## Титульный
Год раскрытия информации: 2023 год Паспорт инвестиционного проекта Акционерное общество "Татэнергосбыт" L_ИСУТЭС_BOE_3 (идентификатор инвестиционного проекта) Установка интеллектуальной системы учета электроэнергии филиала АО "Татэнергосбыт" - Бугульминское отделение (наименование инвестиционного проекта)
Группа инвестиционных проектов:
1.2.Реконструкция, модернизация, техническое перевооружение
Подгруппа инвестиционных проектов:
1.2.3 Развитие и модернизация учета электрической энергии (мощности):
1.2.3.1 Установка приборов учета, класс напряжения 0,22 (0,4) кВ:
Период реализации инвестиционного проекта:
Начало: 2022 год
Окончание: 2024 год
Казань 2023

## 1. Общая информация по проекту
Год раскрытия информации: 2023 год Паспорт инвестиционного проекта Акционерное общество "Татэнергосбыт" L_ИСУТЭС_BOE_3 (идентификатор инвестиционного проекта) Установка интеллектуальной системы учета электроэнергии филиала АО "Татэнергосбыт" - Бугульминское отделение (наименование инвестиционного проекта)
Общая информация об инвестиционном проекте
№ пп | Наименование | Содержание
1 | 2 | 3
1 | Группа инвестиционных проектов инвестиционной программы | 1.2.Реконструкция, модернизация, техническое перевооружение: 1.2.3 Развитие и модернизация учета электрической энергии (мощности): 1.2.3.1 Установка приборов учета, класс напряжения 0,22 (0,4) кВ
2 | Цели инвестиционного проекта | 1. Исполнение Федерального закона от 27.12.2018 № 522 «О внесении изменений в отдельные законодательные акты Российской Федерации в связи с развитием систем учета электрической энергии (мощности) в Российской Федерации»; 2. Установка современных (интеллектуальных) приборов учета электроэнергии, в связи с истечением срока поверки приборов учета; 3. Повышение качества учета электрической энергии; 4. Улучшение качества обслуживания населения; 5. Мониторинг режимов потребления электроэнергии за счет внедрения систем контроля и регулирования; 6. Исключение неучтенного потребеления электроэнергии и несанкционированного вмешательства в работу прибора учета; 7. Удаленное ограничение/возобновление режима потребеления электроэнергии; 8. Упрощение процесса передачи показаний приборов учета для потребителей; 9. Централизация и автоматизация сбора показаний приборов учета потребления электроэнергии; 10.Организация доступа к показаниям приборов учета; 11. Обеспечение корректного определения объема; 12. Повышение прозрачности начислений по показаниям приборов учета.
3 | Наименование обособленного подразделения субъекта электроэнергетики, реализующего инвестиционный проект (если применимо) | Филиал АО "Татэнергосбыт" - Бугульминское отделение
4 | Субъекты Российской Федерации, на территории которых реализуется проект | Республика Татарстан
5 | Территории муниципальных образований, на территории которых реализуется инвестиционный проект | Бугульминский, Бавлинский, Лениногорский, Черемшанский, Ютазинский муниципальные районы Республики Татарстан
6 | Наличие решения о резервировании земель | Не требуется
7 | Наличие решения об изъятии земельных участков для государственных или муниципальных нужд | Не требуется
8 | Наличие решения о переводе земель или земельных участков из одной категории в другую | Не требуется
9 | Наличие правоустанавливающих и правоудостоверяющих документов на земельный участок | Не требуется
10 | Наличие утвержденной документации по планировке территории | Не требуется
11 | Объект капитального строительства относится к видам объектов федерального, регионального, местного значения, подлежащим отображению в соответствующем документе территориального планирования | местный
12 | Объект капитального строительства (федерального, регионального, местного значения) отображен в соответствующем документе территориального планирования (Российской Федерации, субъекта Российской Федерации, муниципального образования) | Не требуется
13 | Наличие заключения по результатам технологического и ценового аудита инвестиционного проекта | Не требуется
14 | Наличие положительного заключения экспертизы проектной документации | Не требуется
15 | Наличие утвержденной проектной документации | -
16 | Наличие разрешения на строительство | Не требуется
17 | Плановые значения количественных показателей реализации инвестиционной программы, соответствующих целям инвестиционного проекта | 12 914 шт.
18 | Информация об объектах электроэнергетики, предусмотренных инвестиционным проектом, содержащаяся в схеме и программе развития Единой энергетической системы России (схеме и программе развития электроэнергетике субъекта Российской Федерации) | Не требуется
19 | Показатели планируемой нагрузки трансформаторных и иных подстанций, строительство (реконструкцию, модернизацию) которых планируется осуществить в рамках реализации инвестиционной программы (проекта инвестиционной программы) (МВт) | Не требуется
20 | Информация о степени загрузки вводимых после строительства объектов электросетевого хозяйства, определяемой в соответствии с методическими указаниями, утверждаемыми Министерством энергетики Российской Федерации | Не требуется
21 | Информация о результатах контрольных замеров электрических нагрузок оборудования объектов электросетевого хозяйства, реконструкция (модернизация, техническое перевооружение) которых предусматривается инвестиционным проектом (МВА) | Не требуется
22 | Общий объем планируемых капитальных вложений по инвестиционному проекту | 164,52 млн. руб.

## Приложение 8.2 (ПС) (hidden)
Приложение 8.2.
Год раскрытия информации: год Паспорт инвестиционного проекта Открытое акционерное общество "Сетевая компания" определяется ОПРиИ (УКС) (идентификатор инвестиционного проекта) __________________________________________________ (наименование инвестиционного проекта)
Конкретные результаты реализации инвестиционного проекта
Технические параметры |  | Технические характеристики подстанции до реализации инвестиционного проекта | Объем ИПР после реализации
|  |  | Технические характеристики подстанции после реализации инвестиционного проекта | в том числе:
|  |  |  | Демонтировано | Вновь смонтировано
1 |  | 2 | 3 | 4 | 5
Диспетчерское наименование трансфорорматорной подстанции |  |  |  | - | -
Год ввода в эксплуатацию |  |  |  | - | -
Номинальное напряжение |  |  |  | - | -
Автотрансформаторы | Тип
Установленная мощность, МВА
Количество
Силовые трансформаторы | Тип
Установленная мощность, МВА
Количество
Выключатели (6)10 кВ (шт) | Вк
М
Э
В
Выключатели 35 кВ (шт) | Вк
М
Э
В
Выключатели 110 кВ (шт) | Вк
М
Э
В
Выключатели 220 кВ (шт) | Вк
М
Э
В
Выключатели 500 кВ (шт) | Вк
М
Э
В
КРМ 110-500 кВ (шт) | БСК
ШР
УШР
КРМ 6-35 кВ (Мвар) | БСК
ШР
УШР
Примечание: Вк - Выключатель вакуумный, М - Выключатель масляный, Э - Выключатель элегазовый, В - Выключатель воздушный

## 2. паспорт ТП
Приложение № _____
к приказу Минэнерго России
от «__» _____ 201_ г. №___
Год раскрытия информации: 2023 год
Паспорт инвестиционного проекта
Акционерное общество "Татэнергосбыт"
(фирменное наименование субъекта электроэнергетики)
L_ИСУТЭС_BOE_3
(идентификатор инвестиционного проекта)
Установка интеллектуальной системы учета электроэнергии филиала АО "Татэнергосбыт" - Бугульминское отделение
(наименование инвестиционного проекта)
Раздел 2. Информация об энергопринимающих устройствах потребителей, с которыми заключены договоры об осуществлении технологического присоединения к электрическим сетям, предусматривающими выполнение мероприятий, реализуемых в рамках инвестиционного проекта, и об определенных указанными договорами обязательствах сетевой организации на выполнение мероприятий, предусмотренных инвестиционным проектом
№ пп | Реквизиты договора ТП | Реквизиты дополнительных соглашений к договору | Состояние договора ТП | Местонахождение энергопринимающего устройства, объекта по производству электрической энергии, объекта электросетевого хозяйства электросетевой организации или иного лица | Наименование энергопринимающего устройства, объекта по производству электрической энергии, объекта электросетевого хозяйства электросетевой организации или иного лица/ | Наименование точки присоединения энергопринимающего устройства, объекта по производству электрической энергии, объекта электросетевого хозяйства электросетевой организации или иного лица | Максимальная мощность энергопринимающих устройств всего, МВт | Максимальная мощность энергопринимающих устройств ранее присоединенных, МВт | Максимальная мощность энергопринимающих устройств присоединяемых, МВт | Напряжение, кВ | Заявляемая категория надежности | Мощность присоединяемых к сети трансформаторов всего, МВА | Количество присоединяемых к сети трансформаторов, всего | Мощность присоединяемых к сети генераторов, МВт | Количество присоединяемых к сети генераторов | Содержание в соответствии с договором ТП (ТУ) мероприятий, реализуемых в рамках инвестиционного проекта, по: |  | Размер платы за технологическое присоединение (в соответствии с договором об осуществлении технологического присоединения), млн рублей
[16 empty] | технологическому присоединению от существующих объектов электросетевого хозяйства до границы участка, на котором расположены энергопринимающие устройства и (или) объекты электроэнергетики (объекты по производству электрической энергии, объекты электросетевого хозяйства) заявителя (за исключением выполнения требований к усилению существующей электрической сети), реализуемое в рамках инвестиционного проекта | выполнению требований к усилению существующей электрической сети
1 | 2 | 3 | 4 | 5 | 6 | 7 | 8 | 9 | 10 | 11 | 12 | 13 | 14 | 15 | 16 | 17 | 18 | 19
нд | нд | нд | нд | нд | нд | нд | нд | нд | нд | нд | нд | нд | нд | нд | нд | нд | нд | нд
| Всего |  |  | - | - | -

## 3.1. Результаты реализации
Год раскрытия информации: 2023 год Паспорт инвестиционного проекта Акционерное общество "Татэнергосбыт" L_ИСУТЭС_BOE_3 (идентификатор инвестиционного проекта) Установка интеллектуальной системы учета электроэнергии филиала АО "Татэнергосбыт" - Бугульминское отделение (наименование инвестиционного проекта)
Конкретные результаты реализации инвестиционного проекта
Упрощенная схема посторения ИСУЭ в МКД
Реализация программы по установке современных (интеллектуальных) приборов учета электроэнергии позволит путем отказа (за 3 года) от съема показаний по 10 776 приборов учета, находящихся на прямых расчетах у гарантируещего поставщика, съэкономить 0,13 млн.руб.
Результатами реализации проекта будет: - централизация и автоматизация сбора показаний приборов учета потребления электроэнергии; - обеспечение корректного определения объема; - упрощение процесса передачи показаний для потребителей; - повышение качества учета электрической энергии, - улучшение качества обслуживания населения, - мониторинг режимов потребления электроэнергии, - прозрачность формирования начислений за потребленную электроэнергию; - исключение неучтенного потребеления электроэнергии и несанкционированного вмешательства в работу прибора учета, - удаленное ограничение/возобновление режима потребеления электроэнергии; - снижение коммерческих потерь электрической энергии и объемов электроэнергии на общедомовые нужды.

## Приложение 8.4 (ВЛ) (hidden)
Приложение 8.4.
Год раскрытия информации: год Паспорт инвестиционного проекта Открытое акционерное общество "Сетевая компания" определяется ОПРиИ (УКС) (идентификатор инвестиционного проекта) __________________________________________________ (наименование инвестиционного проекта)
Конкретные результаты реализации инвестиционного проекта
Технические параметры |  | Технические характеристики ВЛ, КЛ до реализации инвестиционного проекта | Объем ИПР после реализации
|  |  | Технические характеристики ВЛ, КЛ после реализации инвестиционного проекта | в том числе:
|  |  |  | Демонтировано | Вновь смонтировано
1 |  | 2 | 3 | 4 | 5
Диспетчерское наименование линии электропередачи
Год ввода в эксплуатацию
ВЛ 10-500 кВ
Напряжение
Протяженность по трассе, км
Количество цепей
Марка кабеля, провода (на участке) | 1
2
3
4
5
6
Наличие спецперехода (более 600 м.) шт. | 1
2
3
Марка грозотроса
Количество опор | Металл
Ж/Б
КЛ 10-500 кВ
Напряжение | кВ
Протяженность по трассе, км | км
Количество цепей | шт
Марка кабеля, провода (на участке) | 1
2
3
4
5
6
Наличие спецперехода выполненного методом ГНБ (км.) | 1
2
3
4
5

## Приложение 8.5 (ВЛ) (hidden)
Приложение 8.5.
Год раскрытия информации: год Паспорт инвестиционного проекта Открытое акционерное общество "Сетевая компания" определяется ОПРиИ (УКС) (идентификатор инвестиционного проекта) __________________________________________________ (наименование инвестиционного проекта)
Конкретные результаты реализации инвестиционного проекта
Упрощенная принципиальнаясхема линии (35-500 кВ) до реконструкции
Упрощенная принципиальнаясхема линии (35-500 кВ) после реконструкции/строительства

## 3.2. Паспорт описание
Год раскрытия информации: 2023 год Паспорт инвестиционного проекта Акционерное общество "Татэнергосбыт" L_ИСУТЭС_BOE_3 (идентификатор инвестиционного проекта) Установка интеллектуальной системы учета электроэнергии филиала АО "Татэнергосбыт" - Бугульминское отделение (наименование инвестиционного проекта)
Планируемые цели, задачи, этапы, сроки и конкретные результаты реализации инвестиционного проекта
№ пп | Наименование | Содержание
1 | 2 | 3
1 | Задачи, решаемые в рамках инвестиционного проекта | В рамках реализации проекта предусматривается решение следующих задач: - исполнение обязанностей гарантирующего поставщика, возникающих в связи с принятием Федерального закона от 27.12.2018 № 522-ФЗ; - установка современных (интеллектуальных) приборов учета электроэнергии - улучшение качества обслуживания населения;
2 | Описание конкретных результатов реализации инвестиционного проекта | - контроль и мониторинг надежности, бесперебойного и качественного электроснабжения потребителей; - прозрачность формирования начислений за потребленную электроэнергию; - снижение коммерческих потерь электрической энергии и объемов электроэнергии на общедомовые нужды; - обеспечение устойчивого функционирования электроэнергетики и присоединения потредителей к системе автоматизированного учета; - повышение качества учета электрической энергии; - исключение неучтенного потребеления электроэнергии и несанкционированного вмешательства в работу прибора учета; - удаленное ограничение/возобновление режима потребеления электроэнергии; - упрощение процесса передачи показаний приборов учета для потребителей; - централизация и автоматизация сбора показаний приборов учета потребления электроэнергии; - организация доступа к показаниям приборов учета.
3 | Обосновывающие необходимость реализации инвестиционного проекта нормативно-правовые и технические документы (при наличии) | Исполнение Федерального закона от 27.12.2018 № 522 «О внесении изменений в отдельные законодательные акты Российской Федерации в связи с развитием систем учета электрической энергии (мощности) в Российской Федерации»
4 | Год начала реализации инвестиционного проекта | 2022
5 | Год окончания реализации инвестиционного проекта | 2024
6 | Описание этапов (при наличии этапности) реализации инвестиционного проекта с указанием физических объемов | с 2022 по 2024 - СМР и ПНР
7 | Текущая стадия реализации инвестиционного проекта | З (объекты основных средств и (или) нематериальных активов, предусмотренные инвестиционным проектом, приняты к бухгалтерскому учету)

## 3.4. Паспорт надежность
Приложение № _____
к приказу Минэнерго России
от «__» _____ 201_ г. №___
Год раскрытия информации: 2023 год
Паспорт инвестиционного проекта
Акционерное общество "Татэнергосбыт"
(фирменное наименование субъекта электроэнергетики)
L_ИСУТЭС_BOE_3
(идентификатор инвестиционного проекта)
Установка интеллектуальной системы учета электроэнергии филиала АО "Татэнергосбыт" - Бугульминское отделение
(наименование инвестиционного проекта)
Раздел 3.4. Показатели инвестиционного проекта. Оценка ожидаемого изменения показателей уровня надежности оказываемых услуг по передаче электрической энергии
Фактические показатели уровня надежности оказываемых услуг по передаче электрической энергии (до реализации инвестиционного проекта) | [11 empty] | Оценка ожидаемого изменения показателей уровня надежности оказываемых услуг по передаче электрической энергии (после реализации инвестиционного проекта)
год | Диспетчерское наименование подстанции или линии электропередачи, в результате отключения которой произошло прекращение передачи электроэнергии | Ti, час | Ni | Pi, МВт | Ti·Ni, час | Ti·Pi, МВт час | Nt | Ti·Ni/Nt, час | Ni/Nt | Реквизиты документа первичной информации (акта расследования технологических нарушений (аварий) или иного документа | Причины, установленные соответствующими актами расследования технологических нарушений (аварий), которые привели к прекращению электроснабжения, и на устранение которых направлены мероприятия инвестиционного проекта | Годы реализации инвестиционной программы (начиная с года, следующего за годом ввода объектов, предусмотренных инвестиционным проектом до окончания периода инвестиционной программы) | Оценка ожидаемого количества прекращений передачи электрической энергии потребителям услуг на объектах электросеетвого хозяйства указанных в графе 2 (IИП) | SГодTi·Ni | SГодTi | SГодTi/Nt | Nt | SГодTi·Ni/Nt | SГодNi/Nt | SГодTi·Pi | SГодTi/Nt | DПsaidi | DПsaifi | DПens | Описание методологии расчета ожидаемых значений показателей надежности, достигаемых по результатам реализации инвестиционного проекта
1 | 2 | 3 | 4 | 5 | 6 | 7 | 8 | 9 | 10 | 11 | 12 | 13 | 14 | 15 | 16 | 17 | 18 | 19 | 20 | 21 | 22 | 23 | 24 | 25 | 26
нд | нд | нд | нд | нд | нд | нд | нд | нд | нд | нд | нд | нд | нд | нд | нд | нд | нд | нд | нд | нд | нд | нд | нд | нд | нд

## 4. паспортбюджет
Приложение № _____
к приказу Минэнерго России
от «__» _____ 201_ г. №___
Год раскрытия информации: 2023 год
Паспорт инвестиционного проекта
Акционерное общество "Татэнергосбыт"
(фирменное наименование субъекта электроэнергетики)
L_ИСУТЭС_BOE_3
(идентификатор инвестиционного проекта)
Установка интеллектуальной системы учета электроэнергии филиала АО "Татэнергосбыт" - Бугульминское отделение
(наименование инвестиционного проекта)
Раздел 4. Показатели инвестиционного проекта (информация о федеральных законах, законах субъектов Российской Федерации,муниципальных правовых актах, решениях Правительства Российской Федерации (федерального органа исполнительной власти, органа государственной власти субъекта Российской Федерации, органа местного самоуправления), предусматривающих финансирование инвестиционного проекта (объектов капитального строительства, предусмотренных инвестиционным проектом))
№ пп | Год раскрытия информации о паспорте инвестиционного проекта | Наименование федерального закона, закона субъекта Российской Федерации,муниципального правового акта, решения Правительства Российской Федерации (федерального органа исполнительной власти, органа государственной власти субъекта Российской Федерации, органа местного самоуправления), предусматривающих финасирование инвестиционного проекта (объектов капитального строительства, предусмотренных инвестиционным проектом) | Реквизиты документа | Реквизиты положений документа, направленных на финасирование инвестиционного проекта |  |  |  |  | Объемы финансирования инвестиционного проекта за счет средств бюджетов бюджетной системы Российской Федерации, млн рублей
|  |  |  | ГРБС | РзПр | ЦСР | ВР | Другое | 2020 | 2021 | 2022 | 2023 | 2024 | 2025
1 | 2 | 3 | 4 | 5 | 6 | 7 | 8 | 9 | 10 | 11 | 12 | 13 | 14 | 15
нд | нд | нд | нд | нд | нд | нд | нд | нд | bar: Объемы финансирования инвестиционного проекта за счет средств бюджетов бюджетной системы Российской Федерации, млн рублей 2020 to Объемы финансирования инвестиционного проекта за счет средств бюджетов бюджетной системы Российской Федерации, млн рублей 2025

## 5. анализ эконом эфф
Приложение № _____
к приказу Минэнерго России
от «__» _____ 201_ г. №___
Год раскрытия информации: 2023 год
Паспорт инвестиционного проекта
Акционерное общество "Татэнергосбыт"
(фирменное наименование субъекта электроэнергетики)
L_ИСУТЭС_BOE_3
(идентификатор инвестиционного проекта)
Установка интеллектуальной системы учета электроэнергии филиала АО "Татэнергосбыт" - Бугульминское отделение
(наименование инвестиционного проекта)
Раздел 5. Показатели инвестиционного проекта
Показатели экономической эффективности реализации инвестиционного проекта
| Количество съемов показаний приборов учета, шт. | Период экономической эффективности в результате отказа от съема показаний (в течении реализации инвестпрограммы), лет | Эффект от отказа съема показаний, млн.руб
| 10776 | 3 | 0.13

## 6.1. График реализации
Год раскрытия информации: 2023 год Паспорт инвестиционного проекта Акционерное общество "Татэнергосбыт" L_ИСУТЭС_BOE_3 (идентификатор инвестиционного проекта) Установка интеллектуальной системы учета электроэнергии филиала АО "Татэнергосбыт" - Бугульминское отделение (наименование инвестиционного проекта)
График реализации инвестиционного проекта
№ | Наименование контрольных этапов реализации инвестпроекта с указанием событий/работ критического пути сетевого графика * | Сроки выполнения |  |  |  | Процент исполнения работ за весь период (%) | Процент выполнения за отчетный период (%) | Основные причины невыполнения | Предложения по корректирующим мероприятиям по устранению отставания
|  | План |  | Факт (предложения по корректировке плана)
|  | начало (дата) | окончание (дата) | начало (дата) | окончание (дата)
1 | 2 | 3 | 4 | 5 | 6 | 7 | 8 | 9 | 10
1 | Предпроектный и проектный этап
1.1. | Принятие уполномоченным органом решения о подготовке документации по планировке территории | не требуется | не требуется | нд | нд | нд | нд | нд | нд
1.2. | Утверждение документации по планировке территории | не требуется | не требуется | нд | нд | нд | нд | нд | нд
1.3. | Получение правоустанавливающих документов на земельный участок | не требуется | не требуется | нд | нд | нд | нд | нд | нд
1.4. | Заключение договора на разработку проектной документации | не требуется | не требуется | нд | нд | нд | нд | нд | нд
1.5. | Приемка проектной документации заказчиком | не требуется | не требуется | нд | нд | нд | нд | нд | нд
1.6. | Получение положительного заключения экспертизы проектной документации | не требуется | не требуется | нд | нд | нд | нд | нд | нд
1.7. | Получение положительного заключения государственной экологической экспертизы проектной документации | не требуется | не требуется | нд | нд | нд | нд | нд | нд
1.8. | Утверждение проектной документации | не требуется | не требуется | нд | нд | нд | нд | нд | нд
1.9. | Получение разрешения на строительство | не требуется | не требуется | нд | нд | нд | нд | нд | нд
1.10. | Разработка рабочей документации | не требуется | не требуется | нд | нд | нд | нд | нд | нд
2 | Организационный этап
2.1. | Заключение договора на выполнение строительно-монтажных работ (дополнительного соглашения к договору) | апрель 2022 | сентябрь 2024 | февраль 2022 | октябрь 2022 | нд | нд | нд | нд
2.2. | Закупка основного оборудования | апрель 2022 | сентябрь 2024 | февраль 2022 | август 2022 | нд | нд | нд | нд
3 | Выполнение строительно- монтажных и пусконаладочных работ
3.1. | Выполнение подготовительных работ на площадке строительства | не требуется | не требуется | нд | нд | нд | нд | нд | нд
3.2. | Поставка основного оборудования | не требуется | не требуется | нд | нд | нд | нд | нд | нд
3.3. | Монтаж основного оборудования | не требуется | не требуется | нд | нд | нд | нд | нд | нд
3.4. | Получение разрешения на эксплуатацию энергообъекта от органов государственного контроля и надзора на период пусконаладочных работ | не требуется | не требуется | нд | нд | нд | нд | нд | нд
3.5. | Получение акта о выполнении субъектом электроэнергетики технических условий, согласованного соответствующим субъектом оперативно-диспетчерского управления (в случае, если технические условия были согласованы субъектом оперативно-диспетчерского управления). | не требуется | не требуется | нд | нд | нд | нд | нд | нд
3.6. | Пусконаладочные работы | апрель 2022 | декабрь 2024 | октябрь 2022 | декабрь 2022 | нд | нд | нд | нд
4 | Испытания и ввод в эксплуатацию
4.1. | Комплексное опробование оборудования | июль 2022 | декабрь 2024 | нд | нд | нд | нд | нд | нд
4.2. | Оформление акта приемки законченного строительством объекта за исключением случая, если застройщик является лицом, осуществляющим строительство | не требуется | не требуется | нд | нд | нд | нд | нд | нд
4.3. | Получение разрешения на эксплуатацию энергообъекта от органов государственного контроля и надзора | не требуется | не требуется | октябрь 2022 | декабрь 2022 | нд | нд | нд | нд
4.4. | Оформление (подписание) актов об осуществлении технологического присоединения к электрическим сетям | не требуется | не требуется | нд | нд | нд | нд | нд | нд
4.5. | Приемка основных средств к бухгалтерскому учету | июль 2022 | декабрь 2024 | октябрь 2022 | декабрь 2022 | нд | нд | нд | нд
4.6. | Получение разрешения на ввод объекта в эксплуатацию. | не требуется | не требуется | нд | нд | нд | нд | нд | нд

## 6.2. Паспорт фин осв ввод
Приложение № _____
к приказу Минэнерго России
от «__» _____ 201_ г. №___
Год раскрытия информации: 2023 год
Паспорт инвестиционного проекта
Акционерное общество "Татэнергосбыт"
(фирменное наименование субъекта электроэнергетики)
L_ИСУТЭС_BOE_3
(идентификатор инвестиционного проекта)
Установка интеллектуальной системы учета электроэнергии филиала АО "Татэнергосбыт" - Бугульминское отделение
(наименование инвестиционного проекта)
Раздел 6.2. Графики реализации инвестиционного проекта
№№ | Наименование показателя и единицы измерения | Всего по инвестиционному проекту |  | Остаток |  | План (факт) 2021 года | 2022 |  |  |  | 2023 |  |  |  | 2024 |  |  |  | Итого за период реализации инвестиционной программы
[7 empty] | План |  | Факт (предложение по корректировке плана) |  | План |  | Факт (предложение по корректировке плана) |  | План |  | Факт (предложение по корректировке плана)
|  | План | Предложение по корректировке плана | по состоянию на 01.01.2021 | по состоянию на 01.01.2021 |  | Итого за год | Квартал | Итого за год | 2022 год | Итого за год | Квартал | Итого за год | Квартал | Итого за год | Квартал | Итого за год | Квартал | План | Предложение по корректировке плана
1 | 2 | 3 | 4 | 5 | 6 | 7 | 8 | 9 | 10 | 11 | 12 | 13 | 14 | 15 | 16 | 17 | 18 | 19 | 20 | 21
1 | Финансирование капитальных вложений в прогнозных ценах соответствующих лет всего, млн рублей (с НДС), в том числе за счет: | 197.424 | нд | нд | нд | нд | 38.9071 | - | 39.7736 | 39.7736 | 88.8358 | - | нд | нд | 69.6811 | - | нд | нд | 197.424 | нд
1.1 | федерального бюджета | нд | нд | нд | нд | нд | нд | - | нд | нд | нд | - | нд | нд | нд | - | нд | нд | нд | нд
1.2 | бюджетов субъектов Российской Федерации | нд | нд | нд | нд | нд | нд | - | нд | нд | нд | - | нд | нд | нд | - | нд | нд | нд | нд
1.3 | средств, полученных от оказания услуг по регулируемым государством ценам (тарифам) | 197.424 | нд | нд | нд | нд | 38.9071 | - | 39.7736 | 39.7736 | 88.8358 | - | нд | нд | 69.6811 | - | нд | нд | 197.424 | нд
1.4 | платы за технологическое присоединение | нд | нд | нд | нд | нд | нд | - | нд | нд | нд | - | нд | нд | нд | - | нд | нд | нд | нд
1.5 | иных источников финансирования | нд | нд | нд | нд | нд | нд | - | нд | нд | нд | - | нд | нд | нд | - | нд | нд | нд | нд
2 | Освоение капитальных вложений в прогнозных ценах соответствующих лет всего, млн рублей (без НДС), в том числе: | 164.52 | нд | нд | нд | нд | 32.4226 | - | 33.1447 | 33.1447 | 74.0299 | - | нд | нд | 58.0676 | - | нд | нд | 164.52 | нд
2.1 | проектно-изыскательские работы | нд | нд | нд | нд | нд | нд | - | нд | нд | нд | - | нд | нд | нд | - | нд | нд | нд | нд
2.2 | строительные работы, реконструкция, монтаж оборудования | 29.2571 | нд | нд | нд | нд | 5.7627 | - | 5.3009 | 5.3009 | 13.1434 | - | нд | нд | 10.351 | - | нд | нд | 29.2571 | нд
2.3 | оборудование | 135.2629 | нд | нд | нд | нд | 26.6599 | - | 27.8437 | 27.8437 | 60.8865 | - | нд | нд | 47.7166 | - | нд | нд | 135.2629 | нд
2.4 | прочие затраты | нд | нд | нд | нд | нд | нд | - | нд | нд | нд | - | нд | нд | нд | - | нд | нд | нд | нд
3 | Постановка объектов электросетевого хозяйства под напряжение: | 0 | 0 | 0 | 0 | 0 | 0 | - | 0 | 0 | 0 | - | 0 | 0 | 0 | - | 0 | 0 | 0 | нд
3.1 | объектов электросетевого хозяйства (объектов электроэнергетики), МВт | нд | нд | нд | нд | нд | нд | - | нд | нд | нд | - | нд | нд | нд | - | нд | нд | нд | нд
3.2 | объектов электросетевого хозяйства, МВ×А | нд | нд | нд | нд | нд | нд | - | нд | нд | нд | - | нд | нд | нд | - | нд | нд | нд | нд
3.3 | объектов электросетевого хозяйства, Мвар | нд | нд | нд | нд | нд | нд | - | нд | нд | нд | - | нд | нд | нд | - | нд | нд | нд | нд
3.4 | воздушных линий электропередачи в одноцепном исполнении, км | нд | нд | нд | нд | нд | нд | - | нд | нд | нд | - | нд | нд | нд | - | нд | нд | нд | нд
3.5 | воздушных линий электропередачи в двухцепном исполнении, км | нд | нд | нд | нд | нд | нд | - | нд | нд | нд | - | нд | нд | нд | - | нд | нд | нд | нд
3.6 | кабельных линий электропередачи, км | нд | нд | нд | нд | нд | нд | - | нд | нд | нд | - | нд | нд | нд | - | нд | нд | нд | нд
3.7 | Другое3) | нд | нд | нд | нд | нд | нд | - | нд | нд | нд | - | нд | нд | нд | - | нд | нд | нд | нд
4 | Ввод объектов (мощностей) в эксплуатацию: | 0 | 0 | 0 | 0 | 0 | 0 | - | 0 | 0 | 0 | - | 0 | 0 | 0 | - | 0 | 0 | 0 | нд
4.1 | объектов электросетевого хозяйства, МВт | нд | нд | нд | нд | нд | нд | - | нд | нд | нд | - | нд | нд | нд | - | нд | нд | нд | нд
4.2 | объектов электросетевого хозяйства, МВ×А | нд | нд | нд | нд | нд | нд | - | нд | нд | нд | - | нд | нд | нд | - | нд | нд | нд | нд
4.3 | объектов электросетевого хозяйства, Мвар | нд | нд | нд | нд | нд | нд | - | нд | нд | нд | - | нд | нд | нд | - | нд | нд | нд | нд
4.4 | воздушных линий электропередачи в одноцепном исполнении, км | нд | нд | нд | нд | нд | нд | - | нд | нд | нд | - | нд | нд | нд | - | нд | нд | нд | нд
4.5 | воздушных линий электропередачи в двухцепном исполнении, км | нд | нд | нд | нд | нд | нд | - | нд | нд | нд | - | нд | нд | нд | - | нд | нд | нд | нд
4.6 | кабельных линий электропередачи, км | нд | нд | нд | нд | нд | нд | - | нд | нд | нд | - | нд | нд | нд | - | нд | нд | нд | нд
4.7 | система учета, шт. | 12914 | нд | нд | нд | нд | 2668 | - | 2853 | 2853 | 5874 | - | нд | нд | 4372 | - | нд | нд | 12914 | нд
5 | Принятие объектов основных средств к бухгалтерскому учету: | 0 | 0 | 0 | 0 | 0 | 0 | - | 0 | 0 | 0 | - | 0 | 0 | 0 | - | 0 | 0 | 0 | нд
5.1 | млн рублей (без НДС) | 164.52 | нд | нд | нд | нд | 32.4226 | - | 34.2725 | 34.2725 | 74.0299 | - | нд | нд | 58.0676 | - | нд | нд | 164.52 | нд
5.2 | МВт | нд | нд | нд | нд | нд | нд | - | нд | нд | нд | - | нд | нд | нд | - | нд | нд | нд | нд
5.3 | МВ×А | нд | нд | нд | нд | нд | нд | - | нд | нд | нд | - | нд | нд | нд | - | нд | нд | нд | нд
5.4 | Мвар | нд | нд | нд | нд | нд | нд | - | нд | нд | нд | - | нд | нд | нд | - | нд | нд | нд | нд
5.5 | км | нд | нд | нд | нд | нд | нд | - | нд | нд | нд | - | нд | нд | нд | - | нд | нд | нд | нд
5.6 | шт. | 12914 | нд | нд | нд | нд | 2668 | - | 2853 | 2853 | 5874 | - | нд | нд | 4372 | - | нд | нд | 12914 | нд
6 | Принятие нематериальных активов к бухгалтерскому учету, млн рублей (без НДС) | 0 | 0 | 0 | 0 | 0 | 0 | - | 0 | 0 | 0 | - | 0 | 0 | 0 | - | 0 | 0 | 0 | нд
7 | Вывод мощностей из эксплуатации: | нд | нд | нд | нд | нд | нд | - | нд | нд | нд | - | нд | нд | нд | - | нд | нд | нд | нд
7.1 | объектов электросетевого хозяйства, МВт | нд | нд | нд | нд | нд | нд | - | нд | нд | нд | - | нд | нд | нд | - | нд | нд | нд | нд
7.2 | объектов электросетевого хозяйства, МВ×А | нд | нд | нд | нд | нд | нд | - | нд | нд | нд | - | нд | нд | нд | - | нд | нд | нд | нд
7.3 | объектов электросетевого хозяйства, Мвар | нд | нд | нд | нд | нд | нд | - | нд | нд | нд | - | нд | нд | нд | - | нд | нд | нд | нд
7.4 | линий электропередачи, км | нд | нд | нд | нд | нд | нд | - | нд | нд | нд | - | нд | нд | нд | - | нд | нд | нд | нд
7.5 | другое3) | нд | нд | нд | нд | нд | нд | - | нд | нд | нд | - | нд | нд | нд | - | нд | нд | нд | нд

## 7. Паспорт отчет о закупке
Приложение № _____
к приказу Минэнерго России
от «__» _____ 201_ г. №___
Год раскрытия информации: 2023 год
Паспорт инвестиционного проекта
Акционерное общество "Татэнергосбыт"
(фирменное наименование субъекта электроэнергетики)
L_ИСУТЭС_BOE_3
(идентификатор инвестиционного проекта)
Установка интеллектуальной системы учета электроэнергии филиала АО "Татэнергосбыт" - Бугульминское отделение
(наименование инвестиционного проекта)
Раздел 7. Результаты закупок товаров, работ и услуг, выполненных для целей реализации инвестиционного проекта
№ п/п | Филиал/подразделение | Вид деятельности | Ввод объекта в эксплуатацию/окончание работ по проекту (месяц, год) | Характеристики объекта электроэнергетики (объекта инвестиционной деятельности), предусмотренного инвестиционным проектом | [7 empty] | Вид закупаемой продукции | Наименование закупаемой продукции | Организатор закупки (юридическое лицо/филиал) | Планируемая (предельная) цена закупки по ГКПЗ, тыс рублей (без НДС) | Документ, на основании которого определена планируемая (предельная) цена закупки | Начальная (предельная) цена закупки по извещению/уведомлению, тыс. руб. (без НДС) | Способ закупки |  | Количество участников, получивших закупочную документацию | Количество участников, подавших заявки/предложения | Наименования участников, подавших заявки/предложения (оферты) | Цены заявок/предложений (оферт), тыс. руб. (без НДС) | Наименования участников, заявки/предложения (оферты) которых были отклонены | Количество переторжек | Цены заявок/предложений (оферт) после переторжек, тыс. руб. (без НДС) | Цена победителя (единственного квалифицированного участника) по итоговому протоколу, тыс. руб. (без НДС) | Наименование победителя (единственного квалифицированного участника, единственного источника) закупки | Цена договора, тыс. руб. (с НДС) | Объем обязательств (по финансированию с НДС), приходящийся на текущий год по итогам закупки, тыс. руб. | Сведения о конкурентной процедуре | [5 empty] | Сведения о разрешении заключении договора у единственного источника |  |  |  | Дата заключения договора (число, месяц, год) |  | Планируемая дата начала поставки товара, выполнения работ, оказания услуг по ГКПЗ | Дата начала поставки товара, выполнения работ, оказания услуг по договору | Дата исполнения поставщиком (подрядчиком, исполнителем) обязательств по договору | Причины невыполнения сроков | Примечание
|  |  |  | Количество | МВт | МВ×А | Мвар | км ВЛ 1-цеп | км ВЛ 2-цеп | км КЛ | Другое | [6 empty] | План | Факт | [11 empty] | Публикация извещения на ЭТП |  | Дата объявления конкурентной процедуры (число, месяц, год) |  | Дата вскрытия конвертов (число, месяц, год) | Дата подведения итогов конкурентной процедуры (число, месяц, год) | Основание для проведения закупки у ЕИ (пункт Положения/Стандарта) | Наименование органа (должности), принявшего решение | Дата | Номер | По решению комиссии | Факт
[31 empty] | Номер процедуры | Интернет-адрес площадки | План | Факт
1 | 2 | 4 | 5 | 6 | 7 | 8 | 9 | 10 | 11 | 12 | 13 | 14 | 15 | 16 | 17 | 18 | 19 | 20 | 21 | 22 | 23 | 24 | 25 | 26 | 27 | 28 | 29 | 30 | 31 | 32 | 33 | 34 | 35 | 36 | 37 | 38 | 39 | 40 | 41 | 42 | 43 | 44 | 45 | 46 | 47 | 48 | 49
1 | АО "Татэнергосбыт" | нд | 2022-12-01 | нд | нд | нд | нд | нд | нд | нд | 29680 | приборы учета э.э | Право заключения договора на выполнение работ по предварительному обследованию многоквартирных жилых домов, монтажу, наладке системы учета электроэнергии | АО "Татэнергосбыт" | 372775.32 | нд | 372775.32 | Аукцион в эл.форме, участниками которого могут быть только субъекты малого и среднего предпринимательства | Аукцион в эл.форме, участниками которого могут быть только субъекты малого и среднего предпринимательства | 2 | 2 | ООО "Миландр-Энерго", ООО "Электролаборатория Элпэк" | 369047,57 370911,44 | нд | нд | нд | 369047.57 | ООО "Миландр-Энерго" | 442857,08 ( с учетом доп.соглашения 434 207,72) | 442857,08 ( с учетом доп.соглашения 434 207,72) | 32111014978 | http://223etp.zakazrf.ru | нд | нд | нд | 2022-01-19 | нд | нд | нд | нд | нд | 2022-02-09 | нд | 2022-02-01 | 2022-12-01 | нд | нд
2 | АО "Татэнергосбыт" | нд | 2022-03-01 | нд | нд | нд | нд | нд | нд | нд | нд | Пломбирующий материал | Пломбирующий материал | АО "Татэнергосбыт" | 249.6 | нд | 249.6 | Закупка у единственного поставщика | Закупка у единственного поставщика | 1 | 1 | ЧП Бустеряков | 249.6 | нд | нд | нд | 249 | ЧП Бустеряков | 299.5 | 299.5 | нд | нд | нд | нд | нд | нд | 22/43-ЕП | нд | 44613 | 41-ЕП | нд | 2022-03-28 | нд | 2022-03-01 | 2022-03-01 | нд | нд
3 | АО "Татэнергосбыт" | нд | 2022-03-01 | нд | нд | нд | нд | нд | нд | нд | 28 | приборы учета э.э | поставка приборов учета э.э | АО "Татэнергосбыт" | 234.57 | нд | 234.57 | Закупка у единственного поставщика | Закупка у единственного поставщика | 1 | 1 | ООО ТД "Миртек" | 234.57 | нд | нд | нд | 234.57 | ООО ТД "Миртек" | 281.49 | 281.49 | нд | нд | нд | нд | нд | нд | 22/30-ЕП | нд | 44594 | 29-ЕП | нд | 2022-03-04 | нд | 2022-03-01 | 2022-03-01 | нд | нд
4 | АО "Татэнергосбыт" | нд | 2022-05-01 | нд | нд | нд | нд | нд | нд | нд | 28 | приборы учета э.э | выполнение работ по установке (замене) однофазных приборов учета | АО "Татэнергосбыт" | 41.5 | нд | 41.5 | Закупка у единственного поставщика | Закупка у единственного поставщика | 1 | 1 | ООО "Электролаборатория Элпэк" | 41.5 | нд | нд | нд | 41.5 | ООО "Электролаборатория Элпэк" | 49.8 | 49.8 | нд | нд | нд | нд | нд | нд | 22/37-ЕП | нд | 44606 | 35-ЕП | нд | 2022-03-24 | нд | 2022-03-01 | 2022-05-01 | нд | нд
5 | АО "Татэнергосбыт" | нд | 2022-12-01 | нд | нд | нд | нд | нд | нд | нд | 9972 | приборы учета э.э | Выполнение работ по предварительному обследованию многоквартирных жилых домов, монтажу, наладке системы учета электроэнергии | АО "Татэнергосбыт" | 117780.588 | нд | 117780.588 | Аукцион в эл.форме, участниками которого могут быть только субъекты малого и среднего предпринимательства | Аукцион в эл.форме, участниками которого могут быть только субъекты малого и среднего предпринимательства | 2 | 2 | ООО "Электролаборатория Элпэк", ООО НПО "Энергострой" | 116602,78 117191,68 | нд | нд | нд | 116602.78 | ООО "Электролаборатория Элпэк" | 139923.23 | 139923.23 | 32211288379 | http://223etp.zakazrf.ru | нд | нд | нд | 2022-04-25 | нд | нд | нд | нд | нд | 2022-05-06 | нд | 2022-05-01 | 2022-12-01 | нд | нд
6 | АО "Татэнергосбыт" | нд | 2022-12-02 | нд | нд | нд | нд | нд | нд | нд | 360 | приборы учета э.э | поставка приборов учета э.э | АО "Татэнергосбыт" | 7140.2 | нд | 7140.2 | Аукцион в эл.форме, участниками которого могут быть только субъекты малого и среднего предпринимательства | Аукцион в эл.форме, участниками которого могут быть только субъекты малого и среднего предпринимательства | 3 | 3 | ООО "Нова", ООО "Кристалл-М", ООО "Миландр-Энерго" | 4391,22 4426,92 7,033 | нд | нд | нд | 4391.22 | ООО "Нова" | 5269.467 | 5269.467 | 32211605223 | http://223etp.zakazrf.ru | нд | нд | нд | 2022-08-19 | нд | нд | нд | нд | нд | 2022-09-06 | нд | 2022-09-01 | 2022-10-02 | нд | нд
7 | АО "Татэнергосбыт" | нд | 2022-12-02 | нд | нд | нд | нд | нд | нд | нд | 360 | приборы учета э.э | выполнение работ по установке (замене) трехфазных приборов учета электрической энергии в многоквартирных жилых домах | АО "Татэнергосбыт" | 1001.556 | нд | 1001.556 | Аукцион в эл.форме, участниками которого могут быть только субъекты малого и среднего предпринимательства | Аукцион в эл.форме, участниками которого могут быть только субъекты малого и среднего предпринимательства | 2 | 2 | ООО "Энергоспец", ООО "Энерготехстрой" | 926,43 931,45 | нд | нд | нд | 926 | ООО "Энергоспец" | 1111.72 | 1111.72 | 32211768317 | http://223etp.zakazrf.ru | нд | нд | нд | 2022-10-27 | нд | нд | нд | нд | нд | 2022-11-17 | нд | 2022-11-01 | 2022-12-01 | нд | нд

## Перечень
Год раскрытия информации: 2023 год Паспорт инвестиционного проекта Акционерное общество "Татэнергосбыт" L_ИСУТЭС_BOE_3 (идентификатор инвестиционного проекта) Установка интеллектуальной системы учета электроэнергии филиала АО "Татэнергосбыт" - Бугульминское отделение (наименование инвестиционного проекта)
№п/п | Филиал | Наименование инвестиционного проекта/объект |  |  |  |  | Краткое описание необходимости реализации проекта.
|  |  | 2022 | 2023 | 2024 | Итого 2022-2024
|  | Всего по объектам ИСУ | 32.4226 | 74.0302 | 58.0676 | 164.5204
1.2.3.1 |  | «Установка приборов учета, класс напряжения 0,22 (0,4) кВ, всего, в том числе:» | 32.4226 | 74.0302 | 58.0676 | 164.5204
| БОЭ | Установка интеллектуальной системы учета электрической энергии в Бугульминском районе | 19.6767 | 56.8646 | 40.7084 | 117.2497 | В рамках реализации проекта предусматривается решение следующих задач: Исполнение обязанностей гарантируещего поставщика, возникающих в связи с принятием № 522-ФЗ от 27.12.2018г., установка современных (интеллектуальных) приборов учета электроэнергии, в связи с истечением срока поверки приборов учета, повышение качества учета электрической энергии, улучшение качества обслуживания населения, мониторинг режимов потребления электроэнергии, исключение неучтенного потребеления электроэнергии и несанкционированного вмешательства в работу прибора учета, удаленное ограничение/возобновление режима потребеления электроэнергии, упрощение процесса передачи показаний приборов учета для потребителей, централизация и автоматизация сбора показаний приборов учета потребления электроэнергии, организация доступа к показаниям приборов учета.
| БОЭ | Установка интеллектуальной системы учета электрической энергии в Бавлинском районе | 4.5954 | 6.5665 | 11.2894 | 22.4514 | В рамках реализации проекта предусматривается решение следующих задач: Исполнение обязанностей гарантируещего поставщика, возникающих в связи с принятием № 522-ФЗ от 27.12.2018г., установка современных (интеллектуальных) приборов учета электроэнергии, в связи с истечением срока поверки приборов учета, повышение качества учета электрической энергии, улучшение качества обслуживания населения, мониторинг режимов потребления электроэнергии, исключение неучтенного потребеления электроэнергии и несанкционированного вмешательства в работу прибора учета, удаленное ограничение/возобновление режима потребеления электроэнергии, упрощение процесса передачи показаний приборов учета для потребителей, централизация и автоматизация сбора показаний приборов учета потребления электроэнергии, организация доступа к показаниям приборов учета.
| БОЭ | Установка интеллектуальной системы учета электрической энергии в Лениногорском районе | 2.9054 | 8.2297 | 3.9181 | 15.0533 | В рамках реализации проекта предусматривается решение следующих задач: Исполнение обязанностей гарантируещего поставщика, возникающих в связи с принятием № 522-ФЗ от 27.12.2018г., установка современных (интеллектуальных) приборов учета электроэнергии, в связи с истечением срока поверки приборов учета, повышение качества учета электрической энергии, улучшение качества обслуживания населения, мониторинг режимов потребления электроэнергии, исключение неучтенного потребеления электроэнергии и несанкционированного вмешательства в работу прибора учета, удаленное ограничение/возобновление режима потребеления электроэнергии, упрощение процесса передачи показаний приборов учета для потребителей, централизация и автоматизация сбора показаний приборов учета потребления электроэнергии, организация доступа к показаниям приборов учета.
| БОЭ | Установка интеллектуальной системы учета электрической энергии в Черемшанском районе | 0.6165 | 0.35288 | 0.35861 | 1.328 | В рамках реализации проекта предусматривается решение следующих задач: Исполнение обязанностей гарантируещего поставщика, возникающих в связи с принятием № 522-ФЗ от 27.12.2018г., установка современных (интеллектуальных) приборов учета электроэнергии, в связи с истечением срока поверки приборов учета, повышение качества учета электрической энергии, улучшение качества обслуживания населения, мониторинг режимов потребления электроэнергии, исключение неучтенного потребеления электроэнергии и несанкционированного вмешательства в работу прибора учета, удаленное ограничение/возобновление режима потребеления электроэнергии, упрощение процесса передачи показаний приборов учета для потребителей, централизация и автоматизация сбора показаний приборов учета потребления электроэнергии, организация доступа к показаниям приборов учета.
| БОЭ | Установка интеллектуальной системы учета электрической энергии в Ютазинском районе | 4.6285 | 2.0165 | 1.793 | 8.438 | В рамках реализации проекта предусматривается решение следующих задач: Исполнение обязанностей гарантируещего поставщика, возникающих в связи с принятием № 522-ФЗ от 27.12.2018г., установка современных (интеллектуальных) приборов учета электроэнергии, в связи с истечением срока поверки приборов учета, повышение качества учета электрической энергии, улучшение качества обслуживания населения, мониторинг режимов потребления электроэнергии, исключение неучтенного потребеления электроэнергии и несанкционированного вмешательства в работу прибора учета, удаленное ограничение/возобновление режима потребеления электроэнергии, упрощение процесса передачи показаний приборов учета для потребителей, централизация и автоматизация сбора показаний приборов учета потребления электроэнергии, организация доступа к показаниям приборов учета.
1.2.3.2 |  | «Установка приборов учета, класс напряжения 6 (10) кВ, всего, в том числе:»
Наименование мероприятия
1.2.3.3 |  | «Установка приборов учета, класс напряжения 35 кВ, всего, в том числе:»
Наименование мероприятия
1.2.3.4 |  | «Установка приборов учета, класс напряжения 110 кВ и выше, всего, в том числе:»
Наименование мероприятия
1.2.3.5 |  | «Включение приборов учета в систему сбора и передачи данных, класс напряжения 0,22 (0,4) кВ, всего, в том числе:»

## Приложение 8.7 (hidden)
Приложение 8.7.
Год раскрытия информации: год Паспорт инвестиционного проекта Открытое акционерное общество "Сетевая компания" определяется ОПРиИ (УКС) (идентификатор инвестиционного проекта) __________________________________________________ (наименование инвестиционного проекта)
График реализации инвестиционного проекта
№ | Наименование контрольных этапов реализации инвестпроекта с указанием событий/работ критического пути сетевого графика * | Сроки выполнения |  |  |  | Процент исполнения работ за весь период (%) | Процент выполнения за отчетный период (%) | Основные причины невыполнения | Предложения по корректирующим мероприятиям по устранению отставания
|  | План |  | Факт (предложения по корректировке плана)
|  | начало (дата) | окончание (дата) | начало (дата) | окончание (дата)
1 | 2 | 3 | 4 | 5 | 6 | 7 | 8 | 9 | 10
1 | Предпроектный и проектный этап
1.1. | Принятие уполномоченным органом решения о подготовке документации по планировке территории
1.2. | Утверждение документации по планировке территории
1.3. | Получение правоустанавливающих документов на земельный участок
1.4. | Заключение договора на разработку проектной документации
1.5. | Приемка проектной документации заказчиком
1.6. | Получение положительного заключения экспертизы проектной документации
1.7. | Получение положительного заключения государственной экологической экспертизы проектной документации
1.8. | Утверждение проектной документации
1.9. | Получение разрешения на строительство
1.10. | Разработка рабочей документации
2 | Организационный этап
2.1. | Заключение договора на выполнение строительно-монтажных работ (дополнительного соглашения к договору)
2.2. | Закупка основного оборудования
3 | Выполнение строительно- монтажных и пусконаладочных работ
3.1. | Выполнение подготовительных работ на площадке строительства
3.2. | Поставка основного оборудования
3.3. | Монтаж основного оборудования
3.4. | Получение разрешения на эксплуатацию энергообъекта от органов государственного контроля и надзора на период пусконаладочных работ
3.5. | Получение акта о выполнении субъектом электроэнергетики технических условий, согласованного соответствующим субъектом оперативно-диспетчерского управления (в случае, если технические условия были согласованы субъектом оперативно-диспетчерского управления).
3.6. | Пусконаладочные работы
4 | Испытания и ввод в эксплуатацию
4.1. | Комплексное опробование оборудования
4.2. | Оформление акта приемки законченного строительством объекта за исключением случая, если застройщик является лицом, осуществляющим строительство
4.3. | Получение разрешения на эксплуатацию энергообъекта от органов государственного контроля и надзора
4.4. | Оформление (подписание) актов об осуществлении технологического присоединения к электрическим сетям
4.5. | Приемка основных средств к бухгалтерскому учету
4.6. | Получение разрешения на ввод объекта в эксплуатацию.

## Приложение 8.8 (hidden)
Приложение 8.8.
Год раскрытия информации: год Паспорт инвестиционного проекта Открытое акционерное общество "Сетевая компания" определяется ОПРиИ (УКС) (идентификатор инвестиционного проекта) __________________________________________________ (наименование инвестиционного проекта)
Результаты закупок товаров, работ и услуг, выполненных для целей реализации инвестиционного проекта
№ | Наименование инвестиционного проекта (группы инвестиционных проектов) | Предмет договора, заключенного по результатам проведенной закупки | Дата заключения договора | Стоимость заключенного договора, руб. с НДС
1 | 2 | 3 | 4 | 5

## Приложение 8.9 (hidden)
Приложение 8.9.
Год раскрытия информации: год Паспорт инвестиционного проекта Открытое акционерное общество "Сетевая компания" определяется ОПРиИ (УКС) (идентификатор инвестиционного проекта) __________________________________________________ (наименование инвестиционного проекта)
Карта схема размещения, местоположения инвестиционного проекта *
* - карта-схема формируется на базе слоев цифровой картографической основы в форме векторной модели пространственных данных.
ПС 110 кВ В.Услон
отп. от ВЛ 110 кВ Исаково-Иннополис
отр. от ВЛ 110 кВ Свияжск-Иннополис
ПС 110 кВ В.Услон

## перечень на 2022г
Год раскрытия информации: 2023 год Паспорт инвестиционного проекта Акционерное общество "Татэнергосбыт" L_ИСУТЭС_BOE_3 (идентификатор инвестиционного проекта) Установка интеллектуальной системы учета электроэнергии филиала АО "Татэнергосбыт" - Бугульминское отделение (наименование инвестиционного проекта)
Перечень приборов учета подлежащих замене в 2022 г. из базы данных расчетно-билинговых программ АО "Татэнергосбыт"
Район | Адрес МКД | Марка, модель | Номер счетчика | Вид прибора учета (ИПУ,ОДПУ, ЮЛ, ТТ) | Прибор учета |  |  | УСПД |  |  | ТТ
[5 empty] | модель, марка | серийный / заводской номер | организация-изготовитель | модель, марка | серийный / заводской номер | организация-изготовитель | модель, марка | серийный / заводской номер | организация-изготовитель
Бавлинский р-н | Бавлы г ЗИНОВЬЕВА ул д. 5 кв. 18 | меркурий | 12563 | ИПУ | Миртек-12-РУ-D1-A1R1-230-5-60A-ST-G/5-P2-HKLMOQ2V3-D (BA GSM) | 3220145907615 | ООО «МИРТЕК»
Бавлинский р-н | Бавлы г ЗИНОВЬЕВА ул д. 8 кв. 26 | Меркурии 200 02 | 9124084 | ИПУ | Миртек-12-РУ-D1-A1R1-230-5-60A-ST-G/5-P2-HKLMOQ2V3-D (BA GSM) | 3220145907428 | ООО «МИРТЕК»
Бавлинский р-н | Бавлы г КУЙБЫШЕВА ул д. 15 кв. 1 | ЦЭ6807Б | 45054170 | ИПУ | Миртек-12-РУ-D1-A1R1-230-5-60A-ST-G/5-P2-HKLMOQ2V3-D (BA GSM) | 3220145907663 | ООО «МИРТЕК»
Бавлинский р-н | Бавлы г ЛЕНИНА ул д. 28 кв. 6 | ЦЭ6807Б | 64094149 | ИПУ | Миртек-12-РУ-D1-A1R1-230-5-60A-ST-G/5-P2-HKLMOQ2V3-D (BA GSM) | 3220145907826 | ООО «МИРТЕК»
Бавлинский р-н | Бавлы г ПИОНЕРСКАЯ ул д. 3 кв. 8 | ЦЭ6807Б | 64090543 | ИПУ | Миртек-12-РУ-D1-A1R1-230-5-60A-ST-G/5-P2-HKLMOQ2V3-D (BA GSM) | 3220145915149 | ООО «МИРТЕК»
Бавлинский р-н | Бавлы г СТРОИТЕЛЕЙ ул д. 1 кв. 3 | ЦЭ6807П | 62041138 | ИПУ | Миртек-12-РУ-D1-A1R1-230-5-60A-ST-G/5-P2-HKLMOQ2V3-D (BA GSM) | 3220145907748 | ООО «МИРТЕК»
Бавлинский р-н | Бавлы г ЭНГЕЛЬСА ул д. 58 кв. 7 | СО-И449 М2-5 | 58226 | ИПУ | Миртек-12-РУ-D1-A1R1-230-5-60A-ST-G/5-P2-HKLMOQ2V3-D (BA GSM) | 3220145913374 | ООО «МИРТЕК»
Бавлинский р-н | Бавлы г ЭНГЕЛЬСА ул д. 58 кв. 8 | СО-И449 М2-5 | 58606 | ИПУ | Миртек-12-РУ-D1-A1R1-230-5-60A-ST-G/5-P2-HKLMOQ2V3-D (BA GSM) | 3220145906844 | ООО «МИРТЕК»
Бавлинский р-н | Бавлы г КАЛИНИНА УЛ д. 35А кв. 19 | СО-И449 М2-5 | 77673 | ИПУ | Миртек-12-РУ-D1-A1R1-230-5-60A-ST-G/5-P2-HKLMOQ2V3-D (BA GSM) | 3220145907336 | ООО «МИРТЕК»
Бавлинский р-н | КРЫМ-САРАЙ С СОВЕТСКАЯ ул д. 57А кв. 8 | СО-ЭЭ6706 | 252254 | ИПУ | Миртек-12-РУ-D1-A1R1-230-5-60A-ST-G/5-P2-HKLMOQ2V3-D (BA GSM) | 3220145907643 | ООО «МИРТЕК»
Бавлинский р-н | КРЫМ-САРАЙ С СОВЕТСКАЯ ул д. 58 кв. 6 | СО-ЭЭ6706 | 261596 | ИПУ | Миртек-12-РУ-D1-A1R1-230-5-60A-ST-G/5-P2-HKLMOQ2V3-D (BA GSM) | 3220145913611 | ООО «МИРТЕК»
Бавлинский р-н | КРЫМ-САРАЙ С СОВЕТСКАЯ ул д. 59 кв. 3 | СО-И449 М2-5 | 90648 | ИПУ | Миртек-12-РУ-D1-A1R1-230-5-60A-ST-G/5-P2-HKLMOQ2V3-D (BA GSM) | 3220145907417 | ООО «МИРТЕК»
Бавлинский р-н | КРЫМ-САРАЙ С СОВЕТСКАЯ ул д. 59 кв. 5 | СО-ЭЭ6706 | 258226 | ИПУ | Миртек-12-РУ-D1-A1R1-230-5-60A-ST-G/5-P2-HKLMOQ2V3-D (BA GSM) | 3220145907228 | ООО «МИРТЕК»
Бавлинский р-н | КРЫМ-САРАЙ С СОВЕТСКАЯ ул д. 59 кв. 16 | СО-И449 М2-5 | 58122 | ИПУ | Миртек-12-РУ-D1-A1R1-230-5-60A-ST-G/5-P2-HKLMOQ2V3-D (BA GSM) | 3220145906836 | ООО «МИРТЕК»
Бугульминский р-н | Карабаш пгт А.МУХАМЕТЗЯНОВА ул д. 19 кв. 2 | СО-и449 | 85338 | ИПУ | Миртек-12-РУ-D1-A1R1-230-5-60A-ST-G/5-P2-HKLMOQ2V3-D (BA GSM) | 0220 145 943 664 | ООО «МИРТЕК»
Бугульминский р-н | БАТЫР Д ПОЛЕВАЯ ул д. 2 кв. 6 | СОЭ-04 | 18331 | ИПУ | Миртек-12-РУ-D1-A1R1-230-5-60A-ST-G/5-P2-HKLMOQ2V3-D (BA GSM) | 0220 145 939 670 | ООО «МИРТЕК»
Бугульминский р-н | БАТЫР Д ПОЛЕВАЯ ул д. 3 кв. 4 | СО-и449 | 4920 | ИПУ | Миртек-12-РУ-D1-A1R1-230-5-60A-ST-G/5-P2-HKLMOQ2V3-D (BA GSM) | 0220 145 943 931 | ООО «МИРТЕК»
Бугульминский р-н | БАТЫР Д ПОЛЕВАЯ ул д. 3 кв. 11 | СО-И449 1М2-5 | 50581 | ИПУ | Миртек-12-РУ-D1-A1R1-230-5-60A-ST-G/5-P2-HKLMOQ2V3-D (BA GSM) | 0220 145 939 606 | ООО «МИРТЕК»
Бугульминский р-н | Бугульма г Константина Циолковского ул д. 12 кв. 7 | СОЭ-52/50-11Ш | 278393 | ИПУ | Миртек-12-РУ-D1-A1R1-230-5-60A-ST-G/5-P2-HKLMOQ2V3-D (BA GSM) | 0220 145 943 825 | ООО «МИРТЕК»
Бугульминский р-н | Бугульма г Луговая ул д. 2 кв. 2 | ЦЭ6807П | 5101035 | ИПУ | Миртек-12-РУ-D1-A1R1-230-5-60A-ST-G/5-P2-HKLMOQ2V3-D (BA GSM) | 0220 145 964 212 | ООО «МИРТЕК»
Бугульминский р-н | Ж/Д РАЗЪЕЗДА БАЗАРОВКА П БЕРЕЗОВАЯ ул д. 1 кв. 7 | СО-и449 | 49680 | ИПУ | Миртек-12-РУ-D1-A1R1-230-5-60A-ST-G/5-P2-HKLMOQ2V3-D (BA GSM) | 0220 145 938 944 | ООО «МИРТЕК»
Бугульминский р-н | Ж/Д РАЗЪЕЗДА БАЗАРОВКА П БЕРЕЗОВАЯ ул д. 1 кв. 11 | СО-и449 | 90826 | ИПУ | Миртек-12-РУ-D1-A1R1-230-5-60A-ST-G/5-P2-HKLMOQ2V3-D (BA GSM) | 0220 145 939 744 | ООО «МИРТЕК»
Бугульминский р-н | Ж/Д РАЗЪЕЗДА БАЗАРОВКА П БЕРЕЗОВАЯ ул д. 1 кв. 14 | СО-и449 | 49778 | ИПУ | Миртек-12-РУ-D1-A1R1-230-5-60A-ST-G/5-P2-HKLMOQ2V3-D (BA GSM) | 0220 145 939 005 | ООО «МИРТЕК»
Бугульминский р-н | ж/д станции Акбаш п 50 ЛЕТ ОКТЯБРЯ ул д. 6 кв. 9 | СО-и449 | 49786 | ИПУ | Миртек-12-РУ-D1-A1R1-230-5-60A-ST-G/5-P2-HKLMOQ2V3-D (BA GSM) | 0220 145 943 606 | ООО «МИРТЕК»
Бугульминский р-н | Подгорный п Луговая ул д. 8 кв. 10 | СО-И449 1М2-5 | 4609 | ИПУ | Миртек-12-РУ-D1-A1R1-230-5-60A-ST-G/5-P2-HKLMOQ2V3-D (BA GSM) | 0220 145 964 306 | ООО «МИРТЕК»
Бугульминский р-н | Подгорный п Луговая ул д. 14 кв. 9 | СО-И449 1М2-5 | 50429 | ИПУ | Миртек-12-РУ-D1-A1R1-230-5-60A-ST-G/5-P2-HKLMOQ2V3-D (BA GSM) | 0220 145 939 056 | ООО «МИРТЕК»
Бугульминский р-н | Подгорный п Луговая ул д. 15 кв. 4 | Меркурий 201.5 | 183831 | ИПУ | Миртек-12-РУ-D1-A1R1-230-5-60A-ST-G/5-P2-HKLMOQ2V3-D (BA GSM) | 0220 145 964 288 | ООО «МИРТЕК»
Бугульминский р-н | Подгорный п Луговая ул д. 15 кв. 12 | СО-ЭЭ6706 | 21095205 | ИПУ | Миртек-12-РУ-D1-A1R1-230-5-60A-ST-G/5-P2-HKLMOQ2V3-D (BA GSM) | 0220 145 964 241 | ООО «МИРТЕК»
Бугульминский р-н | Подгорный п Луговая ул д. 17 кв. 1 | Меркурий 201.5 | 183869 | ИПУ | Миртек-12-РУ-D1-A1R1-230-5-60A-ST-G/5-P2-HKLMOQ2V3-D (BA GSM) | 0220 145 939 140 | ООО «МИРТЕК»
Бугульминский р-н | Подгорный п Луговая ул д. 17 кв. 2 | Меркурий 201.5 | 183863 | ИПУ | Миртек-12-РУ-D1-A1R1-230-5-60A-ST-G/5-P2-HKLMOQ2V3-D (BA GSM) | 0220 145 913 454 | ООО «МИРТЕК»
Бугульминский р-н | Подгорный п Луговая ул д. 17 кв. 4 | СО-И449 1М2-5 | 3583 | ИПУ | Миртек-12-РУ-D1-A1R1-230-5-60A-ST-G/5-P2-HKLMOQ2V3-D (BA GSM) | 0220 145 944 060 | ООО «МИРТЕК»
Бугульминский р-н | Подгорный п Луговая ул д. 17 кв. 9 | СО-ЭЭ6706 | 465583 | ИПУ | Миртек-12-РУ-D1-A1R1-230-5-60A-ST-G/5-P2-HKLMOQ2V3-D (BA GSM) | 0220 145 939 917 | ООО «МИРТЕК»
Бугульминский р-н | Подгорный п Луговая ул д. 18 кв. 11 | СОЭ-04 М | 13752 | ИПУ | Миртек-12-РУ-D1-A1R1-230-5-60A-ST-G/5-P2-HKLMOQ2V3-D (BA GSM) | 0220 145 939 168 | ООО «МИРТЕК»
Бугульминский р-н | Подгорный п Луговая ул д. 19 кв. 7 | СО-И449 1М2-5 | 50418 | ИПУ | Миртек-12-РУ-D1-A1R1-230-5-60A-ST-G/5-P2-HKLMOQ2V3-D (BA GSM) | 0220 145 939 607 | ООО «МИРТЕК»
Бугульминский р-н | Подгорный п Садовая ул д. 1 кв. 5 | СО-И449 1М2-5 | 85473 | ИПУ | Миртек-12-РУ-D1-A1R1-230-5-60A-ST-G/5-P2-HKLMOQ2V3-D (BA GSM) | 0220 145 939 679 | ООО «МИРТЕК»
Бугульминский р-н | Подгорный п Садовая ул д. 1 кв. 15 | СО-И449 1М2-5 | 34060 | ИПУ | Миртек-12-РУ-D1-A1R1-230-5-60A-ST-G/5-P2-HKLMOQ2V3-D (BA GSM) | 0220 145 937 311 | ООО «МИРТЕК»
Бугульминский р-н | Подгорный п Садовая ул д. 3 кв. 10 | СО-И449 1М2-5 | 34089 | ИПУ | Миртек-12-РУ-D1-A1R1-230-5-60A-ST-G/5-P2-HKLMOQ2V3-D (BA GSM) | 0220 145 964 266 | ООО «МИРТЕК»
Бугульминский р-н | ПРОГРЕСС П Новая ул д. 21 кв. 19 | 2СА73 | 189752 | ИПУ | Миртек-12-РУ-D1-A1R1-230-5-60A-ST-G/5-P2-HKLMOQ2V3-D (BA GSM) | 0220 145 939 395 | ООО «МИРТЕК»
Бугульминский р-н | СОКОЛКА С ПОЛЕВАЯ ул д. 1 кв. 13 | СО-И449 1М2-5 | 14630 | ИПУ | Миртек-12-РУ-D1-A1R1-230-5-60A-ST-G/5-P2-HKLMOQ2V3-D (BA GSM) | 0220 145 939 358 | ООО «МИРТЕК»
Бугульминский р-н | СОКОЛКА С ПОЛЕВАЯ ул д. 1 кв. 16 | СО-И449 1М2-5 | 50529 | ИПУ | Миртек-12-РУ-D1-A1R1-230-5-60A-ST-G/5-P2-HKLMOQ2V3-D (BA GSM) | 0220 145 939 777 | ООО «МИРТЕК»
Бугульминский р-н | Бугульма г ГАЗИНУРА ГАФИАТУЛЛИНА ул д. 41 кв. 2 | ЦЭ6807БК | 67052063 | ИПУ | Миртек-12-РУ-D1-A1R1-230-5-60A-ST-G/5-P2-HKLMOQ2V3-D (BA GSM) | 0220 145 964 234 | ООО «МИРТЕК»
Бугульминский р-н | Бугульма г ЛЬВА ТОЛСТОГО ул д. 1 кв. 14 | Меркурий 200.04 | 525916 | ИПУ | Миртек-12-РУ-D1-A1R1-230-5-60A-ST-G/5-P2-HKLMOQ2V3-D (BA GSM) | 0220 145 938 500 | ООО «МИРТЕК»
Бугульминский р-н | Бугульма г МУСЫ ДЖАЛИЛЯ ул д. 60 кв. 7 | СЕ 101 | 65025607 | ИПУ | Миртек-12-РУ-D1-A1R1-230-5-60A-ST-G/5-P2-HKLMOQ2V3-D (BA GSM) | 0220 145 938 765 | ООО «МИРТЕК»
Бугульминский р-н | Бугульма г ГАБДУЛЛЫ ТУКАЯ ул д. 75 кв. 4 | ЦЭ6807БК | 67099786 | ИПУ | Миртек-12-РУ-D1-A1R1-230-5-60A-ST-G/5-P2-HKLMOQ2V3-D (BA GSM) | 0220 145 939 049 | ООО «МИРТЕК»
Бугульминский р-н | Бугульма г ПЕТРА ЧАЙКОВСКОГО ул д. 7 кв. 10 | СОЭИ-5/60-4 Сапфир | 2442 | ИПУ | Миртек-12-РУ-D1-A1R1-230-5-60A-ST-G/5-P2-HKLMOQ2V3-D (BA GSM) | 0220 145 939 238 | ООО «МИРТЕК»
Бугульминский р-н | Бугульма г СЕЛЬХОЗТЕХНИКИ ул д. 7 кв. 73 | СО-ЭЭ6706 | 63000937 | ИПУ | Миртек-12-РУ-D1-A1R1-230-5-60A-ST-G/5-P2-HKLMOQ2V3-D (BA GSM) | 0220 145 964 231 | ООО «МИРТЕК»
Бугульминский р-н | СТАРАЯ КАЗАНКА Д КАЗАНСКАЯ ул д. 16 кв. 7 | СО-и449 | 58142 | ИПУ | Миртек-12-РУ-D1-A1R1-230-5-60A-ST-G/5-P2-HKLMOQ2V3-D (BA GSM) | 0220 145 943 966 | ООО «МИРТЕК»
Бугульминский р-н | Бугульма г ГАЗИНУРА ГАФИАТУЛЛИНА ул д. 32/1 кв. 29 | ЦЭ6807Б | 69079851 | ИПУ | Миртек-12-РУ-D1-A1R1-230-5-60A-ST-G/5-P2-HKLMOQ2V3-D (BA GSM) | 0220 145 939 457 | ООО «МИРТЕК»
Бугульминский р-н | Бугульма г КРАСНОАРМЕЙСКАЯ ул д. 24 кв. 66 | СОЭ-52 | 82187 | ИПУ | Миртек-12-РУ-D1-A1R1-230-5-60A-ST-G/5-P2-HKLMOQ2V3-D (BA GSM) | 0220 145 912 826 | ООО «МИРТЕК»
Бугульминский р-н | Бугульма г СОВЕТСКАЯ ул д. 45 кв. 17 | СО-и449 | 50366 | ИПУ | Миртек-12-РУ-D1-A1R1-230-5-60A-ST-G/5-P2-HKLMOQ2V3-D (BA GSM) | 0220 145 939 364 | ООО «МИРТЕК»
Бугульминский р-н | Бугульма г 1-Й пер д. 1 кв. 35 | Меркурий 202.5 | 223675 | ИПУ | Миртек-12-РУ-D1-A1R1-230-5-60A-ST-G/5-P2-HKLMOQ2V3-D (BA GSM) | 0220 145 964 279 | ООО «МИРТЕК»
Бугульминский р-н | Бугульма г САЛИХА САЙДАШЕВА ул д. 1 кв. 90 | Меркурий 200.02 | 596993 | ИПУ | Миртек-12-РУ-D1-A1R1-230-5-60A-ST-G/5-P2-HKLMOQ2V3-D (BA GSM) | 0220 145 964 345 | ООО «МИРТЕК»
Бугульминский р-н | Бугульма г СЕРГЕЯ ЛАЗО ул д. 7 кв. 2 | ЦЭ6807БК | 65041879 | ИПУ | Миртек-12-РУ-D1-A1R1-230-5-60A-ST-G/5-P2-HKLMOQ2V3-D (BA GSM) | 0220 145 938 858 | ООО «МИРТЕК»
Бугульминский р-н | Бугульма г СЕРГЕЯ ЛАЗО ул д. 7 кв. 21 | ЦЭ6807БК | 64161939 | ИПУ | Миртек-12-РУ-D1-A1R1-230-5-60A-ST-G/5-P2-HKLMOQ2V3-D (BA GSM) | 0220 145 939 096 | ООО «МИРТЕК»
Бугульминский р-н | Бугульма г СЕРГЕЯ ЛАЗО ул д. 7 кв. 23 | ЦЭ6807БК | 65040228 | ИПУ | Миртек-12-РУ-D1-A1R1-230-5-60A-ST-G/5-P2-HKLMOQ2V3-D (BA GSM) | 0220 145 940 074 | ООО «МИРТЕК»
Бугульминский р-н | Бугульма г ФЕЛИКСА ДЗЕРЖИНСКОГО ул д. 1 кв. 21 | СО-Э449 1М2-1 | 92957 | ИПУ | Миртек-12-РУ-D1-A1R1-230-5-60A-ST-G/5-P2-HKLMOQ2V3-D (BA GSM) | 0220 145 940 194 | ООО «МИРТЕК»
Лениногорский р-н | Лениногорск г ЗАВАРЫКИНА УЛ д. 13 кв. 22 | СО-505 | 759859 | ИПУ | Миртек-12-РУ-D1-A1R1-230-5-60A-ST-G/5-P2-HKLMOQ2V3-D (BA GSM) | 0220 145 939 273 | ООО «МИРТЕК»
Лениногорский р-н | Лениногорск г Ленинградская УЛ д. 56 кв. 5 | СО-И449 М1 | 20513 | ИПУ | Миртек-12-РУ-D1-A1R1-230-5-60A-ST-G/5-P2-HKLMOQ2V3-D (BA GSM) | 3220145907407 | ООО «МИРТЕК»
Лениногорский р-н | Лениногорск г САДРИЕВА УЛ д. 37 кв. 102 | СОИ-446 | 3314542 | ИПУ | Миртек-12-РУ-D1-A1R1-230-5-60A-ST-G/5-P2-HKLMOQ2V3-D (BA GSM) | 0220 145 938 777 | ООО «МИРТЕК»
Лениногорский р-н | ТИМЯШЕВО С КИРОВА ул д. 20 кв. 31 | ЦЭ6807п | 727670 | ИПУ | Миртек-12-РУ-D1-A1R1-230-5-60F-ST-G/5-P2-HKLMOQ2V3-D (BA GSM) | 0220 145 938 512 | ООО «МИРТЕК»
Лениногорский р-н | ТИМЯШЕВО С ЛЕСНАЯ ул д. 20 кв. 2 | СО-И449 1М2-2 | 15185 | ИПУ | Миртек-12-РУ-D1-A1R1-230-5-60A-ST-G/5-P2-HKLMOQ2V3-D (BA GSM) | 0220145938936 | ООО «МИРТЕК»
Черемшанский р-н | Черемшан с М.Титова ул д. 3 кв. 4 | Меркурий 202 | 179467 | ИПУ | Миртек-12-РУ-D1-A1R1-230-5-60A-ST-G/5-P2-HKLMOQ2V3-D (BA GSM) | 3220145913730 | ООО «МИРТЕК»
Ютазинский р-н | АБСАЛЯМОВО С КОМСОМОЛЬСКАЯ ул д. 4 кв. 22 комн. 1 | LXSC-15-40 | 3682 | ИПУ | Миртек-12-РУ-D1-A1R1-230-5-60A-ST-G/5-P2-HKLMOQ2V3-D (BA GSM) | 1220 145 944 943 | ООО «МИРТЕК»
Ютазинский р-н | УРУССУ ПГТ ПОЭТА СИРИНА ул д. 39 кв. 2 | 5СМ4 | 469236 | ИПУ | Миртек-12-РУ-D1-A1R1-230-5-60A-ST-G/5-P2-HKLMOQ2V3-D (BA GSM) | 3220145915377 | ООО «МИРТЕК»
Ютазинский р-н | Уруссу пгт Пушкина ул д. 111 кв. 8 | LXSC-15-40 | 810420 | ИПУ | Миртек-12-РУ-D1-A1R1-230-5-60A-ST-G/5-P2-HKLMOQ2V3-D (BA GSM) | 0220145940178 | ООО «МИРТЕК»
Ютазинский р-н | УРУССУ ПГТ УРУССИНСКАЯ ул д. 3 кв. 7 | МЕРКУРИЙ 200 02 | 9434-эл | ИПУ | Миртек-12-РУ-D1-A1R1-230-5-60A-ST-G/5-P2-HKLMOQ2V3-D (BA GSM) | 0220 145 940 158 | ООО «МИРТЕК»
Ютазинский р-н | ПОДГОРНЫЙ П ЦЕНТРАЛЬНАЯ ул д. 1 кв. 2 | ЦЭ6807Б | 47052758* | ИПУ | Миртек-12-РУ-D1-A1R1-230-5-60A-ST-G/5-P2-HKLMOQ2V3-D (BA GSM) | 0220 145 938 973 | ООО «МИРТЕК»
Ютазинский р-н | ПОДГОРНЫЙ П ЦЕНТРАЛЬНАЯ ул д. 3 кв. 1 | ЦЭ6807Б | 46079558* | ИПУ | Миртек-12-РУ-D1-A1R1-230-5-60A-ST-G/5-P2-HKLMOQ2V3-D (BA GSM) | 0220 145 964 269 | ООО «МИРТЕК»
Ютазинский р-н | ПОДГОРНЫЙ П ЦЕНТРАЛЬНАЯ ул д. 4 кв. 4 | ЦЭ6807Б | 46068320* | ИПУ | Миртек-12-РУ-D1-A1R1-230-5-60A-ST-G/5-P2-HKLMOQ2V3-D (BA GSM) | 0220 145 911 731 | ООО «МИРТЕК»
Ютазинский р-н | Уруссу пгт Пушкина ул д. 91 кв. 12 | СО-ЭУ04Р | 18100 | ИПУ | Миртек-12-РУ-D1-A1R1-230-5-60A-ST-G/5-P2-HKLMOQ2V3-D (BA GSM) | 3220145915370 | ООО «МИРТЕК»
Ютазинский р-н | УРУССУ ПГТ УРУССИНСКАЯ ул д. 42 кв. 6 | ЦЭ6807БК | 49038972 | ИПУ | Миртек-12-РУ-D1-A1R1-230-5-60A-ST-G/5-P2-HKLMOQ2V3-D (BA GSM) | 3220145906996 | ООО «МИРТЕК»
Ютазинский р-н | УРУССУ ПГТ УРУССИНСКАЯ ул д. 66 кв. 1 | пятизначный | 11642 | ИПУ | Миртек-12-РУ-D1-A1R1-230-5-60A-ST-G/5-P2-HKLMOQ2V3-D (BA GSM) | 3220145906912 | ООО «МИРТЕК»
Ютазинский р-н | УРУССУ ПГТ КУЙБЫШЕВА ул д. 15 кв. 3 | СО-ЭЭ6706 | 478856 | ИПУ | Миртек-12-РУ-D1-A1R1-230-5-60A-ST-G/5-P2-HKLMOQ2V3-D (BA GSM) | 3220145913773 | ООО «МИРТЕК»
Лениногорский р-н | Лениногорск г Лермонтова УЛ д. 48 кв. 3 | 1ф |  | ИПУ | Миртек-12-РУ-D1-A1R1-230-5-60A-ST-G/5-P2-HKLMOQ2V3-D (BA GSM) | 0220145938507 | ООО «МИРТЕК»
Лениногорский р-н | Лениногорск г ЧАЙКОВСКОГО УЛ д. 21 кв. 72 | 1ф |  | ИПУ | Миртек-12-РУ-D1-A1R1-230-5-60F-ST-G/5-P2-HKLMOQ2V3-D (BA GSM) | 0220 145 940 059 | ООО «МИРТЕК»
Лениногорский р-н | Лениногорск г ЧАЙКОВСКОГО УЛ д. 21 кв. 77 | 1ф |  | ИПУ | Миртек-12-РУ-D1-A1R1-230-5-60F-ST-G/5-P2-HKLMOQ2V3-D (BA GSM) | 0220 145 940 228 | ООО «МИРТЕК»
Лениногорский р-н | Лениногорск г ЧАЙКОВСКОГО УЛ д. 21 кв. 112 | 1ф |  | ИПУ | Миртек-12-РУ-D1-A1R1-230-5-60F-ST-G/5-P2-HKLMOQ2V3-D (BA GSM) | 0220 145 939 391 | ООО «МИРТЕК»
Лениногорский р-н | Лениногорск г КОШЕВОГО УЛ д. 20 кв. 44 | 1ф |  | ИПУ | Миртек-12-РУ-D1-A1R1-230-5-60A-ST-G/5-P2-HKLMOQ2V3-D (BA GSM) | 0220145939849 | ООО «МИРТЕК»
Лениногорский р-н | Лениногорск г ШАШИНА ПР-КТ д. 53 кв. 53 | 1ф |  | ИПУ | Миртек-12-РУ-D1-A1R1-230-5-60A-ST-G/5-P2-HKLMOQ2V3-D (BA GSM) | 3220145908352 | ООО «МИРТЕК»
Лениногорский р-н | Лениногорск г САДРИЕВА УЛ д. 38 кв. 6 | 1ф |  | ИПУ | Миртек-12-РУ-D1-A1R1-230-5-60F-ST-G/5-P2-HKLMOQ2V3-D (BA GSM) | 0220 145 938 923 | ООО «МИРТЕК»
Лениногорский р-н | Лениногорск г ГРИБОЕДОВА УЛ д. 13 кв. 32 | 1ф |  | ИПУ | Миртек-12-РУ-D1-A1R1-230-5-60F-ST-G/5-P2-HKLMOQ2V3-D (BA GSM) | 0220 145 940 148 | ООО «МИРТЕК»
Лениногорский р-н | Лениногорск г КОШЕВОГО УЛ д. 14А кв. 36 | 1ф |  | ИПУ | Миртек-12-РУ-D1-A1R1-230-5-60A-ST-G/5-P2-HKLMOQ2V3-D (BA GSM) | 0220 145 939 389 | ООО «МИРТЕК»
Лениногорский р-н | Лениногорск г САДРИЕВА УЛ д. 37 кв. 22 | 1ф |  | ИПУ | Миртек-12-РУ-D1-A1R1-230-5-60F-ST-G/5-P2-HKLMOQ2V3-D (BA GSM) | 0220 145 939 473 | ООО «МИРТЕК»
Лениногорский р-н | Лениногорск г Лермонтова УЛ д. 20 кв. 16 | 1ф |  | ИПУ | Миртек-12-РУ-D1-A1R1-230-5-60F-ST-G/5-P2-HKLMOQ2V3-D (BA GSM) | 0220 145 911 824 | ООО «МИРТЕК»
Лениногорский р-н | Лениногорск г Лермонтова УЛ д. 20А кв. 15 | 1ф |  | ИПУ | Миртек-12-РУ-D1-A1R1-230-5-60F-ST-G/5-P2-HKLMOQ2V3-D (BA GSM) | 0220 145 944 028 | ООО «МИРТЕК»
Лениногорский р-н | Лениногорск г СТЕПНАЯ УЛ д. 19А кв. 1 | 1ф |  | ИПУ | Миртек-12-РУ-D1-A1R1-230-5-60F-ST-G/5-P2-HKLMOQ2V3-D (BA GSM) | 0220 145 939 914 | ООО «МИРТЕК»
Лениногорский р-н | Лениногорск г ШАШИНА ПР-КТ д. 76 кв. 1 | ЦЭ 6807П | 3331 | ИПУ | Миртек-12-РУ-D1-A1R1-230-5-60F-ST-G/5-P2-HKLMOQ2V3-D (BA GSM) | 0220 145 964 274 | ООО «МИРТЕК»
Лениногорский р-н | Лениногорск г ШАШИНА ПР-КТ д. 76А кв. 31 | 1ф |  | ИПУ | Миртек-12-РУ-D1-A1R1-230-5-60F-ST-G/5-P2-HKLMOQ2V3-D (BA GSM) | 0220 145 939 560 | ООО «МИРТЕК»
Лениногорский р-н | Лениногорск г ШАШИНА ПР-КТ д. 76А кв. 32 | 1ф |  | ИПУ | Миртек-12-РУ-D1-A1R1-230-5-60F-ST-G/5-P2-HKLMOQ2V3-D (BA GSM) | 0220 145 939 839 | ООО «МИРТЕК»
Лениногорский р-н | Лениногорск г КОШЕВОГО УЛ д. 35А кв. 1 | 1ф |  | ИПУ | Миртек-12-РУ-D1-A1R1-230-5-60A-ST-G/5-P2-HKLMOQ2V3-D (BA GSM) | 0220145943634 | ООО «МИРТЕК»
Лениногорский р-н | Лениногорск г КУТУЗОВА ул д. 7 кв. 46 | 1ф |  | ИПУ | Миртек-12-РУ-D1-A1R1-230-5-60A-ST-G/5-P2-HKLMOQ2V3-D (BA GSM) | 0220 145 938 893 | ООО «МИРТЕК»
Лениногорский р-н | Лениногорск г Ленинградская УЛ д. 73 кв. 23 | 1ф |  | ИПУ | Миртек-12-РУ-D1-A1R1-230-5-60A-ST-G/5-P2-HKLMOQ2V3-D (BA GSM) | 0220145939618 | ООО «МИРТЕК»
Лениногорский р-н | Лениногорск г МЕНДЕЛЕЕВА УЛ д. 33 кв. 53 | 1ф |  | ИПУ | Миртек-12-РУ-D1-A1R1-230-5-60A-ST-G/5-P2-HKLMOQ2V3-D (BA GSM) | 0220 145 939 065 | ООО «МИРТЕК»
Лениногорский р-н | Лениногорск г СУВОРОВА УЛ д. 5 кв. 46 | 1ф |  | ИПУ | Миртек-12-РУ-D1-A1R1-230-5-60A-ST-G/5-P2-HKLMOQ2V3-D (BA GSM) | 0220145937453 | ООО «МИРТЕК»
Лениногорский р-н | Лениногорск г ШАШИНА ПР-КТ д. 35 кв. 6 | Меркурий 201.5 | 4644395 | ИПУ | Миртек-12-РУ-D1-A1R1-230-5-60F-ST-G/5-P2-HKLMOQ2V3-D (BA GSM) | 0220 145 938 989 | ООО «МИРТЕК»
Лениногорский р-н | Лениногорск г Ленинградская УЛ д. 30 кв. 19 | 1ф |  | ИПУ | Миртек-12-РУ-D1-A1R1-230-5-60A-ST-G/5-P2-HKLMOQ2V3-D (BA GSM) | 3220145908404 | ООО «МИРТЕК»
Лениногорский р-н | Лениногорск г Ленинградская УЛ д. 38 кв. 40 | 1ф |  | ИПУ | Миртек-12-РУ-D1-A1R1-230-5-60A-ST-G/5-P2-HKLMOQ2V3-D (BA GSM) | 3220145907930 | ООО «МИРТЕК»
Лениногорский р-н | Лениногорск г КРУПСКОЙ УЛ д. 18 кв. 84 | 1ф |  | ИПУ | Миртек-12-РУ-D1-A1R1-230-5-60A-ST-G/5-P2-HKLMOQ2V3-D (BA GSM) | 3220145907329 | ООО «МИРТЕК»
Лениногорский р-н | Лениногорск г ЛЕНИНА ПР-КТ д. 29 кв. 38 | Меркурий 202.5 | 297629 | ИПУ | Миртек-12-РУ-D1-A1R1-230-5-60A-ST-G/5-P2-HKLMOQ2V3-D (BA GSM) | 0220 145 939 540 | ООО «МИРТЕК»
Лениногорский р-н | Лениногорск г ТУКАЯ УЛ д. 26 кв. 15 | 1ф |  | ИПУ | Миртек-12-РУ-D1-A1R1-230-5-60F-ST-G/5-P2-HKLMOQ2V3-D (BA GSM) | 0220 145 939 671 | ООО «МИРТЕК»
Лениногорский р-н | Лениногорск г ЛЕНИНА ПР-КТ д. 25А кв. 47 | 1ф |  | ИПУ | Миртек-12-РУ-D1-A1R1-230-5-60A-ST-G/5-P2-HKLMOQ2V3-D (BA GSM) | 0220 145 939 587 | ООО «МИРТЕК»
Лениногорский р-н | Лениногорск г ЛЕНИНА ПР-КТ д. 25А кв. 53 | 1ф |  | ИПУ | Миртек-12-РУ-D1-A1R1-230-5-60A-ST-G/5-P2-HKLMOQ2V3-D (BA GSM) | 0220 145 940 242 | ООО «МИРТЕК»
Лениногорский р-н | Лениногорск г ГАГАРИНА ул д. 44 кв. 30 | 1ф |  | ИПУ | Миртек-12-РУ-D1-A1R1-230-5-60A-ST-G/5-P2-HKLMOQ2V3-D (BA GSM) | 0220 145 939 577 | ООО «МИРТЕК»
Лениногорский р-н | Лениногорск г КРУПСКОЙ УЛ д. 4 кв. 61 | 1ф |  | ИПУ | Миртек-12-РУ-D1-A1R1-230-5-60A-ST-G/5-P2-HKLMOQ2V3-D (BA GSM) | 0220 145 939 472 | ООО «МИРТЕК»
Лениногорский р-н | Лениногорск г КРУПСКОЙ УЛ д. 16 кв. 3 | 1ф |  | ИПУ | Миртек-12-РУ-D1-A1R1-230-5-60F-ST-G/5-P2-HKLMOQ2V3-D (BA GSM) | 0220 145 939 355 | ООО «МИРТЕК»
Лениногорский р-н | Лениногорск г ТУКАЯ УЛ д. 1 кв. 73 | 1ф |  | ИПУ | Миртек-12-РУ-D1-A1R1-230-5-60A-ST-G/5-P2-HKLMOQ2V3-D (BA GSM) | 0220145943827 | ООО «МИРТЕК»
Лениногорский р-н | Лениногорск г ТУКАЯ УЛ д. 2 кв. 79 | 1ф |  | ИПУ | Миртек-12-РУ-D1-A1R1-230-5-60F-ST-G/5-P2-HKLMOQ2V3-D (BA GSM) | 0220 145 937 095 | ООО «МИРТЕК»
Лениногорский р-н | Лениногорск г ТУКАЯ УЛ д. 15 кв. 30 | 1ф |  | ИПУ | Миртек-12-РУ-D1-A1R1-230-5-60A-ST-G/5-P2-HKLMOQ2V3-D (BA GSM) | 0220145939295 | ООО «МИРТЕК»
Лениногорский р-н | Лениногорск г ТУКАЯ УЛ д. 16А кв. 22 | 1ф |  | ИПУ | Миртек-12-РУ-D1-A1R1-230-5-60A-ST-G/5-P2-HKLMOQ2V3-D (BA GSM) | 0220145939761 | ООО «МИРТЕК»
Лениногорский р-н | Лениногорск г ТУКАЯ УЛ д. 16А кв. 60 | 1ф |  | ИПУ | Миртек-12-РУ-D1-A1R1-230-5-60A-ST-G/5-P2-HKLMOQ2V3-D (BA GSM) | 0220145939976 | ООО «МИРТЕК»
Лениногорский р-н | Лениногорск г ТУКАЯ УЛ д. 16А кв. 92 | 1ф |  | ИПУ | Миртек-12-РУ-D1-A1R1-230-5-60A-ST-G/5-P2-HKLMOQ2V3-D (BA GSM) | 0220145938364 | ООО «МИРТЕК»
Лениногорский р-н | Лениногорск г ШАШИНА ПР-КТ д. 25 кв. 111 | 1ф |  | ИПУ | Миртек-12-РУ-D1-A1R1-230-5-60F-ST-G/5-P2-HKLMOQ2V3-D (BA GSM) | 0220 145 939 647 | ООО «МИРТЕК»
Лениногорский р-н | Лениногорск г ЗАВАРЫКИНА УЛ д. 2А кв. 7 | 1ф |  | ИПУ | Миртек-12-РУ-D1-A1R1-230-5-60A-ST-G/5-P2-HKLMOQ2V3-D (BA GSM) | 0220 145 939 683 | ООО «МИРТЕК»
Лениногорский р-н | Лениногорск г ЗАВАРЫКИНА УЛ д. 2А кв. 40 | 1ф |  | ИПУ | Миртек-12-РУ-D1-A1R1-230-5-60A-ST-G/5-P2-HKLMOQ2V3-D (BA GSM) | 0220 145 939 103 | ООО «МИРТЕК»
Лениногорский р-н | Лениногорск г ЗАВАРЫКИНА УЛ д. 2 кв. 22 | 1ф |  | ИПУ | Миртек-12-РУ-D1-A1R1-230-5-60A-ST-G/5-P2-HKLMOQ2V3-D (BA GSM) | 0220 145 939 931 | ООО «МИРТЕК»
Лениногорский р-н | Лениногорск г ЗАВАРЫКИНА УЛ д. 2 кв. 77 | 1ф |  | ИПУ | Миртек-12-РУ-D1-A1R1-230-5-60A-ST-G/5-P2-HKLMOQ2V3-D (BA GSM) | 0220145939890 | ООО «МИРТЕК»
Лениногорский р-н | Лениногорск г ГОРЬКОГО ул д. 7 кв. 23 | 1ф |  | ИПУ | Миртек-12-РУ-D1-A1R1-230-5-60A-ST-G/5-P2-HKLMOQ2V3-D (BA GSM) | 0220 145 939 145 | ООО «МИРТЕК»
Лениногорский р-н | Лениногорск г ЛЕНИНА ПР-КТ д. 24 кв. 9 | 1ф |  | ИПУ | Миртек-12-РУ-D1-A1R1-230-5-60A-ST-G/5-P2-HKLMOQ2V3-D (BA GSM) | 0220 145 938 824 | ООО «МИРТЕК»
Лениногорский р-н | Лениногорск г ЛЕНИНА ПР-КТ д. 24 кв. 15 | 1ф |  | ИПУ | Миртек-12-РУ-D1-A1R1-230-5-60A-ST-G/5-P2-HKLMOQ2V3-D (BA GSM) | 0220 145 939 138 | ООО «МИРТЕК»
Лениногорский р-н | Лениногорск г ГОРЬКОГО ул д. 21 кв. 2 | 1ф |  | ИПУ | Миртек-12-РУ-D1-A1R1-230-5-60A-ST-G/5-P2-HKLMOQ2V3-D (BA GSM) | 0220 145 939 803 | ООО «МИРТЕК»
Лениногорский р-н | Лениногорск г ГОРЬКОГО ул д. 21 кв. 16 | 1ф |  | ИПУ | Миртек-12-РУ-D1-A1R1-230-5-60A-ST-G/5-P2-HKLMOQ2V3-D (BA GSM) | 0220 145 938 738 | ООО «МИРТЕК»
Лениногорский р-н | Лениногорск г ЛЕНИНА ПР-КТ д. 6 кв. 8 | 1ф |  | ИПУ | Миртек-12-РУ-D1-A1R1-230-5-60A-ST-G/5-P2-HKLMOQ2V3-D (BA GSM) | 0220 145 940 155 | ООО «МИРТЕК»
Лениногорский р-н | Лениногорск г ЛЕНИНА ПР-КТ д. 6 кв. 28 | 1ф |  | ИПУ | Миртек-12-РУ-D1-A1R1-230-5-60A-ST-G/5-P2-HKLMOQ2V3-D (BA GSM) | 0220145940229 | ООО «МИРТЕК»
Лениногорский р-н | Лениногорск г Ленинградская УЛ д. 29 кв. 59 | 1ф |  | ИПУ | Миртек-12-РУ-D1-A1R1-230-5-60F-ST-G/5-P2-HKLMOQ2V3-D (BA GSM) | 0220 145 939 963 | ООО «МИРТЕК»
Лениногорский р-н | Лениногорск г Ленинградская УЛ д. 33 кв. 21 | 1ф |  | ИПУ | Миртек-12-РУ-D1-A1R1-230-5-60A-ST-G/5-P2-HKLMOQ2V3-D (BA GSM) | 0220145939989 | ООО «МИРТЕК»
Лениногорский р-н | Лениногорск г Ленинградская УЛ д. 33 кв. 36 | 1ф |  | ИПУ | Миртек-12-РУ-D1-A1R1-230-5-60A-ST-G/5-P2-HKLMOQ2V3-D (BA GSM) | 0220145940142 | ООО «МИРТЕК»
Лениногорский р-н | Лениногорск г ГАГАРИНА ул д. 3 кв. 71 | 1ф |  | ИПУ | Миртек-12-РУ-D1-A1R1-230-5-60A-ST-G/5-P2-HKLMOQ2V3-D (BA GSM) | 0220145940212 | ООО «МИРТЕК»
Лениногорский р-н | Лениногорск г ДРУЖБЫ НАРОДОВ УЛ д. 3 кв. 3 | 1ф |  | ИПУ | Миртек-12-РУ-D1-A1R1-230-5-60A-ST-G/5-P2-HKLMOQ2V3-D (BA GSM) | 0220145939538 | ООО «МИРТЕК»
Лениногорский р-н | Лениногорск г ДРУЖБЫ НАРОДОВ УЛ д. 4 кв. 2 | Меркурий-200.02 | 1596075 | ИПУ | Миртек-12-РУ-D1-A1R1-230-5-60F-ST-G/5-P2-HKLMOQ2V3-D (BA GSM) | 0220 145 939 479 | ООО «МИРТЕК»
Лениногорский р-н | Лениногорск г Ленинградская УЛ д. 21 кв. 17 | 1ф |  | ИПУ | Миртек-12-РУ-D1-A1R1-230-5-60A-ST-G/5-P2-HKLMOQ2V3-D (BA GSM) | 0220145938952 | ООО «МИРТЕК»
Лениногорский р-н | Лениногорск г Ленинградская УЛ д. 21 кв. 21 | 1ф |  | ИПУ | Миртек-12-РУ-D1-A1R1-230-5-60A-ST-G/5-P2-HKLMOQ2V3-D (BA GSM) | 0220145938899 | ООО «МИРТЕК»
Лениногорский р-н | Лениногорск г ГАГАРИНА ул д. 10 кв. 8 | 1ф |  | ИПУ | Миртек-12-РУ-D1-A1R1-230-5-60A-ST-G/5-P2-HKLMOQ2V3-D (BA GSM) | 0220 145 938 848 | ООО «МИРТЕК»
Лениногорский р-н | Лениногорск г ГАГАРИНА ул д. 10 кв. 28 | 1ф |  | ИПУ | Миртек-12-РУ-D1-A1R1-230-5-60A-ST-G/5-P2-HKLMOQ2V3-D (BA GSM) | 0220 145 939 613 | ООО «МИРТЕК»
Лениногорский р-н | Лениногорск г ГАГАРИНА ул д. 33 кв. 191 | 1ф |  | ИПУ | Миртек-12-РУ-D1-A1R1-230-5-60A-ST-G/5-P2-HKLMOQ2V3-D (BA GSM) | 0220 145 938 624 | ООО «МИРТЕК»
Лениногорский р-н | Лениногорск г МУРЗИНА УЛ д. 18 кв. 1 | 1ф |  | ИПУ | Миртек-12-РУ-D1-A1R1-230-5-60A-ST-G/5-P2-HKLMOQ2V3-D (BA GSM) | 0220 145 939 595 | ООО «МИРТЕК»
Лениногорский р-н | Лениногорск г МУРЗИНА УЛ д. 18 кв. 11 | 1ф |  | ИПУ | Миртек-12-РУ-D1-A1R1-230-5-60A-ST-G/5-P2-HKLMOQ2V3-D (BA GSM) | 0220 145 964 239 | ООО «МИРТЕК»
Лениногорский р-н | Лениногорск г МУРЗИНА УЛ д. 18 кв. 21 | 1ф |  | ИПУ | Миртек-12-РУ-D1-A1R1-230-5-60A-ST-G/5-P2-HKLMOQ2V3-D (BA GSM) | 0220 145 938 444 | ООО «МИРТЕК»
Лениногорский р-н | Лениногорск г 50 ЛЕТ ПОБЕДЫ ПР-КТ д. 21 кв. 45 | 1ф |  | ИПУ | Миртек-12-РУ-D1-A1R1-230-5-60A-ST-G/5-P2-HKLMOQ2V3-D (BA GSM) | 0220145937397 | ООО «МИРТЕК»
Лениногорский р-н | Лениногорск г МУРЗИНА УЛ д. 18А кв. 40 | 1ф |  | ИПУ | Миртек-12-РУ-D1-A1R1-230-5-60A-ST-G/5-P2-HKLMOQ2V3-D (BA GSM) | 0220 145 939 675 | ООО «МИРТЕК»
Лениногорский р-н | Лениногорск г МУРЗИНА УЛ д. 18А кв. 54 | 1ф |  | ИПУ | Миртек-12-РУ-D1-A1R1-230-5-60A-ST-G/5-P2-HKLMOQ2V3-D (BA GSM) | 0220 145 939 366 | ООО «МИРТЕК»
Лениногорский р-н | Лениногорск г МУРЗИНА УЛ д. 16 кв. 6 | 1ф |  | ИПУ | Миртек-12-РУ-D1-A1R1-230-5-60A-ST-G/5-P2-HKLMOQ2V3-D (BA GSM) | 0220 145 938 469 | ООО «МИРТЕК»
Лениногорский р-н | Лениногорск г САДОВАЯ ул д. 8 кв. 32 | 1ф |  | ИПУ | Миртек-12-РУ-D1-A1R1-230-5-60F-ST-G/5-P2-HKLMOQ2V3-D (BA GSM) | 0220145939208 | ООО «МИРТЕК»
Лениногорский р-н | Лениногорск г САДРИЕВА УЛ д. 37 кв. 150 | 1ф |  | ИПУ | Миртек-12-РУ-D1-A1R1-230-5-60F-ST-G/5-P2-HKLMOQ2V3-D (BA GSM) | 0220 145 912 969 | ООО «МИРТЕК»
Лениногорский р-н | ТИМЯШЕВО С КИРОВА ул д. 11 кв. 19 | 1ф |  | ИПУ | Миртек-12-РУ-D1-A1R1-230-5-60A-ST-G/5-P2-HKLMOQ2V3-D (BA GSM) | 3220145907863 | ООО «МИРТЕК»
Лениногорский р-н | СТАРАЯ ПИСЬМЯНКА С ЦЕНТРАЛЬНАЯ ул д. 2 кв. 8 | 1ф |  | ИПУ | Миртек-12-РУ-D1-A1R1-230-5-60A-ST-G/5-P2-HKLMOQ2V3-D (BA GSM) | 0220145939968 | ООО «МИРТЕК»
Лениногорский р-н | СТАРАЯ ПИСЬМЯНКА С ЦЕНТРАЛЬНАЯ ул д. 4 кв. 4 | 1ф |  | ИПУ | Миртек-12-РУ-D1-A1R1-230-5-60A-ST-G/5-P2-HKLMOQ2V3-D (BA GSM) | 0220145939204 | ООО «МИРТЕК»
Лениногорский р-н | СТАРАЯ ПИСЬМЯНКА С ЦЕНТРАЛЬНАЯ ул д. 3 кв. 3 | 1ф |  | ИПУ | Миртек-12-РУ-D1-A1R1-230-5-60A-ST-G/5-P2-HKLMOQ2V3-D (BA GSM) | 0220145939334 | ООО «МИРТЕК»
Лениногорский р-н | СТАРАЯ ПИСЬМЯНКА С ЦЕНТРАЛЬНАЯ ул д. 3 кв. 5 | 1ф |  | ИПУ | Миртек-12-РУ-D1-A1R1-230-5-60A-ST-G/5-P2-HKLMOQ2V3-D (BA GSM) | 0220145939205 | ООО «МИРТЕК»
Лениногорский р-н | СТАРАЯ ПИСЬМЯНКА С ЦЕНТРАЛЬНАЯ ул д. 3 кв. 8 | 1ф |  | ИПУ | Миртек-12-РУ-D1-A1R1-230-5-60A-ST-G/5-P2-HKLMOQ2V3-D (BA GSM) | 0220145939589 | ООО «МИРТЕК»
Лениногорский р-н | Шугурово с Ленина ул д. 74 кв. 4 | 1ф |  | ИПУ | Миртек-12-РУ-D1-A1R1-230-5-60A-ST-G/5-P2-HKLMOQ2V3-D (BA GSM) | 0220 145 911 335 | ООО «МИРТЕК»
Лениногорский р-н | Лениногорск г МИРА УЛ д. 2 кв. 7 | 1ф |  | ИПУ | Миртек-12-РУ-D1-A1R1-230-5-60A-ST-G/5-P2-HKLMOQ2V3-D (BA GSM) | 0220145939985 | ООО «МИРТЕК»
Лениногорский р-н | Лениногорск г БЕЛИНСКОГО УЛ д. 47 кв. 14 | 1ф |  | ИПУ | Миртек-12-РУ-D1-A1R1-230-5-60A-ST-G/5-P2-HKLMOQ2V3-D (BA GSM) | 0220145939451 | ООО «МИРТЕК»
Лениногорский р-н | Лениногорск г АГАДУЛЛИНА УЛ д. 21А кв. 24 | 1ф |  | ИПУ | Миртек-12-РУ-D1-A1R1-230-5-60A-ST-G/5-P2-HKLMOQ2V3-D (BA GSM) | 0220 145 939 936 | ООО «МИРТЕК»
Лениногорский р-н | Лениногорск г ТУКАЯ УЛ д. 2 кв. 58 | 1ф |  | ИПУ | Миртек-12-РУ-D1-A1R1-230-5-60A-ST-G/5-P2-HKLMOQ2V3-D (BA GSM) | 0220 145 938 613 | ООО «МИРТЕК»
Лениногорский р-н | Лениногорск г ШАШИНА ПР-КТ д. 68 кв. 29 | 1ф |  | ИПУ | Миртек-12-РУ-D1-A1R1-230-5-60F-ST-G/5-P2-HKLMOQ2V3-D (BA GSM) | 0220 145 913 677 | ООО «МИРТЕК»
Лениногорский р-н | Лениногорск г Ленинградская УЛ д. 49А кв. 42 | 1ф |  | ИПУ | Миртек-12-РУ-D1-A1R1-230-5-60A-ST-G/5-P2-HKLMOQ2V3-D (BA GSM) | 0220145938732 | ООО «МИРТЕК»
Лениногорский р-н | Лениногорск г ШАШИНА ПР-КТ д. 43 кв. 13 | 1ф |  | ИПУ | Миртек-12-РУ-D1-A1R1-230-5-60A-ST-G/5-P2-HKLMOQ2V3-D (BA GSM) | 0220145911327 | ООО «МИРТЕК»
Лениногорский р-н | Лениногорск г ЛЕНИНА ПР-КТ д. 30 кв. 32 | Меркурий 201 | 20819719 | ИПУ | Миртек-12-РУ-D1-A1R1-230-5-60A-ST-G/5-P2-HKLMOQ2V3-D (BA GSM) | 0220 145 943 869 | ООО «МИРТЕК»
Лениногорский р-н | Лениногорск г ШАШИНА ПР-КТ д. 51А кв. 43 | 1ф |  | ИПУ | Миртек-12-РУ-D1-A1R1-230-5-60F-ST-G/5-P2-HKLMOQ2V3-D (BA GSM) | 0220 145 939 447 | ООО «МИРТЕК»
Лениногорский р-н | Лениногорск г ЧАЙКОВСКОГО УЛ д. 19Д кв. 39 | 1ф |  | ИПУ | Миртек-12-РУ-D1-A1R1-230-5-60A-ST-G/5-P2-HKLMOQ2V3-D (BA GSM) | 0220145939886 | ООО «МИРТЕК»
Бугульминский р-н | БУГУЛЬМА Г ВЛАДИМИРА ЛЕНИНА ул д. 47 кв. 96 | СО-и449 | 122818 | ИПУ | Миртек-12-РУ-D1-A1R1-230-5-60A-ST-G/5-P2-HKLMOQ2V3-D (BA GSM) | 0220 145 939 293 | ООО «МИРТЕК»
Бугульминский р-н | БУГУЛЬМА Г ДЕПОВСКАЯ ул д. 53 кв. 3 | 1ф |  | ИПУ | Миртек-12-РУ-D1-A1R1-230-5-60A-ST-G/5-P2-HKLMOQ2V3-D (BA GSM) | 0220 145 939 474 | ООО «МИРТЕК»
Бугульминский р-н | БУГУЛЬМА Г Максима Горького ул д. 20 кв. 6 | 1ф |  | ИПУ | Миртек-12-РУ-D1-A1R1-230-5-60A-ST-G/5-P2-HKLMOQ2V3-D (BA GSM) | 0220 145 939 436 | ООО «МИРТЕК»
Бугульминский р-н | БУГУЛЬМА Г ЯКУПОВА ул д. 126 кв. 5 | СО-и449 | 122598 | ИПУ | Миртек-12-РУ-D1-A1R1-230-5-60A-ST-G/5-P2-HKLMOQ2V3-D (BA GSM) | 0220 145 939 703 | ООО «МИРТЕК»
Бугульминский р-н | БУГУЛЬМА Г НИКОЛАЯ БАУМАНА ул д. 12 кв. 68 | 1ф |  | ИПУ | Миртек-12-РУ-D1-A1R1-230-5-60A-ST-G/5-P2-HKLMOQ2V3-D (BA GSM) | 0220 145 939 002 | ООО «МИРТЕК»
БУГУЛЬМИНСКИЙ Р-Н | ПЛОДОПИТОМНИК П ВЕРХНЕ-НАГОРНАЯ ул д. 1 кв. 15 | 1ф |  | ИПУ | Миртек-12-РУ-D1-A1R1-230-5-60A-ST-G/5-P2-HKLMOQ2V3-D (BA GSM) | 0220 145 943 943 | ООО «МИРТЕК»
Бугульминский р-н | ПРОГРЕСС П ЯГОФАРОВА ул д. 22 кв. 12 | 1ф |  | ИПУ | Миртек-12-РУ-D1-A1R1-230-5-60A-ST-G/5-P2-HKLMOQ2V3-D (BA GSM) | 0220 145 939 952 | ООО «МИРТЕК»
БУГУЛЬМИНСКИЙ Р-Н | Старое Сумароково с ДОРОЖНАЯ ул д. 1 кв. 23 | СОЭИ-5/60-4 Сапфир | 476290 | ИПУ | Миртек-12-РУ-D1-A1R1-230-5-60A-ST-G/5-P2-HKLMOQ2V3-D (BA GSM) | 0220 145 940 206 | ООО «МИРТЕК»
БУГУЛЬМИНСКИЙ Р-Н | Старое Сумароково с ДОРОЖНАЯ ул д. 1 кв. 33 | 1ф |  | ИПУ | Миртек-12-РУ-D1-A1R1-230-5-60A-ST-G/5-P2-HKLMOQ2V3-D (BA GSM) | 0220 145 938 894 | ООО «МИРТЕК»
БУГУЛЬМИНСКИЙ Р-Н | Старое Сумароково с НАГОРНАЯ УЛ д. 23 кв. 9 | 1ф |  | ИПУ | Миртек-12-РУ-D1-A1R1-230-5-60A-ST-G/5-P2-HKLMOQ2V3-D (BA GSM) | 0220 145 939 556 | ООО «МИРТЕК»
Ютазинский р-н | АБСАЛЯМОВО С КОМСОМОЛЬСКАЯ ул д. 1 кв. 6 | Меркурий 201.5 | 22092427 | ИПУ | Миртек-12-РУ-D1-A1R1-230-5-60A-ST-G/5-P2-HKLMOQ2V3-D (BA GSM) | 0220 145 938 665 | ООО «МИРТЕК»
Ютазинский р-н | АБСАЛЯМОВО С КОМСОМОЛЬСКАЯ ул д. 1 кв. 24 | Меркурий 203.1 | 8003411 | ИПУ | Миртек-12-РУ-D1-A1R1-230-5-60A-ST-G/5-P2-HKLMOQ2V3-D (BA GSM) | 0220 145 913 327 | ООО «МИРТЕК»
Ютазинский р-н | УРУССУ ПГТ КУЙБЫШЕВА ул д. 7 кв. 31 | 5СМ4 | 898174 | ИПУ | Миртек-12-РУ-D1-A1R1-230-5-60A-ST-G/5-P2-HKLMOQ2V3-D (BA GSM) | 0220 145 939 102 | ООО «МИРТЕК»
Ютазинский р-н | УРУССУ ПГТ ЛЕНИНА ул д. 3 кв. 16 | Мерк.201 | 16628823 | ИПУ | Миртек-12-РУ-D1-A1R1-230-5-60A-ST-G/5-P2-HKLMOQ2V3-D (BA GSM) | 3220145919995 | ООО «МИРТЕК»
Ютазинский р-н | УРУССУ ПГТ ТУКАЯ ул д. 19а кв. 20 | 5СМ4 | 78041 | ИПУ | Миртек-12-РУ-D1-A1R1-230-5-60A-ST-G/5-P2-HKLMOQ2V3-D (BA GSM) | 1 220 145 944 954 | ООО «МИРТЕК»
Ютазинский р-н | УРУССУ ПГТ УРУССИНСКАЯ ул д. 51а кв. 15 | СОЭ-52 | 333351 | ИПУ | Миртек-12-РУ-D1-A1R1-230-5-60A-ST-G/5-P2-HKLMOQ2V3-D (BA GSM) | 3220145908721 | ООО «МИРТЕК»
Ютазинский р-н | УРУССУ ПГТ КУЙБЫШЕВА ул д. 7 кв. 10 | 5СМ4 | 185066 | ИПУ | Миртек-12-РУ-D1-A1R1-230-5-60A-ST-G/5-P2-HKLMOQ2V3-D (BA GSM) | 0220 145 939 981 | ООО «МИРТЕК»
Ютазинский р-н | УРУССУ ПГТ КУЙБЫШЕВА ул д. 7 кв. 18 | 5СМ4 | 191929 | ИПУ | Миртек-12-РУ-D1-A1R1-230-5-60A-ST-G/5-P2-HKLMOQ2V3-D (BA GSM) | 3220145914706 | ООО «МИРТЕК»
Ютазинский р-н | УРУССУ ПГТ КУЙБЫШЕВА ул д. 7 кв. 20 | 5СМ4 | 192219 | ИПУ | Миртек-12-РУ-D1-A1R1-230-5-60A-ST-G/5-P2-HKLMOQ2V3-D (BA GSM) | 0220 145 940 139 | ООО «МИРТЕК»
Ютазинский р-н | УРУССУ ПГТ КУЙБЫШЕВА ул д. 7 кв. 34 | 5СМ4 | 192579 | ИПУ | Миртек-12-РУ-D1-A1R1-230-5-60A-ST-G/5-P2-HKLMOQ2V3-D (BA GSM) | 0220 145 911 673 | ООО «МИРТЕК»
Ютазинский р-н | УРУССУ ПГТ КУЙБЫШЕВА ул д. 7 кв. 36 | 5СМ4 | 192576 | ИПУ | Миртек-12-РУ-D1-A1R1-230-5-60A-ST-G/5-P2-HKLMOQ2V3-D (BA GSM) | 0220 145 911 150 | ООО «МИРТЕК»
Ютазинский р-н | УРУССУ ПГТ КУЙБЫШЕВА ул д. 7 кв. 37 | 5СМ4 | 182581 | ИПУ | Миртек-12-РУ-D1-A1R1-230-5-60A-ST-G/5-P2-HKLMOQ2V3-D (BA GSM) | 0220 145 943 600 | ООО «МИРТЕК»
Ютазинский р-н | УРУССУ ПГТ КУЙБЫШЕВА ул д. 7 кв. 40 | 5СМ4 | 192044 | ИПУ | Миртек-12-РУ-D1-A1R1-230-5-60A-ST-G/5-P2-HKLMOQ2V3-D (BA GSM) | 0220 145 911 912 | ООО «МИРТЕК»
Ютазинский р-н | УРУССУ ПГТ КУЙБЫШЕВА ул д. 7 кв. 45 | 5СМ4 | 191828 | ИПУ | Миртек-12-РУ-D1-A1R1-230-5-60A-ST-G/5-P2-HKLMOQ2V3-D (BA GSM) | 0220 145 940 154 | ООО «МИРТЕК»
Ютазинский р-н | УРУССУ ПГТ М.Джалиля ул д. 3 кв. 10 | СО-И449 1М2-2 | 15298 | ИПУ | Миртек-12-РУ-D1-A1R1-230-5-60A-ST-G/5-P2-HKLMOQ2V3-D (BA GSM) | 0220 145 939 176 | ООО «МИРТЕК»
Лениногорский р-н | Лениногорск г МОРЯКОВА УЛ д. 13 кв. 36 | СО-505 | 902028 | ИПУ | Миртек-12-РУ-D1-A1R1-230-5-60A-ST-G/5-P2-HKLMOQ2V3-D (BA GSM) | 3220145913581 | ООО «МИРТЕК»
Лениногорский р-н | Лениногорск г ЛЕНИНА ПР-КТ д. 20 кв. 1 | 1ф |  | ИПУ | Миртек-12-РУ-D1-A1R1-230-5-60F-ST-G/5-P2-HKLMOQ2V3-D (BA GSM) | 0220 145 938 287 | ООО «МИРТЕК»
Лениногорский р-н | Лениногорск г Энгельса ул д. 3 кв. 60 | ЦЭ 6807 БК (5) | 49070364 | ИПУ | Миртек-12-РУ-D1-A1R1-230-5-60A-ST-G/5-P2-HKLMOQ2V3-D (BA GSM) | 0220 145 964 344 | ООО «МИРТЕК»
Лениногорский р-н | Лениногорск г МУРЗИНА УЛ д. 18А кв. 2 | СО-ЭМОС-2 | 52824 | ИПУ | Миртек-12-РУ-D1-A1R1-230-5-60A-ST-G/5-P2-HKLMOQ2V3-D (BA GSM) | 0220 145 939 322 | ООО «МИРТЕК»
Лениногорский р-н | Лениногорск г ЛЕНИНА ПР-КТ д. 26 кв. 27А | Меркурий 201 | 242015 | ИПУ | Миртек-12-РУ-D1-A1R1-230-5-60F-ST-G/5-P2-HKLMOQ2V3-D (BA GSM) | 0220 145 938 855 | ООО «МИРТЕК»
Лениногорский р-н | ТИМЯШЕВО С КИРОВА ул д. 11 кв. 13 | Соло | 12419 | ИПУ | Миртек-12-РУ-D1-A1R1-230-5-60F-ST-G/5-P2-HKLMOQ2V3-D (BA GSM) | 0220 145 939 028 | ООО «МИРТЕК»
Ютазинский р-н | УРУССУ ПГТ ПОЭТА СИРИНА ул д. 19 кв. 43 | Меркурий 201.5 | 1221955 | ИПУ | Миртек-12-РУ-D1-A1R1-230-5-60A-ST-G/5-P2-HKLMOQ2V3-D (BA GSM) | 0220 145 943 744 | ООО «МИРТЕК»
Ютазинский р-н | УРУССУ ПГТ ПОЭТА СИРИНА ул д. 37 кв. 9 | Меркурий 201.5 | 22108431 | ИПУ | Миртек-12-РУ-D1-A1R1-230-5-60A-ST-G/5-P2-HKLMOQ2V3-D (BA GSM) | 3220145907007 | ООО «МИРТЕК»
Ютазинский р-н | УРУССУ ПГТ ПОЭТА СИРИНА ул д. 37 кв. 13 | СО-Э449 | 15255 | ИПУ | Миртек-12-РУ-D1-A1R1-230-5-60A-ST-G/5-P2-HKLMOQ2V3-D (BA GSM) | 3220145913864 | ООО «МИРТЕК»
Ютазинский р-н | УРУССУ ПГТ ПОЭТА СИРИНА ул д. 37 кв. 14 | Меркурий 201.5 | 22224422 | ИПУ | Миртек-12-РУ-D1-A1R1-230-5-60A-ST-G/5-P2-HKLMOQ2V3-D (BA GSM) | 3220145920241 | ООО «МИРТЕК»
Ютазинский р-н | УРУССУ ПГТ ПУШКИНА ул д. 103Б кв. 3 | Меркурий 201.5 | 12376872 | ИПУ | Миртек-12-РУ-D1-A1R1-230-5-60A-ST-G/5-P2-HKLMOQ2V3-D (BA GSM) | 3220145913402 | ООО «МИРТЕК»
Ютазинский р-н | УРУССУ ПГТ М.Джалиля ул д. 11 кв. 45 | Меркурий 201.5 | 14110832 | ИПУ | Миртек-12-РУ-D1-A1R1-230-5-60A-ST-G/5-P2-HKLMOQ2V3-D (BA GSM) | 3220145907574 | ООО «МИРТЕК»
Ютазинский р-н | УРУССУ ПГТ М.Джалиля ул д. 1 кв. 1 | СО-ЭЭ6706 | 419980 | ИПУ | Миртек-12-РУ-D1-A1R1-230-5-60A-ST-G/5-P2-HKLMOQ2V3-D (BA GSM) | 3220145914378 | ООО «МИРТЕК»
Ютазинский р-н | УРУССУ ПГТ ФАНИСА КАРИМОВА ул д. 3 кв. 14 | Меркурий 201.5 | 22099885 | ИПУ | Миртек-12-РУ-D1-A1R1-230-5-60A-ST-G/5-P2-HKLMOQ2V3-D (BA GSM) | 0220 145 940 095 | ООО «МИРТЕК»
Ютазинский р-н | УРУССУ ПГТ ТУКАЯ ул д. 25А кв. 3 | Меркурий 201.5 | 32049240 | ИПУ | Миртек-12-РУ-D1-A1R1-230-5-60A-ST-G/5-P2-HKLMOQ2V3-D (BA GSM) | 0220 145 964 255 | ООО «МИРТЕК»
Ютазинский р-н | УРУССУ ПГТ ТУКАЯ ул д. 25Б кв. 3 | СО-ЭУ04Р | 7929 | ИПУ | Миртек-12-РУ-D1-A1R1-230-5-60A-ST-G/5-P2-HKLMOQ2V3-D (BA GSM) | 0220145964255 | ООО «МИРТЕК»
Лениногорский р-н | Лениногорск г 50 ЛЕТ ПОБЕДЫ ПР-КТ д. 20 кв. 4 | Меркурии 200 | 1596156 | ИПУ | Миртек-12-РУ-D1-A1R1-230-5-60A-ST-G/5-P2-HKLMOQ2V3-D (BA GSM) | 0220 145 938 701 | ООО «МИРТЕК»
Лениногорский р-н | Лениногорск г ШАШИНА ПР-КТ д. 40 кв. 3 | СЕ 101 | 7789019012539 | ИПУ | Миртек-12-РУ-D1-A1R1-230-5-60A-ST-G/5-P2-HKLMOQ2V3-D (BA GSM) | 0220145939699 | ООО «МИРТЕК»
Лениногорский р-н | Лениногорск г 50 ЛЕТ ПОБЕДЫ ПР-КТ д. 21 кв. 1 | Соло | 9024285507 | ИПУ | Миртек-12-РУ-D1-A1R1-230-5-60A-ST-G/5-P2-HKLMOQ2V3-D (BA GSM) | 0220145938874 | ООО «МИРТЕК»
Лениногорский р-н | Лениногорск г ШАШИНА ПР-КТ д. 10 кв. 19 | СЕ 101 | 7789022043 | ИПУ | Миртек-12-РУ-D1-A1R1-230-5-60A-ST-G/5-P2-HKLMOQ2V3-D (BA GSM) | 0220145940097 | ООО «МИРТЕК»
Лениногорский р-н | Лениногорск г ТУКАЯ УЛ д. 18 кв. 10 | Соло | 9024319207 | ИПУ | Миртек-12-РУ-D1-A1R1-230-5-60F-ST-G/5-P2-HKLMOQ2V3-D (BA GSM) | 0220 145 940 239 | ООО «МИРТЕК»
Ютазинский р-н | АБСАЛЯМОВО С КОМСОМОЛЬСКАЯ ул д. 1 кв. 1 | Меркурий 200.02 | 21393325 | ИПУ | Миртек-12-РУ-D1-A1R1-230-5-60A-ST-G/5-P2-HKLMOQ2V3-D (BA GSM) | 0220 145 964 236 | ООО «МИРТЕК»
Лениногорский р-н | Лениногорск г МЕНДЕЛЕЕВА УЛ д. 23 кв. 9 | Соло | 7057908 | ИПУ | Миртек-12-РУ-D1-A1R1-230-5-60A-ST-G/5-P2-HKLMOQ2V3-D (BA GSM) | 0220145939994 | ООО «МИРТЕК»
Лениногорский р-н | Лениногорск г КРУПСКОЙ УЛ д. 4 кв. 12 | СЕ 101 | 7789022044857 | ИПУ | Миртек-12-РУ-D1-A1R1-230-5-60A-ST-G/5-P2-HKLMOQ2V3-D (BA GSM) | 0220 145 938 850 | ООО «МИРТЕК»
Лениногорский р-н | Лениногорск г ШАШИНА ПР-КТ д. 82 кв. 73 | СЕ 101 | 3590090765382 | ИПУ | Миртек-12-РУ-D1-A1R1-230-5-60F-ST-G/5-P2-HKLMOQ2V3-D (BA GSM) | 0220 145 939 658 | ООО «МИРТЕК»
Лениногорский р-н | Лениногорск г ШАШИНА ПР-КТ д. 33 кв. 13 | Барс 1111 | 52533 | ИПУ | Миртек-12-РУ-D1-A1R1-230-5-60F-ST-G/5-P2-HKLMOQ2V3-D (BA GSM) | 0220 145 939 833 | ООО «МИРТЕК»
Лениногорский р-н | Лениногорск г СУВОРОВА УЛ д. 6 кв. 17 | СЕ 101 | 7789022045701 | ИПУ | Миртек-12-РУ-D1-A1R1-230-5-60F-ST-G/5-P2-HKLMOQ2V3-D (BA GSM) | 0220 145 939 998 | ООО «МИРТЕК»
Лениногорский р-н | Лениногорск г ЛЕНИНА ПР-КТ д. 25А кв. 35 | Меркурии 200.02 | 1538567 | ИПУ | Миртек-12-РУ-D1-A1R1-230-5-60F-ST-G/5-P2-HKLMOQ2V3-D (BA GSM) | 0220 145 939 261 | ООО «МИРТЕК»
Лениногорский р-н | Лениногорск г ТУКАЯ УЛ д. 2 кв. 68 | СЕ 101 | 7789054188742 | ИПУ | Миртек-12-РУ-D1-A1R1-230-5-60F-ST-G/5-P2-HKLMOQ2V3-D (BA GSM) | 0220 145 964 308 | ООО «МИРТЕК»
Лениногорский р-н | Лениногорск г ДРУЖБЫ НАРОДОВ УЛ д. 4 кв. 7 | Меркурии 200.02 | 1571228 | ИПУ | Миртек-12-РУ-D1-A1R1-230-5-60A-ST-G/5-P2-HKLMOQ2V3-D (BA GSM) | 0220145939320 | ООО «МИРТЕК»
Лениногорский р-н | Лениногорск г ГАГАРИНА ул д. 6 кв. 26 | СЕ 101 | 778908562836 | ИПУ | Миртек-12-РУ-D1-A1R1-230-5-60A-ST-G/5-P2-HKLMOQ2V3-D (BA GSM) | 0220 145 939 843 | ООО «МИРТЕК»
Лениногорский р-н | Лениногорск г ШАШИНА ПР-КТ д. 74 кв. 8 | СЕ 101 | 7789048217018 | ИПУ | Миртек-12-РУ-D1-A1R1-230-5-60A-ST-G/5-P2-HKLMOQ2V3-D (BA GSM) | 0220145940043 | ООО «МИРТЕК»
Лениногорский р-н | Лениногорск г ЧАЙКОВСКОГО УЛ д. 8 кв. 16 | СО-И449 1М | 50996 | ИПУ | Миртек-12-РУ-D1-A1R1-230-5-60A-ST-G/5-P2-HKLMOQ2V3-D (BA GSM) | 0220 145 939 984 | ООО «МИРТЕК»
Лениногорский р-н | Лениногорск г ЛЕНИНА ПР-КТ д. 9 кв. 5 | СЭО-1-09 | 6907 | ИПУ | Миртек-12-РУ-D1-A1R1-230-5-60A-ST-G/5-P2-HKLMOQ2V3-D (BA GSM) | 0220 145 939 294 | ООО «МИРТЕК»
Лениногорский р-н | Лениногорск г ЧАЙКОВСКОГО УЛ д. 8 кв. 48 | Меркурии 201.5 | 20942707 | ИПУ | Миртек-12-РУ-D1-A1R1-230-5-60A-ST-G/5-P2-HKLMOQ2V3-D (BA GSM) | 0220 145 939 241 | ООО «МИРТЕК»
Бугульминский р-н | БУГУЛЬМА Г МИХАИЛА КАЛИНИНА ул д. 30 кв. 56 | соэ-52 | 78192 | ИПУ | Миртек-12-РУ-D1-A1R1-230-5-60A-ST-G/5-P2-HKLMOQ2V3-D (BA GSM) | 0220 145 940 210 | ООО «МИРТЕК»
Бугульминский р-н | БУГУЛЬМА Г ГАЗИНУРА ГАФИАТУЛЛИНА ул д. 26 кв. 3 | СОЭ-52 | 283364 | ИПУ | Миртек-12-РУ-D1-A1R1-230-5-60A-ST-G/5-P2-HKLMOQ2V3-D (BA GSM) | 0220 145 964 238 | ООО «МИРТЕК»
Бугульминский р-н | БУГУЛЬМА Г МУСЫ ДЖАЛИЛЯ ул д. 33 кв. 23 | СО-505М9 | 292784 | ИПУ | Миртек-12-РУ-D1-A1R1-230-5-60A-ST-G/5-P2-HKLMOQ2V3-D (BA GSM) | 0220 145 943 818 | ООО «МИРТЕК»
Бугульминский р-н | БУГУЛЬМА Г КАРЛА МАРКСА ул д. 30 кв. 37 | ЭнергомераЦЭ6807П | 71290210030260 | ИПУ | Миртек-12-РУ-D1-A1R1-230-5-60A-ST-G/5-P2-HKLMOQ2V3-D (BA GSM) | 0220 145 964 220 | ООО «МИРТЕК»
Бугульминский р-н | БУГУЛЬМА Г ПЕТРА ЧАЙКОВСКОГО ул д. 1 кв. 2 | ЦЭ6807БК | 10069 | ИПУ | Миртек-12-РУ-D1-A1R1-230-5-60A-ST-G/5-P2-HKLMOQ2V3-D (BA GSM) | 0220 145 964 296 | ООО «МИРТЕК»
Бугульминский р-н | БУГУЛЬМА Г КРАСНОАРМЕЙСКАЯ ул д. 24а кв. 31 | СОЭ-55/50-Ш-Т-112 | 189181 | ИПУ | Миртек-12-РУ-D1-A1R1-230-5-60A-ST-G/5-P2-HKLMOQ2V3-D (BA GSM) | 0220 145 912 766 | ООО «МИРТЕК»
Бугульминский р-н | БУГУЛЬМА Г МУСЫ ДЖАЛИЛЯ ул д. 54 кв. 13 | СЕ-101 | 7791020024520 | ИПУ | Миртек-12-РУ-D1-A1R1-230-5-60A-ST-G/5-P2-HKLMOQ2V3-D (BA GSM) | 0220 145 943 939 | ООО «МИРТЕК»
Бугульминский р-н | БУГУЛЬМА Г ПЕТРА ЧАЙКОВСКОГО ул д. 22 кв. 46 | СОЛО | 36967907 | ИПУ | Миртек-12-РУ-D1-A1R1-230-5-60A-ST-G/5-P2-HKLMOQ2V3-D (BA GSM) | 0220 145 939 966 | ООО «МИРТЕК»
БУГУЛЬМИНСКИЙ Р-Н | Ключи с Лесная ул д. 5 кв. 2 | СЕ-101 | 7791149136836 | ИПУ | Миртек-12-РУ-D1-A1R1-230-5-60A-ST-G/5-P2-HKLMOQ2V3-D (BA GSM) | 0220 145 939 898 | ООО «МИРТЕК»
Бугульминский р-н | БУГУЛЬМА г КАРЛА МАРКСА ул д. 30 кв. 25 | ЛЕЙне Электро | 73254 | ИПУ | Миртек-12-РУ-D1-A1R1-230-5-60A-ST-G/5-P2-HKLMOQ2V3-D (BA GSM) | 0220 145 939 873 | ООО «МИРТЕК»
Бугульминский р-н | БУГУЛЬМА г ГАЗИНУРА ГАФИАТУЛЛИНА ул д. 16 кв. 36 | СОЭ-52 50-11Ш | 114651 | ИПУ | Миртек-12-РУ-D1-A1R1-230-5-60A-ST-G/5-P2-HKLMOQ2V3-D (BA GSM) | 0220 145 939 305 | ООО «МИРТЕК»
Бугульминский р-н | БУГУЛЬМА г ГЛЕБА УСПЕНСКОГО ул д. 42 кв. 20 | СОЭ-52 50-11Ш | 283389 | ИПУ | Миртек-12-РУ-D1-A1R1-230-5-60A-ST-G/5-P2-HKLMOQ2V3-D (BA GSM) | 0220 145 939 094 | ООО «МИРТЕК»
Бугульминский р-н | БУГУЛЬМА г ПЕТРА ЧАЙКОВСКОГО ул д. 7 кв. 60 | СЭО-1.09 402/1 | 9829 | ИПУ | Миртек-12-РУ-D1-A1R1-230-5-60A-ST-G/5-P2-HKLMOQ2V3-D (BA GSM) | 0220 145 940 047 | ООО «МИРТЕК»
БУГУЛЬМИНСКИЙ Р-Н | ПЛОДОПИТОМНИК П ВЕРХНЕ-НАГОРНАЯ ул д. 2 кв. 7 | Барс 1.111 | 80052 | ИПУ | Миртек-12-РУ-D1-A1R1-230-5-60A-ST-G/5-P2-HKLMOQ2V3-D (BA GSM) | 0220 145 939 951 | ООО «МИРТЕК»
Бугульминский р-н | БУГУЛЬМА г ГАЗИНУРА ГАФИАТУЛЛИНА ул д. 42 кв. 74 | Лейне-Электро 01 | 72099 | ИПУ | Миртек-12-РУ-D1-A1R1-230-5-60A-ST-G/5-P2-HKLMOQ2V3-D (BA GSM) | 0220 145 939 225 | ООО «МИРТЕК»
Лениногорский р-н | Лениногорск г ТУКАЯ УЛ д. 1 кв. 71 | Меркурий 200-02 | 1917355 | ИПУ | Миртек-12-РУ-D1-A1R1-230-5-60A-ST-G/5-P2-HKLMOQ2V3-D (BA GSM) | 0220 145 943 832 | ООО «МИРТЕК»
Лениногорский р-н | Лениногорск г КУТУЗОВА ул д. 7 кв. 57 | СОЭ-55 | 541076 | ИПУ | Миртек-12-РУ-D1-A1R1-230-5-60A-ST-G/5-P2-HKLMOQ2V3-D (BA GSM) | 0220 145 940 242 | ООО «МИРТЕК»
Лениногорский р-н | Лениногорск г ЗАВАРЫКИНА УЛ д. 2 кв. 14 | СЕ-101 | 7789145066593 | ИПУ | Миртек-12-РУ-D1-A1R1-230-5-60A-ST-G/5-P2-HKLMOQ2V3-D (BA GSM) | 0220 145 939 515 | ООО «МИРТЕК»
Лениногорский р-н | Лениногорск г Ленинградская УЛ д. 36 кв. 36 | СО-ИБМ-3(5) | 104793 | ИПУ | Миртек-12-РУ-D1-A1R1-230-5-60F-ST-G/5-P2-HKLMOQ2V3-D (BA GSM) | 0220 145 938 630 | ООО «МИРТЕК»
Лениногорский р-н | Лениногорск г ЧАЙКОВСКОГО УЛ д. 21 кв. 96 | СОЭ-550-7112 | 129236 | ИПУ | Миртек-12-РУ-D1-A1R1-230-5-60F-ST-G/5-P2-HKLMOQ2V3-D (BA GSM) | 0220 145 964 333 | ООО «МИРТЕК»
Лениногорский р-н | Лениногорск г Куйбышева ул д. 15А кв. 25 | СЕ 101S6145M | 778902110 | ИПУ | Миртек-12-РУ-D1-A1R1-230-5-60A-ST-G/5-P2-HKLMOQ2V3-D (BA GSM) | 0220 145 939 863 | ООО «МИРТЕК»
Лениногорский р-н | Лениногорск г ШАШИНА ПР-КТ д. 82 кв. 55 | СЕ-101 | 603580509189532 | ИПУ | Миртек-12-РУ-D1-A1R1-230-5-60F-ST-G/5-P2-HKLMOQ2V3-D (BA GSM) | 0220 145 939 257 | ООО «МИРТЕК»
Бугульминский р-н | БУГУЛЬМА г АЛЕКСАНДРА РУДАКОВА ул д. 5а кв. 65 | МЕРКУРИЙ 200.02 | 3211144 | ИПУ | Миртек-12-РУ-D1-A1R1-230-5-60A-ST-G/5-P2-HKLMOQ2V3-D (BA GSM) | 0220 145 939 187 | ООО «МИРТЕК»
Бугульминский р-н | БУГУЛЬМА г КРАСНОАРМЕЙСКАЯ ул д. 24а кв. 92 | СЕ-101 | 7791020015108 | ИПУ | Миртек-12-РУ-D1-A1R1-230-5-60A-ST-G/5-P2-HKLMOQ2V3-D (BA GSM) | 0220 145 939 795 | ООО «МИРТЕК»
Лениногорский р-н | ТИМЯШЕВО С КИРОВА ул д. 11 кв. 16 | СОЭ-ЭЭ 6706 | 434432 | ИПУ | Миртек-12-РУ-D1-A1R1-230-5-60F-ST-G/5-P2-HKLMOQ2V3-D (BA GSM) | 0220 145 939 374 | ООО «МИРТЕК»
Лениногорский р-н | Лениногорск г СТЕПНАЯ УЛ д. 11 кв. 7 | СЕ-101 | 7789021028 | ИПУ | Миртек-12-РУ-D1-A1R1-230-5-60F-ST-G/5-P2-HKLMOQ2V3-D (BA GSM) | 0220 145 964 260 | ООО «МИРТЕК»
Лениногорский р-н | Лениногорск г ШАШИНА ПР-КТ д. 33 кв. 3 | СЕ-101 | 7789023039983 | ИПУ | Миртек-12-РУ-D1-A1R1-230-5-60A-ST-G/5-P2-HKLMOQ2V3-D (BA GSM) | 0220145938886 | ООО «МИРТЕК»
Лениногорский р-н | Лениногорск г Горького ул д. 30 кв. 3 | СО-Э4491М1 | 41297 | ИПУ | Миртек-12-РУ-D1-A1R1-230-5-60A-ST-G/5-P2-HKLMOQ2V3-D (BA GSM) | 0220 145 939 655 | ООО «МИРТЕК»
Лениногорский р-н | Лениногорск г КОШЕВОГО УЛ д. 10 кв. 10 | СЕ 101 | 7789021029549 | ИПУ | Миртек-12-РУ-D1-A1R1-230-5-60A-ST-G/5-P2-HKLMOQ2V3-D (BA GSM) | 0220 145 943 601 | ООО «МИРТЕК»
Лениногорский р-н | Лениногорск г КРУПСКОЙ УЛ д. 2 кв. 16 | меркурий-200.02 | 449318 | ИПУ | Миртек-12-РУ-D1-A1R1-230-5-60A-ST-G/5-P2-HKLMOQ2V3-D (BA GSM) | 6220159950942 | ООО «МИРТЕК»
Лениногорский р-н | Лениногорск г КРУПСКОЙ УЛ д. 4 кв. 58 | СЕ 101S6145М | 7789021028887 | ИПУ | Миртек-12-РУ-D1-A1R1-230-5-60A-ST-G/5-P2-HKLMOQ2V3-D (BA GSM) | 0220 145 939 983 | ООО «МИРТЕК»
Лениногорский р-н | Лениногорск г КУТУЗОВА ул д. 26 кв. 37 | СОЭ-52 | 524346 | ИПУ | Миртек-12-РУ-D1-A1R1-230-5-60A-ST-G/5-P2-HKLMOQ2V3-D (BA GSM) | 0220145939654 | ООО «МИРТЕК»
Лениногорский р-н | Лениногорск г ЛЕНИНА ПР-КТ д. 6 кв. 26 | СЭО-1001 | 104537 | ИПУ | Миртек-12-РУ-D1-A1R1-230-5-60F-ST-G/5-P2-HKLMOQ2V3-D (BA GSM) | 0220 145 939 915 | ООО «МИРТЕК»
Лениногорский р-н | Лениногорск г ЛЕНИНА ПР-КТ д. 31 кв. 50 | Барс 1,111 | 117678 | ИПУ | Миртек-12-РУ-D1-A1R1-230-5-60F-ST-G/5-P2-HKLMOQ2V3-D (BA GSM) | 0220 145 939 609 | ООО «МИРТЕК»
Лениногорский р-н | Лениногорск г Лермонтова УЛ д. 48 кв. 7 | СЕ-101 | 7789050021755 | ИПУ | Миртек-12-РУ-D1-A1R1-230-5-60F-ST-G/5-P2-HKLMOQ2V3-D (BA GSM) | 0220 145 939 940 | ООО «МИРТЕК»
Лениногорский р-н | Лениногорск г МЕНДЕЛЕЕВА УЛ д. 29 кв. 97 | СЕ-101S6145M | 7789021027984 | ИПУ | Миртек-12-РУ-D1-A1R1-230-5-60A-ST-G/5-P2-HKLMOQ2V3-D (BA GSM) | 0220145939363 | ООО «МИРТЕК»
Лениногорский р-н | Лениногорск г МОРЯКОВА УЛ д. 3 кв. 21 | СЕ 101S6145M | 60348100522504 | ИПУ | Миртек-12-РУ-D1-A1R1-230-5-60A-ST-G/5-P2-HKLMOQ2V3-D (BA GSM) | 0220 145 939 365 | ООО «МИРТЕК»
Лениногорский р-н | Лениногорск г САДОВАЯ ул д. 8 кв. 27 | СЕ-101S6145M | 7789021001929 | ИПУ | Миртек-12-РУ-D1-A1R1-230-5-60F-ST-G/5-P2-HKLMOQ2V3-D (BA GSM) | 0220 145 939 439 | ООО «МИРТЕК»
Лениногорский р-н | Лениногорск г САДРИЕВА УЛ д. 7А кв. 10 | СОЭ-5/50Т | 133343/2 | ИПУ | Миртек-12-РУ-D1-A1R1-230-5-60A-ST-G/5-P2-HKLMOQ2V3-D (BA GSM) | 3220145913255 | ООО «МИРТЕК»
Лениногорский р-н | Лениногорск г СУВОРОВА УЛ д. 1А кв. 22 | ЛейнеЭлектро 0.1 | 19031 | ИПУ | Миртек-12-РУ-D1-A1R1-230-5-60F-ST-G/5-P2-HKLMOQ2V3-D (BA GSM) | 0220 145 939 222 | ООО «МИРТЕК»
Лениногорский р-н | Лениногорск г ТУКАЯ УЛ д. 30 кв. 12 | СО-Э 4491М1-1 | 108539 | ИПУ | Миртек-12-РУ-D1-A1R1-230-5-60A-ST-G/5-P2-HKLMOQ2V3-D (BA GSM) | 3220145907546 | ООО «МИРТЕК»
Лениногорский р-н | Лениногорск г ЧАЙКОВСКОГО УЛ д. 12 кв. 4 | СЕ-101 | 7789021028571 | ИПУ | Миртек-12-РУ-D1-A1R1-230-5-60A-ST-G/5-P2-HKLMOQ2V3-D (BA GSM) | 0220 145 964 213 | ООО «МИРТЕК»
Лениногорский р-н | Лениногорск г ЧАЙКОВСКОГО УЛ д. 12 кв. 11 | СЕ-101 | 7789021020763 | ИПУ | Миртек-12-РУ-D1-A1R1-230-5-60A-ST-G/5-P2-HKLMOQ2V3-D (BA GSM) | 0220 145 938 902 | ООО «МИРТЕК»
Лениногорский р-н | Лениногорск г ГАГАРИНА ул д. 33 кв. 25 | СЕ-101 | 7791021023926 | ИПУ | Миртек-12-РУ-D1-A1R1-230-5-60A-ST-G/5-P2-HKLMOQ2V3-D (BA GSM) | 0220 145 939 696 | ООО «МИРТЕК»
Бавлинский р-н | Бавлы г ПУШКИНА ул д. 25 кв. 46 | СОЛО | 45938707 | ИПУ | Миртек-12-РУ-D1-A1R1-230-5-60A-ST-G/5-P2-HKLMOQ2V3-D (BA GSM) | 3220145906899 | ООО «МИРТЕК»
Лениногорский р-н | СТАРАЯ ПИСЬМЯНКА С ЦЕНТРАЛЬНАЯ ул д. 4 кв. 9 | СО 4494 | 124571928 | ИПУ | Миртек-12-РУ-D1-A1R1-230-5-60A-ST-G/5-P2-HKLMOQ2V3-D (BA GSM) | 0220145940222 | ООО «МИРТЕК»
Лениногорский р-н | СТАРАЯ ПИСЬМЯНКА С Центральная ул д. 4 кв. 12 | СО-И449 М1-2 | 71518 | ИПУ | Миртек-12-РУ-D1-A1R1-230-5-60F-ST-G/5-P2-HKLMOQ2V3-D (BA GSM) | 0220 145 964 320 | ООО «МИРТЕК»
Лениногорский р-н | СТЕПНОЙ ЗАЙ П Степнозайская ул д. 23 кв. 2 | СО-ЭЭ6706 (5) | 336820 | ИПУ | Миртек-12-РУ-D1-A1R1-230-5-60A-ST-G/5-P2-HKLMOQ2V3-D (BA GSM) | 0220145938548 | ООО «МИРТЕК»
Лениногорский р-н | СТЕПНОЙ ЗАЙ П Степнозайская ул д. 23 кв. 9 | СО-И4491М2-2(5) | 40231 | ИПУ | Миртек-12-РУ-D1-A1R1-230-5-60A-ST-G/5-P2-HKLMOQ2V3-D (BA GSM) | 0220145938600 | ООО «МИРТЕК»
Лениногорский р-н | СТЕПНОЙ ЗАЙ П Степнозайская ул д. 23 кв. 11 | СОЭ 505 | 393912/2016 | ИПУ | Миртек-12-РУ-D1-A1R1-230-5-60A-ST-G/5-P2-HKLMOQ2V3-D (BA GSM) | 0220145938644 | ООО «МИРТЕК»
Лениногорский р-н | Лениногорск г ШАШИНА ПР-КТ д. 44 кв. 12 | СОЭ 5 | 65296 | ИПУ | Миртек-12-РУ-D1-A1R1-230-5-60F-ST-G/5-P2-HKLMOQ2V3-D (BA GSM) | 0220 145 939 481 | ООО «МИРТЕК»
Бавлинский р-н | БАВЛЫ Г ПУШКИНА УЛ д. 35 кв. 94 | Соло | 293176 | ИПУ | Миртек-12-РУ-D1-A1R1-230-5-60A-ST-G/5-P2-HKLMOQ2V3-D (BA GSM) | 3220145907653 | ООО «МИРТЕК»
Бавлинский р-н | БАВЛЫ Г С.САЙДАШЕВА УЛ д. 21 кв. 80 | Соло | 6774808 | ИПУ | Миртек-12-РУ-D1-A1R1-230-5-60A-ST-G/5-P2-HKLMOQ2V3-D (BA GSM) | 0220145939899 | ООО «МИРТЕК»
Бавлинский р-н | БАВЛЫ Г ПУШКИНА УЛ д. 29 кв. 15 | Лейне Электро-01 1МШ1 | 005279 | ИПУ | Миртек-12-РУ-D1-A1R1-230-5-60A-ST-G/5-P2-HKLMOQ2V3-D (BA GSM) | 3220145908661 | ООО «МИРТЕК»
Бавлинский р-н | БАВЛЫ Г ОКТЯБРЯ пл д. 10 кв. 46 | СО-Э449 1М1-1 | 22812 | ИПУ | Миртек-12-РУ-D1-A1R1-230-5-60A-ST-G/5-P2-HKLMOQ2V3-D (BA GSM) | 3220145908092 | ООО «МИРТЕК»
Бавлинский р-н | БАВЛЫ Г ПИОНЕРСКАЯ УЛ д. 15 кв. 70 | СОЛО | 35687107 | ИПУ | Миртек-12-РУ-D1-A1R1-230-5-60A-ST-G/5-P2-HKLMOQ2V3-D (BA GSM) | 3220145908236 | ООО «МИРТЕК»
Бавлинский р-н | БАВЛЫ Г КУЙБЫШЕВА УЛ д. 10 кв. 3 | Меркурий 201.5 | 21556509 | ИПУ | Миртек-12-РУ-D1-A1R1-230-5-60A-ST-G/5-P2-HKLMOQ2V3-D (BA GSM) | 3220145907254 | ООО «МИРТЕК»
Бавлинский р-н | БАВЛЫ Г ЛЕНИНА УЛ д. 16 кв. 12 | Лейне Электро-01 1МШ1 | 61539 | ИПУ | Миртек-12-РУ-D1-A1R1-230-5-60A-ST-G/5-P2-HKLMOQ2V3-D (BA GSM) | 3220145906826 | ООО «МИРТЕК»
Ютазинский р-н | УРУССУ ПГТ ПОЭТА СИРИНА ул д. 19 кв. 9 | Меркурий 200 | 1222559 | ИПУ | Миртек-12-РУ-D1-A1R1-230-5-60A-ST-G/5-P2-HKLMOQ2V3-D (BA GSM) | 1 220 145 944 917 | ООО «МИРТЕК»
Ютазинский р-н | УРУССУ ПГТ ГОРЬКОГО УЛ д. 3 кв. 56 | Меркурий 201.6 | 15194550 | ИПУ | Миртек-12-РУ-D1-A1R1-230-5-60A-ST-G/5-P2-HKLMOQ2V3-D (BA GSM) | 9 220 145 963 063 | ООО «МИРТЕК»
Лениногорский р-н | Лениногорск г ЧАЙКОВСКОГО УЛ д. 21 кв. 4 | ЦЭ2726-12 | 18518510 | ИПУ | Миртек-12-РУ-D1-A1R1-230-5-60F-ST-G/5-P2-HKLMOQ2V3-D (BA GSM) | 0220 145 939 456 | ООО «МИРТЕК»
Лениногорский р-н | Лениногорск г САДРИЕВА УЛ д. 37 кв. 35 | СОЛО1S | 6057909 | ИПУ | Миртек-12-РУ-D1-A1R1-230-5-60F-ST-G/5-P2-HKLMOQ2V3-D (BA GSM) | 0220 145 911 313 | ООО «МИРТЕК»
Лениногорский р-н | Лениногорск г ЛЕНИНА ПР-КТ д. 11 кв. 9 | СОЭ-52 | 522147 | ИПУ | Миртек-12-РУ-D1-A1R1-230-5-60A-ST-G/5-P2-HKLMOQ2V3-D (BA GSM) | 0220 145 939 003 | ООО «МИРТЕК»
Лениногорский р-н | Лениногорск г ЛЕНИНА ПР-КТ д. 25А кв. 34 | 1ф |  | ИПУ | Миртек-12-РУ-D1-A1R1-230-5-60F-ST-G/5-P2-HKLMOQ2V3-D (BA GSM) | 0220 145 938 918 | ООО «МИРТЕК»
Бугульминский р-н | Ключи с Лесная ул д. 1 кв. 4 | СОЭ-52 | А4598 | ИПУ | Миртек-12-РУ-D1-A1R1-230-5-60A-ST-G/5-P2-HKLMOQ2V3-D (BA GSM) | 0220 145 938 795 | ООО «МИРТЕК»
Бугульминский р-н | Бугульма г 1-Й пер д. 1 кв. 40 | СЕ 101 R-5145М | 7789021032669 | ИПУ | Миртек-12-РУ-D1-A1R1-230-5-60A-ST-G/5-P2-HKLMOQ2V3-D (BA GSM) | 0220 145 939 667 | ООО «МИРТЕК»
Бугульминский р-н | Карабаш пгт КРАСНОАРМЕЙСКАЯ ул д. 24а кв. 63 | СЕ 101 | 98393 | ИПУ | Миртек-12-РУ-D1-A1R1-230-5-60A-ST-G/5-P2-HKLMOQ2V3-D (BA GSM) | 0220 145 964 334 | ООО «МИРТЕК»
Бугульминский р-н | Бугульма г ФЕЛИКСА ДЗЕРЖИНСКОГО ул д. 1 кв. 45 | СОЭ 449 1М1-1 | 51184 | ИПУ | Миртек-12-РУ-D1-A1R1-230-5-60A-ST-G/5-P2-HKLMOQ2V3-D (BA GSM) | 0220 145 940 150 | ООО «МИРТЕК»
Лениногорский р-н | Лениногорск г СУВОРОВА УЛ д. 4 кв. 12 | СОЭ-52/50-11 | 525343 | ИПУ | Миртек-12-РУ-D1-A1R1-230-5-60A-ST-G/5-P2-HKLMOQ2V3-D (BA GSM) | 0220145911526 | ООО «МИРТЕК»
Лениногорский р-н | Лениногорск г ДОБРОЛЮБОВА УЛ д. 8в кв. 6 | Энергомер Се102 | 7495060000095 | ИПУ | Миртек-12-РУ-D1-A1R1-230-5-60F-ST-G/5-P2-HKLMOQ2V3-D (BA GSM) | 0220 145 913 289 | ООО «МИРТЕК»
Лениногорский р-н | Лениногорск г 15 Подстанция ул д. 6 кв. 4 | СО-ЭЭ6706(5) | 590364 | ИПУ | Миртек-12-РУ-D1-A1R1-230-5-60F-ST-G/5-P2-HKLMOQ2V3-D (BA GSM) | 0220 145 938 868 | ООО «МИРТЕК»
Бугульминский р-н | БУГУЛЬМА Г ЛУГОВАЯ ул д. 5 кв. 11 | СЕ-101 | 7791088001676 | ИПУ | Миртек-12-РУ-D1-A1R1-230-5-60A-ST-G/5-P2-HKLMOQ2V3-D (BA GSM) | 0220 145 938 833 | ООО «МИРТЕК»
Лениногорский р-н | Лениногорск г Куйбышева ул д. 15А кв. 13 | СОЭ-5/50-Т | 129485 | ИПУ | Миртек-12-РУ-D1-A1R1-230-5-60F-ST-G/5-P2-HKLMOQ2V3-D (BA GSM) | 0220 145 939 132 | ООО «МИРТЕК»
Бугульминский р-н | Бугульма г ПОЛИГОН ул д. 3 кв. 15 | СО-и449 | 940407 | ИПУ | Миртек-12-РУ-D1-A1R1-230-5-60A-ST-G/5-P2-HKLMOQ2V3-D (BA GSM) | 0220 145 943 816 | ООО «МИРТЕК»
Бугульминский р-н | Бугульма г МУСЫ ДЖАЛИЛЯ ул д. 45 кв. 23 | СО-И449 1М2-5 | 110124 | ИПУ | Миртек-12-РУ-D1-A1R1-230-5-60A-ST-G/5-P2-HKLMOQ2V3-D (BA GSM) | 0220 145 964 278 | ООО «МИРТЕК»
Бугульминский р-н | БУГУЛЬМА Г ЯКУПОВА ул д. 49 кв. 51 | СО-505 | 232690 | ИПУ | Миртек-12-РУ-D1-A1R1-230-5-60A-ST-G/5-P2-HKLMOQ2V3-D (BA GSM) | 0220 145 964 318 | ООО «МИРТЕК»
Лениногорский р-н | ТИМЯШЕВО С ЛЕСНАЯ ул д. 21 кв. 22 | СО-И446М | 2054769 | ИПУ | Миртек-12-РУ-D1-A1R1-230-5-60F-ST-G/5-P2-HKLMOQ2V3-D (BA GSM) | 0220 145 938 997 | ООО «МИРТЕК»
Бугульминский р-н | БУГУЛЬМА Г ЛУГОВАЯ ул д. 7 кв. 6 | Лейне Электро-01 1МШ1 | 75146 | ИПУ | Миртек-12-РУ-D1-A1R1-230-5-60A-ST-G/5-P2-HKLMOQ2V3-D (BA GSM) | 0220 145 944 089 | ООО «МИРТЕК»
Бавлинский р-н | БАВЛЫ Г С.САЙДАШЕВА УЛ д. 32 кв. 19 | Соло | 7056608 | ИПУ | Миртек-12-РУ-D1-A1R1-230-5-60A-ST-G/5-P2-HKLMOQ2V3-D (BA GSM) | 3220145907132 | ООО «МИРТЕК»
Лениногорский р-н | Лениногорск г САДРИЕВА УЛ д. 37 кв. 115 | Меркурий 200 | 9635294 | ИПУ | Миртек-12-РУ-D1-A1R1-230-5-60F-ST-G/5-P2-HKLMOQ2V3-D (BA GSM) | 0220 145 938 259 | ООО «МИРТЕК»
Лениногорский р-н | Лениногорск г ДОСТОЕВСКОГО УЛ д. 11 кв. 20 | Бетар | 25127254 | ИПУ | Миртек-12-РУ-D1-A1R1-230-5-60A-ST-G/5-P2-HKLMOQ2V3-D (BA GSM) | 0220 145 938 766 | ООО «МИРТЕК»
Лениногорский р-н | Лениногорск г ГАГАРИНА ул д. 44 кв. 5 | ЦЭ-6807П | 727670708 | ИПУ | Миртек-12-РУ-D1-A1R1-230-5-60A-ST-G/5-P2-HKLMOQ2V3-D (BA GSM) | 0220 145 939 686 | ООО «МИРТЕК»
Лениногорский р-н | Лениногорск г Ленинградская УЛ д. 30 кв. 5в/2 | СЕ-301 R31 145-1A4Z | 7789025002800 | ИПУ | Миртек-12-РУ-D1-A1R1-230-5-60F-ST-G/5-P2-HKLMOQ2V3-D (BA GSM) | 0220 145 939 960 | ООО «МИРТЕК»
Лениногорский р-н | Лениногорск г МЕНДЕЛЕЕВА УЛ д. 33 кв. 66 | СОЛО 1S-B6-BO1/7 | 22025909 | ИПУ | Миртек-12-РУ-D1-A1R1-230-5-60A-ST-G/5-P2-HKLMOQ2V3-D (BA GSM) | 0220 145 940 207 | ООО «МИРТЕК»
Лениногорский р-н | Лениногорск г ШАШИНА ПР-КТ д. 25 кв. 64 | СЕ 101R5 14SM | 7789054101639 | ИПУ | Миртек-12-РУ-D1-A1R1-230-5-60F-ST-G/5-P2-HKLMOQ2V3-D (BA GSM) | 0220 145 964 214 | ООО «МИРТЕК»
Лениногорский р-н | Лениногорск г ШАШИНА ПР-КТ д. 25 кв. 115 | СЕ 1015614SM | 7789022034079 | ИПУ | Миртек-12-РУ-D1-A1R1-230-5-60F-ST-G/5-P2-HKLMOQ2V3-D (BA GSM) | 0220 145 939 027 | ООО «МИРТЕК»
Лениногорский р-н | Лениногорск г ШКОЛЬНАЯ ул д. 9 кв. 29 | СЕ 101 S 6145 | 7789021028027 | ИПУ | Миртек-12-РУ-D1-A1R1-230-5-60A-ST-G/5-P2-HKLMOQ2V3-D (BA GSM) | 0220145939707 | ООО «МИРТЕК»
Лениногорский р-н | Лениногорск г САДРИЕВА УЛ д. 37 кв. 41 | Меркурий 200 | 34336 | ИПУ | Миртек-12-РУ-D1-A1R1-230-5-60F-ST-G/5-P2-HKLMOQ2V3-D (BA GSM) | 0220 145 943 965 | ООО «МИРТЕК»
Лениногорский р-н | Лениногорск г ТУКАЯ УЛ д. 18 кв. 45 | Соло 1S-B | 37017807 | ИПУ | Миртек-12-РУ-D1-A1R1-230-5-60F-ST-G/5-P2-HKLMOQ2V3-D (BA GSM) | 0220 145 964 217 | ООО «МИРТЕК»
Лениногорский р-н | Лениногорск г ГОРЬКОГО УЛ д. 7 кв. 57 | СЕ 101 | 7789024008754 | ИПУ | Миртек-12-РУ-D1-A1R1-230-5-60A-ST-G/5-P2-HKLMOQ2V3-D (BA GSM) | 0220145940120 | ООО «МИРТЕК»
Бавлинский р-н | БАВЛЫ Г С.САЙДАШЕВА УЛ д. 31 кв. 12 | СОЭ-52 | 117046 | ИПУ | Миртек-12-РУ-D1-A1R1-230-5-60A-ST-G/5-P2-HKLMOQ2V3-D (BA GSM) | 0220145944038 | ООО «МИРТЕК»
Бавлинский р-н | БАВЛЫ Г КИРОВА ПЕР д. 7 кв. 65 | Соло | 36817007 | ИПУ | Миртек-12-РУ-D1-A1R1-230-5-60A-ST-G/5-P2-HKLMOQ2V3-D (BA GSM) | 3220145907300 | ООО «МИРТЕК»
Бавлинский р-н | БАВЛЫ Г ЗИНОВЬЕВА ул д. 7 кв. 21 | СЕ-102 | 7495058008498 | ИПУ | Миртек-12-РУ-D1-A1R1-230-5-60A-ST-G/5-P2-HKLMOQ2V3-D (BA GSM) | 3220145907902 | ООО «МИРТЕК»
Бавлинский р-н | БАВЛЫ Г ЗИНОВЬЕВА ул д. 16 кв. 29 | Меркурий 201.7 | 21350492 | ИПУ | Миртек-12-РУ-D1-A1R1-230-5-60A-ST-G/5-P2-HKLMOQ2V3-D (BA GSM) | 3220145907151 | ООО «МИРТЕК»
Бавлинский р-н | БАВЛЫ Г ПУШКИНА УЛ д. 45а кв. 3 | Соло | 7066008 | ИПУ | Миртек-12-РУ-D1-A1R1-230-5-60A-ST-G/5-P2-HKLMOQ2V3-D (BA GSM) | 3220145906924 | ООО «МИРТЕК»
Бавлинский р-н | БАВЛЫ Г ПУШКИНА УЛ д. 25 кв. 8 | ЕС 2726 | 3709408 | ИПУ | Миртек-12-РУ-D1-A1R1-230-5-60A-ST-G/5-P2-HKLMOQ2V3-D (BA GSM) | 3220145907836 | ООО «МИРТЕК»
Бавлинский р-н | БАВЛЫ Г КАЛИНИНА УЛ д. 33а кв. 17 | Соло | 6058509 | ИПУ | Миртек-12-РУ-D1-A1R1-230-5-60A-ST-G/5-P2-HKLMOQ2V3-D (BA GSM) | 3220145907131 | ООО «МИРТЕК»
Бавлинский р-н | БАВЛЫ Г КАЛИНИНА УЛ д. 33а кв. 11 | Соло | 7058808 | ИПУ | Миртек-12-РУ-D1-A1R1-230-5-60A-ST-G/5-P2-HKLMOQ2V3-D (BA GSM) | 3220145907625 | ООО «МИРТЕК»
Бавлинский р-н | БАВЛЫ Г КАЛИНИНА УЛ д. 46 кв. 5 | СО-505 | 336178 | ИПУ | Миртек-12-РУ-D1-A1R1-230-5-60A-ST-G/5-P2-HKLMOQ2V3-D (BA GSM) | 3220145907362 | ООО «МИРТЕК»
Бавлинский р-н | БАВЛЫ Г КАЛИНИНА УЛ д. 41 кв. 10 | Соло | 5997709 | ИПУ | Миртек-12-РУ-D1-A1R1-230-5-60A-ST-G/5-P2-HKLMOQ2V3-D (BA GSM) | 3220145908011 | ООО «МИРТЕК»
Бавлинский р-н | БАВЛЫ Г ГОРЬКОГО УЛ д. 4 кв. 35 | Соло | 36997007 | ИПУ | Миртек-12-РУ-D1-A1R1-230-5-60A-ST-G/5-P2-HKLMOQ2V3-D (BA GSM) | 3220145907430 | ООО «МИРТЕК»
Бавлинский р-н | БАВЛЫ Г ЛЕНИНА УЛ д. 18 кв. 15 | СЕ 101 | 603480809657653 | ИПУ | Миртек-12-РУ-D1-A1R1-230-5-60A-ST-G/5-P2-HKLMOQ2V3-D (BA GSM) | 3220145915090 | ООО «МИРТЕК»
Бугульминский р-н | БУГУЛЬМА г АЛЕКСАНДРА РУДАКОВА ул д. 5а кв. 100 | Меркурий 200 | 2279136 | ИПУ | Миртек-12-РУ-D1-A1R1-230-5-60A-ST-G/5-P2-HKLMOQ2V3-D (BA GSM) | 0220 145 939 158 | ООО «МИРТЕК»
Бавлинский р-н | БАВЛЫ Г ЛЕНИНА УЛ д. 15 кв. 7 | Меркурий 201.5 | 32000009 | ИПУ | Миртек-12-РУ-D1-A1R1-230-5-60A-ST-G/5-P2-HKLMOQ2V3-D (BA GSM) | 3220145907100 | ООО «МИРТЕК»
Бавлинский р-н | БАВЛЫ Г ЛЕНИНА УЛ д. 11 кв. 18 | СЕ 102 | 7495017001834 | ИПУ | Миртек-12-РУ-D1-A1R1-230-5-60A-ST-G/5-P2-HKLMOQ2V3-D (BA GSM) | 3220145906796 | ООО «МИРТЕК»
Бугульминский р-н | БУГУЛЬМА г ПЕТРА ЧАЙКОВСКОГО ул д. 18 кв. 21 | Лейне Электро-01 1МШ1 | 587783 | ИПУ | Миртек-12-РУ-D1-A1R1-230-5-60A-ST-G/5-P2-HKLMOQ2V3-D (BA GSM) | 0220 145 964 323 | ООО «МИРТЕК»
Бугульминский р-н | Бугульма г 1-Й пер д. 8 кв. 94 | Лейне Электро-01 1МШ1 | 19231 | ИПУ | Миртек-12-РУ-D1-A1R1-230-5-60A-ST-G/5-P2-HKLMOQ2V3-D (BA GSM) | 0220 145 939 068 | ООО «МИРТЕК»
Бугульминский р-н | Бугульма г 1-Й пер д. 8 кв. 34 | СОЭ-5 | 493259 | ИПУ | Миртек-12-РУ-D1-A1R1-230-5-60A-ST-G/5-P2-HKLMOQ2V3-D (BA GSM) | 0220 145 939 763 | ООО «МИРТЕК»
Бугульминский р-н | Бугульма г МУСЫ ДЖАЛИЛЯ ул д. 45 кв. 9 | СО-И449 1М2-5 | 110219 | ИПУ | Миртек-12-РУ-D1-A1R1-230-5-60A-ST-G/5-P2-HKLMOQ2V3-D (BA GSM) | 0220 145 964 281 | ООО «МИРТЕК»
Лениногорский р-н | ТИМЯШЕВО С ЛЕСНАЯ ул д. 20 кв. 20 | СО-И449 1М2-2 | 28350 | ИПУ | Миртек-12-РУ-D1-A1R1-230-5-60F-ST-G/5-P2-HKLMOQ2V3-D (BA GSM) | 0220 145 913 595 | ООО «МИРТЕК»
Бавлинский р-н | БАВЛЫ Г ПИОНЕРСКАЯ УЛ д. 15 кв. 25 | Соло | 6962708 | ИПУ | Миртек-12-РУ-D1-A1R1-230-5-60A-ST-G/5-P2-HKLMOQ2V3-D (BA GSM) | 3220145907145 | ООО «МИРТЕК»
Бавлинский р-н | БАВЛЫ Г ПИОНЕРСКАЯ УЛ д. 15 кв. 10 | Соло | 36792907 | ИПУ | Миртек-12-РУ-D1-A1R1-230-5-60A-ST-G/5-P2-HKLMOQ2V3-D (BA GSM) | 3220145906810 | ООО «МИРТЕК»
Бавлинский р-н | БАВЛЫ Г Х.ТАКТАША УЛ д. 10 кв. 6 | Соло | 35780107 | ИПУ | Миртек-12-РУ-D1-A1R1-230-5-60A-ST-G/5-P2-HKLMOQ2V3-D (BA GSM) | 3220145908128 | ООО «МИРТЕК»
Бавлинский р-н | БАВЛЫ Г Х.ТАКТАША УЛ д. 29 кв. 65 | Соло | 286134 | ИПУ | Миртек-12-РУ-D1-A1R1-230-5-60A-ST-G/5-P2-HKLMOQ2V3-D (BA GSM) | 3220145908570 | ООО «МИРТЕК»
Бавлинский р-н | БАВЛЫ Г Х.ТАКТАША УЛ д. 17 кв. 4 | Меркурий 201.5 | 2216794 | ИПУ | Миртек-12-РУ-D1-A1R1-230-5-60A-ST-G/5-P2-HKLMOQ2V3-D (BA GSM) | 3220145906795 | ООО «МИРТЕК»
Бавлинский р-н | БАВЛЫ Г Х.ТАКТАША УЛ д. 17 кв. 31 | Меркурий 201.5 | 22117140 | ИПУ | Миртек-12-РУ-D1-A1R1-230-5-60A-ST-G/5-P2-HKLMOQ2V3-D (BA GSM) | 3220145907375 | ООО «МИРТЕК»
Бавлинский р-н | БАВЛЫ Г ШКОЛЬНАЯ ул д. 27 кв. 5 | Меркурий 201 | 14482444 | ИПУ | Миртек-12-РУ-D1-A1R1-230-5-60A-ST-G/5-P2-HKLMOQ2V3-D (BA GSM) | 3220145907398 | ООО «МИРТЕК»
Бавлинский р-н | БАВЛЫ Г ЭНГЕЛЬСА УЛ д. 52 кв. 14 | Соло | 36997507 | ИПУ | Миртек-12-РУ-D1-A1R1-230-5-60A-ST-G/5-P2-HKLMOQ2V3-D (BA GSM) | 3220145907889 | ООО «МИРТЕК»
Бавлинский р-н | БАВЛЫ Г ЭНГЕЛЬСА УЛ д. 52 кв. 2 | Меркурий 201.5 | 20762666 | ИПУ | Миртек-12-РУ-D1-A1R1-230-5-60A-ST-G/5-P2-HKLMOQ2V3-D (BA GSM) | 3220145907321 | ООО «МИРТЕК»
Бавлинский р-н | БАВЛЫ Г ЭНГЕЛЬСА УЛ д. 50 кв. 43 | Меркурий 201.5 | 35750317 | ИПУ | Миртек-12-РУ-D1-A1R1-230-5-60A-ST-G/5-P2-HKLMOQ2V3-D (BA GSM) | 3220145907080 | ООО «МИРТЕК»
Бавлинский р-н | БАВЛЫ Г ОКТЯБРЯ пл д. 14 кв. 34 | Соло | 6959008 | ИПУ | Миртек-12-РУ-D1-A1R1-230-5-60A-ST-G/5-P2-HKLMOQ2V3-D (BA GSM) | 3220145907895 | ООО «МИРТЕК»
Бавлинский р-н | БАВЛЫ Г ОКТЯБРЯ пл д. 14 кв. 32 | Меркурий 201.5 | 20389101 | ИПУ | Миртек-12-РУ-D1-A1R1-230-5-60A-ST-G/5-P2-HKLMOQ2V3-D (BA GSM) | 3220145907641 | ООО «МИРТЕК»
Бавлинский р-н | БАВЛЫ Г ПУШКИНА УЛ д. 23 кв. 30 | СОЭ-52 | 283793 | ИПУ | Миртек-12-РУ-D1-A1R1-230-5-60A-ST-G/5-P2-HKLMOQ2V3-D (BA GSM) | 3220145908605 | ООО «МИРТЕК»
Бавлинский р-н | БАВЛЫ Г ПУШКИНА УЛ д. 45 кв. 46 | Меркурий 201.5 | 17781598 | ИПУ | Миртек-12-РУ-D1-A1R1-230-5-60A-ST-G/5-P2-HKLMOQ2V3-D (BA GSM) | 3220145906992 | ООО «МИРТЕК»
Бавлинский р-н | БАВЛЫ Г ЛЕНИНА УЛ д. 20 кв. 16 | СЕ 102 | 7011020002638 | ИПУ | Миртек-12-РУ-D1-A1R1-230-5-60A-ST-G/5-P2-HKLMOQ2V3-D (BA GSM) | 3220145907631 | ООО «МИРТЕК»
Бавлинский р-н | БАВЛЫ Г ПИОНЕРСКАЯ УЛ д. 15 кв. 49 | Соло | 45976407 | ИПУ | Миртек-12-РУ-D1-A1R1-230-5-60A-ST-G/5-P2-HKLMOQ2V3-D (BA GSM) | 3220145907609 | ООО «МИРТЕК»
Бавлинский р-н | БАВЛЫ Г ЛЕНИНА УЛ д. 16 кв. 66 | Меркурий 201.5 | 21005120 | ИПУ | Миртек-12-РУ-D1-A1R1-230-5-60A-ST-G/5-P2-HKLMOQ2V3-D (BA GSM) | 3220145913605 | ООО «МИРТЕК»
Лениногорский р-н | Лениногорск г СУВОРОВА УЛ д. 2 кв. 33 | СЕ101 | 77890913759 | ИПУ | Миртек-12-РУ-D1-A1R1-230-5-60F-ST-G/5-P2-HKLMOQ2V3-D (BA GSM) | 0220 145 939 428 | ООО «МИРТЕК»
Лениногорский р-н | Лениногорск г САДРИЕВА УЛ д. 25 кв. 20 | СЕ101 | 7789022041332 | ИПУ | Миртек-12-РУ-D1-A1R1-230-5-60F-ST-G/5-P2-HKLMOQ2V3-D (BA GSM) | 0220 145 939 460 | ООО «МИРТЕК»
Лениногорский р-н | Лениногорск г САДРИЕВА УЛ д. 37 кв. 16 | СО-ЭАК2М | 10700 | ИПУ | Миртек-12-РУ-D1-A1R1-230-5-60F-ST-G/5-P2-HKLMOQ2V3-D (BA GSM) | 0220 145 939 144 | ООО «МИРТЕК»
Лениногорский р-н | ТИМЯШЕВО С ЛЕСНАЯ ул д. 25 кв. 3 | СО-ЭЭ6706 | 587911 | ИПУ | Миртек-12-РУ-D1-A1R1-230-5-60A-ST-G/5-P2-HKLMOQ2V3-D (BA GSM) | 0220145938864 | ООО «МИРТЕК»
Лениногорский р-н | ТИМЯШЕВО С ЛЕСНАЯ ул д. 27 кв. 9 | ЦЭ6807П | 7128019017215 | ИПУ | Миртек-12-РУ-D1-A1R1-230-5-60F-ST-G/5-P2-HKLMOQ2V3-D (BA GSM) | 0220 145 939 846 | ООО «МИРТЕК»
Лениногорский р-н | ТИМЯШЕВО С ЛЕСНАЯ ул д. 29 кв. 25 | СЕ 101 R5 145 M | 7011020003365 | ИПУ | Миртек-12-РУ-D1-A1R1-230-5-60A-ST-G/5-P2-HKLMOQ2V3-D (BA GSM) | 0220145940019 | ООО «МИРТЕК»
Бугульминский р-н | Бугульма г АЛЕКСАНДРА СУВОРОВА ул д. 57 кв. 2 | ЦЭ6807П | 68018091 | ИПУ | Миртек-12-РУ-D1-A1R1-230-5-60A-ST-G/5-P2-HKLMOQ2V3-D (BA GSM) | 0220145939923 | ООО «МИРТЕК»
Бугульминский р-н | Бугульма г АЛЕКСАНДРА СУВОРОВА ул д. 57 кв. 4 | ЦЭ6807Б | 66099340 | ИПУ | Миртек-12-РУ-D1-A1R1-230-5-60A-ST-G/5-P2-HKLMOQ2V3-D (BA GSM) | 0220 145 939 907 | ООО «МИРТЕК»
Бугульминский р-н | Бугульма г АЛЕКСАНДРА СУВОРОВА ул д. 57 кв. 5 | ЦЭ6807Б | 69078355 | ИПУ | Миртек-12-РУ-D1-A1R1-230-5-60A-ST-G/5-P2-HKLMOQ2V3-D (BA GSM) | 0220145939119 | ООО «МИРТЕК»
Бугульминский р-н | Бугульма г АЛЕКСАНДРА СУВОРОВА ул д. 57 кв. 7 | ЦЭ6807Б | 69096143 | ИПУ | Миртек-12-РУ-D1-A1R1-230-5-60A-ST-G/5-P2-HKLMOQ2V3-D (BA GSM) | 0220 145 938 887 | ООО «МИРТЕК»
Бугульминский р-н | Бугульма г АЛЕКСАНДРА СУВОРОВА ул д. 57 кв. 8 | ЦЭ6807П | 68096065 | ИПУ | Миртек-12-РУ-D1-A1R1-230-5-60A-ST-G/5-P2-HKLMOQ2V3-D (BA GSM) | 0220145939840 | ООО «МИРТЕК»
Бугульминский р-н | Бугульма г АЛЕКСАНДРА СУВОРОВА ул д. 57 кв. 9 | ЦЭ6807Б | 69044472 | ИПУ | Миртек-12-РУ-D1-A1R1-230-5-60A-ST-G/5-P2-HKLMOQ2V3-D (BA GSM) | 0220 145 939 574 | ООО «МИРТЕК»
Бугульминский р-н | Бугульма г АЛЕКСАНДРА СУВОРОВА ул д. 57 кв. 10 | ЦЭ6807Б | 69076879 | ИПУ | Миртек-12-РУ-D1-A1R1-230-5-60A-ST-G/5-P2-HKLMOQ2V3-D (BA GSM) | 0220 145 944 017 | ООО «МИРТЕК»
Бугульминский р-н | Бугульма г АЛЕКСАНДРА СУВОРОВА ул д. 57 кв. 11 | ЦЭ6807Б | 69078129 | ИПУ | Миртек-12-РУ-D1-A1R1-230-5-60A-ST-G/5-P2-HKLMOQ2V3-D (BA GSM) | 3220145906851 | ООО «МИРТЕК»
Бугульминский р-н | Бугульма г АЛЕКСАНДРА СУВОРОВА ул д. 57 кв. 13 | ЦЭ6807П | 69057987 | ИПУ | Миртек-12-РУ-D1-A1R1-230-5-60A-ST-G/5-P2-HKLMOQ2V3-D (BA GSM) | 0220 145 939 881 | ООО «МИРТЕК»
Бугульминский р-н | Бугульма г АЛЕКСАНДРА СУВОРОВА ул д. 57 кв. 14 | ЦЭ6807П | 68017994 | ИПУ | Миртек-12-РУ-D1-A1R1-230-5-60A-ST-G/5-P2-HKLMOQ2V3-D (BA GSM) | 0220 145 943 914 | ООО «МИРТЕК»
Бугульминский р-н | Бугульма г АЛЕКСАНДРА СУВОРОВА ул д. 57 кв. 16 | ЦЭ6807П | 69058066 | ИПУ | Миртек-12-РУ-D1-A1R1-230-5-60A-ST-G/5-P2-HKLMOQ2V3-D (BA GSM) | 0220 145 938 827 | ООО «МИРТЕК»
Бугульминский р-н | Бугульма г АЛЕКСАНДРА СУВОРОВА ул д. 57 кв. 18 | ЦЭ6807Б | 68015719 | ИПУ | Миртек-12-РУ-D1-A1R1-230-5-60A-ST-G/5-P2-HKLMOQ2V3-D (BA GSM) | 0220 145 937 228 | ООО «МИРТЕК»
Бугульминский р-н | Бугульма г АЛЕКСАНДРА СУВОРОВА ул д. 57 кв. 19 | ЦЭ6807Б | 69055670 | ИПУ | Миртек-12-РУ-D1-A1R1-230-5-60A-ST-G/5-P2-HKLMOQ2V3-D (BA GSM) | 0220 145 939 289 | ООО «МИРТЕК»
Бугульминский р-н | Бугульма г АЛЕКСАНДРА СУВОРОВА ул д. 57 кв. 21 | ЦЭ6807Б | 69078560 | ИПУ | Миртек-12-РУ-D1-A1R1-230-5-60A-ST-G/5-P2-HKLMOQ2V3-D (BA GSM) | 3220145907576 | ООО «МИРТЕК»
Бугульминский р-н | Бугульма г АЛЕКСАНДРА СУВОРОВА ул д. 57 кв. 23 | ЦЭ6807Б | 13634 | ИПУ | Миртек-12-РУ-D1-A1R1-230-5-60A-ST-G/5-P2-HKLMOQ2V3-D (BA GSM) | 3220145908238 | ООО «МИРТЕК»
Бугульминский р-н | Бугульма г АЛЕКСАНДРА СУВОРОВА ул д. 57 кв. 24 | ЦЭ6807Б | 5Д013211 | ИПУ | Миртек-12-РУ-D1-A1R1-230-5-60A-ST-G/5-P2-HKLMOQ2V3-D (BA GSM) | 0220 145 943 814 | ООО «МИРТЕК»
Бугульминский р-н | Бугульма г АЛЕКСАНДРА СУВОРОВА ул д. 57 кв. 25 | ЦЭ6807П | 50013414 | ИПУ | Миртек-12-РУ-D1-A1R1-230-5-60A-ST-G/5-P2-HKLMOQ2V3-D (BA GSM) | 0220 145 938 820 | ООО «МИРТЕК»
Бугульминский р-н | Бугульма г АЛЕКСАНДРА СУВОРОВА ул д. 57 кв. 26 | ЦЭ6807Б | 5Д013029 | ИПУ | Миртек-12-РУ-D1-A1R1-230-5-60A-ST-G/5-P2-HKLMOQ2V3-D (BA GSM) | 0220 145 964 314 | ООО «МИРТЕК»
Бугульминский р-н | Бугульма г АЛЕКСАНДРА СУВОРОВА ул д. 57 кв. 31 | ЦЭ6807Б | 68018244 | ИПУ | Миртек-12-РУ-D1-A1R1-230-5-60A-ST-G/5-P2-HKLMOQ2V3-D (BA GSM) | 0220 145 940 196 | ООО «МИРТЕК»
Бугульминский р-н | Бугульма г АЛЕКСАНДРА СУВОРОВА ул д. 57 кв. 32 | ЦЭ6807Б | 68134095 | ИПУ | Миртек-12-РУ-D1-A1R1-230-5-60A-ST-G/5-P2-HKLMOQ2V3-D (BA GSM) | 0220 145 943 933 | ООО «МИРТЕК»
Бугульминский р-н | Бугульма г АЛЕКСАНДРА СУВОРОВА ул д. 57 кв. 33 | ЦЭ6807Б | 68129138 | ИПУ | Миртек-12-РУ-D1-A1R1-230-5-60A-ST-G/5-P2-HKLMOQ2V3-D (BA GSM) | 0220 145 939 710 | ООО «МИРТЕК»
Бугульминский р-н | Бугульма г АЛЕКСАНДРА СУВОРОВА ул д. 57 кв. 34 | ЦЭ6807П | 69078706 | ИПУ | Миртек-12-РУ-D1-A1R1-230-5-60A-ST-G/5-P2-HKLMOQ2V3-D (BA GSM) | 0220 145 939 507 | ООО «МИРТЕК»
Бугульминский р-н | Бугульма г АЛЕКСАНДРА СУВОРОВА ул д. 57 кв. 35 | ЦЭ6807Б | 69077245 | ИПУ | Миртек-12-РУ-D1-A1R1-230-5-60A-ST-G/5-P2-HKLMOQ2V3-D (BA GSM) | 0220 145 939 402 | ООО «МИРТЕК»
Бугульминский р-н | Бугульма г АЛЕКСАНДРА СУВОРОВА ул д. 57 кв. 36 | ЦЭ6807Б | 67048683 | ИПУ | Миртек-12-РУ-D1-A1R1-230-5-60A-ST-G/5-P2-HKLMOQ2V3-D (BA GSM) | 3220145907700 | ООО «МИРТЕК»
Бугульминский р-н | Бугульма г АЛЕКСАНДРА СУВОРОВА ул д. 57 кв. 38 | ЦЭ6807Б | 66072698 | ИПУ | Миртек-12-РУ-D1-A1R1-230-5-60A-ST-G/5-P2-HKLMOQ2V3-D (BA GSM) | 0220 145 939 178 | ООО «МИРТЕК»
Бугульминский р-н | Бугульма г АЛЕКСАНДРА СУВОРОВА ул д. 57 кв. 39 | ЦЭ6807П | 69033553 | ИПУ | Миртек-12-РУ-D1-A1R1-230-5-60A-ST-G/5-P2-HKLMOQ2V3-D (BA GSM) | 0220145944004 | ООО «МИРТЕК»
Бугульминский р-н | Бугульма г АЛЕКСАНДРА СУВОРОВА ул д. 57 кв. 40 | ЦЭ6807Б | 68018410 | ИПУ | Миртек-12-РУ-D1-A1R1-230-5-60A-ST-G/5-P2-HKLMOQ2V3-D (BA GSM) | 0220 145 939 822 | ООО «МИРТЕК»
Бугульминский р-н | Бугульма г АЛЕКСАНДРА СУВОРОВА ул д. 57 кв. 41 | ЦЭ6807П | 69058211 | ИПУ | Миртек-12-РУ-D1-A1R1-230-5-60A-ST-G/5-P2-HKLMOQ2V3-D (BA GSM) | 0220 145 939 842 | ООО «МИРТЕК»
Бугульминский р-н | Бугульма г АЛЕКСАНДРА СУВОРОВА ул д. 57 кв. 42 | ЦЭ6807П | 68126582 | ИПУ | Миртек-12-РУ-D1-A1R1-230-5-60A-ST-G/5-P2-HKLMOQ2V3-D (BA GSM) | 0220145939836 | ООО «МИРТЕК»
Бугульминский р-н | Бугульма г АЛЕКСАНДРА СУВОРОВА ул д. 57 кв. 43 | ЦЭ6807П | 69062267 | ИПУ | Миртек-12-РУ-D1-A1R1-230-5-60A-ST-G/5-P2-HKLMOQ2V3-D (BA GSM) | 0220 145 939 006 | ООО «МИРТЕК»
Бугульминский р-н | Бугульма г АЛЕКСАНДРА СУВОРОВА ул д. 57 кв. 44 | ЦЭ6807Б | 69030020 | ИПУ | Миртек-12-РУ-D1-A1R1-230-5-60A-ST-G/5-P2-HKLMOQ2V3-D (BA GSM) | 0220 145 940 140 | ООО «МИРТЕК»
Бугульминский р-н | Бугульма г АЛЕКСАНДРА СУВОРОВА ул д. 57 кв. 45 | ЦЭ6807Б | 49048492 | ИПУ | Миртек-12-РУ-D1-A1R1-230-5-60A-ST-G/5-P2-HKLMOQ2V3-D (BA GSM) | 0220 145 943 602 | ООО «МИРТЕК»
Бугульминский р-н | Бугульма г АЛЕКСАНДРА СУВОРОВА ул д. 57 кв. 46 | ЦЭ6807Б | 69055533 | ИПУ | Миртек-12-РУ-D1-A1R1-230-5-60A-ST-G/5-P2-HKLMOQ2V3-D (BA GSM) | 0220 145 943 611 | ООО «МИРТЕК»
Бугульминский р-н | Бугульма г АЛЕКСАНДРА СУВОРОВА ул д. 57 кв. 47 | ЦЭ6807П | 69058009 | ИПУ | Миртек-12-РУ-D1-A1R1-230-5-60A-ST-G/5-P2-HKLMOQ2V3-D (BA GSM) | 0220 145 938 826 | ООО «МИРТЕК»
Бугульминский р-н | Бугульма г АЛЕКСАНДРА СУВОРОВА ул д. 57 кв. 48 | ЦЭ6807П | 69078361 | ИПУ | Миртек-12-РУ-D1-A1R1-230-5-60A-ST-G/5-P2-HKLMOQ2V3-D (BA GSM) | 0220 145 940 069 | ООО «МИРТЕК»
Бугульминский р-н | Бугульма г АЛЕКСАНДРА СУВОРОВА ул д. 57 кв. 49 | ЦЭ6807Б | 5102052 | ИПУ | Миртек-12-РУ-D1-A1R1-230-5-60A-ST-G/5-P2-HKLMOQ2V3-D (BA GSM) | 0220 145 939 883 | ООО «МИРТЕК»
Бугульминский р-н | Бугульма г АЛЕКСАНДРА СУВОРОВА ул д. 57 кв. 51 | ЦЭ6807Б | 5101142 | ИПУ | Миртек-12-РУ-D1-A1R1-230-5-60A-ST-G/5-P2-HKLMOQ2V3-D (BA GSM) | 0220 145 939 771 | ООО «МИРТЕК»
Бугульминский р-н | Бугульма г АЛЕКСАНДРА СУВОРОВА ул д. 57 кв. 54 | ЦЭ6807Б | 5075957 | ИПУ | Миртек-12-РУ-D1-A1R1-230-5-60A-ST-G/5-P2-HKLMOQ2V3-D (BA GSM) | 0220 145 940 100 | ООО «МИРТЕК»
Бугульминский р-н | Бугульма г АЛЕКСАНДРА СУВОРОВА ул д. 57 кв. 55 | ЦЭ6807П | 5101459 | ИПУ | Миртек-12-РУ-D1-A1R1-230-5-60A-ST-G/5-P2-HKLMOQ2V3-D (BA GSM) | 0220 145 939 422 | ООО «МИРТЕК»
Бугульминский р-н | Бугульма г АЛЕКСАНДРА СУВОРОВА ул д. 57 кв. 56 | ЦЭ6807Б | 5101137 | ИПУ | Миртек-12-РУ-D1-A1R1-230-5-60A-ST-G/5-P2-HKLMOQ2V3-D (BA GSM) | 0220 145 939 921 | ООО «МИРТЕК»
Бугульминский р-н | Бугульма г АЛЕКСАНДРА СУВОРОВА ул д. 57 кв. 58 | ЦЭ6807П | 102772 | ИПУ | Миртек-12-РУ-D1-A1R1-230-5-60A-ST-G/5-P2-HKLMOQ2V3-D (BA GSM) | 3220145908187 | ООО «МИРТЕК»
Бугульминский р-н | Бугульма г АЛЕКСАНДРА СУВОРОВА ул д. 57 кв. 60 | ЦЭ6807П | 5102695 | ИПУ | Миртек-12-РУ-D1-A1R1-230-5-60A-ST-G/5-P2-HKLMOQ2V3-D (BA GSM) | 0220 145 943 842 | ООО «МИРТЕК»
Бугульминский р-н | Бугульма г АЛЕКСАНДРА СУВОРОВА ул д. 57 кв. 64 | ЦЭ6807Б | 69010290 | ИПУ | Миртек-12-РУ-D1-A1R1-230-5-60A-ST-G/5-P2-HKLMOQ2V3-D (BA GSM) | 3220 145 908 261 | ООО «МИРТЕК»
Бугульминский р-н | Бугульма г АЛЕКСАНДРА СУВОРОВА ул д. 57 кв. 65 | ЦЭ6807Б | 69062179 | ИПУ | Миртек-12-РУ-D1-A1R1-230-5-60A-ST-G/5-P2-HKLMOQ2V3-D (BA GSM) | 0220 145 939 404 | ООО «МИРТЕК»
Бугульминский р-н | Бугульма г АЛЕКСАНДРА СУВОРОВА ул д. 57 кв. 66 | ЦЭ6807Б | 69055658 | ИПУ | Миртек-12-РУ-D1-A1R1-230-5-60A-ST-G/5-P2-HKLMOQ2V3-D (BA GSM) | 0220 145 939 464 | ООО «МИРТЕК»
Бугульминский р-н | Бугульма г АЛЕКСАНДРА СУВОРОВА ул д. 57 кв. 67 | ЦЭ6807Б | 69055129 | ИПУ | Миртек-12-РУ-D1-A1R1-230-5-60A-ST-G/5-P2-HKLMOQ2V3-D (BA GSM) | 0220 145 939 477 | ООО «МИРТЕК»
Бугульминский р-н | Бугульма г АЛЕКСАНДРА СУВОРОВА ул д. 57 кв. 68 | ЦЭ6807Б | 68061552 | ИПУ | Миртек-12-РУ-D1-A1R1-230-5-60A-ST-G/5-P2-HKLMOQ2V3-D (BA GSM) | 0220 145 940 171 | ООО «МИРТЕК»
Бугульминский р-н | Бугульма г АЛЕКСАНДРА СУВОРОВА ул д. 57 кв. 69 | ЦЭ6807П | 69064519 | ИПУ | Миртек-12-РУ-D1-A1R1-230-5-60A-ST-G/5-P2-HKLMOQ2V3-D (BA GSM) | 0220 145 939 041 | ООО «МИРТЕК»
Бугульминский р-н | Бугульма г АЛЕКСАНДРА СУВОРОВА ул д. 57 кв. 70 | ЦЭ6807Б | 69055357 | ИПУ | Миртек-12-РУ-D1-A1R1-230-5-60A-ST-G/5-P2-HKLMOQ2V3-D (BA GSM) | 0220 145 943 833 | ООО «МИРТЕК»
Бугульминский р-н | Бугульма г АЛЕКСАНДРА СУВОРОВА ул д. 57 кв. 71 | ЦЭ6807Б | 69078503 | ИПУ | Миртек-12-РУ-D1-A1R1-230-5-60A-ST-G/5-P2-HKLMOQ2V3-D (BA GSM) | 0220 145 939 517 | ООО «МИРТЕК»
Бугульминский р-н | Бугульма г АЛЕКСАНДРА СУВОРОВА ул д. 57 кв. 72 | ЦЭ6807Б | 69064538 | ИПУ | Миртек-12-РУ-D1-A1R1-230-5-60A-ST-G/5-P2-HKLMOQ2V3-D (BA GSM) | 0220 145 939 924 | ООО «МИРТЕК»
Бугульминский р-н | Бугульма г АЛЕКСАНДРА СУВОРОВА ул д. 57 кв. 73 | ЦЭ6807Б | 69054915 | ИПУ | Миртек-12-РУ-D1-A1R1-230-5-60A-ST-G/5-P2-HKLMOQ2V3-D (BA GSM) | 0220 145 939 431 | ООО «МИРТЕК»
Бугульминский р-н | Бугульма г АЛЕКСАНДРА СУВОРОВА ул д. 57 кв. 74 | ЦЭ6807Б | 69060991 | ИПУ | Миртек-12-РУ-D1-A1R1-230-5-60A-ST-G/5-P2-HKLMOQ2V3-D (BA GSM) | 0220 145 938 814 | ООО «МИРТЕК»
Бугульминский р-н | Бугульма г АЛЕКСАНДРА СУВОРОВА ул д. 57 кв. 75 | ЦЭ6807Б | 69033476 | ИПУ | Миртек-12-РУ-D1-A1R1-230-5-60A-ST-G/5-P2-HKLMOQ2V3-D (BA GSM) | 0220 145 939 373 | ООО «МИРТЕК»
Бугульминский р-н | Бугульма г АЛЕКСАНДРА СУВОРОВА ул д. 57 кв. 78 | ЦЭ6807П | 69058220 | ИПУ | Миртек-12-РУ-D1-A1R1-230-5-60A-ST-G/5-P2-HKLMOQ2V3-D (BA GSM) | 0220 145 937 221 | ООО «МИРТЕК»
Бугульминский р-н | Бугульма г АЛЕКСАНДРА СУВОРОВА ул д. 57 кв. 79 | ЦЭ6807Б | 69057867 | ИПУ | Миртек-12-РУ-D1-A1R1-230-5-60A-ST-G/5-P2-HKLMOQ2V3-D (BA GSM) | 0220 145 938 986 | ООО «МИРТЕК»
Бугульминский р-н | Бугульма г АЛЕКСАНДРА СУВОРОВА ул д. 57 кв. 80 | ЦЭ6807Б | 67053190 | ИПУ | Миртек-12-РУ-D1-A1R1-230-5-60A-ST-G/5-P2-HKLMOQ2V3-D (BA GSM) | 3220145908668 | ООО «МИРТЕК»
Бугульминский р-н | Бугульма г АЛЕКСАНДРА СУВОРОВА ул д. 57 кв. 86 | ЦЭ6807Б | 5102730 | ИПУ | Миртек-12-РУ-D1-A1R1-230-5-60A-ST-G/5-P2-HKLMOQ2V3-D (BA GSM) | 0220 145 939 619 | ООО «МИРТЕК»
Бавлинский р-н | БАВЛЫ Г КАЛИНИНА УЛ д. 46 кв. 34 | Меркурий 201.5 | 34439988 | ИПУ | Миртек-12-РУ-D1-A1R1-230-5-60A-ST-G/5-P2-HKLMOQ2V3-D (BA GSM) | 3220145908179 | ООО «МИРТЕК»
Лениногорский р-н | Лениногорск г БУЛГАКОВА УЛ д. 5 кв. 1 | ЛЕ 221 | 19972 | ИПУ | Миртек-12-РУ-D1-A1R1-230-5-60F-ST-G/5-P2-HKLMOQ2V3-D (BA GSM) | 0220 145 940 030 | ООО «МИРТЕК»
Лениногорский р-н | Лениногорск г СУВОРОВА УЛ д. 4 кв. 6 | Лейне Электро 01 | 89394 | ИПУ | Миртек-12-РУ-D1-A1R1-230-5-60F-ST-G/5-P2-HKLMOQ2V3-D (BA GSM) | 0220 145 939 362 | ООО «МИРТЕК»
Лениногорский р-н | Лениногорск г САДОВАЯ ул д. 10 кв. 119 | Меркурий 202.50 | 123934 | ИПУ | Миртек-12-РУ-D1-A1R1-230-5-60F-ST-G/5-P2-HKLMOQ2V3-D (BA GSM) | 0220 145 939 501 | ООО «МИРТЕК»
Лениногорский р-н | Лениногорск г ЗАВАРЫКИНА УЛ д. 2А кв. 3 | СЕ 101 | 7789021029879 | ИПУ | Миртек-12-РУ-D1-A1R1-230-5-60A-ST-G/5-P2-HKLMOQ2V3-D (BA GSM) | 0220 145 939 325 | ООО «МИРТЕК»
Лениногорский р-н | Лениногорск г САДОВАЯ ул д. 10 кв. 48 | СОЛО 1SB6B01/7 | 9023153807 | ИПУ | Миртек-12-РУ-D1-A1R1-230-5-60F-ST-G/5-P2-HKLMOQ2V3-D (BA GSM) | 0220 145 939 323 | ООО «МИРТЕК»
Лениногорский р-н | Лениногорск г Осипенко ул д. 7 кв. 10 | Меркурий 200 | 1596253 | ИПУ | Миртек-12-РУ-D1-A1R1-230-5-60F-ST-G/5-P2-HKLMOQ2V3-D (BA GSM) | 0220 145 911 422 | ООО «МИРТЕК»
Бавлинский р-н | БАВЛЫ Г Х.ТАКТАША УЛ д. 6 кв. 7 | Меркурий 201.5 | 31983152 | ИПУ | Миртек-12-РУ-D1-A1R1-230-5-60A-ST-G/5-P2-HKLMOQ2V3-D (BA GSM) | 3220145907842 | ООО «МИРТЕК»
Лениногорский р-н | Лениногорск г Ленинградская УЛ д. 28 кв. 14 | Ц76807П | 72767604 | ИПУ | Миртек-12-РУ-D1-A1R1-230-5-60F-ST-G/5-P2-HKLMOQ2V3-D (BA GSM) | 0220 145 939 101 | ООО «МИРТЕК»
Лениногорский р-н | Лениногорск г СТЕПНАЯ УЛ д. 17 кв. 26 | Меркурий 200 02 | 02153162/1 | ИПУ | Миртек-12-РУ-D1-A1R1-230-5-60F-ST-G/5-P2-HKLMOQ2V3-D (BA GSM) | 0220 145 937 223 | ООО «МИРТЕК»
Лениногорский р-н | Лениногорск г КОШЕВОГО УЛ д. 32 кв. 15 | СОЛО-1S-В6-ВО1/7 | 22127009 | ИПУ | Миртек-12-РУ-D1-A1R1-230-5-60A-ST-G/5-P2-HKLMOQ2V3-D (BA GSM) | 0220 145 939 997 | ООО «МИРТЕК»
Лениногорский р-н | Лениногорск г Куйбышева ул д. 32 кв. 6 | меркурий 201.5 | 3463707-18 | ИПУ | Миртек-12-РУ-D1-A1R1-230-5-60F-ST-G/5-P2-HKLMOQ2V3-D (BA GSM) | 0220 145 939 387 | ООО «МИРТЕК»
Бавлинский р-н | БАВЛЫ Г Победы пл д. 3 кв. 25 | СО-И449 М2-5 | 110302 | ИПУ | Миртек-12-РУ-D1-A1R1-230-5-60A-ST-G/5-P2-HKLMOQ2V3-D (BA GSM) | 3220145913779 | ООО «МИРТЕК»
Бавлинский р-н | БАВЛЫ Г Пушкина ул д. 45 кв. 81/2 | Меркурий 201.5 | 25027341 | ИПУ | Миртек-12-РУ-D1-A1R1-230-5-60A-ST-G/5-P2-HKLMOQ2V3-D (BA GSM) | 3220145907989 | ООО «МИРТЕК»
Бугульминский р-н | БУГУЛЬМА Г Советская ул д. 81 кв. 8 | ЦЭ6807БК | 5088210 | ИПУ | Миртек-12-РУ-D1-A1R1-230-5-60A-ST-G/5-P2-HKLMOQ2V3-D (BA GSM) | 0220 145 943 911 | ООО «МИРТЕК»
Бугульминский р-н | БУГУЛЬМА Г Советская ул д. 81 кв. 10 | Меркурий 201.5 | 312994 | ИПУ | Миртек-12-РУ-D1-A1R1-230-5-60A-ST-G/5-P2-HKLMOQ2V3-D (BA GSM) | 0220 145 939 340 | ООО «МИРТЕК»
Бугульминский р-н | БУГУЛЬМА Г Советская ул д. 81 кв. 15 | ЦЭ6807БК | 47002395 | ИПУ | Миртек-12-РУ-D1-A1R1-230-5-60A-ST-G/5-P2-HKLMOQ2V3-D (BA GSM) | 3220145908098 | ООО «МИРТЕК»
Бугульминский р-н | БУГУЛЬМА Г Советская ул д. 81 кв. 19 | Меркурий 200.02 | 615108 | ИПУ | Миртек-12-РУ-D1-A1R1-230-5-60A-ST-G/5-P2-HKLMOQ2V3-D (BA GSM) | 0220 145 940 197 | ООО «МИРТЕК»
Бугульминский р-н | БУГУЛЬМА Г Советская ул д. 81 кв. 26 | Меркурий 201.2 | 300239 | ИПУ | Миртек-12-РУ-D1-A1R1-230-5-60A-ST-G/5-P2-HKLMOQ2V3-D (BA GSM) | 3220145907796 | ООО «МИРТЕК»
Бугульминский р-н | БУГУЛЬМА Г Советская ул д. 82 кв. 27 | Меркурий 202.5 | 207796 | ИПУ | Миртек-12-РУ-D1-A1R1-230-5-60A-ST-G/5-P2-HKLMOQ2V3-D (BA GSM) | 3220145907706 | ООО «МИРТЕК»
Бугульминский р-н | БУГУЛЬМА Г Советская ул д. 82 кв. 69 | ЦЭ6807БК | 87191 | ИПУ | Миртек-12-РУ-D1-A1R1-230-5-60A-ST-G/5-P2-HKLMOQ2V3-D (BA GSM) | 3220145907522 | ООО «МИРТЕК»
Бугульминский р-н | БУГУЛЬМА Г Красноармейская ул д. 3 кв. 36 | ЦЭ6807БК | 69010313 | ИПУ | Миртек-12-РУ-D1-A1R1-230-5-60A-ST-G/5-P2-HKLMOQ2V3-D (BA GSM) | 3220145906987 | ООО «МИРТЕК»
Бугульминский р-н | БУГУЛЬМА Г Фридриха Энгельса ул д. 33 кв. 25 | Меркурий 200.02 | 52322 | ИПУ | Миртек-12-РУ-D1-A1R1-230-5-60A-ST-G/5-P2-HKLMOQ2V3-D (BA GSM) | 3220145908198 | ООО «МИРТЕК»
Бугульминский р-н | БУГУЛЬМА Г Фридриха Энгельса ул д. 33 кв. 50 | СО-Э449 1М2-1 | 122520 | ИПУ | Миртек-12-РУ-D1-A1R1-230-5-60A-ST-G/5-P2-HKLMOQ2V3-D (BA GSM) | 3220145913513 | ООО «МИРТЕК»
ЧЕРЕМШАНСКИЙ Р-Н | ЧЕРЕМШАН С ДЗЕРЖИНСКОГО ул д. 39а кв. 11 | Меркурий 202 | 128488 | ИПУ | Миртек-12-РУ-D1-A1R1-230-5-60A-ST-G/5-P2-HKLMOQ2V3-D (BA GSM) | 3220145908122 | ООО «МИРТЕК»
ЧЕРЕМШАНСКИЙ Р-Н | ЧЕРЕМШАН С СОВЕТСКАЯ ул д. 3 кв. 1 | Меркурий 202 | 128177 | ИПУ | Миртек-12-РУ-D1-A1R1-230-5-60A-ST-G/5-P2-HKLMOQ2V3-D (BA GSM) | 3220145906894 | ООО «МИРТЕК»
ЧЕРЕМШАНСКИЙ Р-Н | ЧЕРЕМШАН С СОВЕТСКАЯ ул д. 3 кв. 3 | Меркурий 202 | 171401 | ИПУ | Миртек-12-РУ-D1-A1R1-230-5-60A-ST-G/5-P2-HKLMOQ2V3-D (BA GSM) | 3220145908105 | ООО «МИРТЕК»
ЧЕРЕМШАНСКИЙ Р-Н | ЧЕРЕМШАН С СОВЕТСКАЯ ул д. 3 кв. 11 | СОЭ-2Т | Б824 | ИПУ | Миртек-12-РУ-D1-A1R1-230-5-60A-ST-G/5-P2-HKLMOQ2V3-D (BA GSM) | 3220145907437 | ООО «МИРТЕК»
ЧЕРЕМШАНСКИЙ Р-Н | ЧЕРЕМШАН С СОВЕТСКАЯ ул д. 36 кв. 5 | ЦЭ6807Б | 65028818 | ИПУ | Миртек-12-РУ-D1-A1R1-230-5-60A-ST-G/5-P2-HKLMOQ2V3-D (BA GSM) | 3220145907825 | ООО «МИРТЕК»
ЧЕРЕМШАНСКИЙ Р-Н | ЧЕРЕМШАН С СОВЕТСКАЯ ул д. 45 кв. 7 | Меркурий 202 | 179422 | ИПУ | Миртек-12-РУ-D1-A1R1-230-5-60A-ST-G/5-P2-HKLMOQ2V3-D (BA GSM) | 3220145907061 | ООО «МИРТЕК»
ЧЕРЕМШАНСКИЙ Р-Н | ЧЕРЕМШАН С СОВЕТСКАЯ ул д. 45а кв. 19 | СО-505 | 651245 | ИПУ | Миртек-12-РУ-D1-A1R1-230-5-60A-ST-G/5-P2-HKLMOQ2V3-D (BA GSM) | 3220145907757 | ООО «МИРТЕК»
ЧЕРЕМШАНСКИЙ Р-Н | ЧЕРЕМШАН С СОВЕТСКАЯ ул д. 45а кв. 21 | СО-505 | 650793 | ИПУ | Миртек-12-РУ-D1-A1R1-230-5-60A-ST-G/5-P2-HKLMOQ2V3-D (BA GSM) | 3220145913294 | ООО «МИРТЕК»
ЧЕРЕМШАНСКИЙ Р-Н | ЧЕРЕМШАН С СОВЕТСКАЯ ул д. 53 кв. 3 | ЦЭ6807Б | 65014874 | ИПУ | Миртек-12-РУ-D1-A1R1-230-5-60A-ST-G/5-P2-HKLMOQ2V3-D (BA GSM) | 3220145907114 | ООО «МИРТЕК»
ЧЕРЕМШАНСКИЙ Р-Н | ЧЕРЕМШАН С СОВЕТСКАЯ ул д. 53 кв. 15 | ЦЭ6807Б | 65024245 | ИПУ | Миртек-12-РУ-D1-A1R1-230-5-60A-ST-G/5-P2-HKLMOQ2V3-D (BA GSM) | 3220145908040 | ООО «МИРТЕК»
Ютазинский р-н | УРУССУ ПГТ Молодежный пер д. 3 кв. 1 | Меркурий 202.1 | 17621 | ИПУ | Миртек-12-РУ-D1-A1R1-230-5-60A-ST-G/5-P2-HKLMOQ2V3-D (BA GSM) | 3220145913941 | ООО «МИРТЕК»
Ютазинский р-н | УРУССУ ПГТ Молодежный пер д. 3 кв. 3 | СО-И449 | 102135 | ИПУ | Миртек-12-РУ-D1-A1R1-230-5-60A-ST-G/5-P2-HKLMOQ2V3-D (BA GSM) | 3220145920380 | ООО «МИРТЕК»
Ютазинский р-н | УРУССУ ПГТ Молодежный пер д. 3 кв. 6 | СО-И449 | 102742 | ИПУ | Миртек-12-РУ-D1-A1R1-230-5-60A-ST-G/5-P2-HKLMOQ2V3-D (BA GSM) | 3220145920422 | ООО «МИРТЕК»
Ютазинский р-н | УРУССУ ПГТ СЛАВЯНСКИЙ пер д. 2 кв. 1 | СО-И449 | 102755 | ИПУ | Миртек-12-РУ-D1-A1R1-230-5-60A-ST-G/5-P2-HKLMOQ2V3-D (BA GSM) | 3220145914207 | ООО «МИРТЕК»
Ютазинский р-н | УРУССУ ПГТ СЛАВЯНСКИЙ пер д. 2 кв. 2 | СО-И449 | 102727 | ИПУ | Миртек-12-РУ-D1-A1R1-230-5-60A-ST-G/5-P2-HKLMOQ2V3-D (BA GSM) | 3220145914908 | ООО «МИРТЕК»
Ютазинский р-н | УРУССУ ПГТ СЛАВЯНСКИЙ пер д. 2 кв. 4 | LXSC-15-40 | 2565 | ИПУ | Миртек-12-РУ-D1-A1R1-230-5-60A-ST-G/5-P2-HKLMOQ2V3-D (BA GSM) | 3220145915371 | ООО «МИРТЕК»
Ютазинский р-н | УРУССУ ПГТ ПОЭТА СИРИНА ул д. 31 кв. 4 | СО-И449 | 2107 | ИПУ | Миртек-12-РУ-D1-A1R1-230-5-60A-ST-G/5-P2-HKLMOQ2V3-D (BA GSM) | 3220145920344 | ООО «МИРТЕК»
Ютазинский р-н | УРУССУ ПГТ ПОЭТА СИРИНА ул д. 31 кв. 8 | СО-ЭЭ6706 | 123451 | ИПУ | Миртек-12-РУ-D1-A1R1-230-5-60A-ST-G/5-P2-HKLMOQ2V3-D (BA GSM) | 3220145915087 | ООО «МИРТЕК»
Ютазинский р-н | УРУССУ ПГТ Пушкина ул д. 109 кв. 1 | ЦЭ6807Б | 712871109 | ИПУ | Миртек-12-РУ-D1-A1R1-230-5-60A-ST-G/5-P2-HKLMOQ2V3-D (BA GSM) | 3220145907076 | ООО «МИРТЕК»
Ютазинский р-н | УРУССУ ПГТ УРУССИНСКАЯ ул д. 30 кв. 15 | Меркурий 201.5 | 671281 | ИПУ | Миртек-12-РУ-D1-A1R1-230-5-60A-ST-G/5-P2-HKLMOQ2V3-D (BA GSM) | 3220145908498 | ООО «МИРТЕК»
Ютазинский р-н | УРУССУ ПГТ УРУССИНСКАЯ ул д. 55 кв. 5 | СО-ЭЭ6706 | 2736 | ИПУ | Миртек-12-РУ-D1-A1R1-230-5-60A-ST-G/5-P2-HKLMOQ2V3-D (BA GSM) | 3220145913893 | ООО «МИРТЕК»
Ютазинский р-н | УРУССУ ПГТ Ленина ул д. 7 кв. 7 | СО-И449 1М2-5 | K-601 | ИПУ | Миртек-12-РУ-D1-A1R1-230-5-60A-ST-G/5-P2-HKLMOQ2V3-D (BA GSM) | 3220145913908 | ООО «МИРТЕК»
Ютазинский р-н | УРУССУ ПГТ Ленина ул д. 7 кв. 14 | пятизначный | 478229 | ИПУ | Миртек-12-РУ-D1-A1R1-230-5-60A-ST-G/5-P2-HKLMOQ2V3-D (BA GSM) | 3220145920882 | ООО «МИРТЕК»
Ютазинский р-н | УРУССУ ПГТ Ленина ул д. 7 кв. 16 | СО-ЭЭ6706 | 465610 | ИПУ | Миртек-12-РУ-D1-A1R1-230-5-60A-ST-G/5-P2-HKLMOQ2V3-D (BA GSM) | 3220145920192 | ООО «МИРТЕК»
Ютазинский р-н | УРУССУ ПГТ Пионерская ул д. 1 кв. 11 | СО-И449 М1-2 | 101847 | ИПУ | Миртек-12-РУ-D1-A1R1-230-5-60A-ST-G/5-P2-HKLMOQ2V3-D (BA GSM) | 3220145914953 | ООО «МИРТЕК»
Бугульминский р-н | БУГУЛЬМА Г ФРИДРИХА ЭНГЕЛЬСА ул д. 4 кв. 68 | МЕРКУРИЙ 200.02 | 9667219 | ИПУ | Миртек-12-РУ-D1-A1R1-230-5-60A-ST-G/5-P2-HKLMOQ2V3-D (BA GSM) | 3220145907877 | ООО «МИРТЕК»
Лениногорский р-н | ЛЕНИНОГОРСК Г Менделеева ул д. 31 кв. 14 | СЕ 101S6145M | 7789021028729 | ИПУ | Миртек-12-РУ-D1-A1R1-230-5-60A-ST-G/5-P2-HKLMOQ2V3-D (BA GSM) | 3220145906847 | ООО «МИРТЕК»
Бугульминский р-н | БУГУЛЬМА Г ХУСАИНА ЯМАШЕВА ул д. 8 кв. 25 | Лейне Электро-01 | 43428 | ИПУ | Миртек-12-РУ-D1-A1R1-230-5-60A-ST-G/5-P2-HKLMOQ2V3-D (BA GSM) | 3220145907992 | ООО «МИРТЕК»
Лениногорский р-н | ЛЕНИНОГОРСК Г КОШЕВОГО УЛ д. 35а кв. 8 | СЕ 101 | 778905026889 | ИПУ | Миртек-12-РУ-D1-A1R1-230-5-60A-ST-G/5-P2-HKLMOQ2V3-D (BA GSM) | 0220 145 939 067 | ООО «МИРТЕК»
Лениногорский р-н | Лениногорск г ГАГАРИНА ул д. 6 кв. 8 | ЛейнеЭлектро 0.1МШ1 | 41812 | ИПУ | Миртек-12-РУ-D1-A1R1-230-5-60A-ST-G/5-P2-HKLMOQ2V3-D (BA GSM) | 0220 145 939 945 | ООО «МИРТЕК»
Лениногорский р-н | Лениногорск г ГАГАРИНА ул д. 10 кв. 37 | Меркурий 201 | 20641908-14 | ИПУ | Миртек-12-РУ-D1-A1R1-230-5-60A-ST-G/5-P2-HKLMOQ2V3-D (BA GSM) | 0220 145 938 977 | ООО «МИРТЕК»
Лениногорский р-н | ЛЕНИНОГОРСК Г ЧАЙКОВСКОГО УЛ д. 8 кв. 58 | Барс-1,111 | 62385 | ИПУ | Миртек-12-РУ-D1-A1R1-230-5-60F-ST-G/5-P2-HKLMOQ2V3-D (BA GSM) | 0220 145 939 309 | ООО «МИРТЕК»
Ютазинский р-н | УРУССУ ПГТ УРУССИНСКАЯ ул д. 19 кв. 33 | 1ф | б/н | ИПУ | Миртек-12-РУ-D1-A1R1-230-5-60A-ST-G/5-P2-HKLMOQ2V3-D (BA GSM) | 0220 145 943 927 | ООО «МИРТЕК»
Ютазинский р-н | УРУССУ ПГТ КОМСОМОЛЬСКАЯ ул д. 1 кв. 13 | 1ф | б/н | ИПУ | Миртек-12-РУ-D1-A1R1-230-5-60A-ST-G/5-P2-HKLMOQ2V3-D (BA GSM) | 7210 145 934 417 | ООО «МИРТЕК»
Ютазинский р-н | УРУССУ ПГТ КОМСОМОЛЬСКАЯ ул д. 1 кв. 7 | 1ф | б/н | ИПУ | Миртек-12-РУ-D1-A1R1-230-5-60A-ST-G/5-P2-HKLMOQ2V3-D (BA GSM) | 0220 145 913 669 | ООО «МИРТЕК»
Бугульминский р-н | БУГУЛЬМА Г ВЛАДИМИРА ЛЕНИНА ул д. 47 кв. 62 | СОЭ-5 | 497821 | ИПУ | Миртек-12-РУ-D1-A1R1-230-5-60A-ST-G/5-P2-HKLMOQ2V3-D (BA GSM) | 0220 145 940 116 | ООО «МИРТЕК»
Ютазинский р-н | УРУССУ ПГТ М.Джалиля ул д. 2В кв. 6 | 1ф |  | ИПУ | Миртек-12-РУ-D1-A1R1-230-5-60A-ST-G/5-P2-HKLMOQ2V3-D (BA GSM) | 0220 145 911 388 | ООО «МИРТЕК»
Ютазинский р-н | Уруссу Пушкина ул д. 91 кв. 3 | 1ф |  | ИПУ | Миртек-12-РУ-D1-A1R1-230-5-60A-ST-G/5-P2-HKLMOQ2V3-D (BA GSM) | 0220 145 964 262 | ООО «МИРТЕК»
Ютазинский р-н | Уруссу Пушкина ул д. 91 кв. 6 | 1ф |  | ИПУ | Миртек-12-РУ-D1-A1R1-230-5-60A-ST-G/5-P2-HKLMOQ2V3-D (BA GSM) | 1220 145 945 006 | ООО «МИРТЕК»
Бавлинский р-н | БАВЛЫ Г ПУШКИНА ул д. 35 кв. 15 | СО-Э449 1М | 25941 | ИПУ | Миртек-12-РУ-D1-A1R1-230-5-60A-ST-G/5-P2-HKLMOQ2V3-D (BA GSM) | 3220145913708 | ООО «МИРТЕК»
Бугульминский р-н | Бугульма г МУСЫ ДЖАЛИЛЯ ул д. 26 кв. 16 | Барс 1.211 | 092135у | ИПУ | Миртек-12-РУ-D1-A1R1-230-5-60A-ST-G/5-P2-HKLMOQ2V3-D (BA GSM) | 0220 145 964 322 | ООО «МИРТЕК»
Бугульминский р-н | БУГУЛЬМА г ГАЗИНУРА ГАФИАТУЛЛИНА ул д. 31 кв. 31 | СО-И446М | 558131 | ИПУ | Миртек-12-РУ-D1-A1R1-230-5-60A-ST-G/5-P2-HKLMOQ2V3-D (BA GSM) | 3220145908724 | ООО «МИРТЕК»
Бугульминский р-н | Бугульма г 14 ПАВШИХ ул д. 75 кв. 26 | ЦЭ6807БК | 7070847824 | ипу | Миртек-12-РУ-D1-A1R1-230-5-60A-ST-G/5-P2-HKLMOQ2V3-D (BA GSM) | 0220 145 940 071 | ООО «МИРТЕК»
Ютазинский р-н | УРУССУ ПГТ ПОЭТА СИРИНА ул д. 19 кв. 45 | Меркурий 201.5 | 1221962 | ИПУ | Миртек-12-РУ-D1-A1R1-230-5-60A-ST-G/5-P2-HKLMOQ2V3-D (BA GSM) | 3220145908249 | ООО «МИРТЕК»
Ютазинский р-н | УРУССУ ПГТ КУЙБЫШЕВА ул д. 7 кв. 3 | 5СМ4 | 184947 | ИПУ | Миртек-12-РУ-D1-A1R1-230-5-60A-ST-G/5-P2-HKLMOQ2V3-D (BA GSM) | 3220145906779 | ООО «МИРТЕК»
Ютазинский р-н | УРУССУ ПГТ КУЙБЫШЕВА ул д. 7 кв. 11 | 5СМ4 | 3521 | ИПУ | Миртек-12-РУ-D1-A1R1-230-5-60A-ST-G/5-P2-HKLMOQ2V3-D (BA GSM) | 3220145913738 | ООО «МИРТЕК»
Ютазинский р-н | АБСАЛЯМОВО С СОВЕТСКАЯ ул д. 56А кв. 9 | Меркурий 201.5 | 22109065 | ИПУ | Миртек-12-РУ-D1-A1R1-230-5-60A-ST-G/5-P2-HKLMOQ2V3-D (BA GSM) | 3220145915326 | ООО «МИРТЕК»
Ютазинский р-н | УРУССУ ПГТ ГОРЬКОГО ул д. 3 кв. 39 | Меркурий 201.6 | 15189327 | ИПУ | Миртек-12-РУ-D1-A1R1-230-5-60A-ST-G/5-P2-HKLMOQ2V3-D (BA GSM) | 3220145913181 | ООО «МИРТЕК»
Бугульминский р-н | БУГУЛЬМА Г Красноармейская ул д. 28 кв. 12 | СЕ 101 S6 145 | 77890021013044 | ИПУ | Миртек-12-РУ-D1-A1R1-230-5-60A-ST-G/5-P2-HKLMOQ2V3-D (BA GSM) | 0220 145 939 437 | ООО «МИРТЕК»
Бугульминский р-н | БУГУЛЬМА г СЕРГЕЯ ЕСЕНИНА ул д. 16 кв. 4 | Арбитр М | 601245 | ИПУ | Миртек-12-РУ-D1-A1R1-230-5-60A-ST-G/5-P2-HKLMOQ2V3-D (BA GSM) | 3220145907733 | ООО «МИРТЕК»
Лениногорский р-н | ЛЕНИНОГОРСК Г ГОРЬКОГО ул д. 31 кв. 24 | БАРС-1,111 | 111824 | ИПУ | Миртек-12-РУ-D1-A1R1-230-5-60A-ST-G/5-P2-HKLMOQ2V3-D (BA GSM) | 7210145934681 | ООО «МИРТЕК»
Лениногорский р-н | ЛЕНИНОГОРСК Г Ленинградская УЛ д. 53 кв. 56 | Меркурий 201.5 | 11392453 | ИПУ | Миртек-12-РУ-D1-A1R1-230-5-60A-ST-G/5-P2-HKLMOQ2V3-D (BA GSM) | 3220145913657 | ООО «МИРТЕК»
Лениногорский р-н | ЛЕНИНОГОРСК Г Ленинградская УЛ д. 46 кв. 56 | СЕ 101 | 11067140098277 | ИПУ | Миртек-12-РУ-D1-A1R1-230-5-60A-ST-G/5-P2-HKLMOQ2V3-D (BA GSM) | 3220145908631 | ООО «МИРТЕК»
Лениногорский р-н | ЛЕНИНОГОРСК Г ТУКАЯ УЛ д. 2 кв. 73 | СО-Э 449Ь1 | 50937 | ИПУ | Миртек-12-РУ-D1-A1R1-230-5-60A-ST-G/5-P2-HKLMOQ2V3-D (BA GSM) | 3220145907605 | ООО «МИРТЕК»
Лениногорский р-н | ЛЕНИНОГОРСК Г ЧАЙКОВСКОГО УЛ д. 18 кв. 22 | СЭО-1001 | 7791016000558 | ИПУ | Миртек-12-РУ-D1-A1R1-230-5-60A-ST-G/5-P2-HKLMOQ2V3-D (BA GSM) | 3220145907270 | ООО «МИРТЕК»
Лениногорский р-н | ЛЕНИНОГОРСК Г ШАШИНА ПР-КТ д. 48 кв. 17 | Соло | 36722207 | ИПУ | Миртек-12-РУ-D1-A1R1-230-5-60A-ST-G/5-P2-HKLMOQ2V3-D (BA GSM) | 3220145907979 | ООО «МИРТЕК»
Лениногорский р-н | ЛЕНИНОГОРСК Г САДРИЕВА УЛ д. 37 кв. 4 | СО-Э АК2М | 8910 | ИПУ | Миртек-12-РУ-D1-A1R1-230-5-60A-ST-G/5-P2-HKLMOQ2V3-D (BA GSM) | 3220145907806 | ООО «МИРТЕК»
Лениногорский р-н | ЛЕНИНОГОРСК Г САДРИЕВА УЛ д. 37 кв. 5 | СО-Э АК2М | 1132700 | ИПУ | Миртек-12-РУ-D1-A1R1-230-5-60A-ST-G/5-P2-HKLMOQ2V3-D (BA GSM) | 3220145907038 | ООО «МИРТЕК»
Лениногорский р-н | ЛЕНИНОГОРСК Г ЧАЙКОВСКОГО УЛ д. 21 кв. 66 | ЕЕ 3000 | 2648 | ИПУ | Миртек-12-РУ-D1-A1R1-230-5-60A-ST-G/5-P2-HKLMOQ2V3-D (BA GSM) | 3220145908556 | ООО «МИРТЕК»
Лениногорский р-н | ЛЕНИНОГОРСК Г ШАШИНА ПР-КТ д. 41 кв. 15 | ЦЭ 6807БК | 1027612 | ИПУ | Миртек-12-РУ-D1-A1R1-230-5-60A-ST-G/5-P2-HKLMOQ2V3-D (BA GSM) | 3220145913965 | ООО «МИРТЕК»
Лениногорский р-н | ЛЕНИНОГОРСК Г Ленинградская УЛ д. 46 кв. 1 | СОЭ-505 | 531023 | ИПУ | Миртек-12-РУ-D1-A1R1-230-5-60A-ST-G/5-P2-HKLMOQ2V3-D (BA GSM) | 3220145907588 | ООО «МИРТЕК»
Лениногорский р-н | ЛЕНИНОГОРСК Г Ленинградская УЛ д. 46 кв. 8 | СОЭ-505 | 535193 | ИПУ | Миртек-12-РУ-D1-A1R1-230-5-60A-ST-G/5-P2-HKLMOQ2V3-D (BA GSM) | 3220145906971 | ООО «МИРТЕК»
Лениногорский р-н | ЛЕНИНОГОРСК Г Ленинградская УЛ д. 46 кв. 25 | СОЭ-505 | 701115 | ИПУ | Миртек-12-РУ-D1-A1R1-230-5-60A-ST-G/5-P2-HKLMOQ2V3-D (BA GSM) | 3220145908322 | ООО «МИРТЕК»
Лениногорский р-н | ЛЕНИНОГОРСК Г Ленинградская УЛ д. 46 кв. 33 | СОЭ-505 | 203206 | ИПУ | Миртек-12-РУ-D1-A1R1-230-5-60A-ST-G/5-P2-HKLMOQ2V3-D (BA GSM) | 3220145907554 | ООО «МИРТЕК»
Лениногорский р-н | ЛЕНИНОГОРСК Г Ленинградская УЛ д. 46 кв. 41 | СОИ-4491М2 | 109426 | ИПУ | Миртек-12-РУ-D1-A1R1-230-5-60A-ST-G/5-P2-HKLMOQ2V3-D (BA GSM) | 3220145907590 | ООО «МИРТЕК»
Лениногорский р-н | ЛЕНИНОГОРСК Г Ленинградская УЛ д. 46 кв. 58 | СОИ-4491М2 | 531910 | ИПУ | Миртек-12-РУ-D1-A1R1-230-5-60A-ST-G/5-P2-HKLMOQ2V3-D (BA GSM) | 3220145907481 | ООО «МИРТЕК»
Лениногорский р-н | ЛЕНИНОГОРСК Г Ленинградская УЛ д. 46 кв. 59 | СОИ-4491М2 | 535216 | ИПУ | Миртек-12-РУ-D1-A1R1-230-5-60A-ST-G/5-P2-HKLMOQ2V3-D (BA GSM) | 3220145907220 | ООО «МИРТЕК»
Лениногорский р-н | ЛЕНИНОГОРСК Г Ленинградская УЛ д. 46 кв. 109 | СОЭ-505 | 527727 | ИПУ | Миртек-12-РУ-D1-A1R1-230-5-60A-ST-G/5-P2-HKLMOQ2V3-D (BA GSM) | 3220145907573 | ООО «МИРТЕК»
Лениногорский р-н | ЛЕНИНОГОРСК Г Ленинградская УЛ д. 46 кв. 114 | СОЭ-505 | 706599 | ИПУ | Миртек-12-РУ-D1-A1R1-230-5-60A-ST-G/5-P2-HKLMOQ2V3-D (BA GSM) | 3220145907488 | ООО «МИРТЕК»
Лениногорский р-н | ЛЕНИНОГОРСК Г Ленинградская УЛ д. 46 кв. 124 | СОЭ-505 | 477552 | ИПУ | Миртек-12-РУ-D1-A1R1-230-5-60A-ST-G/5-P2-HKLMOQ2V3-D (BA GSM) | 3220145908488 | ООО «МИРТЕК»
Бугульминский р-н | БУГУЛЬМА Г АЛЕКСАНДРА СУВОРОВА ул д. 70 кв. 5 | ЭСО-211 | 2300002054 | ИПУ | Миртек-12-РУ-D1-A1R1-230-5-60A-ST-G/5-P2-HKLMOQ2V3-D (BA GSM) | 0220 145 939 861 | ООО «МИРТЕК»
Лениногорский р-н | Лениногорск г ГАГАРИНА ул д. 25 кв. 52 | Меркурий 200.02 | 102562014 | ИПУ | Миртек-12-РУ-D1-A1R1-230-5-60A-ST-G/5-P2-HKLMOQ2V3-D (BA GSM) | 3220145907499 | ООО «МИРТЕК»
Лениногорский р-н | ЛЕНИНОГОРСК Г БУЛГАКОВА УЛ д. 5 кв. 5 | Лейне электро | 19964 | ИПУ | Миртек-12-РУ-D1-A1R1-230-5-60A-ST-G/5-P2-HKLMOQ2V3-D (BA GSM) | 3220145913253 | ООО «МИРТЕК»
Бугульминский р-н | БУГУЛЬМА Г СЕРГЕЯ КИРОВА ул д. 26 кв. 13 | СОЭ-52/50-11Ш | 114306 | ИПУ | Миртек-12-РУ-D1-A1R1-230-5-60A-ST-G/5-P2-HKLMOQ2V3-D (BA GSM) | 3220145907191 | ООО «МИРТЕК»
Бугульминский р-н | БУГУЛЬМА Г ГАЗИНУРА ГАФИАТУЛЛИНА ул д. 26 кв. 54 | Лейне Электро-01 1МШ1 | 19318 | ИПУ | Миртек-12-РУ-D1-A1R1-230-5-60A-ST-G/5-P2-HKLMOQ2V3-D (BA GSM) | 3220145907545 | ООО «МИРТЕК»
Бугульминский р-н | БЕРЕЗОВКА П Школьная ул д. 14 кв. 4 | СО-И449 | 50387 | ИПУ | Миртек-12-РУ-D1-A1R1-230-5-60A-ST-G/5-P2-HKLMOQ2V3-D (BA GSM) | 3220145907059 | ООО «МИРТЕК»
Бугульминский р-н | БУГУЛЬМА Г ФЕЛИКСА ДЗЕРЖИНСКОГО ул д. 3 кв. 22 | СОЭ-52/50-11Ш | 150368 | ИПУ | Миртек-12-РУ-D1-A1R1-230-5-60A-ST-G/5-P2-HKLMOQ2V3-D (BA GSM) | 3220145907149 | ООО «МИРТЕК»
Бугульминский р-н | БУГУЛЬМА Г ВАЦЛАВА ВОРОВСКОГО ул д. 64 кв. 43 | СО-505 | 844536 | ИПУ | Миртек-12-РУ-D1-A1R1-230-5-60A-ST-G/5-P2-HKLMOQ2V3-D (BA GSM) | 3220145907413 | ООО «МИРТЕК»
Бугульминский р-н | БУГУЛЬМА Г Петра Чайковского ул д. 16 кв. 18 | СО-ЭЭ6706 | 7129020040544 | ИПУ | Миртек-12-РУ-D1-A1R1-230-5-60A-ST-G/5-P2-HKLMOQ2V3-D (BA GSM) | 3220145907124 | ООО «МИРТЕК»
Бугульминский р-н | БУГУЛЬМА Г КОНСТАНТИНА ЦИОЛКОВСКОГО ул д. 2 кв. 55 | ЕС 2726 | 14540009 | ИПУ | Миртек-12-РУ-D1-A1R1-230-5-60A-ST-G/5-P2-HKLMOQ2V3-D (BA GSM) | 3220145907659 | ООО «МИРТЕК»
Бугульминский р-н | БУГУЛЬМА Г ИВАНА КРЫЛОВА ул д. 5 кв. 6 | ЦЭ6807Б | 712880407361687 | ИПУ | Миртек-12-РУ-D1-A1R1-230-5-60A-ST-G/5-P2-HKLMOQ2V3-D (BA GSM) | 3220145907768 | ООО «МИРТЕК»
Ютазинский р-н | УРУССУ ПГТ ПУШКИНА ул д. 91 кв. 8 | ЦЭ6807БК | 64121602 | ИПУ | Миртек-12-РУ-D1-A1R1-230-5-60A-ST-G/5-P2-HKLMOQ2V3-D (BA GSM) | 3220145914442 | ООО «МИРТЕК»
Бугульминский р-н | Бугульма г 14 ПАВШИХ ул д. 75 кв. 68 | СО-и449 | 564563 | ИПУ | Миртек-12-РУ-D1-A1R1-230-5-60A-ST-G/5-P2-HKLMOQ2V3-D (BA GSM) | 3220145913617 | ООО «МИРТЕК»
Бугульминский р-н | БУГУЛЬМА Г Николая Баумана ул д. 12 кв. 80 | СОЭ-52 | 16481 | ИПУ | Миртек-12-РУ-D1-A1R1-230-5-60A-ST-G/5-P2-HKLMOQ2V3-D (BA GSM) | 3220145908635 | ООО «МИРТЕК»
Бугульминский р-н | Бугульма г НИКОЛАЯ БАУМАНА ул д. 16 кв. 77 | СОЭ-52 | 44945 | ИПУ | Миртек-12-РУ-D1-A1R1-230-5-60A-ST-G/5-P2-HKLMOQ2V3-D (BA GSM) | 3220145907180 | ООО «МИРТЕК»
Бавлинский р-н | БАВЛЫ Г САЙДАШЕВА ул д. 27 кв. 125 | СО-И449 М2-5 | 58829 | ИПУ | Миртек-12-РУ-D1-A1R1-230-5-60A-ST-G/5-P2-HKLMOQ2V3-D (BA GSM) | 3220145907014 | ООО «МИРТЕК»
Бугульминский р-н | БУГУЛЬМА Г НИКОЛАЯ БАУМАНА ул д. 16 кв. 99 | СОЭ-52 | 76187 | ИПУ | Миртек-12-РУ-D1-A1R1-230-5-60A-ST-G/5-P2-HKLMOQ2V3-D (BA GSM) | 3220145906845 | ООО «МИРТЕК»
Бугульминский р-н | БУГУЛЬМА Г МУЛЛАНУРА ВАХИТОВА ул д. 2 кв. 75 | ЦЭ6807П | 7070845944 | ИПУ | Миртек-12-РУ-D1-A1R1-230-5-60A-ST-G/5-P2-HKLMOQ2V3-D (BA GSM) | 3220145907004 | ООО «МИРТЕК»
Бугульминский р-н | БУГУЛЬМА Г МУЛЛАНУРА ВАХИТОВА ул д. 2 кв. 78 | СО-Э449 1М1-1 | 102940 | ИПУ | Миртек-12-РУ-D1-A1R1-230-5-60A-ST-G/5-P2-HKLMOQ2V3-D (BA GSM) | 3220145908029 | ООО «МИРТЕК»
Бугульминский р-н | БУГУЛЬМА Г МУЛЛАНУРА ВАХИТОВА ул д. 2 кв. 11 | СО-Э449 1М2-1 | 13378 | ИПУ | Миртек-12-РУ-D1-A1R1-230-5-60A-ST-G/5-P2-HKLMOQ2V3-D (BA GSM) | 3220145907891 | ООО «МИРТЕК»
Бугульминский р-н | БУГУЛЬМА Г МУЛЛАНУРА ВАХИТОВА ул д. 2 кв. 128 | Лейне Электро-01 1МШ | 19591 | ИПУ | Миртек-12-РУ-D1-A1R1-230-5-60A-ST-G/5-P2-HKLMOQ2V3-D (BA GSM) | 3220145907616 | ООО «МИРТЕК»
Лениногорский р-н | ЛЕНИНОГОРСК Г МОРЯКОВА УЛ д. 13 кв. 37 | СЕ 101 | 7789023044689 | ИПУ | Миртек-12-РУ-D1-A1R1-230-5-60A-ST-G/5-P2-HKLMOQ2V3-D (BA GSM) | 3220145914884 | ООО «МИРТЕК»
Лениногорский р-н | ЛЕНИНОГОРСК Г Лыжная УЛ д. 25 кв. ОДПУ | Меркурий 200.01 | 647496 | ОДПУ | FOBOS-3 | 9350899
БАВЛИНСКИЙ Р-Н | КРЫМ-САРАЙ С СОВЕТСКАЯ ул д. 52 кв. 13 | СО-ЭУ04Р | 13128 | ИПУ | Миртек-12-РУ-D1-A1R1-230-5-60A-ST-G/5-P2-HKLMOQ2V3-D (BA GSM) | 3220145907160 | ООО «МИРТЕК»
Бугульминский р-н | БУГУЛЬМА Г 14 ПАВШИХ ул д. 42 кв. 4 | СОЛО | 243430 | ИПУ | Миртек-12-РУ-D1-A1R1-230-5-60A-ST-G/5-P2-HKLMOQ2V3-D (BA GSM) | 0220 145 939 566 | ООО «МИРТЕК»
Ютазинский р-н | УРУССУ ПГТ УРУССИНСКАЯ ул д. 19 кв. 31 | 1ф |  | ИПУ | Миртек-12-РУ-D1-A1R1-230-5-60A-ST-G/5-P2-HKLMOQ2V3-D (BA GSM) | 0220145943759 | ООО «МИРТЕК»
Лениногорский р-н | Лениногорск г ГАГАРИНА ул д. 3 кв. 38 | СЕ 102 | 749581003766282 | ИПУ | Миртек-12-РУ-D1-A1R1-230-5-60A-ST-G/5-P2-HKLMOQ2V3-D (BA GSM) | 3220145908733 | ООО «МИРТЕК»
Лениногорский р-н | ЛЕНИНОГОРСК Г КУТУЗОВА ул д. 23Д кв. 1 | СКАТ 101 М/1-3 ШР1 | 108004496 | ИПУ | Миртек-12-РУ-D1-A1R1-230-5-60A-ST-G/5-P2-HKLMOQ2V3-D (BA GSM) | 3220145907963 | ООО «МИРТЕК»
Бавлинский р-н | БАВЛЫ Г САЙДАШЕВА ул д. 21 кв. 26 | Соло | 5933409 | ИПУ | Миртек-12-РУ-D1-A1R1-230-5-60A-ST-G/5-P2-HKLMOQ2V3-D (BA GSM) | 3220145907999 | ООО «МИРТЕК»
Бугульминский р-н | Бугульма г МИХАИЛА КАЛИНИНА ул д. 30 кв. 10 | ЕС 2726 | 43474507 | ИПУ | Миртек-12-РУ-D1-A1R1-230-5-60A-ST-G/5-P2-HKLMOQ2V3-D (BA GSM) | 3220145908031 | ООО «МИРТЕК»
Бугульминский р-н | Бугульма г НИКОЛАЯ ГОГОЛЯ ул д. 53 кв. 21 | ЦЭ6807Б | 46079007 | ИПУ | Миртек-12-РУ-D1-A1R1-230-5-60A-ST-G/5-P2-HKLMOQ2V3-D (BA GSM) | 3220145906881 | ООО «МИРТЕК»
Бугульминский р-н | Бугульма г 14 ПАВШИХ ул д. 23 кв. 62 | Лейне Электро-01 1МШ1 | 81353 | ИПУ | Миртек-12-РУ-D1-A1R1-230-5-60A-ST-G/5-P2-HKLMOQ2V3-D (BA GSM) | 0220 145 939 062 | ООО «МИРТЕК»
Бугульминский р-н | Бугульма г АЛЕКСАНДРА РАДИЩЕВА ул д. 30А кв. 10 | СЕ 101 | 7789018001410 | ИПУ | Миртек-12-РУ-D1-A1R1-230-5-60A-ST-G/5-P2-HKLMOQ2V3-D (BA GSM) | 3220145907436 | ООО «МИРТЕК»
Бугульминский р-н | Бугульма г Владимира Ленина ул д. 8 кв. 33 | СЕ 101 | 12216859 | ИПУ | Миртек-12-РУ-D1-A1R1-230-5-60A-ST-G/5-P2-HKLMOQ2V3-D (BA GSM) | 3220145906791 | ООО «МИРТЕК»
Бугульминский р-н | Бугульма г ОКТЯБРЬСКАЯ ул д. 8 кв. 20 | Барс 1.111 | 42782 | ИПУ | Миртек-12-РУ-D1-A1R1-230-5-60A-ST-G/5-P2-HKLMOQ2V3-D (BA GSM) | 3220145906896 | ООО «МИРТЕК»
Бугульминский р-н | Бугульма г ЛЬВА ТОЛСТОГО ул д. 2 кв. 1 | СЕ 101 R5 145 M | 29626 | ИПУ | Миртек-12-РУ-D1-A1R1-230-5-60A-ST-G/5-P2-HKLMOQ2V3-D (BA GSM) | 3220145908497 | ООО «МИРТЕК»
Бавлинский р-н | БАВЛЫ Г ГОГОЛЯ ул д. 12 кв. 24 | Соло | 35841607 | ИПУ | Миртек-12-РУ-D1-A1R1-230-5-60A-ST-G/5-P2-HKLMOQ2V3-D (BA GSM) | 3220145907668 | ООО «МИРТЕК»
Бавлинский р-н | БАВЛЫ Г ГОРЮНОВА ул д. 4 кв. 5 | Меркурий 201.5 | 37652433 | ИПУ | Миртек-12-РУ-D1-A1R1-230-5-60A-ST-G/5-P2-HKLMOQ2V3-D (BA GSM) | 3220145908591 | ООО «МИРТЕК»
Бавлинский р-н | БАВЛЫ Г ПИОНЕРСКАЯ ул д. 13 кв. 59 | Меркурий 201.5 | 20637711 | ИПУ | Миртек-12-РУ-D1-A1R1-230-5-60A-ST-G/5-P2-HKLMOQ2V3-D (BA GSM) | 3220145907394 | ООО «МИРТЕК»
Ютазинский р-н | УРУССУ ПГТ ПУШКИНА ул д. 107 кв. 5 | МЕркурий 201.5 | 22338052 | ИПУ | Миртек-12-РУ-D1-A1R1-230-5-60A-ST-G/5-P2-HKLMOQ2V3-D (BA GSM) | 3220145908458 | ООО «МИРТЕК»
Лениногорский р-н | ЛЕНИНОГОРСК Г ШАШИНА ПР-КТ д. 51а кв. 24 | СЕ 101 | 7789021031335 | ИПУ | Миртек-12-РУ-D1-A1R1-230-5-60A-ST-G/5-P2-HKLMOQ2V3-D (BA GSM) | 3220145907509 | ООО «МИРТЕК»
Лениногорский р-н | ЛЕНИНОГОРСК Г ТУКАЯ УЛ д. 1 кв. 68 | СО-Э4491М1-1 | 113166 | ИПУ | Миртек-12-РУ-D1-A1R1-230-5-60A-ST-G/5-P2-HKLMOQ2V3-D (BA GSM) | 3220145907363 | ООО «МИРТЕК»
Ютазинский р-н | УРУССУ ПГТ УРУССИНСКАЯ ул д. 51 кв. 4 | СО-И449 1М2-2 | 102171 | ИПУ | Миртек-12-РУ-D1-A1R1-230-5-60A-ST-G/5-P2-HKLMOQ2V3-D (BA GSM) | 3220145913583 | ООО «МИРТЕК»
Бавлинский р-н | БАВЛЫ Г ПИОНЕРСКАЯ ул д. 15 кв. 60 | СОЭ-52 | 114726 | ИПУ | Миртек-12-РУ-D1-A1R1-230-5-60A-ST-G/5-P2-HKLMOQ2V3-D (BA GSM) | 3220145906857 | ООО «МИРТЕК»
Бугульминский р-н | Бугульма г Сергея Кирова ул д. 26 кв. 22 | Лейне Электро-01 1МШ1 | 49760 | ИПУ | Миртек-12-РУ-D1-A1R1-230-5-60A-ST-G/5-P2-HKLMOQ2V3-D (BA GSM) | 0220145939831 | ООО «МИРТЕК»
Лениногорский р-н | ТИМЯШЕВО С КИРОВА ул д. 20 кв. подъезд | Меркурий 230АМ | 1873313 | ОДПУ | FOBOS-3 | 9350705
Лениногорский р-н | ТИМЯШЕВО С ЛЕСНАЯ ул д. 23 кв. подъезд | Меркурий 230ART | 3330275 | ОДПУ | FOBOS-3 | 9350847
Лениногорский р-н | ТИМЯШЕВО С ЛЕСНАЯ ул д. 33 кв. подъезд | Меркурий 230ART | 3327452 | ОДПУ | FOBOS-3 | 9349867
Бугульминский р-н | Бугульма г ГАЗИНУРА ГАФИАТУЛЛИНА ул д. 47 кв. 57 | СО-и449 | 565328 | ИПУ | Миртек-12-РУ-D1-A1R1-230-5-60A-ST-G/5-P2-HKLMOQ2V3-D (BA GSM) | 3220145907049 | ООО «МИРТЕК»
Бугульминский р-н | Бугульма г ГАЗИНУРА ГАФИАТУЛЛИНА ул д. 46 кв. 45 | СО-505 | 807948 | ИПУ | Миртек-12-РУ-D1-A1R1-230-5-60A-ST-G/5-P2-HKLMOQ2V3-D (BA GSM) | 3220145907333 | ООО «МИРТЕК»
Бугульминский р-н | Бугульма г ГАЗИНУРА ГАФИАТУЛЛИНА ул д. 47 кв. 74 | СО-и449 | 564968 | ИПУ | Миртек-12-РУ-D1-A1R1-230-5-60A-ST-G/5-P2-HKLMOQ2V3-D (BA GSM) | 3220145907621 | ООО «МИРТЕК»
Лениногорский р-н | ТИМЯШЕВО С КИРОВА ул д. 20 кв. 2 | Энергомера | 603480903004823 | ИПУ | Миртек-12-РУ-D1-A1R1-230-5-60A-ST-G/5-P2-HKLMOQ2V3-D (BA GSM) | 3220145907587 | ООО «МИРТЕК»
Бугульминский р-н | Бугульма г ГАЗИНУРА ГАФИАТУЛЛИНА ул д. 47 кв. 69 | СО-Э449 1М1-1 | 104081 | ИПУ | Миртек-12-РУ-D1-A1R1-230-5-60A-ST-G/5-P2-HKLMOQ2V3-D (BA GSM) | 3220145907988 | ООО «МИРТЕК»
Лениногорский р-н | ЛЕНИНОГОРСК Г ЧАЙКОВСКОГО УЛ д. 8 кв. 34 | СЕ-101 | 7789047053839 | ИПУ | Миртек-12-РУ-D1-A1R1-230-5-60A-ST-G/5-P2-HKLMOQ2V3-D (BA GSM) | 3220145913416 | ООО «МИРТЕК»
Лениногорский р-н | Лениногорск г ГАГАРИНА ул д. 13 кв. 9 | Се-101 | 7789136487397 | ИПУ | Миртек-12-РУ-D1-A1R1-230-5-60A-ST-G/5-P2-HKLMOQ2V3-D (BA GSM) | 3220145907257 | ООО «МИРТЕК»
Лениногорский р-н | Лениногорск г БЕЛИНСКОГО УЛ д. 3 кв. 21 | меркурий 201.5 | 36969981 | ИПУ | Миртек-12-РУ-D1-A1R1-230-5-60A-ST-G/5-P2-HKLMOQ2V3-D (BA GSM) | 3220145907762 | ООО «МИРТЕК»
Бугульминский р-н | Бугульма г Петра Ненастина ул д. 55 кв. 89 | СО-И449 М2-5 | 61818 | ИПУ | Миртек-12-РУ-D1-A1R1-230-5-60A-ST-G/5-P2-HKLMOQ2V3-D (BA GSM) | 3220145907844 | ООО «МИРТЕК»
Бугульминский р-н | Бугульма г Петра Ненастина ул д. 55 кв. 86 | СОЭ-5 | 288936 | ИПУ | Миртек-12-РУ-D1-A1R1-230-5-60A-ST-G/5-P2-HKLMOQ2V3-D (BA GSM) | 3220145906860 | ООО «МИРТЕК»
Лениногорский р-н | Лениногорск г Ленинградская УЛ д. 85 кв. 41 | ЦЭ-5807ВК | 52178 | ИПУ | Миртек-12-РУ-D1-A1R1-230-5-60A-ST-G/5-P2-HKLMOQ2V3-D (BA GSM) | 3220145913781 | ООО «МИРТЕК»
Лениногорский р-н | Лениногорск г Ленинградская УЛ д. 46 кв. 7 | СЕ-101 | 7789042079877 | ИПУ | Миртек-12-РУ-D1-A1R1-230-5-60A-ST-G/5-P2-HKLMOQ2V3-D (BA GSM) | 3220145908142 | ООО «МИРТЕК»
Бугульминский р-н | Бугульма г ДЕПОВСКАЯ ул д. 41 кв. 6 | СОЭ-52/50-11Ш | 171900 | ИПУ | Миртек-12-РУ-D1-A1R1-230-5-60A-ST-G/5-P2-HKLMOQ2V3-D (BA GSM) | 3220145906841 | ООО «МИРТЕК»
Бугульминский р-н | Бугульма г 14 ПАВШИХ ул д. 23 кв. 195 | СОЭ-55/60 Ш-Т-312 | 526542 | ИПУ | Миртек-12-РУ-D1-A1R1-230-5-60A-ST-G/5-P2-HKLMOQ2V3-D (BA GSM) | 3220145907083 | ООО «МИРТЕК»
Бавлинский р-н | Бавлы г САЙДАШЕВА ул д. 19 кв. 132 | Соло | 367019 | ИПУ | Миртек-12-РУ-D1-A1R1-230-5-60A-ST-G/5-P2-HKLMOQ2V3-D (BA GSM) | 0220145944007 | ООО «МИРТЕК»
Лениногорский р-н | Лениногорск г СТЕПНАЯ УЛ д. 17 кв. 25 | ЦЭ6807П | 7129021008986 | ИПУ | Миртек-12-РУ-D1-A1R1-230-5-60A-ST-G/5-P2-HKLMOQ2V3-D (BA GSM) | 3220145906864 | ООО «МИРТЕК»
Бугульминский р-н | Бугульма г ВЛАДИМИРА ЛЕНИНА ул д. 92 кв. 28 | ЦЭ6807БК | 66015790 | ИПУ | Миртек-12-РУ-D1-A1R1-230-5-60A-ST-G/5-P2-HKLMOQ2V3-D (BA GSM) | 3220145913321 | ООО «МИРТЕК»
Лениногорский р-н | Лениногорск г ШАШИНА ПР-КТ д. 53 кв. 57 | Меркурий 200-02 | 596009 | ИПУ | Миртек-12-РУ-D1-A1R1-230-5-60A-ST-G/5-P2-HKLMOQ2V3-D (BA GSM) | 3220145907383 | ООО «МИРТЕК»
Лениногорский р-н | Лениногорск г ТУКАЯ УЛ д. 27 кв. 15 | Меркурий 200-02 | 1554213 | ИПУ | Миртек-12-РУ-D1-A1R1-230-5-60A-ST-G/5-P2-HKLMOQ2V3-D (BA GSM) | 3220145908334 | ООО «МИРТЕК»
Лениногорский р-н | Лениногорск г ЛЕНИНА ПР-КТ д. 31 кв. 20 | БАРС-1.111 | 12405 | ИПУ | Миртек-12-РУ-D1-A1R1-230-5-60A-ST-G/5-P2-HKLMOQ2V3-D (BA GSM) | 3220145906772 | ООО «МИРТЕК»
Лениногорский р-н | Старая Письмянка Центральная ул д. 2 кв. 5 | ЦЭ 6807 | 40092019 | ИПУ | Миртек-12-РУ-D1-A1R1-230-5-60A-ST-G/5-P2-HKLMOQ2V3-D (BA GSM) | 3220145908035 | ООО «МИРТЕК»
Бугульминский р-н | Бугульма г ПЕТРА ЧАЙКОВСКОГО ул д. 7 кв. 1 | СО-Э 446 | 3213879 | ИПУ | Миртек-12-РУ-D1-A1R1-230-5-60A-ST-G/5-P2-HKLMOQ2V3-D (BA GSM) | 3220145907090 | ООО «МИРТЕК»
Бугульминский р-н | Бугульма г 14 ПАВШИХ ул д. 46А кв. 1 | СО-505 | 854378 | ИПУ | Миртек-12-РУ-D1-A1R1-230-5-60A-ST-G/5-P2-HKLMOQ2V3-D (BA GSM) | 3220145913645 | ООО «МИРТЕК»
Лениногорский р-н | Лениногорск г СУВОРОВА УЛ д. 1 кв. 37 | Меркурий-200.02 | 046424907/1 | ИПУ | Миртек-12-РУ-D1-A1R1-230-5-60A-ST-G/5-P2-HKLMOQ2V3-D (BA GSM) | 3220145908522 | ООО «МИРТЕК»
Лениногорский р-н | Лениногорск г ТУКАЯ УЛ д. 16а кв. 79 | ЦЭ 6807П | 789571109344628 | ИПУ | Миртек-12-РУ-D1-A1R1-230-5-60A-ST-G/5-P2-HKLMOQ2V3-D (BA GSM) | 3220145907307 | ООО «МИРТЕК»
Лениногорский р-н | Лениногорск г Мира д. 7 кв. 15 | СО-ЭМОС-2 | 793273 | ИПУ | Миртек-12-РУ-D1-A1R1-230-5-60A-ST-G/5-P2-HKLMOQ2V3-D (BA GSM) | 3220145914007 | ООО «МИРТЕК»
Лениногорский р-н | Лениногорск г ШАШИНА ПР-КТ д. 68 кв. 27 | Меркурий 201.5 | 36152809 | ИПУ | Миртек-12-РУ-D1-A1R1-230-5-60A-ST-G/5-P2-HKLMOQ2V3-D (BA GSM) | 3220145907898 | ООО «МИРТЕК»
Лениногорский р-н | Лениногорск г Ленинградская УЛ д. 36а кв. 22 | Меркурий 203,2 | 5934189 | ИПУ | Миртек-12-РУ-D1-A1R1-230-5-60A-ST-G/5-P2-HKLMOQ2V3-D (BA GSM) | 3220145907469 | ООО «МИРТЕК»
Лениногорский р-н | Лениногорск г ТУКАЯ УЛ д. 16а кв. 43 | СЕ 101S6145М | 007789025030058Э | ИПУ | Миртек-12-РУ-D1-A1R1-230-5-60A-ST-G/5-P2-HKLMOQ2V3-D (BA GSM) | 3220145908627 | ООО «МИРТЕК»
Бугульминский р-н | Бугульма г Сергея Есенина ул д. 4 кв. 3 | Лейне Электро-01 1МШ1 | 88066 | ИПУ | Миртек-12-РУ-D1-A1R1-230-5-60A-ST-G/5-P2-HKLMOQ2V3-D (BA GSM) | 3220145907952 | ООО «МИРТЕК»
Бавлинский р-н | БАВЛЫ Г КАЛИНИНА ул д. 46 кв. 46 | СО-505 | 408779 | ИПУ | Миртек-12-РУ-D1-A1R1-230-5-60A-ST-G/5-P2-HKLMOQ2V3-D (BA GSM) | 3220145914054 | ООО «МИРТЕК»
Бавлинский р-н | БАВЛЫ Г САЙДАШЕВА ул д. 28 кв. 11 | СОЭ-52 | 109255 | ИПУ | Миртек-12-РУ-D1-A1R1-230-5-60A-ST-G/5-P2-HKLMOQ2V3-D (BA GSM) | 3220145913912 | ООО «МИРТЕК»
Бавлинский р-н | БАВЛЫ Г ЭНГЕЛЬСА УЛ д. 44 кв. 40 | Соло | 293725 | ИПУ | Миртек-12-РУ-D1-A1R1-230-5-60A-ST-G/5-P2-HKLMOQ2V3-D (BA GSM) | 3220145907623 | ООО «МИРТЕК»
Бавлинский р-н | БАВЛЫ Г ПИОНЕРСКАЯ УЛ д. 13 кв. 18 | Меркурий 201.5 | 22984576 | ИПУ | Миртек-12-РУ-D1-A1R1-230-5-60A-ST-G/5-P2-HKLMOQ2V3-D (BA GSM) | 3220145915095 | ООО «МИРТЕК»
Лениногорский р-н | Лениногорск г ТУКАЯ УЛ д. 27 кв. 6 | ЦЭ6807П | 727670708262576 | ИПУ | Миртек-12-РУ-D1-A1R1-230-5-60A-ST-G/5-P2-HKLMOQ2V3-D (BA GSM) | 3220145907197 | ООО «МИРТЕК»
Лениногорский р-н | Лениногорск г ТУКАЯ УЛ д. 1 кв. 36 | Барс-1,111 | 62447 | ИПУ | Миртек-12-РУ-D1-A1R1-230-5-60A-ST-G/5-P2-HKLMOQ2V3-D (BA GSM) | 3220145908723 | ООО «МИРТЕК»
Лениногорский р-н | Лениногорск г Лермонтова УЛ д. 20 кв. 72 | СЕ 101 | 7789023031507 | ИПУ | Миртек-12-РУ-D1-A1R1-230-5-60A-ST-G/5-P2-HKLMOQ2V3-D (BA GSM) | 3220145907764 | ООО «МИРТЕК»
Лениногорский р-н | Лениногорск г Лермонтова УЛ д. 20 кв. 117 | СО-Э4491М1-1 | 82805 | ИПУ | Миртек-12-РУ-D1-A1R1-230-5-60A-ST-G/5-P2-HKLMOQ2V3-D (BA GSM) | 3220145913163 | ООО «МИРТЕК»
Лениногорский р-н | Лениногорск г СТЕПНАЯ УЛ д. 17 кв. 35 | СЕ 101 | 7789022041417 | ИПУ | Миртек-12-РУ-D1-A1R1-230-5-60A-ST-G/5-P2-HKLMOQ2V3-D (BA GSM) | 3220145908072 | ООО «МИРТЕК»
Лениногорский р-н | Лениногорск г КОШЕВОГО УЛ д. 10 кв. 29 | СОЭИ-5/60-4 Сапфир | 908402298 | ИПУ | Миртек-12-РУ-D1-A1R1-230-5-60A-ST-G/5-P2-HKLMOQ2V3-D (BA GSM) | 3220145913103 | ООО «МИРТЕК»
Лениногорский р-н | Лениногорск г САДРИЕВА УЛ д. 60 кв. 73 | СЕ 101 | 7789029003296 | ИПУ | Миртек-12-РУ-D1-A1R1-230-5-60A-ST-G/5-P2-HKLMOQ2V3-D (BA GSM) | 3220145908218 | ООО «МИРТЕК»
Бугульминский р-н | Бугульма г АЛЕКСАНДРА СУВОРОВА ул д. 57 кв. 52 | Меркурий 201 | 31112309 | ИПУ | Миртек-12-РУ-D1-A1R1-230-5-60A-ST-G/5-P2-HKLMOQ2V3-D (BA GSM) | 3220145907365 | ООО «МИРТЕК»
Лениногорский р-н | ЛЕНИНОГОРСК Г ДРУЖБЫ НАРОДОВ УЛ д. 2 кв. ОДПУ | Меркурий-230 ART2-02 PQRSIDN | 1127852 | ОДПУ | FOBOS-3 | 9350751
Лениногорский р-н | Лениногорск г ЗАВАРЫКИНА УЛ д. 2 кв. 51 | СО-И4491М2-2(5) | 108470 | ИПУ | Миртек-12-РУ-D1-A1R1-230-5-60A-ST-G/5-P2-HKLMOQ2V3-D (BA GSM) | 3220145907915 | ООО «МИРТЕК»
Лениногорский р-н | Лениногорск г ЗАВАРЫКИНА УЛ д. 2 кв. 67 | СО-И4491М2-2(5) | 410911 | ИПУ | Миртек-12-РУ-D1-A1R1-230-5-60A-ST-G/5-P2-HKLMOQ2V3-D (BA GSM) | 3220145914031 | ООО «МИРТЕК»
Ютазинский р-н | УРУССУ ПГТ УРУССИНСКАЯ ул д. 51а кв. 3 | СО-ЭУ04Р | 11186 | ИПУ | Миртек-12-РУ-D1-A1R1-230-5-60A-ST-G/5-P2-HKLMOQ2V3-D (BA GSM) | 3220145907862 | ООО «МИРТЕК»
Ютазинский р-н | УРУССУ ПГТ УРУССИНСКАЯ ул д. 51а кв. 5 | СО-И4491М2-2(5) | 123513 | ИПУ | Миртек-12-РУ-D1-A1R1-230-5-60A-ST-G/5-P2-HKLMOQ2V3-D (BA GSM) | 3220145913138 | ООО «МИРТЕК»
Ютазинский р-н | УРУССУ ПГТ УРУССИНСКАЯ ул д. 51а кв. 9 | СО-И4491М2-2(5) | 107399 | ИПУ | Миртек-12-РУ-D1-A1R1-230-5-60A-ST-G/5-P2-HKLMOQ2V3-D (BA GSM) | 3220145907460 | ООО «МИРТЕК»
Ютазинский р-н | УРУССУ ПГТ УРУССИНСКАЯ ул д. 51а кв. 13 | ЦЭ6807К | 49067801 | ИПУ | Миртек-12-РУ-D1-A1R1-230-5-60A-ST-G/5-P2-HKLMOQ2V3-D (BA GSM) | 3220145913725 | ООО «МИРТЕК»
Ютазинский р-н | УРУССУ ПГТ УРУССИНСКАЯ ул д. 51а кв. 17 | СО-И4491М2-2(5) | 90006 | ИПУ | Миртек-12-РУ-D1-A1R1-230-5-60A-ST-G/5-P2-HKLMOQ2V3-D (BA GSM) | 3220145906843 | ООО «МИРТЕК»
Ютазинский р-н | УРУССУ ПГТ УРУССИНСКАЯ ул д. 51а кв. 18 | СО-И4491М2-2(5) | 77106 | ИПУ | Миртек-12-РУ-D1-A1R1-230-5-60A-ST-G/5-P2-HKLMOQ2V3-D (BA GSM) | 3220145907835 | ООО «МИРТЕК»
Ютазинский р-н | УРУССУ ПГТ УРУССИНСКАЯ ул д. 51а кв. 21 | СО-И4491М2-2(5) | 93205 | ИПУ | Миртек-12-РУ-D1-A1R1-230-5-60A-ST-G/5-P2-HKLMOQ2V3-D (BA GSM) | 3220145908684 | ООО «МИРТЕК»
Ютазинский р-н | УРУССУ ПГТ УРУССИНСКАЯ ул д. 51а кв. 20 | СО-И4491М2-2(5) | 90016 | ИПУ | Миртек-12-РУ-D1-A1R1-230-5-60A-ST-G/5-P2-HKLMOQ2V3-D (BA GSM) | 3220145907872 | ООО «МИРТЕК»
Ютазинский р-н | УРУССУ ПГТ УРУССИНСКАЯ ул д. 51а кв. 23 | Меркурий 202 | 11891 | ИПУ | Миртек-12-РУ-D1-A1R1-230-5-60A-ST-G/5-P2-HKLMOQ2V3-D (BA GSM) | 3220145907108 | ООО «МИРТЕК»
Ютазинский р-н | УРУССУ ПГТ УРУССИНСКАЯ ул д. 51а кв. 25 | СОЛО | 227768 | ИПУ | Миртек-12-РУ-D1-A1R1-230-5-60A-ST-G/5-P2-HKLMOQ2V3-D (BA GSM) | 3220145913505 | ООО «МИРТЕК»
Ютазинский р-н | УРУССУ ПГТ УРУССИНСКАЯ ул д. 51а кв. 28 | СО-И4491М2-2(5) | 90141 | ИПУ | Миртек-12-РУ-D1-A1R1-230-5-60A-ST-G/5-P2-HKLMOQ2V3-D (BA GSM) | 3220145913290 | ООО «МИРТЕК»
Ютазинский р-н | УРУССУ ПГТ УРУССИНСКАЯ ул д. 51а кв. 27 | ЦЭ 6807Бк | 49068941 | ИПУ | Миртек-12-РУ-D1-A1R1-230-5-60A-ST-G/5-P2-HKLMOQ2V3-D (BA GSM) | 3220145915235 | ООО «МИРТЕК»
Ютазинский р-н | УРУССУ ПГТ УРУССИНСКАЯ ул д. 51а кв. 30 | СО-И4491М2-2(5) | 105266 | ИПУ | Миртек-12-РУ-D1-A1R1-230-5-60A-ST-G/5-P2-HKLMOQ2V3-D (BA GSM) | 3220145907612 | ООО «МИРТЕК»
Ютазинский р-н | УРУССУ ПГТ МОЛОДЕЖНЫЙ пер д. 6 кв. 10 | Меркурий 201.5 | 22158523 | ИПУ | Миртек-12-РУ-D1-A1R1-230-5-60A-ST-G/5-P2-HKLMOQ2V3-D (BA GSM) | 3220145907572 | ООО «МИРТЕК»
Лениногорский р-н | Лениногорск г САДОВАЯ ул д. 10 кв. 59 | СО -И446М | 214737 | ИПУ | Миртек-12-РУ-D1-A1R1-230-5-60A-ST-G/5-P2-HKLMOQ2V3-D (BA GSM) | 3220145907846 | ООО «МИРТЕК»
Лениногорский р-н | Лениногорск г МИРА УЛ д. 2 кв. 2 | СО-ЭМОС-2/5 | 744483 | ИПУ | Миртек-12-РУ-D1-A1R1-230-5-60A-ST-G/5-P2-HKLMOQ2V3-D (BA GSM) | 3220145907948 | ООО «МИРТЕК»
Лениногорский р-н | Лениногорск г АГАДУЛЛИНА УЛ д. 17 кв. 17 | СО-И510 | 53474 | ИПУ | Миртек-12-РУ-D1-A1R1-230-5-60A-ST-G/5-P2-HKLMOQ2V3-D (BA GSM) | 3220145913219 | ООО «МИРТЕК»
Лениногорский р-н | Лениногорск г МИРА УЛ д. 2 кв. 3 | СО-ЭМОС-2/5 | закрашен | ИПУ | Миртек-12-РУ-D1-A1R1-230-5-60A-ST-G/5-P2-HKLMOQ2V3-D (BA GSM) | 3220145908384 | ООО «МИРТЕК»
Лениногорский р-н | Лениногорск г МИРА УЛ д. 2 кв. 4 | СО-ЭМОС-2/5 | 743491 | ИПУ | Миртек-12-РУ-D1-A1R1-230-5-60A-ST-G/5-P2-HKLMOQ2V3-D (BA GSM) | 3220145914244 | ООО «МИРТЕК»
Лениногорский р-н | Лениногорск г МИРА УЛ д. 2 кв. 5 | СО-ЭМОС-2/5 | 748336 | ИПУ | Миртек-12-РУ-D1-A1R1-230-5-60A-ST-G/5-P2-HKLMOQ2V3-D (BA GSM) | 3220145908688 | ООО «МИРТЕК»
Лениногорский р-н | Лениногорск г МИРА УЛ д. 2 кв. 8 | СО-ЭМОС-2/5 | 743961 | ИПУ | Миртек-12-РУ-D1-A1R1-230-5-60A-ST-G/5-P2-HKLMOQ2V3-D (BA GSM) | 3220145906765 | ООО «МИРТЕК»
Лениногорский р-н | Лениногорск г Мира д. 7 кв. 4 | СО-ЭМОС-2/5 | 792531 | ИПУ | Миртек-12-РУ-D1-A1R1-230-5-60A-ST-G/5-P2-HKLMOQ2V3-D (BA GSM) | 3220145914582 | ООО «МИРТЕК»
Лениногорский р-н | Лениногорск г Мира д. 7 кв. 5 | СО-ЭМОС-2/5 | 743545 | ИПУ | Миртек-12-РУ-D1-A1R1-230-5-60A-ST-G/5-P2-HKLMOQ2V3-D (BA GSM) | 3220145913305 | ООО «МИРТЕК»
Бугульминский р-н | Бугульма г НЕФТЯНИКОВ ул д. 75 кв. 4 | СО-Э449 1М1-1 | 41778 | ИПУ | Миртек-12-РУ-D1-A1R1-230-5-60A-ST-G/5-P2-HKLMOQ2V3-D (BA GSM) | 3220145907946 | ООО «МИРТЕК»
Бугульминский р-н | Бугульма г ГАЗИНУРА ГАФИАТУЛЛИНА ул д. 32/2 кв. ЮЛ | Меркурий 201.5 | 23550195 | ЮЛ | Миртек-12-РУ-D1-A1R1-230-5-60A-ST-G/5-P2-HKLMOQ2V3-D (BA GSM) | 3220145907423 | ООО «МИРТЕК»
Бугульминский р-н | Бугульма г ГАЗИНУРА ГАФИАТУЛЛИНА ул д. 38 кв. 27 | СО-и449 | 111837 | ИПУ | Миртек-12-РУ-D1-A1R1-230-5-60A-ST-G/5-P2-HKLMOQ2V3-D (BA GSM) | 3220145908639 | ООО «МИРТЕК»
Лениногорский р-н | Лениногорск г СУВОРОВА УЛ д. 1 кв. 31 | СЕ-101 | 113220280 | ИПУ | Миртек-12-РУ-D1-A1R1-230-5-60A-ST-G/5-P2-HKLMOQ2V3-D (BA GSM) | 3220145913813 | ООО «МИРТЕК»
Лениногорский р-н | ЛЕНИНОГОРСК Г Ленинградская УЛ д. 46 кв. 141 | Энергомера се-101 | 7789022044041 | ИПУ | Миртек-12-РУ-D1-A1R1-230-5-60A-ST-G/5-P2-HKLMOQ2V3-D (BA GSM) | 3220145908299 | ООО «МИРТЕК»
Лениногорский р-н | Лениногорск г САДРИЕВА УЛ д. 60 кв. 2 | СОЭ-5 50 -Т-112 | 133057 | ИПУ | Миртек-12-РУ-D1-A1R1-230-5-60A-ST-G/5-P2-HKLMOQ2V3-D (BA GSM) | 3220145914854 | ООО «МИРТЕК»
Бугульминский р-н | Бугульма г МУСЫ ДЖАЛИЛЯ ул д. 33 кв. 3 | СО-Э449 1М2-1 | 15335 | ИПУ | Миртек-12-РУ-D1-A1R1-230-5-60A-ST-G/5-P2-HKLMOQ2V3-D (BA GSM) | 3220145907959 | ООО «МИРТЕК»
Бугульминский р-н | Бугульма г АЛЕКСАНДРА СУВОРОВА ул д. 70 кв. 7 | ЭСО-211 | 2300001993 | ИПУ | Миртек-12-РУ-D1-A1R1-230-5-60A-ST-G/5-P2-HKLMOQ2V3-D (BA GSM) | 3220145906880 | ООО «МИРТЕК»
Лениногорский р-н | Лениногорск г ГОРЬКОГО УЛ д. 31 кв. 84 | СОЭ-55 | 49379106/2 | ИПУ | Миртек-12-РУ-D1-A1R1-230-5-60A-ST-G/5-P2-HKLMOQ2V3-D (BA GSM) | 3220145908366 | ООО «МИРТЕК»
Лениногорский р-н | Лениногорск г ШАШИНА ПР-КТ д. 25 кв. 53 | СОЭ-5 | 56366 | ИПУ | Миртек-12-РУ-D1-A1R1-230-5-60A-ST-G/5-P2-HKLMOQ2V3-D (BA GSM) | 3220145908525 | ООО «МИРТЕК»
Лениногорский р-н | Лениногорск г СУВОРОВА УЛ д. 4 кв. 49 | СЕ-101 | 7789021028136 | ИПУ | Миртек-12-РУ-D1-A1R1-230-5-60A-ST-G/5-P2-HKLMOQ2V3-D (BA GSM) | 3220145907069 | ООО «МИРТЕК»
Бавлинский р-н | БАВЛЫ Г САЙДАШЕВА ул д. 32 кв. 20 | СО-ЭЭ6706 | 44604 | ИПУ | Миртек-12-РУ-D1-A1R1-230-5-60A-ST-G/5-P2-HKLMOQ2V3-D (BA GSM) | 3220145908642 | ООО «МИРТЕК»
Лениногорский р-н | Лениногорск г ТУКАЯ УЛ д. 2 кв. 2 | СОЭ-52/50-11 | 45054 | ИПУ | Миртек-12-РУ-D1-A1R1-230-5-60A-ST-G/5-P2-HKLMOQ2V3-D (BA GSM) | 3220145913319 | ООО «МИРТЕК»
Лениногорский р-н | Лениногорск г ТУКАЯ УЛ д. 2 кв. 4 | СО-Э4491М1-1 | 43064 | ИПУ | Миртек-12-РУ-D1-A1R1-230-5-60A-ST-G/5-P2-HKLMOQ2V3-D (BA GSM) | 3220145914263 | ООО «МИРТЕК»
Лениногорский р-н | Лениногорск г ТУКАЯ УЛ д. 2 кв. 6 | ЦЭ6807П | 0712870603В | ИПУ | Миртек-12-РУ-D1-A1R1-230-5-60A-ST-G/5-P2-HKLMOQ2V3-D (BA GSM) | 3220145913537 | ООО «МИРТЕК»
Лениногорский р-н | Лениногорск г ТУКАЯ УЛ д. 2 кв. 24 | СО-Э4491М-1 | 114186 | ИПУ | Миртек-12-РУ-D1-A1R1-230-5-60A-ST-G/5-P2-HKLMOQ2V3-D (BA GSM) | 3220145913561 | ООО «МИРТЕК»
Лениногорский р-н | Лениногорск г ТУКАЯ УЛ д. 2 кв. 34 | СЭО-1.18 | 12001400 | ИПУ | Миртек-12-РУ-D1-A1R1-230-5-60A-ST-G/5-P2-HKLMOQ2V3-D (BA GSM) | 3220145907507 | ООО «МИРТЕК»
Лениногорский р-н | Лениногорск г ТУКАЯ УЛ д. 2 кв. 35 | ЦЭ6807П | ######## | ИПУ | Миртек-12-РУ-D1-A1R1-230-5-60A-ST-G/5-P2-HKLMOQ2V3-D (BA GSM) | 3220145907400 | ООО «МИРТЕК»
Лениногорский р-н | Лениногорск г ТУКАЯ УЛ д. 2 кв. 38 | СО-Э4491М-1 | 21790 | ИПУ | Миртек-12-РУ-D1-A1R1-230-5-60A-ST-G/5-P2-HKLMOQ2V3-D (BA GSM) | 3220145919911 | ООО «МИРТЕК»
Лениногорский р-н | Лениногорск г ТУКАЯ УЛ д. 2 кв. 43 | СО-Э4491М-1 | 50964 | ИПУ | Миртек-12-РУ-D1-A1R1-230-5-60A-ST-G/5-P2-HKLMOQ2V3-D (BA GSM) | 3220145908679 | ООО «МИРТЕК»
Лениногорский р-н | Лениногорск г ТУКАЯ УЛ д. 2 кв. 62 | СО-Э4491М-1 | 117517 | ИПУ | Миртек-12-РУ-D1-A1R1-230-5-60A-ST-G/5-P2-HKLMOQ2V3-D (BA GSM) | 3220145908649 | ООО «МИРТЕК»
Лениногорский р-н | Лениногорск г ТУКАЯ УЛ д. 2 кв. 63 | СОЛО-1S-В6-ВО1/7 | 37060107 | ИПУ | Миртек-12-РУ-D1-A1R1-230-5-60A-ST-G/5-P2-HKLMOQ2V3-D (BA GSM) | 3220145919881 | ООО «МИРТЕК»
Лениногорский р-н | Лениногорск г ТУКАЯ УЛ д. 2 кв. 64 | СОЭ-52 | 80107 | ИПУ | Миртек-12-РУ-D1-A1R1-230-5-60A-ST-G/5-P2-HKLMOQ2V3-D (BA GSM) | 3220145907003 | ООО «МИРТЕК»
Лениногорский р-н | Лениногорск г ТУКАЯ УЛ д. 2 кв. 66 | СО-Э4491М-1 | 50979 | ИПУ | Миртек-12-РУ-D1-A1R1-230-5-60A-ST-G/5-P2-HKLMOQ2V3-D (BA GSM) | 3220145913580 | ООО «МИРТЕК»
Лениногорский р-н | Лениногорск г ТУКАЯ УЛ д. 2 кв. 67 | СО-Э4491М-1 | 50962 | ИПУ | Миртек-12-РУ-D1-A1R1-230-5-60A-ST-G/5-P2-HKLMOQ2V3-D (BA GSM) | 3220145914104 | ООО «МИРТЕК»
Лениногорский р-н | Лениногорск г ТУКАЯ УЛ д. 2 кв. 69 | СО-Э4491М-1 | 74530 | ИПУ | Миртек-12-РУ-D1-A1R1-230-5-60A-ST-G/5-P2-HKLMOQ2V3-D (BA GSM) | 3220145906822 | ООО «МИРТЕК»
Лениногорский р-н | Лениногорск г ТУКАЯ УЛ д. 2 кв. 70 | СО-Э4491М-1 | 74523 | ИПУ | Миртек-12-РУ-D1-A1R1-230-5-60A-ST-G/5-P2-HKLMOQ2V3-D (BA GSM) | 3220145914121 | ООО «МИРТЕК»
Лениногорский р-н | Лениногорск г ТУКАЯ УЛ д. 2 кв. 71 | СО-Э4491М-1 | 74508 | ИПУ | Миртек-12-РУ-D1-A1R1-230-5-60A-ST-G/5-P2-HKLMOQ2V3-D (BA GSM) | 3220145914218 | ООО «МИРТЕК»
Лениногорский р-н | Лениногорск г ТУКАЯ УЛ д. 2 кв. 76 | СО-Э 4491М-1 | 60971 | ИПУ | Миртек-12-РУ-D1-A1R1-230-5-60A-ST-G/5-P2-HKLMOQ2V3-D (BA GSM) | 3220145907002 | ООО «МИРТЕК»
Лениногорский р-н | Лениногорск г ТУКАЯ УЛ д. 2 кв. 84 | ЦЭ6807ПК | ######## | ИПУ | Миртек-12-РУ-D1-A1R1-230-5-60A-ST-G/5-P2-HKLMOQ2V3-D (BA GSM) | 3220145908023 | ООО «МИРТЕК»
Ютазинский р-н | УРУССУ ПГТ УРУССИНСКАЯ ул д. 19 кв. 20 | СО-505 | 881996 | ИПУ | Миртек-12-РУ-D1-A1R1-230-5-60A-ST-G/5-P2-HKLMOQ2V3-D (BA GSM) | 3220145914649 | ООО «МИРТЕК»
Ютазинский р-н | УРУССУ ПГТ УРУССИНСКАЯ ул д. 3 кв. 2 | 1ф |  | ИПУ | Миртек-12-РУ-D1-A1R1-230-5-60A-ST-G/5-P2-HKLMOQ2V3-D (BA GSM) | 3220145907692 | ООО «МИРТЕК»
Бугульминский р-н | Бугульма г ПЕТРА НЕНАСТИНА ул д. 64 кв. 67 | Соло | 12771109 | ИПУ | Миртек-12-РУ-D1-A1R1-230-5-60A-ST-G/5-P2-HKLMOQ2V3-D (BA GSM) | 0220145938345 | ООО «МИРТЕК»
Бугульминский р-н | Бугульма г ГАЗИНУРА ГАФИАТУЛЛИНА ул д. 31 кв. 43 | Меркурий 200.02 | 1571228 | ИПУ | Миртек-12-РУ-D1-A1R1-230-5-60A-ST-G/5-P2-HKLMOQ2V3-D (BA GSM) | 0220145943718 | ООО «МИРТЕК»
Бугульминский р-н | Бугульма г ГАЗИНУРА ГАФИАТУЛЛИНА ул д. 46 кв. 16 | СОЭ | 316342 | ИПУ | Миртек-12-РУ-D1-A1R1-230-5-60A-ST-G/5-P2-HKLMOQ2V3-D (BA GSM) | 3220145908139 | ООО «МИРТЕК»
Бугульминский р-н | Бугульма г ЯКУПОВА ул д. 49 кв. 8 | Меркурий 200.04 | 1013635 | ИПУ | Миртек-12-РУ-D1-A1R1-230-5-60A-ST-G/5-P2-HKLMOQ2V3-D (BA GSM) | 0220145943947 | ООО «МИРТЕК»
Бугульминский р-н | Бугульма г ЛЬВА ТОЛСТОГО ул д. 3 кв. 45 | СОЭ-52 | 279289 | ИПУ | Миртек-12-РУ-D1-A1R1-230-5-60A-ST-G/5-P2-HKLMOQ2V3-D (BA GSM) | 0220145939488 | ООО «МИРТЕК»
Бугульминский р-н | Бугульма г СОВЕТСКАЯ ул д. 41 кв. 16 | Лейне Электро-01 1МШ1 | 51345 | ИПУ | Миртек-12-РУ-D1-A1R1-230-5-60A-ST-G/5-P2-HKLMOQ2V3-D (BA GSM) | 0220145939786 | ООО «МИРТЕК»
Ютазинский р-н | УРУССУ ПГТ УРУССИНСКАЯ ул д. 66 кв. 3 | СО-505 | 652472 | ИПУ | Миртек-12-РУ-D1-A1R1-230-5-60A-ST-G/5-P2-HKLMOQ2V3-D (BA GSM) | 3220145907968 | ООО «МИРТЕК»
Бугульминский р-н | Бугульма г Николая Баумана ул д. 10 кв. 29 | СОЭ-52 | 125774 | ИПУ | Миртек-12-РУ-D1-A1R1-230-5-60A-ST-G/5-P2-HKLMOQ2V3-D (BA GSM) | 3220145908632 | ООО «МИРТЕК»
Ютазинский р-н | УРУССУ ПГТ КУЙБЫШЕВА ул д. 7 кв. 1 | 1ф |  | ИПУ | Миртек-12-РУ-D1-A1R1-230-5-60A-ST-G/5-P2-HKLMOQ2V3-D (BA GSM) | 3220145920172 | ООО «МИРТЕК»
Ютазинский р-н | УРУССУ ПГТ КУЙБЫШЕВА ул д. 7 кв. 6 | 1ф |  | ИПУ | Миртек-12-РУ-D1-A1R1-230-5-60A-ST-G/5-P2-HKLMOQ2V3-D (BA GSM) | 3220145920778 | ООО «МИРТЕК»
Ютазинский р-н | УРУССУ ПГТ КУЙБЫШЕВА ул д. 7 кв. 14 | 1ф |  | ИПУ | Миртек-12-РУ-D1-A1R1-230-5-60A-ST-G/5-P2-HKLMOQ2V3-D (BA GSM) | 3220145907575 | ООО «МИРТЕК»
Ютазинский р-н | УРУССУ ПГТ КУЙБЫШЕВА ул д. 7 кв. 19 | 1ф |  | ИПУ | Миртек-12-РУ-D1-A1R1-230-5-60A-ST-G/5-P2-HKLMOQ2V3-D (BA GSM) | 3220145920269 | ООО «МИРТЕК»
Ютазинский р-н | УРУССУ ПГТ КУЙБЫШЕВА ул д. 7 кв. 29 | 1ф |  | ИПУ | Миртек-12-РУ-D1-A1R1-230-5-60A-ST-G/5-P2-HKLMOQ2V3-D (BA GSM) | 3220145913851 | ООО «МИРТЕК»
Ютазинский р-н | УРУССУ ПГТ КУЙБЫШЕВА ул д. 7 кв. 30 | 1ф |  | ИПУ | Миртек-12-РУ-D1-A1R1-230-5-60A-ST-G/5-P2-HKLMOQ2V3-D (BA GSM) | 3220145920285 | ООО «МИРТЕК»
Ютазинский р-н | УРУССУ ПГТ КУЙБЫШЕВА ул д. 7 кв. 33 | 1ф |  | ИПУ | Миртек-12-РУ-D1-A1R1-230-5-60A-ST-G/5-P2-HKLMOQ2V3-D (BA GSM) | 3220145920787 | ООО «МИРТЕК»
Ютазинский р-н | УРУССУ ПГТ КУЙБЫШЕВА ул д. 7 кв. 41 | 1ф |  | ИПУ | Миртек-12-РУ-D1-A1R1-230-5-60A-ST-G/5-P2-HKLMOQ2V3-D (BA GSM) | 3220145920881 | ООО «МИРТЕК»
Бавлинский р-н | БАВЛЫ Г ГОГОЛЯ ул д. 5 кв. 54 | 1ф |  | ИПУ | Миртек-12-РУ-D1-A1R1-230-5-60A-ST-G/5-P2-HKLMOQ2V3-D (BA GSM) | 3220145908332 | ООО «МИРТЕК»
Бавлинский р-н | БАВЛЫ Г ГОГОЛЯ ул д. 12 кв. 4 | 1ф |  | ИПУ | Миртек-12-РУ-D1-A1R1-230-5-60A-ST-G/5-P2-HKLMOQ2V3-D (BA GSM) | 3220145914248 | ООО «МИРТЕК»
Бавлинский р-н | БАВЛЫ Г ГОГОЛЯ ул д. 18 кв. 29 | 1ф |  | ИПУ | Миртек-12-РУ-D1-A1R1-230-5-60A-ST-G/5-P2-HKLMOQ2V3-D (BA GSM) | 3220145907274 | ООО «МИРТЕК»
Бавлинский р-н | БАВЛЫ Г СОВЕТСКАЯ ул д. 57А кв. 2 | 1ф |  | ИПУ | Миртек-12-РУ-D1-A1R1-230-5-60A-ST-G/5-P2-HKLMOQ2V3-D (BA GSM) | 3220145915130 | ООО «МИРТЕК»
Бавлинский р-н | БАВЛЫ Г СОВЕТСКАЯ ул д. 59 кв. 6 | 1ф |  | ИПУ | Миртек-12-РУ-D1-A1R1-230-5-60A-ST-G/5-P2-HKLMOQ2V3-D (BA GSM) | 3220145907166 | ООО «МИРТЕК»
Бавлинский р-н | БАВЛЫ Г СОВЕТСКАЯ ул д. 59 кв. 7 | 1ф |  | ИПУ | Миртек-12-РУ-D1-A1R1-230-5-60A-ST-G/5-P2-HKLMOQ2V3-D (BA GSM) | 3220145913568 | ООО «МИРТЕК»
Бавлинский р-н | БАВЛЫ Г СОВЕТСКАЯ ул д. 59 кв. 15 | 1ф |  | ИПУ | Миртек-12-РУ-D1-A1R1-230-5-60A-ST-G/5-P2-HKLMOQ2V3-D (BA GSM) | 3220145914853 | ООО «МИРТЕК»
Бавлинский р-н | БАВЛЫ Г СТРОИТЕЛЕЙ ул д. 1 кв. 10 | 1ф |  | ИПУ | Миртек-12-РУ-D1-A1R1-230-5-60A-ST-G/5-P2-HKLMOQ2V3-D (BA GSM) | 3220145915131 | ООО «МИРТЕК»
Бавлинский р-н | БАВЛЫ Г СТРОИТЕЛЕЙ ул д. 1 кв. 11 | 1ф |  | ИПУ | Миртек-12-РУ-D1-A1R1-230-5-60A-ST-G/5-P2-HKLMOQ2V3-D (BA GSM) | 3220145907744 | ООО «МИРТЕК»
Бавлинский р-н | БАВЛЫ Г СТРОИТЕЛЕЙ ул д. 1 кв. 12 | 1ф |  | ИПУ | Миртек-12-РУ-D1-A1R1-230-5-60A-ST-G/5-P2-HKLMOQ2V3-D (BA GSM) | 3220145915040 | ООО «МИРТЕК»
Ютазинский р-н | УРУССУ ПГТ УРУССИНСКАЯ ул д. 19 кв. 42 | Меркурий 201.5 | 21394400 | ИПУ | Миртек-12-РУ-D1-A1R1-230-5-60A-ST-G/5-P2-HKLMOQ2V3-D (BA GSM) | 3220145908303 | ООО «МИРТЕК»
Ютазинский р-н | УРУССУ ПГТ СЛАВЯНСКИЙ пер д. 10 кв. 6 | СОЭЭ6706 | 343260 | ИПУ | Миртек-12-РУ-D1-A1R1-230-5-60A-ST-G/5-P2-HKLMOQ2V3-D (BA GSM) | 3220145914910 | ООО «МИРТЕК»
Лениногорский р-н | Лениногорск г ГАГАРИНА ул д. 25 кв. 72 | энергомера се 101 | 7789023053570 | ИПУ | Миртек-12-РУ-D1-A1R1-230-5-60A-ST-G/5-P2-HKLMOQ2V3-D (BA GSM) | 6220159949621 | ООО «МИРТЕК»
Лениногорский р-н | Лениногорск г ГАГАРИНА ул д. 33 кв. 221 | Меркурий -200 | 100 | ИПУ | Миртек-12-РУ-D1-A1R1-230-5-60A-ST-G/5-P2-HKLMOQ2V3-D (BA GSM) | 6220159949922 | ООО «МИРТЕК»
Лениногорский р-н | Лениногорск г КУТУЗОВА ул д. 25 кв. 54 | СЕ 101 | 77890470251 | ИПУ | Миртек-12-РУ-D1-A1R1-230-5-60A-ST-G/5-P2-HKLMOQ2V3-D (BA GSM) | 6220159950958 | ООО «МИРТЕК»
Лениногорский р-н | Лениногорск г ШАШИНА ПР-КТ д. 82 кв. 50 | ЦЭ5807ВК | 52417 | ИПУ | Миртек-12-РУ-D1-A1R1-230-5-60A-ST-G/5-P2-HKLMOQ2V3-D (BA GSM) | 6220159948661 | ООО «МИРТЕК»
Лениногорский р-н | Лениногорск г МОРЯКОВА УЛ д. 15 кв. 48 | 1ф |  | ИПУ | Миртек-12-РУ-D1-A1R1-230-5-60A-ST-G/5-P2-HKLMOQ2V3-D (BA GSM) | 6220159950171 | ООО «МИРТЕК»
Лениногорский р-н | Лениногорск г СТЕПНАЯ УЛ д. 1А кв. 35 | СЭО-1.18 | 12001803 | ИПУ | Миртек-12-РУ-D1-A1R1-230-5-60A-ST-G/5-P2-HKLMOQ2V3-D (BA GSM) | 6220159949545 | ООО «МИРТЕК»
Лениногорский р-н | Лениногорск г ШАШИНА ПР-КТ д. 33 кв. 4 | Меркурий 201 | 39702819 | ИПУ | Миртек-12-РУ-D1-A1R1-230-5-60A-ST-G/5-P2-HKLMOQ2V3-D (BA GSM) | 6220159948603 | ООО «МИРТЕК»
Лениногорский р-н | Лениногорск г ТУКАЯ УЛ д. 27 кв. 19 | Меркурий 201 | 693792 | ИПУ | Миртек-12-РУ-D1-A1R1-230-5-60A-ST-G/5-P2-HKLMOQ2V3-D (BA GSM) | 6220159948608 | ООО «МИРТЕК»
Лениногорский р-н | Лениногорск г ГАГАРИНА ул д. 11 кв. 25 | Меркурий 201 | 3179073009 | ИПУ | Миртек-12-РУ-D1-A1R1-230-5-60A-ST-G/5-P2-HKLMOQ2V3-D (BA GSM) | 6220159951196 | ООО «МИРТЕК»
Лениногорский р-н | Лениногорск г САДОВАЯ ул д. 6 кв. 4 | СЕ 101 | 29285 | ИПУ | Миртек-12-РУ-D1-A1R1-230-5-60A-ST-G/5-P2-HKLMOQ2V3-D (BA GSM) | 6220159950944 | ООО «МИРТЕК»
Лениногорский р-н | Лениногорск г ЛЕНИНА ПР-КТ д. 27 кв. 4 | СОЭ-550-Т-112 | 493502 | ИПУ | Миртек-12-РУ-D1-A1R1-230-5-60A-ST-G/5-P2-HKLMOQ2V3-D (BA GSM) | 6220159948659 | ООО «МИРТЕК»
Лениногорский р-н | Лениногорск г СУВОРОВА УЛ д. 1А кв. 17 | СЕ-101 | 7791043052963 | ИПУ | Миртек-12-РУ-D1-A1R1-230-5-60A-ST-G/5-P2-HKLMOQ2V3-D (BA GSM) | 6220159951099 | ООО «МИРТЕК»
Лениногорский р-н | Лениногорск г КОШЕВОГО УЛ д. 12 кв. 22 | СОЭ | 124932 | ИПУ | Миртек-12-РУ-D1-A1R1-230-5-60A-ST-G/5-P2-HKLMOQ2V3-D (BA GSM) | 6220159950921 | ООО «МИРТЕК»
Лениногорский р-н | Лениногорск г 50 ЛЕТ ПОБЕДЫ ПР-КТ д. 21 кв. 96 | СОЭ-52 | 3080 | ИПУ | Миртек-12-РУ-D1-A1R1-230-5-60A-ST-G/5-P2-HKLMOQ2V3-D (BA GSM) | 6220159951080 | ООО «МИРТЕК»
Лениногорский р-н | ЛЕНИНОГОРСК Г ТУКАЯ УЛ д. 1 кв. ОДПУ | Меркурий 230ART-03 | 1744218 | ОДПУ | FOBOS-3 | 9466170
Лениногорский р-н | ЛЕНИНОГОРСК Г ДОБРОЛЮБОВА УЛ д. 7 кв. ОДПУ | Меркурий-230 ART2-02 PQRSIDN | 4404087 | ОДПУ | FOBOS-3 | 9350691
Лениногорский р-н | ЛЕНИНОГОРСК Г Кошевого ул д. 30 кв. под.2 | Меркурий 230 ART-03 | 688317 | ОДПУ | FOBOS-3 | 9482273
Лениногорский р-н | ЛЕНИНОГОРСК Г Ленинградская УЛ д. 25А кв. ОДПУ | Меркурий 230 ART-03 PQRSIDN | 15738342 | ОДПУ | FOBOS-3 | 9466150
Лениногорский р-н | Лениногорск г ШАШИНА ПР-КТ д. 37 кв. подвал 2 | Меркурий 200.03 | 1758057 | ОДПУ | FOBOS-3 | 9482221
Лениногорский р-н | ЛЕНИНОГОРСК Г ШАШИНА ПР-КТ д. 86 кв. ОДПУ | Меркурий 230 ART-03 PQRSIDN | 20292889 | ОДПУ | FOBOS-3 | 9499158
Лениногорский р-н | ЛЕНИНОГОРСК Г ШАШИНА ПР-КТ д. 53 кв. ОДПУ | Меркурий 230 ART-03 PQRSIDN | 1737916 | ОДПУ | FOBOS-3 | 9482388
Ютазинский р-н | УРУССУ ПГТ УРУССИНСКАЯ ул д. 66 кв. 4 | ЦЭ 6807 БК (5) | 46068114 | ИПУ | Миртек-12-РУ-D1-A1R1-230-5-60A-ST-G/5-P2-HKLMOQ2V3-D (BA GSM) | 3220145920265 | ООО «МИРТЕК»
Ютазинский р-н | УРУССУ ПГТ УРУССИНСКАЯ ул д. 66 кв. 5 | СО-505 | 652917 | ИПУ | Миртек-12-РУ-D1-A1R1-230-5-60A-ST-G/5-P2-HKLMOQ2V3-D (BA GSM) | 3220145914389 | ООО «МИРТЕК»
Ютазинский р-н | УРУССУ ПГТ УРУССИНСКАЯ ул д. 66 кв. 6 | Меркурий 202.1 | 11951 | ИПУ | Миртек-12-РУ-D1-A1R1-230-5-60A-ST-G/5-P2-HKLMOQ2V3-D (BA GSM) | 3220145914640 | ООО «МИРТЕК»
Ютазинский р-н | УРУССУ ПГТ УРУССИНСКАЯ ул д. 66 кв. 7 | СО-И449М (5) | 84381 | ИПУ | Миртек-12-РУ-D1-A1R1-230-5-60A-ST-G/5-P2-HKLMOQ2V3-D (BA GSM) | 3220145914913 | ООО «МИРТЕК»
Ютазинский р-н | УРУССУ ПГТ УРУССИНСКАЯ ул д. 66 кв. 9 | СО-И449М (5) | 123437 | ИПУ | Миртек-12-РУ-D1-A1R1-230-5-60A-ST-G/5-P2-HKLMOQ2V3-D (BA GSM) | 3220145914873 | ООО «МИРТЕК»
Ютазинский р-н | УРУССУ ПГТ УРУССИНСКАЯ ул д. 66 кв. 10 | Меркурий 202.1 | 10051 | ИПУ | Миртек-12-РУ-D1-A1R1-230-5-60A-ST-G/5-P2-HKLMOQ2V3-D (BA GSM) | 3220145919961 | ООО «МИРТЕК»
Ютазинский р-н | УРУССУ ПГТ УРУССИНСКАЯ ул д. 66 кв. 11 | Меркурий 202.1 | 11381 | ИПУ | Миртек-12-РУ-D1-A1R1-230-5-60A-ST-G/5-P2-HKLMOQ2V3-D (BA GSM) | 3220145920603 | ООО «МИРТЕК»
Ютазинский р-н | УРУССУ ПГТ УРУССИНСКАЯ ул д. 66 кв. 12 | Меркурий 202.1 | 13365 | ИПУ | Миртек-12-РУ-D1-A1R1-230-5-60A-ST-G/5-P2-HKLMOQ2V3-D (BA GSM) | 3220145914459 | ООО «МИРТЕК»
Ютазинский р-н | УРУССУ ПГТ УРУССИНСКАЯ ул д. 66 кв. 17 | СО-И 449 М1-2 | 102615 | ИПУ | Миртек-12-РУ-D1-A1R1-230-5-60A-ST-G/5-P2-HKLMOQ2V3-D (BA GSM) | 3220145920199 | ООО «МИРТЕК»
Ютазинский р-н | УРУССУ ПГТ УРУССИНСКАЯ ул д. 66 кв. 18 | СО-И 449 М1-2 | 102656 | ИПУ | Миртек-12-РУ-D1-A1R1-230-5-60A-ST-G/5-P2-HKLMOQ2V3-D (BA GSM) | 3220145913885 | ООО «МИРТЕК»
Ютазинский р-н | УРУССУ ПГТ УРУССИНСКАЯ ул д. 66 кв. 19 | СО-И 449 М1-2 | 102321 | ИПУ | Миртек-12-РУ-D1-A1R1-230-5-60A-ST-G/5-P2-HKLMOQ2V3-D (BA GSM) | 3220145914651 | ООО «МИРТЕК»
Ютазинский р-н | УРУССУ ПГТ УРУССИНСКАЯ ул д. 66 кв. 22 | СО-И 449 М1-2 | 102890 | ИПУ | Миртек-12-РУ-D1-A1R1-230-5-60A-ST-G/5-P2-HKLMOQ2V3-D (BA GSM) | 3220145920898 | ООО «МИРТЕК»
Ютазинский р-н | УРУССУ ПГТ УРУССИНСКАЯ ул д. 66 кв. 23 | СО-И 449 М1-2 | 102646 | ИПУ | Миртек-12-РУ-D1-A1R1-230-5-60A-ST-G/5-P2-HKLMOQ2V3-D (BA GSM) | 3220145914972 | ООО «МИРТЕК»
Ютазинский р-н | УРУССУ ПГТ МИЯССАРОВА ул д. 50 кв. 16 | Меркурий 201.5 | 21394513 | ИПУ | Миртек-12-РУ-D1-A1R1-230-5-60A-ST-G/5-P2-HKLMOQ2V3-D (BA GSM) | 3220145914243 | ООО «МИРТЕК»
Ютазинский р-н | УРУССУ ПГТ Тукая ул д. 25 Б кв. 1 | 1ф |  | ИПУ | Миртек-12-РУ-D1-A1R1-230-5-60A-ST-G/5-P2-HKLMOQ2V3-D (BA GSM) | 3220145915077 | ООО «МИРТЕК»
Ютазинский р-н | УРУССУ ПГТ Тукая ул д. 25 Б кв. 13 | 1ф |  | ИПУ | Миртек-12-РУ-D1-A1R1-230-5-60A-ST-G/5-P2-HKLMOQ2V3-D (BA GSM) | 3220145913284 | ООО «МИРТЕК»
Ютазинский р-н | УРУССУ ПГТ Тукая ул д. 25 Б кв. 16 | 1ф |  | ИПУ | Миртек-12-РУ-D1-A1R1-230-5-60A-ST-G/5-P2-HKLMOQ2V3-D (BA GSM) | 3220145915150 | ООО «МИРТЕК»
Ютазинский р-н | УРУССУ ПГТ УРУССИНСКАЯ ул д. 19 кв. 41 | 1ф |  | ИПУ | Миртек-12-РУ-D1-A1R1-230-5-60A-ST-G/5-P2-HKLMOQ2V3-D (BA GSM) | 3220145915428 | ООО «МИРТЕК»
Ютазинский р-н | УРУССУ ПГТ УРУССИНСКАЯ ул д. 19 кв. 75 | 1ф |  | ИПУ | Миртек-12-РУ-D1-A1R1-230-5-60A-ST-G/5-P2-HKLMOQ2V3-D (BA GSM) | 3220145914179 | ООО «МИРТЕК»
Ютазинский р-н | УРУССУ ПГТ КИРОВА ул д. 44 кв. 14 | 1ф |  | ИПУ | Миртек-12-РУ-D1-A1R1-230-5-60A-ST-G/5-P2-HKLMOQ2V3-D (BA GSM) | 3220145914380 | ООО «МИРТЕК»
Ютазинский р-н | УРУССУ ПГТ МИЯССАРОВА ул д. 50 кв. 18 | 1ф |  | ИПУ | Миртек-12-РУ-D1-A1R1-230-5-60A-ST-G/5-P2-HKLMOQ2V3-D (BA GSM) | 3220145920646 | ООО «МИРТЕК»
Ютазинский р-н | УРУССУ ПГТ ПОЭТА СИРИНА ул д. 19 кв. 44 | Меркурий 201.5 | 1221963 | ИПУ | Миртек-12-РУ-D1-A1R1-230-5-60A-ST-G/5-P2-HKLMOQ2V3-D (BA GSM) | 3220145914219 | ООО «МИРТЕК»
Ютазинский р-н | УРУССУ ПГТ ПОЭТА СИРИНА ул д. 37 кв. 2 | СО-И449 | 110799 | ИПУ | Миртек-12-РУ-D1-A1R1-230-5-60A-ST-G/5-P2-HKLMOQ2V3-D (BA GSM) | 3220145914924 | ООО «МИРТЕК»
Ютазинский р-н | УРУССУ ПГТ ФАНИСА КАРИМОВА ул д. 3 кв. 12 | Меркурий 201.5 | 21419470 | ИПУ | Миртек-12-РУ-D1-A1R1-230-5-60A-ST-G/5-P2-HKLMOQ2V3-D (BA GSM) | 3220145913989 | ООО «МИРТЕК»
Ютазинский р-н | УРУССУ ПГТ ЖУКОВА ул д. 47 кв. 4 | Меркурий 201.5 | 41226608 | ИПУ | Миртек-12-РУ-D1-A1R1-230-5-60A-ST-G/5-P2-HKLMOQ2V3-D (BA GSM) | 3220145920553 | ООО «МИРТЕК»
Ютазинский р-н | АБСАЛЯМОВО КОМСОМОЛЬСКАЯ ул д. 4 кв. 13 | Меркурий 201.5 | 22105531 | ИПУ | Миртек-12-РУ-D1-A1R1-230-5-60A-ST-G/5-P2-HKLMOQ2V3-D (BA GSM) | 3220145915351 | ООО «МИРТЕК»
Бавлинский р-н | БАВЛЫ Г С.САЙДАШЕВА УЛ д. 24 кв. 102 | 1ф |  | ИПУ | Миртек-12-РУ-D1-A1R1-230-5-60A-ST-G/5-P2-HKLMOQ2V3-D (BA GSM) | 3220145907483 | ООО «МИРТЕК»
Бавлинский р-н | БАВЛЫ Г С.САЙДАШЕВА УЛ д. 24 кв. 56 | 1ф |  | ИПУ | Миртек-12-РУ-D1-A1R1-230-5-60A-ST-G/5-P2-HKLMOQ2V3-D (BA GSM) | 3220145907424 | ООО «МИРТЕК»
Бавлинский р-н | БАВЛЫ Г С.САЙДАШЕВА УЛ д. 23А кв. 54 | 1ф |  | ИПУ | Миртек-12-РУ-D1-A1R1-230-5-60A-ST-G/5-P2-HKLMOQ2V3-D (BA GSM) | 3220145907906 | ООО «МИРТЕК»
Бавлинский р-н | БАВЛЫ Г С.САЙДАШЕВА УЛ д. 24 кв. 82 | 1ф |  | ИПУ | Миртек-12-РУ-D1-A1R1-230-5-60A-ST-G/5-P2-HKLMOQ2V3-D (BA GSM) | 3220145908295 | ООО «МИРТЕК»
Бавлинский р-н | БАВЛЫ Г С.САЙДАШЕВА УЛ д. 19 кв. 49 | 1ф |  | ИПУ | Миртек-12-РУ-D1-A1R1-230-5-60A-ST-G/5-P2-HKLMOQ2V3-D (BA GSM) | 3220145906972 | ООО «МИРТЕК»
Бавлинский р-н | Бавлы г ГОГОЛЯ ул д. 22 кв. 36 | 1ф |  | ИПУ | Миртек-12-РУ-D1-A1R1-230-5-60A-ST-G/5-P2-HKLMOQ2V3-D (BA GSM) | 3220145907380 | ООО «МИРТЕК»
Бавлинский р-н | БАВЛЫ Г ОКТЯБРЯ пл д. 4 кв. 2 | 1ф |  | ИПУ | Миртек-12-РУ-D1-A1R1-230-5-60A-ST-G/5-P2-HKLMOQ2V3-D (BA GSM) | 3220145906814 | ООО «МИРТЕК»
Бавлинский р-н | Бавлы г СТРОИТЕЛЕЙ ул д. 1 кв. 1 | 1ф |  | ИПУ | Миртек-12-РУ-D1-A1R1-230-5-60A-ST-G/5-P2-HKLMOQ2V3-D (BA GSM) | 3220145908066 | ООО «МИРТЕК»
Бавлинский р-н | Бавлы г КУЙБЫШЕВА ул д. 7 кв. 7 | 1ф |  | ИПУ | Миртек-12-РУ-D1-A1R1-230-5-60A-ST-G/5-P2-HKLMOQ2V3-D (BA GSM) | 3220145906766 | ООО «МИРТЕК»
Бавлинский р-н | Бавлы г СТРОИТЕЛЕЙ ул д. 1 кв. 9 | 1ф |  | ИПУ | Миртек-12-РУ-D1-A1R1-230-5-60A-ST-G/5-P2-HKLMOQ2V3-D (BA GSM) | 3220145907688 | ООО «МИРТЕК»
Бавлинский р-н | Бавлы г Х.ТАКТАША ул д. 15 кв. 27 | 1ф |  | ИПУ | Миртек-12-РУ-D1-A1R1-230-5-60A-ST-G/5-P2-HKLMOQ2V3-D (BA GSM) | 3220145907292 | ООО «МИРТЕК»
Ютазинский р-н | УРУССУ ПГТ СТРОИТЕЛЕЙ ул д. 4 кв. 4 | 1ф |  | ИПУ | Миртек-12-РУ-D1-A1R1-230-5-60A-ST-G/5-P2-HKLMOQ2V3-D (BA GSM) | 0220145939452 | ООО «МИРТЕК»
Бугульминский р-н | АЛЕКСАНДРОВКА С СОВЕТСКАЯ ул д. 10а кв. 22 | СО-И449 М2-5 | 58290 | ИПУ | Милур 107S.22-Z-1L-DT | 221400010451692 | ООО "Милур ИС" | Милур IC UREG-Z/P | 221100200009068 | ООО "Милур ИС"
Бавлинский р-н | БАВЛЫ Г С.Сайдашева ул д. 3 кв. 4 | Меркурий 202 | 179620 | ИПУ | Милур 107S.22-Z-1L-DT | 221400010441491 | ООО "Милур ИС"
Бавлинский р-н | БАВЛЫ Г С.Сайдашева ул д. 3 кв. 5 | СОЭ-2Т | А4282 | ИПУ | Милур 107S.22-Z-1L-DT | 221140001044224 | ООО "Милур ИС"
Бавлинский р-н | БАВЛЫ Г С.Сайдашева ул д. 3 кв. 6 | Меркурий 202 | 181432 | ИПУ | Милур 107S.22-Z-1L-DT | 221400010441769 | ООО "Милур ИС"
Бавлинский р-н | БАВЛЫ Г С.Сайдашева ул д. 3 кв. 9 | Меркурий 202 | 181627 | ИПУ | Милур 107S.22-Z-1L-DT | 221400010451434 | ООО "Милур ИС"
Бавлинский р-н | БАВЛЫ Г С.Сайдашева ул д. 3 кв. 10 | Меркурий 202 | 184070 | ИПУ | Милур 107S.22-Z-1L-DT | 221400010442006 | ООО "Милур ИС"
Бавлинский р-н | БАВЛЫ Г С.Сайдашева ул д. 3 кв. 17 | Меркурий 202 | 184068 | ИПУ | Милур 107S.22-Z-1L-DT | 221400010451890 | ООО "Милур ИС"
Бавлинский р-н | БАВЛЫ Г С.Сайдашева ул д. 3 кв. 18 | Меркурий 202 | 181612 | ИПУ | Милур 107S.22-Z-1L-DT | 221400010441982 | ООО "Милур ИС"
Бавлинский р-н | БАВЛЫ Г С.Сайдашева ул д. 3 кв. 19 | СОЭ-2Т | Б6320 | ИПУ | Милур 107S.22-Z-1L-DT | 221400010441572 | ООО "Милур ИС"
Бавлинский р-н | БАВЛЫ Г С.Сайдашева ул д. 3 кв. 67 | СО-И449 М2-5 | 410549 | ИПУ | Милур 107S.22-Z-1L-DT | 221400010442142 | ООО "Милур ИС" | Милур IC UREG-Z/P | 221100200009072 | ООО "Милур ИС"
Бугульминский р-н | КАРАБАШ ПГТ Спортивный пер д. 10а кв. 26 | СО-505 | 729971 | ИПУ | Милур 107S.22-Z-1L-DT | 221500010442795 | ООО "Милур ИС"
Бугульминский р-н | КАРАБАШ ПГТ СПОРТИВНЫЙ пер д. 12б кв. 10 | СО-и449 | 85836 | ИПУ | Милур 107S.22-Z-1L-DT | 221500010441706 | ООО "Милур ИС" | Милур IC UREG-Z/P | 221100200008793 | ООО "Милур ИС"
Бугульминский р-н | КАРАБАШ ПГТ СПОРТИВНЫЙ пер д. 12б кв. 11 | СО-и449 | 87470 | ИПУ | Милур 107S.22-Z-1L-DT | 221500010442089 | ООО "Милур ИС" | Милур IC UREG-Z/P | 221100200008793 | ООО "Милур ИС"
Бугульминский р-н | КАРАБАШ ПГТ СПОРТИВНЫЙ пер д. 12б кв. 12 | СО-и449 | 87876 | ИПУ | Милур 107S.22-Z-1L-DT | 221500010441942 | ООО "Милур ИС" | Милур IC UREG-Z/P | 221100200008793 | ООО "Милур ИС"
Бугульминский р-н | КАРАБАШ ПГТ СПОРТИВНЫЙ пер д. 12б кв. 17 | СО-и449 | 85865 | ИПУ | Милур 107S.22-Z-1L-DT | 221500010441569 | ООО "Милур ИС" | Милур IC UREG-Z/P | 221100200008793 | ООО "Милур ИС"
Бугульминский р-н | КАРАБАШ ПГТ А.Мухаметзянова ул д. 23 кв. 2 | СО-и449 | 84795 | ИПУ | Милур 107S.22-Z-1L-DT | 221400010442810 | ООО "Милур ИС"
Бугульминский р-н | КАРАБАШ ПГТ А.Мухаметзянова ул д. 23 кв. 7 | СО-ЭУ04Р | 1454 | ИПУ | Милур 107S.22-Z-1L-DT | 221400010442860 | ООО "Милур ИС"
Бугульминский р-н | КАРАБАШ ПГТ А.Мухаметзянова ул д. 23 кв. 8 | СО-и449 | 80213 | ИПУ | Милур 107S.22-Z-1L-DT | 221400010442850 | ООО "Милур ИС"
Бугульминский р-н | КАРАБАШ ПГТ А.Мухаметзянова ул д. 23 кв. 10 | СО-ЭУ04Р | 1671 | ИПУ | Милур 107S.22-Z-1L-DT | 221400010442768 | ООО "Милур ИС"
Бугульминский р-н | КАРАБАШ ПГТ Красноармейская ул д. 15 кв. 1 | СО-и449 | 77421 | ИПУ | Милур 107S.22-Z-1L-DT | 221500010442426 | ООО "Милур ИС"
Бугульминский р-н | КАРАБАШ ПГТ Красноармейская ул д. 15 кв. 5 | СО-ЭУ04Р | 13430 | ИПУ | Милур 107S.22-Z-1L-DT | 221500010442799 | ООО "Милур ИС"
Бугульминский р-н | КАРАБАШ ПГТ Красноармейская ул д. 15 кв. 8 | СО-ЭУ04Р | 1494 | ИПУ | Милур 107S.22-Z-1L-DT | 221500010442004 | ООО "Милур ИС"
Бугульминский р-н | КАРАБАШ ПГТ Красноармейская ул д. 15 кв. 13 | СО-и449 | 81392 | ИПУ | Милур 107S.22-Z-1L-DT | 221500010442720 | ООО "Милур ИС" | Милур IC UREG-Z/P | 221100200008799 | ООО "Милур ИС"
Бугульминский р-н | КАРАБАШ ПГТ КРАСНОАРМЕЙСКАЯ ул д. 17 кв. 4 | СО-и449 | 87119 | ИПУ | Милур 107S.22-Z-1L-DT | 221500010442731 | ООО "Милур ИС" | Милур IC UREG-Z/P | 221100200008811 | ООО "Милур ИС"
Бугульминский р-н | КАРАБАШ ПГТ КРАСНОАРМЕЙСКАЯ ул д. 17 кв. 5 | СО-и449 | 77370 | ИПУ | Милур 107S.22-Z-1L-DT | 221500010441887 | ООО "Милур ИС" | Милур IC UREG-Z/P | 221100200008811 | ООО "Милур ИС"
Бугульминский р-н | КАРАБАШ ПГТ КРАСНОАРМЕЙСКАЯ ул д. 17 кв. 6 | СО-ЭУ04Р | 1501 | ИПУ | Милур 107S.22-Z-1L-DT | 221500010442722 | ООО "Милур ИС" | Милур IC UREG-Z/P | 221100200008811 | ООО "Милур ИС"
Бугульминский р-н | КАРАБАШ ПГТ КРАСНОАРМЕЙСКАЯ ул д. 17 кв. 9 | СО-ЭУ04Р | 1314 | ИПУ | Милур 107S.22-Z-1L-DT | 221500010442817 | ООО "Милур ИС" | Милур IC UREG-Z/P | 221100200008802 | ООО "Милур ИС"
Бугульминский р-н | КАРАБАШ ПГТ КРАСНОАРМЕЙСКАЯ ул д. 17 кв. 10 | СО-и449 | 87398 | ИПУ | Милур 107S.22-Z-1L-DT | 221500010442132 | ООО "Милур ИС" | Милур IC UREG-Z/P | 221100200008802 | ООО "Милур ИС"
Бугульминский р-н | КАРАБАШ ПГТ КРАСНОАРМЕЙСКАЯ ул д. 17 кв. 11 | СО-и449 | 76780 | ИПУ | Милур 107S.22-Z-1L-DT | 221500010442728 | ООО "Милур ИС" | Милур IC UREG-Z/P | 221100200008802 | ООО "Милур ИС"
Бугульминский р-н | КАРАБАШ ПГТ Ленина ул д. 1 кв. 1 | СО-и449 | 84763 | ИПУ | Милур 107S.22-Z-1L-DT | 221500010442470 | ООО "Милур ИС" | Милур IC UREG-Z/P | 221100200008801 | ООО "Милур ИС"
Бугульминский р-н | КАРАБАШ ПГТ Ленина ул д. 1 кв. 6 | СО-и449 | 79763 | ИПУ | Милур 107S.22-Z-1L-DT | 221500010442735 | ООО "Милур ИС" | Милур IC UREG-Z/P | 221100200008801 | ООО "Милур ИС"
Бугульминский р-н | КАРАБАШ ПГТ Ленина ул д. 1 кв. 7 | СО-ЭУ04Р | 8095 | ИПУ | Милур 107S.22-Z-1L-DT | 221500010442724 | ООО "Милур ИС"
Бугульминский р-н | КАРАБАШ ПГТ Ленина ул д. 1 кв. 10 | СО-и449 | 86109 | ИПУ | Милур 107S.22-Z-1L-DT | 221500010442504 | ООО "Милур ИС"
Бугульминский р-н | КАРАБАШ ПГТ Спортивная ул д. 16 кв. 10 | СОЛО | 57844708 | ИПУ | Милур 107S.22-Z-1L-DT | 221400010442837 | ООО "Милур ИС" | Милур IC UREG-Z/P | 221100200008807 | ООО "Милур ИС"
Бугульминский р-н | КАРАБАШ ПГТ Спортивная ул д. 16 кв. 23 | СОЛО | 38633908 | ИПУ | Милур 107S.22-Z-1L-DT | 221400010442738 | ООО "Милур ИС"
Бугульминский р-н | БЕРЕЗОВКА П Школьная ул д. 5 кв. 1 | 2СА73 | 150958 | ИПУ | Милур 107S.22-Z-1L-DT | 221400010442028 | ООО "Милур ИС" | Милур IC UREG-Z/P | 221100200009105 | ООО "Милур ИС"
Бугульминский р-н | БЕРЕЗОВКА П Школьная ул д. 5 кв. 2 | СО-Э449 1М | 60133 | ИПУ | Милур 107S.22-Z-1L-DT | 221400010442759 | ООО "Милур ИС" | Милур IC UREG-Z/P | 221100200009105 | ООО "Милур ИС"
Бугульминский р-н | БЕРЕЗОВКА П Школьная ул д. 5 кв. 8 | СО-ЭУ04Р | 22297 | ИПУ | Милур 107S.22-Z-1L-DT | 221400010442779 | ООО "Милур ИС" | Милур IC UREG-Z/P | 221100200009105 | ООО "Милур ИС"
Бугульминский р-н | БЕРЕЗОВКА П Школьная ул д. 5 кв. 9 | СО-ЭУ04Р | 14028 | ИПУ | Милур 107S.22-Z-1L-DT | 221400010442455 | ООО "Милур ИС"
Бугульминский р-н | БЕРЕЗОВКА П Школьная ул д. 5 кв. 10 | СО-Э449 1М | 61948 | ИПУ | Милур 107S.22-Z-1L-DT | 221400010442932 | ООО "Милур ИС"
Бугульминский р-н | БУГУЛЬМА Г Ивана Крылова ул д. 7 кв. 1 | Меркурий 202 | 9394436 | ИПУ | Милур 107S.22-Z-1L-DT | 221500010427272 | ООО "Милур ИС"
Бугульминский р-н | БУГУЛЬМА Г Ивана Крылова ул д. 7 кв. 19 | Меркурий 200.02 | 702659 | ИПУ | Милур 107S.22-Z-1L-DT | 221500010427855 | ООО "Милур ИС"
Бугульминский р-н | БУГУЛЬМА Г 14 ПАВШИХ ул д. 24 кв. 104 | СО-505 | 784371 | ИПУ | Милур 107S.22-Z-1L-DT | 221500010426997 | ООО "Милур ИС"
Бугульминский р-н | БУГУЛЬМА Г 14 ПАВШИХ ул д. 77 кв. 88 | Меркурий 200.04 | 550861 | ИПУ | Милур 107S.22-Z-1L-DT | 221500010427956 | ООО "Милур ИС"
Бугульминский р-н | БУГУЛЬМА Г 14 Павших ул д. 79 кв. 3 | ЦЭ6807БК | 5515560850 | ИПУ | Милур 107S.22-Z-1L-DT | 221500010430961 | ООО "Милур ИС"
Бугульминский р-н | БУГУЛЬМА Г 14 Павших ул д. 79 кв. 40 | Меркурий 200.02 | 488151 | ИПУ | Милур 107S.22-Z-1L-DT | 221500010431057 | ООО "Милур ИС"
Бугульминский р-н | БУГУЛЬМА Г 14 Павших ул д. 81 кв. 2 | ЦЭ6807БК | 64158172 | ИПУ | Милур 107S.22-Z-1L-DT | 221500010427325 | ООО "Милур ИС" | Милур IC UREG-Z/P | 210000100007579 | ООО "Милур ИС"
Бугульминский р-н | БУГУЛЬМА Г 14 Павших ул д. 81 кв. 3 | ЦЭ6807БК | 65040140 | ИПУ |  |  |  | Милур IC UREG-Z/P | 210000100007579 | ООО "Милур ИС"
Бугульминский р-н | БУГУЛЬМА Г 14 Павших ул д. 81 кв. 5 | ЦЭ6807БК | 64170128 | ИПУ | Милур 107S.22-Z-1L-DT | 221500010427324 | ООО "Милур ИС" | Милур IC UREG-Z/P | 210000100007579 | ООО "Милур ИС"
Бугульминский р-н | БУГУЛЬМА Г 14 Павших ул д. 81 кв. 10 | ЦЭ6807БК | 64168942 | ИПУ |  |  |  | Милур IC UREG-Z/P | 210000100007579 | ООО "Милур ИС"
Бугульминский р-н | БУГУЛЬМА Г 14 Павших ул д. 81 кв. 12 | ЦЭ6807БК | 65006273 | ИПУ | Милур 107S.22-Z-1L-DT | 221500010428336 | ООО "Милур ИС" | Милур IC UREG-Z/P | 210000100007579 | ООО "Милур ИС"
Бугульминский р-н | БУГУЛЬМА Г 14 Павших ул д. 81 кв. 17 | ЦЭ6807БК | 65041925 | ИПУ | Милур 107S.22-Z-1L-DT | 221500010428330 | ООО "Милур ИС" | Милур IC UREG-Z/P | 210000100007550 | ООО "Милур ИС"
Бугульминский р-н | БУГУЛЬМА Г 14 Павших ул д. 81 кв. 19 | ЦЭ6807БК | 65041686 | ИПУ | Милур 107S.22-Z-1L-DT | 221500010427321 | ООО "Милур ИС" | Милур IC UREG-Z/P | 210000100007550 | ООО "Милур ИС"
Бугульминский р-н | БУГУЛЬМА Г 14 Павших ул д. 81 кв. 20 | ЦЭ6807БК | 64163086 | ИПУ | Милур 107S.22-Z-1L-DT | 221500010427334 | ООО "Милур ИС" | Милур IC UREG-Z/P | 210000100007550 | ООО "Милур ИС"
Бугульминский р-н | БУГУЛЬМА Г 14 Павших ул д. 81 кв. 24 | ЦЭ6807БК | 164169914 | ИПУ | Милур 107S.22-Z-1L-DT | 221500010428337 | ООО "Милур ИС"
Бугульминский р-н | БУГУЛЬМА Г 14 Павших ул д. 81 кв. 25 | ЦЭ6807БК | 64169662 | ИПУ | Милур 107S.22-Z-1L-DT | 221500010430173 | ООО "Милур ИС"
Бугульминский р-н | БУГУЛЬМА Г 14 Павших ул д. 81 кв. 27 | ЦЭ6807БК | 65031669 | ИПУ | Милур 107S.22-Z-1L-DT | 221500010430218 | ООО "Милур ИС"
Бугульминский р-н | БУГУЛЬМА Г 14 Павших ул д. 81 кв. 28 | ЦЭ6807Б | 71032469 | ИПУ | Милур 107S.22-Z-1L-DT | 221500010427331 | ООО "Милур ИС"
Бугульминский р-н | БУГУЛЬМА Г 14 Павших ул д. 81 кв. 29 | ЦЭ6807БК | 64169885 | ИПУ | Милур 107S.22-Z-1L-DT | 221500010427330 | ООО "Милур ИС"
Бугульминский р-н | БУГУЛЬМА Г Абдуллы Алиша ул д. 14 кв. 26 | ЦЭ6807БК | 67122591 | ИПУ | Милур 107S.22-Z-1L-DT | 221500010430907 | ООО "Милур ИС" | Милур IC UREG-Z/P | 221100200010689 | ООО "Милур ИС"
Бугульминский р-н | БУГУЛЬМА Г Абдуллы Алиша ул д. 14 кв. 48 | Меркурий 200.04 | 567781 | ИПУ | Милур 107S.22-Z-1L-DT | 221500010430901 | ООО "Милур ИС"
Бугульминский р-н | БУГУЛЬМА Г Абдуллы Алиша ул д. 14 кв. 70 | ЦЭ6807Б | 71060524 | ИПУ | Милур 107S.22-Z-1L-DT | 221500010430898 | ООО "Милур ИС" | Милур IC UREG-Z/P | 221100200010713 | ООО "Милур ИС"
Бугульминский р-н | БУГУЛЬМА Г Абдуллы Алиша ул д. 14 кв. 98 | Меркурий 202.1 | 127950 | ИПУ | Милур 107S.22-Z-1L-DT | 221500010430905 | ООО "Милур ИС" | Милур IC UREG-Z/P | 221100200010695 | ООО "Милур ИС"
Бугульминский р-н | БУГУЛЬМА Г ГАЗИНУРА ГАФИАТУЛЛИНА ул д. 43 кв. 12 | СОЭ-5 | 306399 | ИПУ | Милур 107S.22-Z-1L-DT | 221500010427965 | ООО "Милур ИС" | Милур IC UREG-Z/P | 221100200010724 | ООО "Милур ИС"
Бугульминский р-н | БУГУЛЬМА Г ГАЗИНУРА ГАФИАТУЛЛИНА ул д. 43 кв. 38 | СО-Э449 | 1223389 | ИПУ | Милур 107S.22-Z-1L-DT | 221500010427928 | ООО "Милур ИС" | Милур IC UREG-Z/P | 221100200010708 | ООО "Милур ИС"
Бугульминский р-н | БУГУЛЬМА Г Климента Ворошилова ул д. 20 кв. 7 | СЕ 102 S6 145 OKV | 77002015 | ИПУ | Милур 107S.22-Z-1L-DT | 221500010430952 | ООО "Милур ИС"
Бугульминский р-н | БУГУЛЬМА Г Климента Ворошилова ул д. 20 кв. 36 | СО-и449 | 111641 | ИПУ | Милур 107S.22-Z-1L-DT | 221500010427849 | ООО "Милур ИС"
Бугульминский р-н | БУГУЛЬМА Г Климента Ворошилова ул д. 25 кв. 59 | Меркурий 201.2 | 127948 | ИПУ | Милур 107S.22-Z-1L-DT | 221500010430910 | ООО "Милур ИС"
Бугульминский р-н | БУГУЛЬМА Г КОСМОНАВТОВ ул д. 3 кв. 1 | ЦЭ6807БК | 678161102176347 | ИПУ | Милур 107S.22-Z-1L-DT | 221500010424713 | ООО "Милур ИС" | Милур IC UREG-Z/P | 210000100005392 | ООО "Милур ИС"
Бугульминский р-н | БУГУЛЬМА Г КОСМОНАВТОВ ул д. 3 кв. 2 | СО-и449 | 110193 | ИПУ | Милур 107S.22-Z-1L-DT | 221500010424723 | ООО "Милур ИС" | Милур IC UREG-Z/P | 210000100005392 | ООО "Милур ИС"
Бугульминский р-н | БУГУЛЬМА Г КОСМОНАВТОВ ул д. 3 кв. 3 | СО-и449 | 110141 | ИПУ | Милур 107S.22-Z-1L-DT | 221500010424712 | ООО "Милур ИС" | Милур IC UREG-Z/P | 210000100005392 | ООО "Милур ИС"
Бугульминский р-н | БУГУЛЬМА Г КОСМОНАВТОВ ул д. 3 кв. 4 | СО-и449 | 110190 | ИПУ | Милур 107S.22-Z-1L-DT | 221500010424720 | ООО "Милур ИС" | Милур IC UREG-Z/P | 210000100005392 | ООО "Милур ИС"
Бугульминский р-н | БУГУЛЬМА Г КОСМОНАВТОВ ул д. 3 кв. 5 | СО-и449 | 110083 | ИПУ | Милур 107S.22-Z-1L-DT | 221500010424714 | ООО "Милур ИС" | Милур IC UREG-Z/P | 210000100005392 | ООО "Милур ИС"
Бугульминский р-н | БУГУЛЬМА Г КОСМОНАВТОВ ул д. 3 кв. 6 | СО-и449 | 110579 | ИПУ | Милур 107S.22-Z-1L-DT | 221500010424706 | ООО "Милур ИС" | Милур IC UREG-Z/P | 210000100005392 | ООО "Милур ИС"
Бугульминский р-н | БУГУЛЬМА Г КОСМОНАВТОВ ул д. 3 кв. 7 | Лейне Электро-01 1МШ | 92161 | ИПУ | Милур 107S.22-Z-1L-DT | 221500010424725 | ООО "Милур ИС" | Милур IC UREG-Z/P | 210000100005392 | ООО "Милур ИС"
Бугульминский р-н | БУГУЛЬМА Г КОСМОНАВТОВ ул д. 3 кв. 8 | ЦЭ6807БК | 676161102173834 | ИПУ | Милур 107S.22-Z-1L-DT | 221500010424705 | ООО "Милур ИС" | Милур IC UREG-Z/P | 210000100005392 | ООО "Милур ИС"
Бугульминский р-н | БУГУЛЬМА Г КОСМОНАВТОВ ул д. 3 кв. 9 | ЦЭ6807БК | 676161102146500 | ИПУ | Милур 107S.22-Z-1L-DT | 221500010430023 | ООО "Милур ИС" | Милур IC UREG-Z/P | 210000100005392 | ООО "Милур ИС"
Бугульминский р-н | БУГУЛЬМА Г КОСМОНАВТОВ ул д. 3 кв. 10 | ЦЭ6807БК | 676161102181433 | ИПУ | Милур 107S.22-Z-1L-DT | 221500010424719 | ООО "Милур ИС" | Милур IC UREG-Z/P | 210000100005392 | ООО "Милур ИС"
Бугульминский р-н | БУГУЛЬМА Г КОСМОНАВТОВ ул д. 3 кв. 12 | ЦЭ6807БК | 678161102001649 | ИПУ | Милур 107S.22-Z-1L-DT | 221500010429859 | ООО "Милур ИС" | Милур IC UREG-Z/P | 210000100005392 | ООО "Милур ИС"
Бугульминский р-н | БУГУЛЬМА Г КОСМОНАВТОВ ул д. 3 кв. 13 | ЦЭ6807БК | 676161102002981 | ИПУ | Милур 107S.22-Z-1L-DT | 221500010424722 | ООО "Милур ИС" | Милур IC UREG-Z/P | 210000100005392 | ООО "Милур ИС"
Бугульминский р-н | БУГУЛЬМА Г КОСМОНАВТОВ ул д. 3 кв. 14 | ЦЭ6807БК | 676161102134866 | ИПУ | Милур 107S.22-Z-1L-DT | 221500010425424 | ООО "Милур ИС" | Милур IC UREG-Z/P | 210000100005392 | ООО "Милур ИС"
Бугульминский р-н | БУГУЛЬМА Г КОСМОНАВТОВ ул д. 3 кв. 15 | ЦЭ6807БК | 676161102125536 | ИПУ | Милур 107S.22-Z-1L-DT | 221500010425421 | ООО "Милур ИС" | Милур IC UREG-Z/P | 210000100005392 | ООО "Милур ИС"
Бугульминский р-н | БУГУЛЬМА Г КОСМОНАВТОВ ул д. 3 кв. 16 | ЦЭ6807БК | 676161102103268 | ИПУ | Милур 107S.22-Z-1L-DT | 221500010425425 | ООО "Милур ИС" | Милур IC UREG-Z/P | 210000100007349 | ООО "Милур ИС"
Бугульминский р-н | БУГУЛЬМА Г КОСМОНАВТОВ ул д. 3 кв. 17 | ЦЭ6807БК | 676161102174510 | ИПУ | Милур 107S.22-Z-1L-DT | 221500010425416 | ООО "Милур ИС" | Милур IC UREG-Z/P | 210000100007349 | ООО "Милур ИС"
Бугульминский р-н | БУГУЛЬМА Г КОСМОНАВТОВ ул д. 3 кв. 18 | ЦЭ6807БК | 678161102158725 | ИПУ | Милур 107S.22-Z-1L-DT | 221500010425417 | ООО "Милур ИС" | Милур IC UREG-Z/P | 210000100007349 | ООО "Милур ИС"
Бугульминский р-н | БУГУЛЬМА Г КОСМОНАВТОВ ул д. 3 кв. 19 | ЦЭ6807БК | 678161102113109 | ИПУ | Милур 107S.22-Z-1L-DT | 221500010425420 | ООО "Милур ИС" | Милур IC UREG-Z/P | 210000100007349 | ООО "Милур ИС"
Бугульминский р-н | БУГУЛЬМА Г КОСМОНАВТОВ ул д. 3 кв. 20 | ЦЭ6807БК | 678161102142113 | ИПУ | Милур 107S.22-Z-1L-DT | 221500010425418 | ООО "Милур ИС" | Милур IC UREG-Z/P | 210000100007349 | ООО "Милур ИС"
Бугульминский р-н | БУГУЛЬМА Г КОСМОНАВТОВ ул д. 3 кв. 21 | ЦЭ6807БК | 678161102525947 | ИПУ | Милур 107S.22-Z-1L-DT | 221500010425413 | ООО "Милур ИС" | Милур IC UREG-Z/P | 210000100007349 | ООО "Милур ИС"
Бугульминский р-н | БУГУЛЬМА Г КОСМОНАВТОВ ул д. 3 кв. 22 | ЦЭ6807БК | 678161102167741 | ИПУ | Милур 107S.22-Z-1L-DT | 221500010425414 | ООО "Милур ИС" | Милур IC UREG-Z/P | 210000100007349 | ООО "Милур ИС"
Бугульминский р-н | БУГУЛЬМА Г КОСМОНАВТОВ ул д. 3 кв. 23 | ЦЭ6807БК | 678161102174459 | ИПУ | Милур 107S.22-Z-1L-DT | 221500010425409 | ООО "Милур ИС" | Милур IC UREG-Z/P | 210000100007349 | ООО "Милур ИС"
Бугульминский р-н | БУГУЛЬМА Г КОСМОНАВТОВ ул д. 3 кв. 24 | ЦЭ6807БК | 678161102529051 | ИПУ | Милур 107S.22-Z-1L-DT | 221500010425412 | ООО "Милур ИС" | Милур IC UREG-Z/P | 210000100007349 | ООО "Милур ИС"
Бугульминский р-н | БУГУЛЬМА Г КОСМОНАВТОВ ул д. 3 кв. 25 | ЦЭ6807БК | 678161102000475 | ИПУ | Милур 107S.22-Z-1L-DT | 221500010425411 | ООО "Милур ИС" | Милур IC UREG-Z/P | 210000100007349 | ООО "Милур ИС"
Бугульминский р-н | БУГУЛЬМА Г КОСМОНАВТОВ ул д. 3 кв. 26 | ЦЭ6807БК | 678161102130900 | ИПУ | Милур 107S.22-Z-1L-DT | 221500010425410 | ООО "Милур ИС" | Милур IC UREG-Z/P | 210000100007349 | ООО "Милур ИС"
Бугульминский р-н | БУГУЛЬМА Г КОСМОНАВТОВ ул д. 3 кв. 27 | ЦЭ6807БК | 678161102171588 | ИПУ | Милур 107S.22-Z-1L-DT | 221500010425407 | ООО "Милур ИС" | Милур IC UREG-Z/P | 210000100007349 | ООО "Милур ИС"
Бугульминский р-н | БУГУЛЬМА Г КОСМОНАВТОВ ул д. 3 кв. 28 | ЦЭ6807БК | 678161102009171 | ИПУ | Милур 107S.22-Z-1L-DT | 221500010425408 | ООО "Милур ИС" | Милур IC UREG-Z/P | 210000100007349 | ООО "Милур ИС"
Бугульминский р-н | БУГУЛЬМА Г КОСМОНАВТОВ ул д. 3 кв. 32 | ЦЭ6807БК | 676161002445239 | ИПУ | Милур 107S.22-Z-1L-DT | 221500010425419 | ООО "Милур ИС" | Милур IC UREG-Z/P | 210000100007364 | ООО "Милур ИС"
Бугульминский р-н | БУГУЛЬМА Г КОСМОНАВТОВ ул д. 3 кв. 33 | ЦЭ6807БК | 678161102143608 | ИПУ | Милур 107S.22-Z-1L-DT | 221500010425415 | ООО "Милур ИС" | Милур IC UREG-Z/P | 210000100007364 | ООО "Милур ИС"
Бугульминский р-н | БУГУЛЬМА Г КОСМОНАВТОВ ул д. 3 кв. 35 | ЦЭ6807БК | 678161102004468 | ИПУ | Милур 107S.22-Z-1L-DT | 221500010425401 | ООО "Милур ИС" | Милур IC UREG-Z/P | 210000100007364 | ООО "Милур ИС"
Бугульминский р-н | БУГУЛЬМА Г КОСМОНАВТОВ ул д. 3 кв. 36 | ЦЭ6807БК | 678161102009218 | ИПУ | Милур 107S.22-Z-1L-DT | 221500010425403 | ООО "Милур ИС" | Милур IC UREG-Z/P | 210000100007364 | ООО "Милур ИС"
Бугульминский р-н | БУГУЛЬМА Г КОСМОНАВТОВ ул д. 3 кв. 37 | ЦЭ6807БК | 678161102159760 | ИПУ | Милур 107S.22-Z-1L-DT | 221500010425402 | ООО "Милур ИС" | Милур IC UREG-Z/P | 210000100007364 | ООО "Милур ИС"
Бугульминский р-н | БУГУЛЬМА Г КОСМОНАВТОВ ул д. 3 кв. 38 | ЦЭ6807БК | 678161102526111 | ИПУ | Милур 107S.22-Z-1L-DT | 221500010425422 | ООО "Милур ИС" | Милур IC UREG-Z/P | 210000100007364 | ООО "Милур ИС"
Бугульминский р-н | БУГУЛЬМА Г КОСМОНАВТОВ ул д. 3 кв. 40 | ЦЭ6807БК | 678161102002721 | ИПУ | Милур 107S.22-Z-1L-DT | 221500010424711 | ООО "Милур ИС" | Милур IC UREG-Z/P | 210000100007364 | ООО "Милур ИС"
Бугульминский р-н | БУГУЛЬМА Г КОСМОНАВТОВ ул д. 3 кв. 41 | ЦЭ6807БК | 678161102009201 | ИПУ | Милур 107S.22-Z-1L-DT | 221500010425406 | ООО "Милур ИС" | Милур IC UREG-Z/P | 210000100007364 | ООО "Милур ИС"
Бугульминский р-н | БУГУЛЬМА Г КОСМОНАВТОВ ул д. 3 кв. 42 | ЦЭ6807БК | 678161102161633 | ИПУ | Милур 107S.22-Z-1L-DT | 221500010425404 | ООО "Милур ИС" | Милур IC UREG-Z/P | 210000100007364 | ООО "Милур ИС"
Бугульминский р-н | БУГУЛЬМА Г КОСМОНАВТОВ ул д. 3 кв. 43 | Лейне Электро-01 1МШ | 94701 | ИПУ | Милур 107S.22-Z-1L-DT | 221500010424727 | ООО "Милур ИС" | Милур IC UREG-Z/P | 210000100007364 | ООО "Милур ИС"
Бугульминский р-н | БУГУЛЬМА Г КОСМОНАВТОВ ул д. 3 кв. 47 | ЦЭ6807БК | 678161102179744 | ИПУ | Милур 107S.22-Z-1L-DT | 221500010424709 | ООО "Милур ИС" | Милур IC UREG-Z/P | 210000100007354 | ООО "Милур ИС"
Бугульминский р-н | БУГУЛЬМА Г КОСМОНАВТОВ ул д. 3 кв. 48 | ЦЭ6807БК | 678161102176012 | ИПУ | Милур 107S.22-Z-1L-DT | 221500010424718 | ООО "Милур ИС" | Милур IC UREG-Z/P | 210000100007354 | ООО "Милур ИС"
Бугульминский р-н | БУГУЛЬМА Г КОСМОНАВТОВ ул д. 3 кв. 49 | ЦЭ6807БК | 678161102014694 | ИПУ | Милур 107S.22-Z-1L-DT | 221500010424726 | ООО "Милур ИС" | Милур IC UREG-Z/P | 210000100007354 | ООО "Милур ИС"
Бугульминский р-н | БУГУЛЬМА Г КОСМОНАВТОВ ул д. 3 кв. 50 | ЦЭ6807БК | 678161102014175 | ИПУ | Милур 107S.22-Z-1L-DT | 221500010424717 | ООО "Милур ИС" | Милур IC UREG-Z/P | 210000100007354 | ООО "Милур ИС"
Бугульминский р-н | БУГУЛЬМА Г КОСМОНАВТОВ ул д. 3 кв. 51 | СОЭ-52/50-11Ш | 114645 | ИПУ | Милур 107S.22-Z-1L-DT | 221500010424724 | ООО "Милур ИС" | Милур IC UREG-Z/P | 210000100007354 | ООО "Милур ИС"
Бугульминский р-н | БУГУЛЬМА Г КОСМОНАВТОВ ул д. 3 кв. 52 | ЦЭ6807БК | 678161102013789 | ИПУ | Милур 107S.22-Z-1L-DT | 221500010424710 | ООО "Милур ИС" | Милур IC UREG-Z/P | 210000100007354 | ООО "Милур ИС"
Бугульминский р-н | БУГУЛЬМА Г КОСМОНАВТОВ ул д. 3 кв. 54 | ЦЭ6807БК | 678161102125857 | ИПУ | Милур 107S.22-Z-1L-DT | 221500010429951 | ООО "Милур ИС" | Милур IC UREG-Z/P | 210000100007354 | ООО "Милур ИС"
Бугульминский р-н | БУГУЛЬМА Г КОСМОНАВТОВ ул д. 3 кв. 55 | ЦЭ6807БК | 678161102156011 | ИПУ | Милур 107S.22-Z-1L-DT | 221500010429805 | ООО "Милур ИС" | Милур IC UREG-Z/P | 210000100007354 | ООО "Милур ИС"
Бугульминский р-н | БУГУЛЬМА Г КОСМОНАВТОВ ул д. 3 кв. 57 | ЦЭ6807БК | 678161102125529 | ИПУ | Милур 107S.22-Z-1L-DT | 221500010429970 | ООО "Милур ИС" | Милур IC UREG-Z/P | 210000100007354 | ООО "Милур ИС"
Бугульминский р-н | БУГУЛЬМА Г КОСМОНАВТОВ ул д. 3 кв. 59 | Лейне Электро-01 1МШ | 121030 | ИПУ | Милур 107S.22-Z-1L-DT | 221500010429806 | ООО "Милур ИС" | Милур IC UREG-Z/P | 210000100007366 | ООО "Милур ИС"
Бугульминский р-н | БУГУЛЬМА Г КОСМОНАВТОВ ул д. 3 кв. 60 | ЦЭ6807БК | 678161102157339 | ИПУ | Милур 107S.22-Z-1L-DT | 221500010429953 | ООО "Милур ИС" | Милур IC UREG-Z/P | 210000100007366 | ООО "Милур ИС"
Бугульминский р-н | БУГУЛЬМА Г КОСМОНАВТОВ ул д. 3 кв. 61 | ЦЭ6807БК | 678161102157186 | ИПУ | Милур 107S.22-Z-1L-DT | 221500010429796 | ООО "Милур ИС" | Милур IC UREG-Z/P | 210000100007366 | ООО "Милур ИС"
Бугульминский р-н | БУГУЛЬМА Г КОСМОНАВТОВ ул д. 3 кв. 62 | ЦЭ6807БК | 678161102145442 | ИПУ | Милур 107S.22-Z-1L-DT | 221500010429954 | ООО "Милур ИС" | Милур IC UREG-Z/P | 210000100007366 | ООО "Милур ИС"
Бугульминский р-н | БУГУЛЬМА Г КОСМОНАВТОВ ул д. 3 кв. 63 | ЦЭ6807БК | 678161102143653 | ИПУ | Милур 107S.22-Z-1L-DT | 221500010429797 | ООО "Милур ИС" | Милур IC UREG-Z/P | 210000100007366 | ООО "Милур ИС"
Бугульминский р-н | БУГУЛЬМА Г КОСМОНАВТОВ ул д. 3 кв. 65 | ЦЭ6807БК | 678161102130967 | ИПУ | Милур 107S.22-Z-1L-DT | 221500010429952 | ООО "Милур ИС" | Милур IC UREG-Z/P | 210000100007366 | ООО "Милур ИС"
Бугульминский р-н | БУГУЛЬМА Г КОСМОНАВТОВ ул д. 3 кв. 66 | ЦЭ6807БК | 678161102142199 | ИПУ | Милур 107S.22-Z-1L-DT | 221500010429769 | ООО "Милур ИС" | Милур IC UREG-Z/P | 210000100007366 | ООО "Милур ИС"
Бугульминский р-н | БУГУЛЬМА Г КОСМОНАВТОВ ул д. 3 кв. 67 | ЦЭ6807БК | 678161102157025 | ИПУ | Милур 107S.22-Z-1L-DT | 221500010429795 | ООО "Милур ИС" | Милур IC UREG-Z/P | 210000100007366 | ООО "Милур ИС"
Бугульминский р-н | БУГУЛЬМА Г КОСМОНАВТОВ ул д. 3 кв. 68 | ЦЭ6807БК | 678161102175272 | ИПУ | Милур 107S.22-Z-1L-DT | 221500010429711 | ООО "Милур ИС" | Милур IC UREG-Z/P | 210000100007366 | ООО "Милур ИС"
Бугульминский р-н | БУГУЛЬМА Г КОСМОНАВТОВ ул д. 3 кв. 69 | ЦЭ6807БК | 678161102260641 | ИПУ | Милур 107S.22-Z-1L-DT | 221500010429803 | ООО "Милур ИС" | Милур IC UREG-Z/P | 210000100007366 | ООО "Милур ИС"
Бугульминский р-н | БУГУЛЬМА Г КОСМОНАВТОВ ул д. 3 кв. 70 | ЦЭ6807БК | 678161102177214 | ИПУ | Милур 107S.22-Z-1L-DT | 221500010429749 | ООО "Милур ИС" | Милур IC UREG-Z/P | 210000100007366 | ООО "Милур ИС"
Бугульминский р-н | БУГУЛЬМА Г КОСМОНАВТОВ ул д. 3 кв. 72 | ЦЭ6807БК | 678161102007924 | ИПУ | Милур 107S.22-Z-1L-DT | 221500010429925 | ООО "Милур ИС" | Милур IC UREG-Z/P | 210000100007366 | ООО "Милур ИС"
Бугульминский р-н | БУГУЛЬМА Г КОСМОНАВТОВ ул д. 3 кв. 73 | ЦЭ6807БК | 678161102120586 | ИПУ | Милур 107S.22-Z-1L-DT | 221500010429804 | ООО "Милур ИС" | Милур IC UREG-Z/P | 210000100007323 | ООО "Милур ИС"
Бугульминский р-н | БУГУЛЬМА Г КОСМОНАВТОВ ул д. 3 кв. 74 | ЦЭ6807БК | 678161102015271 | ИПУ | Милур 107S.22-Z-1L-DT | 221500010429950 | ООО "Милур ИС" | Милур IC UREG-Z/P | 210000100007323 | ООО "Милур ИС"
Бугульминский р-н | БУГУЛЬМА Г КОСМОНАВТОВ ул д. 3 кв. 75 | ЦЭ6807БК | 678161102014205 | ИПУ | Милур 107S.22-Z-1L-DT | 221500010429941 | ООО "Милур ИС" | Милур IC UREG-Z/P | 210000100007323 | ООО "Милур ИС"
Бугульминский р-н | БУГУЛЬМА Г КОСМОНАВТОВ ул д. 3 кв. 76 | ЦЭ6807БК | 678161102528870 | ИПУ | Милур 107S.22-Z-1L-DT | 221500010429768 | ООО "Милур ИС" | Милур IC UREG-Z/P | 210000100007323 | ООО "Милур ИС"
Бугульминский р-н | БУГУЛЬМА Г КОСМОНАВТОВ ул д. 3 кв. 77 | ЦЭ6807БК | 678161102157972 | ИПУ | Милур 107S.22-Z-1L-DT | 221500010429767 | ООО "Милур ИС" | Милур IC UREG-Z/P | 210000100007323 | ООО "Милур ИС"
Бугульминский р-н | БУГУЛЬМА Г КОСМОНАВТОВ ул д. 3 кв. 78 | ЦЭ6807БК | 678161102157018 | ИПУ | Милур 107S.22-Z-1L-DT | 221500010429922 | ООО "Милур ИС" | Милур IC UREG-Z/P | 210000100007323 | ООО "Милур ИС"
Бугульминский р-н | БУГУЛЬМА Г КОСМОНАВТОВ ул д. 3 кв. 79 | ЦЭ6807БК | 678161102013475 | ИПУ | Милур 107S.22-Z-1L-DT | 221500010429926 | ООО "Милур ИС" | Милур IC UREG-Z/P | 210000100007323 | ООО "Милур ИС"
Бугульминский р-н | БУГУЛЬМА Г КОСМОНАВТОВ ул д. 3 кв. 80 | ЦЭ6807БК | 678161102014151 | ИПУ | Милур 107S.22-Z-1L-DT | 221500010429921 | ООО "Милур ИС" | Милур IC UREG-Z/P | 210000100007323 | ООО "Милур ИС"
Бугульминский р-н | БУГУЛЬМА Г КОСМОНАВТОВ ул д. 3 кв. 81 | ЦЭ6807БК | 678161102023689 | ИПУ | Милур 107S.22-Z-1L-DT | 221500010429920 | ООО "Милур ИС" | Милур IC UREG-Z/P | 210000100007323 | ООО "Милур ИС"
Бугульминский р-н | БУГУЛЬМА Г КОСМОНАВТОВ ул д. 3 кв. 82 | ЦЭ6807БК | 678161102010337 | ИПУ | Милур 107S.22-Z-1L-DT | 221500010425744 | ООО "Милур ИС" | Милур IC UREG-Z/P | 210000100007323 | ООО "Милур ИС"
Бугульминский р-н | БУГУЛЬМА Г КОСМОНАВТОВ ул д. 3 кв. 83 | ЦЭ6807БК | 678161102144196 | ИПУ | Милур 107S.22-Z-1L-DT | 221500010425745 | ООО "Милур ИС" | Милур IC UREG-Z/P | 210000100007323 | ООО "Милур ИС"
Бугульминский р-н | БУГУЛЬМА Г КОСМОНАВТОВ ул д. 3 кв. 84 | ЦЭ6807БК | 6784160000000000 | ИПУ | Милур 107S.22-Z-1L-DT | 221500010425746 | ООО "Милур ИС" | Милур IC UREG-Z/P | 210000100007323 | ООО "Милур ИС"
Бугульминский р-н | БУГУЛЬМА Г КОСМОНАВТОВ ул д. 3 кв. 85 | ЦЭ6807БК | 678161102177344 | ИПУ | Милур 107S.22-Z-1L-DT | 221500010425747 | ООО "Милур ИС" | Милур IC UREG-Z/P | 210000100007323 | ООО "Милур ИС"
Бугульминский р-н | БУГУЛЬМА Г КОСМОНАВТОВ ул д. 3 кв. 86 | ЦЭ6807БК | 678161102178266 | ИПУ | Милур 107S.22-Z-1L-DT | 221500010425748 | ООО "Милур ИС" | Милур IC UREG-Z/P | 210000100007323 | ООО "Милур ИС"
Бугульминский р-н | БУГУЛЬМА Г КОСМОНАВТОВ ул д. 3 кв. 87 | ЦЭ6807БК | 678161102161572 | ИПУ | Милур 107S.22-Z-1L-DT | 221500010425743 | ООО "Милур ИС" | Милур IC UREG-Z/P | 210000100007323 | ООО "Милур ИС"
Бугульминский р-н | БУГУЛЬМА Г КОСМОНАВТОВ ул д. 3 кв. 88 | ЦЭ6807БК | 678161102159746 | ИПУ | Милур 107S.22-Z-1L-DT | 221500010425742 | ООО "Милур ИС" | Милур IC UREG-Z/P | 210000100005411 | ООО "Милур ИС"
Бугульминский р-н | БУГУЛЬМА Г КОСМОНАВТОВ ул д. 3 кв. 89 | ЦЭ6807БК | 678161102167703 | ИПУ | Милур 107S.22-Z-1L-DT | 221500010425739 | ООО "Милур ИС" | Милур IC UREG-Z/P | 210000100005411 | ООО "Милур ИС"
Бугульминский р-н | БУГУЛЬМА Г КОСМОНАВТОВ ул д. 3 кв. 90 | СО-505 | 144535 | ИПУ | Милур 107S.22-Z-1L-DT | 221500010425741 | ООО "Милур ИС" | Милур IC UREG-Z/P | 210000100005411 | ООО "Милур ИС"
Бугульминский р-н | БУГУЛЬМА Г КОСМОНАВТОВ ул д. 3 кв. 91 | ЦЭ6807БК | 678161102159999 | ИПУ | Милур 107S.22-Z-1L-DT | 221500010425740 | ООО "Милур ИС" | Милур IC UREG-Z/P | 210000100005411 | ООО "Милур ИС"
Бугульминский р-н | БУГУЛЬМА Г КОСМОНАВТОВ ул д. 3 кв. 92 | ЦЭ6807БК | 678161102260733 | ИПУ | Милур 107S.22-Z-1L-DT | 221500010425738 | ООО "Милур ИС" | Милур IC UREG-Z/P | 210000100005411 | ООО "Милур ИС"
Бугульминский р-н | БУГУЛЬМА Г КОСМОНАВТОВ ул д. 3 кв. 94 | ЦЭ6807БК | 678161102013871 | ИПУ | Милур 107S.22-Z-1L-DT | 221500010425753 | ООО "Милур ИС" | Милур IC UREG-Z/P | 210000100005411 | ООО "Милур ИС"
Бугульминский р-н | БУГУЛЬМА Г КОСМОНАВТОВ ул д. 3 кв. 95 | ЦЭ6807БК | 678161102012219 | ИПУ | Милур 107S.22-Z-1L-DT | 221500010425757 | ООО "Милур ИС" | Милур IC UREG-Z/P | 210000100005411 | ООО "Милур ИС"
Бугульминский р-н | БУГУЛЬМА Г КОСМОНАВТОВ ул д. 3 кв. 97 | ЦЭ6807БК | 678161102403260 | ИПУ | Милур 107S.22-Z-1L-DT | 221500010425752 | ООО "Милур ИС" | Милур IC UREG-Z/P | 210000100005411 | ООО "Милур ИС"
Бугульминский р-н | БУГУЛЬМА Г КОСМОНАВТОВ ул д. 3 кв. 98 | ЦЭ6807БК | 678161102010207 | ИПУ | Милур 107S.22-Z-1L-DT | 221500010425754 | ООО "Милур ИС" | Милур IC UREG-Z/P | 210000100005411 | ООО "Милур ИС"
Бугульминский р-н | БУГУЛЬМА Г КОСМОНАВТОВ ул д. 3 кв. 100 | ЦЭ6807БК | 678161102002707 | ИПУ | Милур 107S.22-Z-1L-DT | 221500010425750 | ООО "Милур ИС" | Милур IC UREG-Z/P | 210000100005411 | ООО "Милур ИС"
Бугульминский р-н | БУГУЛЬМА Г КОСМОНАВТОВ ул д. 3 кв. 101 | ЦЭ6807БК | 678161102176446 | ИПУ | Милур 107S.22-Z-1L-DT | 221500010425751 | ООО "Милур ИС" | Милур IC UREG-Z/P | 210000100005411 | ООО "Милур ИС"
Бугульминский р-н | БУГУЛЬМА Г КОСМОНАВТОВ ул д. 3 кв. 102 | ЦЭ6807БК | 678161102145947 | ИПУ | Милур 107S.22-Z-1L-DT | 221500010425749 | ООО "Милур ИС" | Милур IC UREG-Z/P | 210000100005411 | ООО "Милур ИС"
Бугульминский р-н | БУГУЛЬМА Г КОСМОНАВТОВ ул д. 3 кв. 104 | ЦЭ6807БК | 678161102019380 | ИПУ | Милур 107S.22-Z-1L-DT | 221500010425755 | ООО "Милур ИС" | Милур IC UREG-Z/P | 210000100007335 | ООО "Милур ИС"
Бугульминский р-н | БУГУЛЬМА Г КОСМОНАВТОВ ул д. 3 кв. 105 | ЦЭ6807БК | 678161102016292 | ИПУ | Милур 107S.22-Z-1L-DT | 221500010425760 | ООО "Милур ИС" | Милур IC UREG-Z/P | 210000100007335 | ООО "Милур ИС"
Бугульминский р-н | БУГУЛЬМА Г КОСМОНАВТОВ ул д. 3 кв. 106 | ЦЭ6807БК | 678161102158701 | ИПУ | Милур 107S.22-Z-1L-DT | 221500010425758 | ООО "Милур ИС" | Милур IC UREG-Z/P | 210000100007335 | ООО "Милур ИС"
Бугульминский р-н | БУГУЛЬМА Г КОСМОНАВТОВ ул д. 3 кв. 108 | ЦЭ6807БК | 70678161102 | ИПУ | Милур 107S.22-Z-1L-DT | 221500010425756 | ООО "Милур ИС" | Милур IC UREG-Z/P | 210000100007335 | ООО "Милур ИС"
Бугульминский р-н | БУГУЛЬМА Г КОСМОНАВТОВ ул д. 3 кв. 109 | ЦЭ6807БК | 678161102142236 | ИПУ | Милур 107S.22-Z-1L-DT | 221500010425759 | ООО "Милур ИС" | Милур IC UREG-Z/P | 210000100007335 | ООО "Милур ИС"
Бугульминский р-н | БУГУЛЬМА Г КОСМОНАВТОВ ул д. 3 кв. 110 | ЦЭ6807БК | 678161102162111 | ИПУ | Милур 107S.22-Z-1L-DT | 221500010425703 | ООО "Милур ИС" | Милур IC UREG-Z/P | 210000100007335 | ООО "Милур ИС"
Бугульминский р-н | БУГУЛЬМА Г КОСМОНАВТОВ ул д. 3 кв. 111 | ЦЭ6807БК | 678161102013079 | ИПУ | Милур 107S.22-Z-1L-DT | 221500010425707 | ООО "Милур ИС" | Милур IC UREG-Z/P | 210000100007335 | ООО "Милур ИС"
Бугульминский р-н | БУГУЛЬМА Г КОСМОНАВТОВ ул д. 3 кв. 112 | ЦЭ6807БК | 678161102130961 | ИПУ | Милур 107S.22-Z-1L-DT | 221500010425712 | ООО "Милур ИС" | Милур IC UREG-Z/P | 210000100007335 | ООО "Милур ИС"
Бугульминский р-н | БУГУЛЬМА Г КОСМОНАВТОВ ул д. 3 кв. 113 | ЦЭ6807БК | 678161102164627 | ИПУ | Милур 107S.22-Z-1L-DT | 221500010425708 | ООО "Милур ИС" | Милур IC UREG-Z/P | 210000100007335 | ООО "Милур ИС"
Бугульминский р-н | БУГУЛЬМА Г КОСМОНАВТОВ ул д. 3 кв. 114 | ЦЭ6807БК | 678161102146005 | ИПУ | Милур 107S.22-Z-1L-DT | 221500010425737 | ООО "Милур ИС" | Милур IC UREG-Z/P | 210000100007335 | ООО "Милур ИС"
Бугульминский р-н | БУГУЛЬМА Г КОСМОНАВТОВ ул д. 3 кв. 115 | ЦЭ6807БК | 678161102146029 | ИПУ | Милур 107S.22-Z-1L-DT | 221500010425705 | ООО "Милур ИС" | Милур IC UREG-Z/P | 210000100007335 | ООО "Милур ИС"
Бугульминский р-н | БУГУЛЬМА Г КОСМОНАВТОВ ул д. 3 кв. 116 | ЦЭ6807БК | 678161102171595 | ИПУ | Милур 107S.22-Z-1L-DT | 221500010425701 | ООО "Милур ИС" | Милур IC UREG-Z/P | 210000100007335 | ООО "Милур ИС"
Бугульминский р-н | БУГУЛЬМА Г КОСМОНАВТОВ ул д. 5 кв. 2 | ЦЭ6807БК | 678161102010498 | ИПУ | Милур 107S.22-Z-1L-DT | 221500010425706 | ООО "Милур ИС" | Милур IC UREG-Z/P | 210000100005479 | ООО "Милур ИС"
Бугульминский р-н | БУГУЛЬМА Г КОСМОНАВТОВ ул д. 5 кв. 3 | ЦЭ6807БК | 678161102526732 | ИПУ | Милур 107S.22-Z-1L-DT | 221500010425711 | ООО "Милур ИС" | Милур IC UREG-Z/P | 210000100005479 | ООО "Милур ИС"
Бугульминский р-н | БУГУЛЬМА Г КОСМОНАВТОВ ул д. 5 кв. 8 | ЦЭ6807БК | 678161102170628 | ИПУ | Милур 107S.22-Z-1L-DT | 221500010425700 | ООО "Милур ИС" | Милур IC UREG-Z/P | 210000100005479 | ООО "Милур ИС"
Бугульминский р-н | БУГУЛЬМА Г КОСМОНАВТОВ ул д. 5 кв. 9 | ЦЭ6807БК | 678161102109093 | ИПУ | Милур 107S.22-Z-1L-DT | 221500010425692 | ООО "Милур ИС" | Милур IC UREG-Z/P | 210000100005479 | ООО "Милур ИС"
Бугульминский р-н | БУГУЛЬМА Г КОСМОНАВТОВ ул д. 5 кв. 11 | ЦЭ6807БК | 678161102172295 | ИПУ | Милур 107S.22-Z-1L-DT | 221500010425709 | ООО "Милур ИС" | Милур IC UREG-Z/P | 210000100005479 | ООО "Милур ИС"
Бугульминский р-н | БУГУЛЬМА Г КОСМОНАВТОВ ул д. 5 кв. 13 | ЦЭ6807БК | 678161102119269 | ИПУ | Милур 107S.22-Z-1L-DT | 221500010425696 | ООО "Милур ИС" | Милур IC UREG-Z/P | 210000100005479 | ООО "Милур ИС"
Бугульминский р-н | БУГУЛЬМА Г КОСМОНАВТОВ ул д. 5 кв. 14 | ЦЭ6807БК | 678161102172370 | ИПУ | Милур 107S.22-Z-1L-DT | 221500010425897 | ООО "Милур ИС" | Милур IC UREG-Z/P | 210000100005479 | ООО "Милур ИС"
Бугульминский р-н | БУГУЛЬМА Г КОСМОНАВТОВ ул д. 5 кв. 15 | ЦЭ6807БК | 678161102177443 | ИПУ | Милур 107S.22-Z-1L-DT | 221500010425704 | ООО "Милур ИС" | Милур IC UREG-Z/P | 210000100005479 | ООО "Милур ИС"
Бугульминский р-н | БУГУЛЬМА Г КОСМОНАВТОВ ул д. 5 кв. 16 | ЦЭ6807БК | 6781610000000000 | ИПУ | Милур 107S.22-Z-1L-DT | 221500010430178 | ООО "Милур ИС" | Милур IC UREG-Z/P | 210000100005479 | ООО "Милур ИС"
Бугульминский р-н | БУГУЛЬМА Г КОСМОНАВТОВ ул д. 5 кв. 17 | ЦЭ6807БК | 678161102126571 | ИПУ | Милур 107S.22-Z-1L-DT | 221500010425710 | ООО "Милур ИС" | Милур IC UREG-Z/P | 210000100005479 | ООО "Милур ИС"
Бугульминский р-н | БУГУЛЬМА Г КОСМОНАВТОВ ул д. 5 кв. 18 | ЦЭ6807БК | 678161102104203 | ИПУ | Милур 107S.22-Z-1L-DT | 221500010425699 | ООО "Милур ИС" | Милур IC UREG-Z/P | 210000100005479 | ООО "Милур ИС"
Бугульминский р-н | БУГУЛЬМА Г КОСМОНАВТОВ ул д. 5 кв. 19 | ЦЭ6807БК | 678161102179560 | ИПУ | Милур 107S.22-Z-1L-DT | 221500010425702 | ООО "Милур ИС" | Милур IC UREG-Z/P | 210000100005479 | ООО "Милур ИС"
Бугульминский р-н | БУГУЛЬМА Г КОСМОНАВТОВ ул д. 5 кв. 20 | ЦЭ6807БК | 678161102173988 | ИПУ | Милур 107S.22-Z-1L-DT | 221500010425698 | ООО "Милур ИС" | Милур IC UREG-Z/P | 210000100005479 | ООО "Милур ИС"
Бугульминский р-н | БУГУЛЬМА Г КОСМОНАВТОВ ул д. 5 кв. 21 | ЦЭ6807БК | 678161102118941 | ИПУ | Милур 107S.22-Z-1L-DT | 221500010425691 | ООО "Милур ИС" | Милур IC UREG-Z/P | 210000100005479 | ООО "Милур ИС"
Бугульминский р-н | БУГУЛЬМА Г КОСМОНАВТОВ ул д. 5 кв. 24 | ЦЭ6807БК | 678161102120395 | ИПУ | Милур 107S.22-Z-1L-DT | 221500010425695 | ООО "Милур ИС" | Милур IC UREG-Z/P | 210000100005479 | ООО "Милур ИС"
Бугульминский р-н | БУГУЛЬМА Г КОСМОНАВТОВ ул д. 5 кв. 25 | ЦЭ6807БК | 770678161102 | ИПУ |  |  |  | Милур IC UREG-Z/P | 210000100005479 | ООО "Милур ИС"
Бугульминский р-н | БУГУЛЬМА Г КОСМОНАВТОВ ул д. 5 кв. 27 | ЦЭ6807БК | 780678161102 | ИПУ | Милур 107S.22-Z-1L-DT | 221500010430201 | ООО "Милур ИС" | Милур IC UREG-Z/P | 210000100005479 | ООО "Милур ИС"
Бугульминский р-н | БУГУЛЬМА Г КОСМОНАВТОВ ул д. 5 кв. 32 | СО-и449 | 122729 | ИПУ | Милур 107S.22-Z-1L-DT | 221400010443756 | ООО "Милур ИС" | Милур IC UREG-Z/P | 210000100005479 | ООО "Милур ИС"
Бугульминский р-н | БУГУЛЬМА Г КОСМОНАВТОВ ул д. 5 кв. 33 | ЦЭ6807БК | 678161102014656 | ИПУ |  |  |  | Милур IC UREG-Z/P | 210000100005479 | ООО "Милур ИС"
Бугульминский р-н | БУГУЛЬМА Г КОСМОНАВТОВ ул д. 5 кв. 37 | СЕ 101 | 60050434 | ИПУ | Милур 107S.22-Z-1L-DT | 221500010430222 | ООО "Милур ИС" | Милур IC UREG-Z/P | 210000100005479 | ООО "Милур ИС"
Бугульминский р-н | БУГУЛЬМА Г КОСМОНАВТОВ ул д. 5 кв. 40 | ЦЭ6807БК | 678161102123290 | ИПУ | Милур 107S.22-Z-1L-DT | 221400010450580 | ООО "Милур ИС" | Милур IC UREG-Z/P | 210000100005479 | ООО "Милур ИС"
Бугульминский р-н | БУГУЛЬМА Г КОСМОНАВТОВ ул д. 5 кв. 41 | Меркурий 202.1 | 196071 | ИПУ |  |  |  | Милур IC UREG-Z/P | 210000100005479 | ООО "Милур ИС"
Бугульминский р-н | БУГУЛЬМА Г КОСМОНАВТОВ ул д. 5 кв. 43 | СО-505 | 801254 | ИПУ | Милур 107S.22-Z-1L-DT | 221400010443844 | ООО "Милур ИС" | Милур IC UREG-Z/P | 210000100005479 | ООО "Милур ИС"
Бугульминский р-н | БУГУЛЬМА Г КОСМОНАВТОВ ул д. 5 кв. 44 | ЦЭ6822 | 62803972 | ИПУ | Милур 107S.22-Z-1L-DT | 221500010430223 | ООО "Милур ИС" | Милур IC UREG-Z/P | 210000100005479 | ООО "Милур ИС"
Бугульминский р-н | БУГУЛЬМА Г КОСМОНАВТОВ ул д. 5 кв. 45 | ЦЭ6807БК | 678161026 | ИПУ | Милур 107S.22-Z-1L-DT | 221500010463146 | ООО "Милур ИС" | Милур IC UREG-Z/P | 210000100005479 | ООО "Милур ИС"
Бугульминский р-н | БУГУЛЬМА Г КОСМОНАВТОВ ул д. 5 кв. 48 | Меркурий 202.5 | 196096 | ИПУ | Милур 107S.22-Z-1L-DT | 221500010430220 | ООО "Милур ИС" | Милур IC UREG-Z/P | 210000100005479 | ООО "Милур ИС"
Бугульминский р-н | БУГУЛЬМА Г КОСМОНАВТОВ ул д. 5 кв. 49 | СО-505 | 288738 | ИПУ | Милур 107S.22-Z-1L-DT | 221500010430194 | ООО "Милур ИС" | Милур IC UREG-Z/P | 210000100005479 | ООО "Милур ИС"
Бугульминский р-н | БУГУЛЬМА Г КОСМОНАВТОВ ул д. 5 кв. 50 | ЦЭ6807БК | 678161102010238 | ИПУ | Милур 107S.22-Z-1L-DT | 221500010430202 | ООО "Милур ИС" | Милур IC UREG-Z/P | 210000100005479 | ООО "Милур ИС"
Бугульминский р-н | БУГУЛЬМА Г КОСМОНАВТОВ ул д. 5 кв. 51 | ЦЭ6807БК | 678161102014144 | ИПУ | Милур 107S.22-Z-1L-DT | 221500010430200 | ООО "Милур ИС" | Милур IC UREG-Z/P | 210000100005479 | ООО "Милур ИС"
Бугульминский р-н | БУГУЛЬМА Г КОСМОНАВТОВ ул д. 5 кв. 52 | ЦЭ6807БК | 678161102013451 | ИПУ | Милур 107S.22-Z-1L-DT | 221500010430180 | ООО "Милур ИС" | Милур IC UREG-Z/P | 210000100005479 | ООО "Милур ИС"
Бугульминский р-н | БУГУЛЬМА Г КОСМОНАВТОВ ул д. 5 кв. 53 | ЦЭ6807БК | 678161182023641 | ИПУ | Милур 107S.22-Z-1L-DT | 221500010430215 | ООО "Милур ИС" | Милур IC UREG-Z/P | 210000100005479 | ООО "Милур ИС"
Бугульминский р-н | БУГУЛЬМА Г КОСМОНАВТОВ ул д. 5 кв. 55 | СЕ 101 | 60124672 | ИПУ | Милур 107S.22-Z-1L-DT | 221500010430238 | ООО "Милур ИС" | Милур IC UREG-Z/P | 210000100005452 | ООО "Милур ИС"
Бугульминский р-н | БУГУЛЬМА Г КОСМОНАВТОВ ул д. 5 кв. 56 | ЦЭ6807БК | 678161102159647 | ИПУ | Милур 107S.22-Z-1L-DT | 221500010430172 | ООО "Милур ИС" | Милур IC UREG-Z/P | 210000100005452 | ООО "Милур ИС"
Бугульминский р-н | БУГУЛЬМА Г КОСМОНАВТОВ ул д. 5 кв. 57 | ЦЭ6807БК | 678161102157407 | ИПУ | Милур 107S.22-Z-1L-DT | 221500010430197 | ООО "Милур ИС" | Милур IC UREG-Z/P | 210000100005452 | ООО "Милур ИС"
Бугульминский р-н | БУГУЛЬМА Г КОСМОНАВТОВ ул д. 5 кв. 60 | СО-и449 | 109260 | ИПУ | Милур 107S.22-Z-1L-DT | 221500010430316 | ООО "Милур ИС" | Милур IC UREG-Z/P | 210000100005452 | ООО "Милур ИС"
Бугульминский р-н | БУГУЛЬМА Г КОСМОНАВТОВ ул д. 5 кв. 61 | ЦЭ6807БК | 67099919 | ИПУ | Милур 107S.22-Z-1L-DT | 221500010430305 | ООО "Милур ИС" | Милур IC UREG-Z/P | 210000100005452 | ООО "Милур ИС"
Бугульминский р-н | БУГУЛЬМА Г КОСМОНАВТОВ ул д. 5 кв. 63 | ЦЭ6807БК | 678161102123320 | ИПУ | Милур 107S.22-Z-1L-DT | 221500010430199 | ООО "Милур ИС" | Милур IC UREG-Z/P | 210000100005452 | ООО "Милур ИС"
Бугульминский р-н | БУГУЛЬМА Г КОСМОНАВТОВ ул д. 5 кв. 64 | ЦЭ6807БК | 678161102010092 | ИПУ | Милур 107S.22-Z-1L-DT | 221500010430317 | ООО "Милур ИС" | Милур IC UREG-Z/P | 210000100005452 | ООО "Милур ИС"
Бугульминский р-н | БУГУЛЬМА Г КОСМОНАВТОВ ул д. 5 кв. 65 | ЦЭ6807БК | 678161102016759 | ИПУ | Милур 107S.22-Z-1L-DT | 221500010430315 | ООО "Милур ИС" | Милур IC UREG-Z/P | 210000100005452 | ООО "Милур ИС"
Бугульминский р-н | БУГУЛЬМА Г КОСМОНАВТОВ ул д. 5 кв. 66 | ЦЭ6807БК | 678161102013864 | ИПУ | Милур 107S.22-Z-1L-DT | 221500010425733 | ООО "Милур ИС" | Милур IC UREG-Z/P | 210000100005452 | ООО "Милур ИС"
Бугульминский р-н | БУГУЛЬМА Г КОСМОНАВТОВ ул д. 5 кв. 67 | ЦЭ6807БК | 678161102015196 | ИПУ | Милур 107S.22-Z-1L-DT | 221500010430198 | ООО "Милур ИС" | Милур IC UREG-Z/P | 210000100005452 | ООО "Милур ИС"
Бугульминский р-н | БУГУЛЬМА Г КОСМОНАВТОВ ул д. 5 кв. 69 | ЦЭ6807БК | 678161102004268 | ИПУ | Милур 107S.22-Z-1L-DT | 221500010430193 | ООО "Милур ИС" | Милур IC UREG-Z/P | 210000100005452 | ООО "Милур ИС"
Бугульминский р-н | БУГУЛЬМА Г КОСМОНАВТОВ ул д. 5 кв. 71 | ЦЭ6807БК | 678161102014199 | ИПУ | Милур 107S.22-Z-1L-DT | 221500010430162 | ООО "Милур ИС" | Милур IC UREG-Z/P | 210000100005452 | ООО "Милур ИС"
Бугульминский р-н | БУГУЛЬМА Г КОСМОНАВТОВ ул д. 5 кв. 72 | ЦЭ6807БК | 678161102023313 | ИПУ | Милур 107S.22-Z-1L-DT | 221500010430195 | ООО "Милур ИС" | Милур IC UREG-Z/P | 210000100005452 | ООО "Милур ИС"
Бугульминский р-н | БУГУЛЬМА Г КОСМОНАВТОВ ул д. 5 кв. 73 | ЦЭ6807БК | 11067139243969 | ИПУ | Милур 107S.22-Z-1L-DT | 221500010425788 | ООО "Милур ИС" | Милур IC UREG-Z/P | 210000100005452 | ООО "Милур ИС"
Бугульминский р-н | БУГУЛЬМА Г КОСМОНАВТОВ ул д. 5 кв. 74 | ЦЭ6807БК | 678161102167659 | ИПУ | Милур 107S.22-Z-1L-DT | 221500010425779 | ООО "Милур ИС" | Милур IC UREG-Z/P | 210000100005452 | ООО "Милур ИС"
Бугульминский р-н | БУГУЛЬМА Г КОСМОНАВТОВ ул д. 5 кв. 75 | ЦЭ6807БК | 678161102175722 | ИПУ | Милур 107S.22-Z-1L-DT | 221500010425780 | ООО "Милур ИС" | Милур IC UREG-Z/P | 210000100005452 | ООО "Милур ИС"
Бугульминский р-н | БУГУЛЬМА Г КОСМОНАВТОВ ул д. 5 кв. 78 | Меркурий 200.02 | 8816288 | ИПУ | Милур 107S.22-Z-1L-DT | 221500010425893 | ООО "Милур ИС" | Милур IC UREG-Z/P | 210000100005452 | ООО "Милур ИС"
Бугульминский р-н | БУГУЛЬМА Г КОСМОНАВТОВ ул д. 5 кв. 82 | ЦЭ6807БК | 678161102112284 | ИПУ | Милур 107S.22-Z-1L-DT | 221500010425689 | ООО "Милур ИС" | Милур IC UREG-Z/P | 210000100005452 | ООО "Милур ИС"
Бугульминский р-н | БУГУЛЬМА Г КОСМОНАВТОВ ул д. 5 кв. 84 | ЦЭ6807БК | 678161102123174 | ИПУ | Милур 107S.22-Z-1L-DT | 221500010430184 | ООО "Милур ИС" | Милур IC UREG-Z/P | 210000100005452 | ООО "Милур ИС"
Бугульминский р-н | БУГУЛЬМА Г КОСМОНАВТОВ ул д. 5 кв. 87 | ЦЭ6807БК | 678161102526883 | ИПУ | Милур 107S.22-Z-1L-DT | 221500010430186 | ООО "Милур ИС" | Милур IC UREG-Z/P | 210000100005452 | ООО "Милур ИС"
Бугульминский р-н | БУГУЛЬМА Г КОСМОНАВТОВ ул д. 5 кв. 88 | ЦЭ6807БК | 678161102177252 | ИПУ | Милур 107S.22-Z-1L-DT | 221500010425690 | ООО "Милур ИС" | Милур IC UREG-Z/P | 210000100005452 | ООО "Милур ИС"
Бугульминский р-н | БУГУЛЬМА Г КОСМОНАВТОВ ул д. 5 кв. 89 | ЦЭ6807БК | 678161102126212 | ИПУ |  |  |  | Милур IC UREG-Z/P | 210000100005452 | ООО "Милур ИС"
Бугульминский р-н | БУГУЛЬМА Г КОСМОНАВТОВ ул д. 5 кв. 90 | ЦЭ6807БК | 678161102167673 | ИПУ | Милур 107S.22-Z-1L-DT | 221500010430214 | ООО "Милур ИС" | Милур IC UREG-Z/P | 210000100005452 | ООО "Милур ИС"
Бугульминский р-н | БУГУЛЬМА Г КОСМОНАВТОВ ул д. 5 кв. 91 | ЦЭ6807БК | 678161102175920 | ИПУ | Милур 107S.22-Z-1L-DT | 221500010430175 | ООО "Милур ИС" | Милур IC UREG-Z/P | 210000100005452 | ООО "Милур ИС"
Бугульминский р-н | БУГУЛЬМА Г КОСМОНАВТОВ ул д. 5 кв. 92 | ЦЭ6807БК | 678161102197932 | ИПУ | Милур 107S.22-Z-1L-DT | 221500010425694 | ООО "Милур ИС" | Милур IC UREG-Z/P | 210000100005452 | ООО "Милур ИС"
Бугульминский р-н | БУГУЛЬМА Г КОСМОНАВТОВ ул д. 5 кв. 93 | ЦЭ6807БК | 678161102179690 | ИПУ |  |  |  | Милур IC UREG-Z/P | 210000100005452 | ООО "Милур ИС"
Бугульминский р-н | БУГУЛЬМА Г КОСМОНАВТОВ ул д. 5 кв. 97 | ЦЭ6807БК | 678161102126151 | ИПУ | Милур 107S.22-Z-1L-DT | 221500010430166 | ООО "Милур ИС" | Милур IC UREG-Z/P | 210000100005452 | ООО "Милур ИС"
Бугульминский р-н | БУГУЛЬМА Г КОСМОНАВТОВ ул д. 5 кв. 98 | ЦЭ6807БК | 678161102016360 | ИПУ | Милур 107S.22-Z-1L-DT | 221500010430177 | ООО "Милур ИС" | Милур IC UREG-Z/P | 210000100005452 | ООО "Милур ИС"
Бугульминский р-н | БУГУЛЬМА Г КОСМОНАВТОВ ул д. 5 кв. 99 | ЦЭ6807БК | 67816102177146 | ИПУ | Милур 107S.22-Z-1L-DT | 221500010430176 | ООО "Милур ИС" | Милур IC UREG-Z/P | 210000100005452 | ООО "Милур ИС"
Бугульминский р-н | БУГУЛЬМА Г КОСМОНАВТОВ ул д. 5 кв. 100 | ЦЭ6807БК | 678161102177306 | ИПУ | Милур 107S.22-Z-1L-DT | 221500010430170 | ООО "Милур ИС" | Милур IC UREG-Z/P | 210000100005452 | ООО "Милур ИС"
Бугульминский р-н | БУГУЛЬМА Г КОСМОНАВТОВ ул д. 5 кв. 102 | ЦЭ6807БК | 678161102177528 | ИПУ | Милур 107S.22-Z-1L-DT | 221500010430225 | ООО "Милур ИС" | Милур IC UREG-Z/P | 210000100005452 | ООО "Милур ИС"
Бугульминский р-н | БУГУЛЬМА Г КОСМОНАВТОВ ул д. 5 кв. 103 | ЦЭ6807БК | 678161102017350 | ИПУ | Милур 107S.22-Z-1L-DT | 221500010430196 | ООО "Милур ИС" | Милур IC UREG-Z/P | 210000100005452 | ООО "Милур ИС"
Бугульминский р-н | БУГУЛЬМА Г КОСМОНАВТОВ ул д. 5 кв. 104 | ЦЭ6807БК | 678161102013581 | ИПУ | Милур 107S.22-Z-1L-DT | 221500010430187 | ООО "Милур ИС" | Милур IC UREG-Z/P | 210000100005452 | ООО "Милур ИС"
Бугульминский р-н | БУГУЛЬМА Г КОСМОНАВТОВ ул д. 5 кв. 107 | ЦЭ6807БК | 678161102018203 | ИПУ | Милур 107S.22-Z-1L-DT | 221500010430182 | ООО "Милур ИС" | Милур IC UREG-Z/P | 210000100005452 | ООО "Милур ИС"
Бугульминский р-н | БУГУЛЬМА Г МИХАИЛА ТУХАЧЕВСКОГО ул д. 1 кв. 22 | СОЭ-52 | 108912 | ИПУ | Милур 107S.22-Z-1L-DT | 221500010463245 | ООО "Милур ИС"
Бугульминский р-н | БУГУЛЬМА Г МИХАИЛА ТУХАЧЕВСКОГО ул д. 1 кв. 34 | ЦЭ6807БК | 60132294А | ИПУ | Милур 107S.22-Z-1L-DT | 221500010458768 | ООО "Милур ИС"
Бугульминский р-н | БУГУЛЬМА Г МИХАИЛА ТУХАЧЕВСКОГО ул д. 3 кв. 76 | СЕ 101 | 169 | ИПУ | Милур 107S.22-Z-1L-DT | 221500010458770 | ООО "Милур ИС"
Бугульминский р-н | БУГУЛЬМА Г Михаила Тухачевского ул д. 4 кв. 14 | ЦЭ6807 | 68001508 | ИПУ | Милур 107S.22-Z-1L-DT | 221500010462848 | ООО "Милур ИС"
Бугульминский р-н | БУГУЛЬМА Г Михаила Тухачевского ул д. 4 кв. 61 | Скат 101 | 108024921 | ИПУ | Милур 107S.22-Z-1L-DT | 221500010458766 | ООО "Милур ИС"
Бугульминский р-н | БУГУЛЬМА Г Михаила Тухачевского ул д. 4 кв. 80 | СО-505 | 645109 | ИПУ | Милур 107S.22-Z-1L-DT | 221500010430882 | ООО "Милур ИС"
Бугульминский р-н | БУГУЛЬМА Г МИХАИЛА ТУХАЧЕВСКОГО ул д. 6 кв. 34 | Лейне Электро-01 1МШ | 121114 | ИПУ | Милур 107S.22-Z-1L-DT | 221500010427702 | ООО "Милур ИС" | Милур IC UREG-Z/P | 221100200008575 | ООО "Милур ИС"
Бугульминский р-н | БУГУЛЬМА Г МИХАИЛА ТУХАЧЕВСКОГО ул д. 6 кв. 51 | СОЭИ-5/60-4 Сапфир | 226729 | ИПУ | Милур 107S.22-Z-1L-DT | 221500010458767 | ООО "Милур ИС" | Милур IC UREG-Z/P | 221100200008567 | ООО "Милур ИС"
Бугульминский р-н | БУГУЛЬМА Г Михаила Тухачевского ул д. 10 кв. 14 | СО-Э449 | 121066 | ИПУ | Милур 107S.22-Z-1L-DT | 221500010458769 | ООО "Милур ИС" | Милур IC UREG-Z/P | 221100200009082 | ООО "Милур ИС"
Бугульминский р-н | БУГУЛЬМА Г Михаила Тухачевского ул д. 10 кв. 43 | СО-Э449 | 65031585 | ИПУ | Милур 107S.22-Z-1L-DT | 221500010458765 | ООО "Милур ИС" | Милур IC UREG-Z/P | 220000100008222 | ООО "Милур ИС"
Бугульминский р-н | БУГУЛЬМА Г Михаила Тухачевского ул д. 10 кв. 64 | СО-Э449 | 484220 | ИПУ | Милур 107S.22-Z-1L-DT | 221500010428347 | ООО "Милур ИС" | Милур IC UREG-Z/P | 221100200008587 | ООО "Милур ИС"
Бугульминский р-н | БУГУЛЬМА Г Михаила Тухачевского ул д. 10 кв. 159 | Меркурий 201 | 596979 | ИПУ | Милур 107S.22-Z-1L-DT | 221500010431271 | ООО "Милур ИС" | Милур IC UREG-Z/P | 221100200008564 | ООО "Милур ИС"
Бугульминский р-н | БУГУЛЬМА Г Михаила Тухачевского ул д. 10 кв. 205 | СОЭ-5 | 306864 | ИПУ | Милур 107S.22-Z-1L-DT | 221500010431273 | ООО "Милур ИС" | Милур IC UREG-Z/P | 221100200008573 | ООО "Милур ИС"
Бугульминский р-н | БУГУЛЬМА Г Михаила Тухачевского ул д. 10 кв. 256 | СО-Э449 | 93678 | ИПУ | Милур 107S.22-Z-1L-DT | 221500010458773 | ООО "Милур ИС" | Милур IC UREG-Z/P | 221100200008588 | ООО "Милур ИС"
Бугульминский р-н | БУГУЛЬМА Г МИХАИЛА ТУХАЧЕВСКОГО ул д. 15 кв. 13 | Соло | 106590 | ИПУ | Милур 107S.22-Z-1L-DT | 221400010443868 | ООО "Милур ИС" | Милур IC UREG-Z/P | 221100200008815 | ООО "Милур ИС"
Бугульминский р-н | БУГУЛЬМА Г МИХАИЛА ТУХАЧЕВСКОГО ул д. 15 кв. 35 | Меркурий 201.5 | 326424 | ИПУ | Милур 107S.22-Z-1L-DT | 221500010427703 | ООО "Милур ИС" | Милур IC UREG-Z/P | 221100200008586 | ООО "Милур ИС"
Бугульминский р-н | БУГУЛЬМА Г МИХАИЛА ТУХАЧЕВСКОГО ул д. 15 кв. 72 | ЦЭ6807БК | 62148846 | ИПУ | Милур 107S.22-Z-1L-DT | 221500010463244 | ООО "Милур ИС" | Милур IC UREG-Z/P | 221100200010705 | ООО "Милур ИС"
Бугульминский р-н | БУГУЛЬМА Г Николая Гоголя ул д. 71 кв. 3 | Меркурий 200.02 | 10866524 | ИПУ | Милур 107S.22-Z-1L-DT | 221500010427941 | ООО "Милур ИС"
Бугульминский р-н | БУГУЛЬМА Г Николая Гоголя ул д. 71 кв. 61 | Соло | 944256 | ИПУ | Милур 107S.22-Z-1L-DT | 221500010427923 | ООО "Милур ИС"
Бугульминский р-н | БУГУЛЬМА Г Николая Гоголя ул д. 73 кв. 3 | Меркурий 202.5 | 207630 | ИПУ | Милур 107S.22-Z-1L-DT | 221500010427935 | ООО "Милур ИС"
Бугульминский р-н | БУГУЛЬМА Г Николая Гоголя ул д. 73 кв. 16 | СО-505 | 29433 | ИПУ | Милур 107S.22-Z-1L-DT | 221500010427931 | ООО "Милур ИС"
Бугульминский р-н | БУГУЛЬМА Г Николая Гоголя ул д. 73 кв. 69 | Меркурий 202.5 | 195934 | ИПУ | Милур 107S.22-Z-1L-DT | 221500010427934 | ООО "Милур ИС"
Бугульминский р-н | БУГУЛЬМА Г Петра Ненастина ул д. 66 кв. 12 | Меркурий 201 | 130068807 | ИПУ | Милур 107S.22-Z-1L-DT | 221500010430888 | ООО "Милур ИС"
Бугульминский р-н | БУГУЛЬМА Г Петра Ненастина ул д. 66 кв. 33 | Меркурий 200.02 | 7533285 | ИПУ | Милур 107S.22-Z-1L-DT | 221500010430897 | ООО "Милур ИС"
Бугульминский р-н | БУГУЛЬМА Г Петра Ненастина ул д. 66 кв. 42 | СО-и449 | 111704 | ИПУ | Милур 107S.22-Z-1L-DT | 221500010427328 | ООО "Милур ИС"
Бугульминский р-н | БУГУЛЬМА Г Петра Ненастина ул д. 66 кв. 74 | СО-505 | 651781 | ИПУ | Милур 107S.22-Z-1L-DT | 221500010427322 | ООО "Милур ИС"
Бугульминский р-н | БУГУЛЬМА Г Петра Ненастина ул д. 66 кв. 75 | Меркурий 202.5 | 221370 | ИПУ | Милур 107S.22-Z-1L-DT | 221500010427696 | ООО "Милур ИС"
Бугульминский р-н | БУГУЛЬМА Г Петра Ненастина ул д. 66 кв. 76 | СЕ 101 | 6074914 | ИПУ | Милур 107S.22-Z-1L-DT | 221500010427332 | ООО "Милур ИС"
Бугульминский р-н | БУГУЛЬМА Г Петра Ненастина ул д. 66 кв. 80 | СО-505 | 318482 | ИПУ | Милур 107S.22-Z-1L-DT | 221500010427329 | ООО "Милур ИС"
Бугульминский р-н | БУГУЛЬМА Г Петра Ненастина ул д. 66 кв. 82 | СО-505 | 37468 | ИПУ | Милур 107S.22-Z-1L-DT | 221500010427336 | ООО "Милур ИС"
Бугульминский р-н | БУГУЛЬМА Г Петра Ненастина ул д. 66 кв. 86 | СЕ 101 | 66028361 | ИПУ | Милур 107S.22-Z-1L-DT | 221500010427327 | ООО "Милур ИС"
Бугульминский р-н | БУГУЛЬМА Г Петра Ненастина ул д. 66 кв. 101 | Меркурий 201.5 | 589771 | ИПУ | Милур 107S.22-Z-1L-DT | 221500010427333 | ООО "Милур ИС"
Бугульминский р-н | БУГУЛЬМА Г Петра Ненастина ул д. 66 кв. 121 | Меркурий 201.5 | 605065 | ИПУ | Милур 107S.22-Z-1L-DT | 221500010427959 | ООО "Милур ИС"
Бугульминский р-н | БУГУЛЬМА Г Петра Ненастина ул д. 66 кв. 125 | СОЭ | 174859 | ИПУ | Милур 107S.22-Z-1L-DT | 221500010427960 | ООО "Милур ИС"
Бугульминский р-н | БУГУЛЬМА Г Салиха Сайдашева ул д. 11 кв. 2 | СОЭИ-5/60-1 Сапфир | 22211 | ИПУ | Милур 107S.22-Z-1L-DT | 221500010427260 | ООО "Милур ИС"
Бугульминский р-н | БУГУЛЬМА Г САЛИХА САЙДАШЕВА ул д. 13 кв. 52 | СОЭИ-5/60-4 Сапфир | 19007 | ИПУ | Милур 107S.22-Z-1L-DT | 221500010427261 | ООО "Милур ИС" | Милур IC UREG-Z/P | 221100200008832 | ООО "Милур ИС"
Бугульминский р-н | БУГУЛЬМА Г Салиха Сайдашева ул д. 40 кв. 51 | ЦЭ6807П | 7100795341 | ИПУ | Милур 107S.22-Z-1L-DT | 221500010431063 | ООО "Милур ИС"
Бугульминский р-н | БУГУЛЬМА Г ЯКУПОВА ул д. 51 кв. 58 | ЦЭ6807БК | 60127591 | ИПУ | Милур 107S.22-Z-1L-DT | 221500010431266 | ООО "Милур ИС"
Бугульминский р-н | БУГУЛЬМА Г ЯКУПОВА ул д. 51 кв. 92 | ЦЭ6807БК | 7128808031367 | ИПУ | Милур 107S.22-Z-1L-DT | 221500010431259 | ООО "Милур ИС"
Бугульминский р-н | БУГУЛЬМА Г ЯКУПОВА ул д. 53 кв. 9 | СО-Э449 1М2-1 | 60110 | ИПУ | Милур 107S.22-Z-1L-DT | 221500010431269 | ООО "Милур ИС"
Бугульминский р-н | БУГУЛЬМА Г Якупова ул д. 57 кв. 38 | СО-505 | 430790 | ИПУ | Милур 107S.22-Z-1L-DT | 221500010431270 | ООО "Милур ИС"
Бугульминский р-н | БУГУЛЬМА Г Якупова ул д. 57 кв. 50 | СО-Э449 1М2-1 | 121111 | ИПУ | Милур 107S.22-Z-1L-DT | 221500010431260 | ООО "Милур ИС"
Бугульминский р-н | БУГУЛЬМА Г Якупова ул д. 57 кв. 62 | ЦЭ6807БК | 63727 | ИПУ | Милур 107S.22-Z-1L-DT | 221500010431255 | ООО "Милур ИС" | Милур IC UREG-Z/P | 210000100007556 | ООО "Милур ИС"
Бугульминский р-н | БУГУЛЬМА Г Якупова ул д. 57 кв. 67 | ЦЭ6807БК | 66099532 | ИПУ | Милур 107S.22-Z-1L-DT | 221500010431256 | ООО "Милур ИС" | Милур IC UREG-Z/P | 210000100007556 | ООО "Милур ИС"
Бугульминский р-н | БУГУЛЬМА Г Якупова ул д. 57 кв. 88 | ЦЭ6807БК | 62137464 | ИПУ | Милур 107S.22-Z-1L-DT | 221500010431264 | ООО "Милур ИС"
Бугульминский р-н | БУГУЛЬМА Г ЯКУПОВА ул д. 66 кв. 14 | СОЭИ-5/60-1 Сапфир | 909403293 | ИПУ | Милур 107S.22-Z-1L-DT | 221500010427954 | ООО "Милур ИС"
Бугульминский р-н | БУГУЛЬМА Г ЯКУПОВА ул д. 66 кв. 33 | Меркурий 200.04 | 155678 | ИПУ | Милур 107S.22-Z-1L-DT | 221500010463254 | ООО "Милур ИС"
Бугульминский р-н | БУГУЛЬМА Г Виссариона Белинского ул д. 7 кв. 1 | ЦЭ6807П | 65029833 | ИПУ | Милур 107S.22-Z-1L-DT | 221500010423212 | ООО "Милур ИС" | Милур IC UREG-Z/P | 210000100006655 | ООО "Милур ИС"
Бугульминский р-н | БУГУЛЬМА Г Виссариона Белинского ул д. 7 кв. 2 | ЦЭ6807Б | 66135730 | ИПУ | Милур 107S.22-Z-1L-DT | 221500010423201 | ООО "Милур ИС" | Милур IC UREG-Z/P | 210000100006655 | ООО "Милур ИС"
Бугульминский р-н | БУГУЛЬМА Г Виссариона Белинского ул д. 7 кв. 3 | ЦЭ6807Б | 66134976 | ИПУ | Милур 107S.22-Z-1L-DT | 221500010423200 | ООО "Милур ИС" | Милур IC UREG-Z/P | 210000100006655 | ООО "Милур ИС"
Бугульминский р-н | БУГУЛЬМА Г Виссариона Белинского ул д. 7 кв. 4 | ЦЭ6807Б | 66135653 | ИПУ | Милур 107S.22-Z-1L-DT | 221500010423199 | ООО "Милур ИС" | Милур IC UREG-Z/P | 210000100006655 | ООО "Милур ИС"
Бугульминский р-н | БУГУЛЬМА Г Виссариона Белинского ул д. 7 кв. 5 | ЦЭ6807Б | 67100020 | ИПУ | Милур 107S.22-Z-1L-DT | 221500010423198 | ООО "Милур ИС" | Милур IC UREG-Z/P | 210000100006655 | ООО "Милур ИС"
Бугульминский р-н | БУГУЛЬМА Г Виссариона Белинского ул д. 7 кв. 6 | ЦЭ6807Б | 67090025 | ИПУ | Милур 107S.22-Z-1L-DT | 221500010423205 | ООО "Милур ИС" | Милур IC UREG-Z/P | 210000100006655 | ООО "Милур ИС"
Бугульминский р-н | БУГУЛЬМА Г Виссариона Белинского ул д. 7 кв. 8 | ЦЭ6807Б | 67002572 | ИПУ | Милур 107S.22-Z-1L-DT | 221500010423204 | ООО "Милур ИС" | Милур IC UREG-Z/P | 210000100006655 | ООО "Милур ИС"
Бугульминский р-н | БУГУЛЬМА Г Виссариона Белинского ул д. 7 кв. 9 | ЦЭ6807П | 67111630 | ИПУ | Милур 107S.22-Z-1L-DT | 221500010423207 | ООО "Милур ИС" | Милур IC UREG-Z/P | 210000100006655 | ООО "Милур ИС"
Бугульминский р-н | БУГУЛЬМА Г Виссариона Белинского ул д. 7 кв. 10 | ЦЭ6807П | 67090102 | ИПУ | Милур 107S.22-Z-1L-DT | 221500010423194 | ООО "Милур ИС" | Милур IC UREG-Z/P | 210000100006655 | ООО "Милур ИС"
Бугульминский р-н | БУГУЛЬМА Г Виссариона Белинского ул д. 7 кв. 11 | ЦЭ6807П | 66134922 | ИПУ | Милур 107S.22-Z-1L-DT | 221500010423206 | ООО "Милур ИС" | Милур IC UREG-Z/P | 210000100006655 | ООО "Милур ИС"
Бугульминский р-н | БУГУЛЬМА Г Виссариона Белинского ул д. 7 кв. 12 | ЦЭ6807П | 67112641 | ИПУ | Милур 107S.22-Z-1L-DT | 221500010423210 | ООО "Милур ИС" | Милур IC UREG-Z/P | 210000100006655 | ООО "Милур ИС"
Бугульминский р-н | БУГУЛЬМА Г Виссариона Белинского ул д. 7 кв. 13 | ЦЭ6807П | 67107954 | ИПУ | Милур 107S.22-Z-1L-DT | 221500010423195 | ООО "Милур ИС" | Милур IC UREG-Z/P | 210000100006655 | ООО "Милур ИС"
Бугульминский р-н | БУГУЛЬМА Г Виссариона Белинского ул д. 7 кв. 14 | ЦЭ6807П | 67100486 | ИПУ | Милур 107S.22-Z-1L-DT | 221500010423215 | ООО "Милур ИС" | Милур IC UREG-Z/P | 210000100006655 | ООО "Милур ИС"
Бугульминский р-н | БУГУЛЬМА Г Виссариона Белинского ул д. 7 кв. 15 | ЦЭ6807П | 67111729 | ИПУ | Милур 107S.22-Z-1L-DT | 221500010423202 | ООО "Милур ИС" | Милур IC UREG-Z/P | 210000100006655 | ООО "Милур ИС"
Бугульминский р-н | БУГУЛЬМА Г Виссариона Белинского ул д. 7 кв. 16 | ЦЭ6807Б | 66113773 | ИПУ | Милур 107S.22-Z-1L-DT | 221500010423197 | ООО "Милур ИС" | Милур IC UREG-Z/P | 210000100006653 | ООО "Милур ИС"
Бугульминский р-н | БУГУЛЬМА Г Виссариона Белинского ул д. 7 кв. 17 | ЦЭ6807Б | 67111026 | ИПУ | Милур 107S.22-Z-1L-DT | 221500010423213 | ООО "Милур ИС" | Милур IC UREG-Z/P | 210000100006653 | ООО "Милур ИС"
Бугульминский р-н | БУГУЛЬМА Г Виссариона Белинского ул д. 7 кв. 18 | ЦЭ6807П | 67111277 | ИПУ | Милур 107S.22-Z-1L-DT | 221500010423214 | ООО "Милур ИС" | Милур IC UREG-Z/P | 210000100006653 | ООО "Милур ИС"
Бугульминский р-н | БУГУЛЬМА Г Виссариона Белинского ул д. 7 кв. 19 | ЦЭ6807П | 67110927 | ИПУ | Милур 107S.22-Z-1L-DT | 221500010423208 | ООО "Милур ИС" | Милур IC UREG-Z/P | 210000100006653 | ООО "Милур ИС"
Бугульминский р-н | БУГУЛЬМА Г Виссариона Белинского ул д. 7 кв. 20 | ЦЭ6807П | 67110635 | ИПУ | Милур 107S.22-Z-1L-DT | 221500010424096 | ООО "Милур ИС" | Милур IC UREG-Z/P | 210000100006653 | ООО "Милур ИС"
Бугульминский р-н | БУГУЛЬМА Г Виссариона Белинского ул д. 7 кв. 21 | ЦЭ6807П | 67075602 | ИПУ | Милур 107S.22-Z-1L-DT | 221500010424093 | ООО "Милур ИС" | Милур IC UREG-Z/P | 210000100006653 | ООО "Милур ИС"
Бугульминский р-н | БУГУЛЬМА Г Виссариона Белинского ул д. 7 кв. 22 | ЦЭ6807П | 67099767 | ИПУ | Милур 107S.22-Z-1L-DT | 221500010424089 | ООО "Милур ИС" | Милур IC UREG-Z/P | 210000100006653 | ООО "Милур ИС"
Бугульминский р-н | БУГУЛЬМА Г Виссариона Белинского ул д. 7 кв. 23 | ЦЭ6807П | 67109420 | ИПУ | Милур 107S.22-Z-1L-DT | 221500010424094 | ООО "Милур ИС" | Милур IC UREG-Z/P | 210000100006653 | ООО "Милур ИС"
Бугульминский р-н | БУГУЛЬМА Г Виссариона Белинского ул д. 7 кв. 24 | ЦЭ6807П | 671108951 | ИПУ | Милур 107S.22-Z-1L-DT | 221500010424083 | ООО "Милур ИС" | Милур IC UREG-Z/P | 210000100006653 | ООО "Милур ИС"
Бугульминский р-н | БУГУЛЬМА Г Виссариона Белинского ул д. 7 кв. 25 | ЦЭ6807П | 67090556 | ИПУ | Милур 107S.22-Z-1L-DT | 221500010424081 | ООО "Милур ИС" | Милур IC UREG-Z/P | 210000100006653 | ООО "Милур ИС"
Бугульминский р-н | БУГУЛЬМА Г Виссариона Белинского ул д. 7 кв. 26 | ЦЭ6807Б | 7144122 | ИПУ | Милур 107S.22-Z-1L-DT | 221500010424101 | ООО "Милур ИС" | Милур IC UREG-Z/P | 210000100006651 | ООО "Милур ИС"
Бугульминский р-н | БУГУЛЬМА Г Виссариона Белинского ул д. 7 кв. 27 | ЦЭ6807П | 68006245 | ИПУ | Милур 107S.22-Z-1L-DT | 221500010423209 | ООО "Милур ИС" | Милур IC UREG-Z/P | 210000100006651 | ООО "Милур ИС"
Бугульминский р-н | БУГУЛЬМА Г Виссариона Белинского ул д. 7 кв. 28 | ЦЭ6807П | 68079306 | ИПУ | Милур 107S.22-Z-1L-DT | 221500010423196 | ООО "Милур ИС" | Милур IC UREG-Z/P | 210000100006651 | ООО "Милур ИС"
Бугульминский р-н | БУГУЛЬМА Г Виссариона Белинского ул д. 7 кв. 29 | ЦЭ6807П | 68001610 | ИПУ | Милур 107S.22-Z-1L-DT | 221500010423203 | ООО "Милур ИС" | Милур IC UREG-Z/P | 210000100006651 | ООО "Милур ИС"
Бугульминский р-н | БУГУЛЬМА Г Виссариона Белинского ул д. 7 кв. 30 | ЦЭ6807Б | 67095020 | ИПУ | Милур 107S.22-Z-1L-DT | 221500010423211 | ООО "Милур ИС" | Милур IC UREG-Z/P | 210000100006651 | ООО "Милур ИС"
Бугульминский р-н | БУГУЛЬМА Г Виссариона Белинского ул д. 7 кв. 31 | ЦЭ6807П | 68000878 | ИПУ | Милур 107S.22-Z-1L-DT | 221500010423216 | ООО "Милур ИС" | Милур IC UREG-Z/P | 210000100006651 | ООО "Милур ИС"
Бугульминский р-н | БУГУЛЬМА Г Виссариона Белинского ул д. 7 кв. 33 | ЦЭ6807Б | 67123363 | ИПУ | Милур 107S.22-Z-1L-DT | 221500010425358 | ООО "Милур ИС" | Милур IC UREG-Z/P | 210000100006651 | ООО "Милур ИС"
Бугульминский р-н | БУГУЛЬМА Г Виссариона Белинского ул д. 7 кв. 34 | ЦЭ6807Б | 67086230 | ИПУ | Милур 107S.22-Z-1L-DT | 221500010425360 | ООО "Милур ИС" | Милур IC UREG-Z/P | 210000100006651 | ООО "Милур ИС"
Бугульминский р-н | БУГУЛЬМА Г Виссариона Белинского ул д. 7 кв. 35 | ЦЭ6807П | 67144385 | ИПУ | Милур 107S.22-Z-1L-DT | 221500010425353 | ООО "Милур ИС" | Милур IC UREG-Z/P | 210000100006651 | ООО "Милур ИС"
Бугульминский р-н | БУГУЛЬМА Г Виссариона Белинского ул д. 7 кв. 36 | ЦЭ6807Б | 66089067 | ИПУ | Милур 107S.22-Z-1L-DT | 221500010425354 | ООО "Милур ИС" | Милур IC UREG-Z/P | 210000100006651 | ООО "Милур ИС"
Бугульминский р-н | БУГУЛЬМА Г Виссариона Белинского ул д. 7 кв. 37 | ЦЭ6807П | 66122220 | ИПУ | Милур 107S.22-Z-1L-DT | 221500010425371 | ООО "Милур ИС" | Милур IC UREG-Z/P | 210000100006651 | ООО "Милур ИС"
Бугульминский р-н | БУГУЛЬМА Г Виссариона Белинского ул д. 7 кв. 38 | ЦЭ6807П | 66088803 | ИПУ | Милур 107S.22-Z-1L-DT | 221500010425359 | ООО "Милур ИС" | Милур IC UREG-Z/P | 210000100006651 | ООО "Милур ИС"
Бугульминский р-н | БУГУЛЬМА Г Виссариона Белинского ул д. 7 кв. 39 | ЦЭ6807П | 67002621 | ИПУ | Милур 107S.22-Z-1L-DT | 221500010425355 | ООО "Милур ИС" | Милур IC UREG-Z/P | 210000100006651 | ООО "Милур ИС"
Бугульминский р-н | БУГУЛЬМА Г Виссариона Белинского ул д. 7 кв. 40 | ЦЭ6807П | 67002388 | ИПУ | Милур 107S.22-Z-1L-DT | 221500010425356 | ООО "Милур ИС" | Милур IC UREG-Z/P | 210000100006668 | ООО "Милур ИС"
Бугульминский р-н | БУГУЛЬМА Г Виссариона Белинского ул д. 7 кв. 41 | ЦЭ6807П | 66088812 | ИПУ | Милур 107S.22-Z-1L-DT | 221500010425361 | ООО "Милур ИС" | Милур IC UREG-Z/P | 210000100006668 | ООО "Милур ИС"
Бугульминский р-н | БУГУЛЬМА Г Виссариона Белинского ул д. 7 кв. 42 | ЦЭ6807П | 57125466 | ИПУ | Милур 107S.22-Z-1L-DT | 221500010425383 | ООО "Милур ИС" | Милур IC UREG-Z/P | 210000100006668 | ООО "Милур ИС"
Бугульминский р-н | БУГУЛЬМА Г Виссариона Белинского ул д. 7 кв. 43 | ЦЭ6807П | 67112793 | ИПУ | Милур 107S.22-Z-1L-DT | 221500010425357 | ООО "Милур ИС" | Милур IC UREG-Z/P | 210000100006668 | ООО "Милур ИС"
Бугульминский р-н | БУГУЛЬМА Г Виссариона Белинского ул д. 7 кв. 44 | ЦЭ6807Б | 66148760 | ИПУ | Милур 107S.22-Z-1L-DT | 221500010425378 | ООО "Милур ИС" | Милур IC UREG-Z/P | 210000100006668 | ООО "Милур ИС"
Бугульминский р-н | БУГУЛЬМА Г Виссариона Белинского ул д. 7 кв. 45 | ЦЭ6807Б | 67109606 | ИПУ | Милур 107S.22-Z-1L-DT | 221500010425365 | ООО "Милур ИС" | Милур IC UREG-Z/P | 210000100006668 | ООО "Милур ИС"
Бугульминский р-н | БУГУЛЬМА Г Виссариона Белинского ул д. 7 кв. 46 | ЦЭ6807Б | 68000864 | ИПУ | Милур 107S.22-Z-1L-DT | 221500010425374 | ООО "Милур ИС" | Милур IC UREG-Z/P | 210000100006696 | ООО "Милур ИС"
Бугульминский р-н | БУГУЛЬМА Г Виссариона Белинского ул д. 7 кв. 47 | ЦЭ6807П | 67099820 | ИПУ | Милур 107S.22-Z-1L-DT | 221500010425370 | ООО "Милур ИС" | Милур IC UREG-Z/P | 210000100006696 | ООО "Милур ИС"
Бугульминский р-н | БУГУЛЬМА Г Виссариона Белинского ул д. 7 кв. 48 | ЦЭ6807П | 67110514 | ИПУ | Милур 107S.22-Z-1L-DT | 221500010425364 | ООО "Милур ИС" | Милур IC UREG-Z/P | 210000100006696 | ООО "Милур ИС"
Бугульминский р-н | БУГУЛЬМА Г Виссариона Белинского ул д. 7 кв. 49 | ЦЭ6807П | 67099787 | ИПУ | Милур 107S.22-Z-1L-DT | 221500010425373 | ООО "Милур ИС" | Милур IC UREG-Z/P | 210000100006696 | ООО "Милур ИС"
Бугульминский р-н | БУГУЛЬМА Г Виссариона Белинского ул д. 7 кв. 50 | ЦЭ6807Б | 68000770 | ИПУ | Милур 107S.22-Z-1L-DT | 221500010425369 | ООО "Милур ИС" | Милур IC UREG-Z/P | 210000100006696 | ООО "Милур ИС"
Бугульминский р-н | БУГУЛЬМА Г Виссариона Белинского ул д. 7 кв. 51 | ЦЭ6807П | 67110501 | ИПУ | Милур 107S.22-Z-1L-DT | 221500010425367 | ООО "Милур ИС" | Милур IC UREG-Z/P | 210000100006696 | ООО "Милур ИС"
Бугульминский р-н | БУГУЛЬМА Г Виссариона Белинского ул д. 7 кв. 52 | ЦЭ6807Б | 68002321 | ИПУ | Милур 107S.22-Z-1L-DT | 221500010425362 | ООО "Милур ИС" | Милур IC UREG-Z/P | 210000100006696 | ООО "Милур ИС"
Бугульминский р-н | БУГУЛЬМА Г Виссариона Белинского ул д. 7 кв. 53 | ЦЭ6807П | 67093314 | ИПУ | Милур 107S.22-Z-1L-DT | 221500010425372 | ООО "Милур ИС" | Милур IC UREG-Z/P | 210000100006696 | ООО "Милур ИС"
Бугульминский р-н | БУГУЛЬМА Г Виссариона Белинского ул д. 7 кв. 54 | ЦЭ6807Б | 67099648 | ИПУ | Милур 107S.22-Z-1L-DT | 221500010425366 | ООО "Милур ИС" | Милур IC UREG-Z/P | 210000100006696 | ООО "Милур ИС"
Бугульминский р-н | БУГУЛЬМА Г Виссариона Белинского ул д. 7 кв. 55 | ЦЭ6807Б | 67086092 | ИПУ | Милур 107S.22-Z-1L-DT | 221500010425647 | ООО "Милур ИС" | Милур IC UREG-Z/P | 210000100006696 | ООО "Милур ИС"
Бугульминский р-н | БУГУЛЬМА Г Виссариона Белинского ул д. 7 кв. 56 | ЦЭ6807П | 67109727 | ИПУ | Милур 107S.22-Z-1L-DT | 221500010425650 | ООО "Милур ИС" | Милур IC UREG-Z/P | 210000100006665 | ООО "Милур ИС"
Бугульминский р-н | БУГУЛЬМА Г Виссариона Белинского ул д. 7 кв. 57 | ЦЭ6807П | 66122618 | ИПУ | Милур 107S.22-Z-1L-DT | 221500010425654 | ООО "Милур ИС" | Милур IC UREG-Z/P | 210000100006665 | ООО "Милур ИС"
Бугульминский р-н | БУГУЛЬМА Г Виссариона Белинского ул д. 7 кв. 58 | ЦЭ6807П | 67109563 | ИПУ | Милур 107S.22-Z-1L-DT | 221500010425652 | ООО "Милур ИС" | Милур IC UREG-Z/P | 210000100006665 | ООО "Милур ИС"
Бугульминский р-н | БУГУЛЬМА Г Виссариона Белинского ул д. 7 кв. 59 | ЦЭ6807П | 67021124 | ИПУ | Милур 107S.22-Z-1L-DT | 221500010425651 | ООО "Милур ИС" | Милур IC UREG-Z/P | 210000100006665 | ООО "Милур ИС"
Бугульминский р-н | БУГУЛЬМА Г Виссариона Белинского ул д. 7 кв. 60 | ЦЭ6807Б | 67107105 | ИПУ | Милур 107S.22-Z-1L-DT | 221500010425655 | ООО "Милур ИС" | Милур IC UREG-Z/P | 210000100006665 | ООО "Милур ИС"
Бугульминский р-н | БУГУЛЬМА Г Виссариона Белинского ул д. 7 кв. 62 | ЦЭ6807Б | 67156441 | ИПУ | Милур 107S.22-Z-1L-DT | 221500010425644 | ООО "Милур ИС" | Милур IC UREG-Z/P | 210000100006665 | ООО "Милур ИС"
Бугульминский р-н | БУГУЛЬМА Г Виссариона Белинского ул д. 7 кв. 63 | ЦЭ6807Б | 67104225 | ИПУ | Милур 107S.22-Z-1L-DT | 221500010425641 | ООО "Милур ИС" | Милур IC UREG-Z/P | 210000100006665 | ООО "Милур ИС"
Бугульминский р-н | БУГУЛЬМА Г Виссариона Белинского ул д. 7 кв. 64 | ЦЭ6807Б | 67152239 | ИПУ | Милур 107S.22-Z-1L-DT | 221500010425642 | ООО "Милур ИС" | Милур IC UREG-Z/P | 210000100006665 | ООО "Милур ИС"
Бугульминский р-н | БУГУЛЬМА Г Виссариона Белинского ул д. 7 кв. 65 | ЦЭ6807Б | 67157120 | ИПУ | Милур 107S.22-Z-1L-DT | 221500010425643 | ООО "Милур ИС" | Милур IC UREG-Z/P | 210000100006665 | ООО "Милур ИС"
Бугульминский р-н | БУГУЛЬМА Г Виссариона Белинского ул д. 7 кв. 66 | ЦЭ6807Б | 67157140 | ИПУ | Милур 107S.22-Z-1L-DT | 221500010425645 | ООО "Милур ИС" | Милур IC UREG-Z/P | 210000100006665 | ООО "Милур ИС"
Бугульминский р-н | БУГУЛЬМА Г Виссариона Белинского ул д. 7 кв. 67 | ЦЭ6807Б | 67138525 | ИПУ | Милур 107S.22-Z-1L-DT | 221500010425646 | ООО "Милур ИС" | Милур IC UREG-Z/P | 210000100006665 | ООО "Милур ИС"
Бугульминский р-н | БУГУЛЬМА Г Виссариона Белинского ул д. 7 кв. 68 | ЦЭ6807Б | 67123418 | ИПУ | Милур 107S.22-Z-1L-DT | 221500010425648 | ООО "Милур ИС" | Милур IC UREG-Z/P | 210000100006665 | ООО "Милур ИС"
Бугульминский р-н | БУГУЛЬМА Г Виссариона Белинского ул д. 7 кв. 69 | ЦЭ6807Б | 67122794 | ИПУ | Милур 107S.22-Z-1L-DT | 221500010425663 | ООО "Милур ИС" | Милур IC UREG-Z/P | 210000100006665 | ООО "Милур ИС"
Бугульминский р-н | БУГУЛЬМА Г Виссариона Белинского ул д. 7 кв. 70 | ЦЭ6807Б | 67157285 | ИПУ | Милур 107S.22-Z-1L-DT | 221500010425649 | ООО "Милур ИС" | Милур IC UREG-Z/P | 210000100006665 | ООО "Милур ИС"
Бугульминский р-н | БУГУЛЬМА Г Виссариона Белинского ул д. 7 кв. 71 | ЦЭ6807Б | 60132076 | ИПУ | Милур 107S.22-Z-1L-DT | 221500010425375 | ООО "Милур ИС" | Милур IC UREG-Z/P | 210000100006667 | ООО "Милур ИС"
Бугульминский р-н | БУГУЛЬМА Г Виссариона Белинского ул д. 7 кв. 72 | ЦЭ6807Б | 60132066 | ИПУ | Милур 107S.22-Z-1L-DT | 221500010425368 | ООО "Милур ИС" | Милур IC UREG-Z/P | 210000100006667 | ООО "Милур ИС"
Бугульминский р-н | БУГУЛЬМА Г Виссариона Белинского ул д. 7 кв. 73 | ЦЭ6807Б | 60132207 | ИПУ | Милур 107S.22-Z-1L-DT | 221500010425660 | ООО "Милур ИС" | Милур IC UREG-Z/P | 210000100006667 | ООО "Милур ИС"
Бугульминский р-н | БУГУЛЬМА Г Виссариона Белинского ул д. 7 кв. 74 | ЦЭ6807Б | 60126414 | ИПУ | Милур 107S.22-Z-1L-DT | 221500010425659 | ООО "Милур ИС" | Милур IC UREG-Z/P | 210000100006667 | ООО "Милур ИС"
Бугульминский р-н | БУГУЛЬМА Г Виссариона Белинского ул д. 7 кв. 76 | ЦЭ6807Б | 60129537 | ИПУ | Милур 107S.22-Z-1L-DT | 221500010425657 | ООО "Милур ИС" | Милур IC UREG-Z/P | 210000100006667 | ООО "Милур ИС"
Бугульминский р-н | БУГУЛЬМА Г Виссариона Белинского ул д. 7 кв. 77 | ЦЭ6807Б | 68053802 | ИПУ | Милур 107S.22-Z-1L-DT | 221500010425653 | ООО "Милур ИС" | Милур IC UREG-Z/P | 210000100006667 | ООО "Милур ИС"
Бугульминский р-н | БУГУЛЬМА Г Виссариона Белинского ул д. 7 кв. 78 | ЦЭ6807Б | 60124663 | ИПУ | Милур 107S.22-Z-1L-DT | 221500010425661 | ООО "Милур ИС" | Милур IC UREG-Z/P | 210000100006667 | ООО "Милур ИС"
Бугульминский р-н | БУГУЛЬМА Г Виссариона Белинского ул д. 7 кв. 79 | ЦЭ6807Б | 60124609 | ИПУ | Милур 107S.22-Z-1L-DT | 221500010425658 | ООО "Милур ИС" | Милур IC UREG-Z/P | 210000100006667 | ООО "Милур ИС"
Бугульминский р-н | БУГУЛЬМА Г Виссариона Белинского ул д. 7 кв. 80 | ЦЭ6807Б | 69091231 | ИПУ | Милур 107S.22-Z-1L-DT | 221500010425662 | ООО "Милур ИС" | Милур IC UREG-Z/P | 210000100006667 | ООО "Милур ИС"
Бугульминский р-н | БУГУЛЬМА Г Виссариона Белинского ул д. 7 кв. 81 | ЦЭ6807Б | 67020317 | ИПУ | Милур 107S.22-Z-1L-DT | 221500010425664 | ООО "Милур ИС" | Милур IC UREG-Z/P | 210000100006667 | ООО "Милур ИС"
Бугульминский р-н | БУГУЛЬМА Г Виссариона Белинского ул д. 7 кв. 82 | ЦЭ6807П | 69079739 | ИПУ | Милур 107S.22-Z-1L-DT | 221500010425656 | ООО "Милур ИС" | Милур IC UREG-Z/P | 210000100006667 | ООО "Милур ИС"
Бугульминский р-н | БУГУЛЬМА Г Виссариона Белинского ул д. 7 кв. 83 | ЦЭ6807Б | 69083998 | ИПУ | Милур 107S.22-Z-1L-DT | 221500010429773 | ООО "Милур ИС" | Милур IC UREG-Z/P | 210000100006667 | ООО "Милур ИС"
Бугульминский р-н | БУГУЛЬМА Г Виссариона Белинского ул д. 7 кв. 84 | ЦЭ6807Б | 67170761 | ИПУ | Милур 107S.22-Z-1L-DT | 221500010429774 | ООО "Милур ИС" | Милур IC UREG-Z/P | 210000100006667 | ООО "Милур ИС"
Бугульминский р-н | БУГУЛЬМА Г Виссариона Белинского ул д. 7 кв. 85 | ЦЭ6807Б | 69090085 | ИПУ | Милур 107S.22-Z-1L-DT | 221500010429775 | ООО "Милур ИС" | Милур IC UREG-Z/P | 210000100006667 | ООО "Милур ИС"
Бугульминский р-н | БУГУЛЬМА Г Виссариона Белинского ул д. 7 кв. 86 | ЦЭ6803 | 60843207 | ИПУ | Милур 107S.22-Z-1L-DT | 221500010429802 | ООО "Милур ИС" | Милур IC UREG-Z/P | 210000100006688 | ООО "Милур ИС"
Бугульминский р-н | БУГУЛЬМА Г Виссариона Белинского ул д. 7 кв. 87 | ЦЭ6807Б | 60850731 | ИПУ | Милур 107S.22-Z-1L-DT | 221500010429801 | ООО "Милур ИС" | Милур IC UREG-Z/P | 210000100006688 | ООО "Милур ИС"
Бугульминский р-н | БУГУЛЬМА Г Виссариона Белинского ул д. 7 кв. 88 | ЦЭ6807Б | 60842892 | ИПУ | Милур 107S.22-Z-1L-DT | 221500010429772 | ООО "Милур ИС" | Милур IC UREG-Z/P | 210000100006688 | ООО "Милур ИС"
Бугульминский р-н | БУГУЛЬМА Г Виссариона Белинского ул д. 7 кв. 89 | ЦЭ6807Б | 60850657 | ИПУ | Милур 107S.22-Z-1L-DT | 221500010429776 | ООО "Милур ИС" | Милур IC UREG-Z/P | 210000100006688 | ООО "Милур ИС"
Бугульминский р-н | БУГУЛЬМА Г Виссариона Белинского ул д. 7 кв. 90 | ЦЭ6807Б | 60851086 | ИПУ | Милур 107S.22-Z-1L-DT | 221500010429778 | ООО "Милур ИС" | Милур IC UREG-Z/P | 210000100006688 | ООО "Милур ИС"
Бугульминский р-н | БУГУЛЬМА Г Виссариона Белинского ул д. 7 кв. 91 | ЦЭ6807Б | 60850513 | ИПУ | Милур 107S.22-Z-1L-DT | 221500010429779 | ООО "Милур ИС" | Милур IC UREG-Z/P | 210000100006688 | ООО "Милур ИС"
Бугульминский р-н | БУГУЛЬМА Г Виссариона Белинского ул д. 7 кв. 92 | ЦЭ6807Б | 69086925 | ИПУ | Милур 107S.22-Z-1L-DT | 221500010429777 | ООО "Милур ИС" | Милур IC UREG-Z/P | 210000100006688 | ООО "Милур ИС"
Бугульминский р-н | БУГУЛЬМА Г Виссариона Белинского ул д. 7 кв. 93 | ЦЭ6807Б | 60843541 | ИПУ | Милур 107S.22-Z-1L-DT | 221500010429780 | ООО "Милур ИС" | Милур IC UREG-Z/P | 210000100006688 | ООО "Милур ИС"
Бугульминский р-н | БУГУЛЬМА Г Виссариона Белинского ул д. 7 кв. 95 | ЦЭ6807Б | 69086350 | ИПУ | Милур 107S.22-Z-1L-DT | 221500010429784 | ООО "Милур ИС" | Милур IC UREG-Z/P | 210000100006688 | ООО "Милур ИС"
Бугульминский р-н | БУГУЛЬМА Г Виссариона Белинского ул д. 7 кв. 96 | ЦЭ6807Б | 69086495 | ИПУ | Милур 107S.22-Z-1L-DT | 221500010429786 | ООО "Милур ИС" | Милур IC UREG-Z/P | 210000100006688 | ООО "Милур ИС"
Бугульминский р-н | БУГУЛЬМА Г Виссариона Белинского ул д. 7 кв. 97 | ЦЭ6807Б | 69087195 | ИПУ | Милур 107S.22-Z-1L-DT | 221500010429785 | ООО "Милур ИС" | Милур IC UREG-Z/P | 210000100006688 | ООО "Милур ИС"
Бугульминский р-н | БУГУЛЬМА Г Виссариона Белинского ул д. 7 кв. 98 | ЦЭ6807Б | 69086942 | ИПУ | Милур 107S.22-Z-1L-DT | 221500010429781 | ООО "Милур ИС" | Милур IC UREG-Z/P | 210000100006688 | ООО "Милур ИС"
Бугульминский р-н | БУГУЛЬМА Г Виссариона Белинского ул д. 7 кв. 99 | ЦЭ6807Б | 69083899 | ИПУ | Милур 107S.22-Z-1L-DT | 221500010429787 | ООО "Милур ИС" | Милур IC UREG-Z/P | 210000100006688 | ООО "Милур ИС"
Бугульминский р-н | БУГУЛЬМА Г Виссариона Белинского ул д. 7 кв. 100 | ЦЭ6807Б | 69087282 | ИПУ | Милур 107S.22-Z-1L-DT | 221500010429783 | ООО "Милур ИС" | Милур IC UREG-Z/P | 210000100006688 | ООО "Милур ИС"
Бугульминский р-н | БУГУЛЬМА Г Виссариона Белинского ул д. 7 кв. 101 | ЦЭ6803 | 68038214 | ИПУ | Милур 107S.22-Z-1L-DT | 221500010429782 | ООО "Милур ИС" | Милур IC UREG-Z/P | 210000100006660 | ООО "Милур ИС"
Бугульминский р-н | БУГУЛЬМА Г Виссариона Белинского ул д. 7 кв. 102 | ЦЭ6807Б | 690677560 | ИПУ | Милур 107S.22-Z-1L-DT | 221500010429791 | ООО "Милур ИС" | Милур IC UREG-Z/P | 210000100006660 | ООО "Милур ИС"
Бугульминский р-н | БУГУЛЬМА Г Виссариона Белинского ул д. 7 кв. 103 | ЦЭ6807Б | 67158051 | ИПУ | Милур 107S.22-Z-1L-DT | 221500010429809 | ООО "Милур ИС" | Милур IC UREG-Z/P | 210000100006660 | ООО "Милур ИС"
Бугульминский р-н | БУГУЛЬМА Г Виссариона Белинского ул д. 7 кв. 104 | ЦЭ6807Б | 67158385 | ИПУ | Милур 107S.22-Z-1L-DT | 221500010429788 | ООО "Милур ИС" | Милур IC UREG-Z/P | 210000100006660 | ООО "Милур ИС"
Бугульминский р-н | БУГУЛЬМА Г Виссариона Белинского ул д. 7 кв. 105 | ЦЭ6807Б | 67170871 | ИПУ | Милур 107S.22-Z-1L-DT | 221500010429789 | ООО "Милур ИС" | Милур IC UREG-Z/P | 210000100006660 | ООО "Милур ИС"
Бугульминский р-н | БУГУЛЬМА Г Виссариона Белинского ул д. 7 кв. 106 | ЦЭ6807Б | 69086363 | ИПУ | Милур 107S.22-Z-1L-DT | 221500010429790 | ООО "Милур ИС" | Милур IC UREG-Z/P | 210000100006660 | ООО "Милур ИС"
Бугульминский р-н | БУГУЛЬМА Г Виссариона Белинского ул д. 7 кв. 107 | ЦЭ6807Б | 62148460 | ИПУ | Милур 107S.22-Z-1L-DT | 221500010429792 | ООО "Милур ИС" | Милур IC UREG-Z/P | 210000100006660 | ООО "Милур ИС"
Бугульминский р-н | БУГУЛЬМА Г Виссариона Белинского ул д. 7 кв. 108 | СЕ 101 | 7791065022567 | ИПУ | Милур 107S.22-Z-1L-DT | 221500010425761 | ООО "Милур ИС" | Милур IC UREG-Z/P | 210000100006660 | ООО "Милур ИС"
Бугульминский р-н | БУГУЛЬМА Г Виссариона Белинского ул д. 7 кв. 109 | ЦЭ6807Б | 67115496 | ИПУ | Милур 107S.22-Z-1L-DT | 221500010425762 | ООО "Милур ИС" | Милур IC UREG-Z/P | 210000100006660 | ООО "Милур ИС"
Бугульминский р-н | БУГУЛЬМА Г Виссариона Белинского ул д. 7 кв. 110 | ЦЭ6807Б | 67126455 | ИПУ | Милур 107S.22-Z-1L-DT | 221500010425771 | ООО "Милур ИС" | Милур IC UREG-Z/P | 210000100006660 | ООО "Милур ИС"
Бугульминский р-н | БУГУЛЬМА Г Виссариона Белинского ул д. 7 кв. 112 | ЦЭ6807Б | 67115288 | ИПУ | Милур 107S.22-Z-1L-DT | 221500010425763 | ООО "Милур ИС" | Милур IC UREG-Z/P | 210000100006660 | ООО "Милур ИС"
Бугульминский р-н | БУГУЛЬМА Г Виссариона Белинского ул д. 7 кв. 113 | ЦЭ6807Б | 67127981 | ИПУ | Милур 107S.22-Z-1L-DT | 221500010425765 | ООО "Милур ИС" | Милур IC UREG-Z/P | 210000100006660 | ООО "Милур ИС"
Бугульминский р-н | БУГУЛЬМА Г Виссариона Белинского ул д. 7 кв. 114 | ЦЭ6807Б | 67127101 | ИПУ | Милур 107S.22-Z-1L-DT | 221500010425764 | ООО "Милур ИС" | Милур IC UREG-Z/P | 210000100006660 | ООО "Милур ИС"
Бугульминский р-н | БУГУЛЬМА Г Виссариона Белинского ул д. 7 кв. 115 | ЦЭ6807Б | 67129415 | ИПУ | Милур 107S.22-Z-1L-DT | 221500010425768 | ООО "Милур ИС" | Милур IC UREG-Z/P | 210000100006660 | ООО "Милур ИС"
Бугульминский р-н | БУГУЛЬМА Г Виссариона Белинского ул д. 7 кв. 116 | ЦЭ6807Б | 69087517 | ИПУ | Милур 107S.22-Z-1L-DT | 221500010425766 | ООО "Милур ИС" | Милур IC UREG-Z/P | 210000100006648 | ООО "Милур ИС"
Бугульминский р-н | БУГУЛЬМА Г Виссариона Белинского ул д. 7 кв. 117 | ЦЭ6807Б | 69857587 | ИПУ | Милур 107S.22-Z-1L-DT | 221500010425769 | ООО "Милур ИС" | Милур IC UREG-Z/P | 210000100006648 | ООО "Милур ИС"
Бугульминский р-н | БУГУЛЬМА Г Виссариона Белинского ул д. 7 кв. 118 | ЦЭ6807Б | 69086630 | ИПУ | Милур 107S.22-Z-1L-DT | 221500010425767 | ООО "Милур ИС" | Милур IC UREG-Z/P | 210000100006648 | ООО "Милур ИС"
Бугульминский р-н | БУГУЛЬМА Г Виссариона Белинского ул д. 7 кв. 121 | ЦЭ6807Б | 69086446 | ИПУ | Милур 107S.22-Z-1L-DT | 221500010425772 | ООО "Милур ИС" | Милур IC UREG-Z/P | 210000100006648 | ООО "Милур ИС"
Бугульминский р-н | БУГУЛЬМА Г Виссариона Белинского ул д. 7 кв. 122 | ЦЭ6807Б | 60845130 | ИПУ | Милур 107S.22-Z-1L-DT | 221500010425778 | ООО "Милур ИС" | Милур IC UREG-Z/P | 210000100006648 | ООО "Милур ИС"
Бугульминский р-н | БУГУЛЬМА Г Виссариона Белинского ул д. 7 кв. 123 | ЦЭ6807Б | 69857589 | ИПУ | Милур 107S.22-Z-1L-DT | 221500010425770 | ООО "Милур ИС" | Милур IC UREG-Z/P | 210000100006648 | ООО "Милур ИС"
Бугульминский р-н | БУГУЛЬМА Г Виссариона Белинского ул д. 7 кв. 124 | ЦЭ6807Б | 60845089 | ИПУ | Милур 107S.22-Z-1L-DT | 221500010425775 | ООО "Милур ИС" | Милур IC UREG-Z/P | 210000100006648 | ООО "Милур ИС"
Бугульминский р-н | БУГУЛЬМА Г Виссариона Белинского ул д. 7 кв. 125 | ЦЭ6807Б | 60845055 | ИПУ | Милур 107S.22-Z-1L-DT | 221500010425773 | ООО "Милур ИС" | Милур IC UREG-Z/P | 210000100006648 | ООО "Милур ИС"
Бугульминский р-н | БУГУЛЬМА Г Виссариона Белинского ул д. 7 кв. 126 | ЦЭ6807Б | 60845178 | ИПУ | Милур 107S.22-Z-1L-DT | 221500010425774 | ООО "Милур ИС" | Милур IC UREG-Z/P | 210000100006648 | ООО "Милур ИС"
Бугульминский р-н | БУГУЛЬМА Г Виссариона Белинского ул д. 7 кв. 127 | ЦЭ6807Б | 60850652 | ИПУ | Милур 107S.22-Z-1L-DT | 221500010425776 | ООО "Милур ИС" | Милур IC UREG-Z/P | 210000100006648 | ООО "Милур ИС"
Бугульминский р-н | БУГУЛЬМА Г Виссариона Белинского ул д. 7 кв. 128 | ЦЭ6807Б | 60845195 | ИПУ | Милур 107S.22-Z-1L-DT | 221500010425781 | ООО "Милур ИС" | Милур IC UREG-Z/P | 210000100006648 | ООО "Милур ИС"
Бугульминский р-н | БУГУЛЬМА Г Виссариона Белинского ул д. 7 кв. 129 | ЦЭ6807Б | 60845217 | ИПУ | Милур 107S.22-Z-1L-DT | 221500010425777 | ООО "Милур ИС" | Милур IC UREG-Z/P | 210000100006648 | ООО "Милур ИС"
Бугульминский р-н | БУГУЛЬМА Г Виссариона Белинского ул д. 7 кв. 130 | ЦЭ6807Б | 60842068 | ИПУ | Милур 107S.22-Z-1L-DT | 221500010425784 | ООО "Милур ИС" | Милур IC UREG-Z/P | 210000100006648 | ООО "Милур ИС"
Бугульминский р-н | БУГУЛЬМА Г Владимира Ленина ул д. 2 кв. 33 | Меркурий 202.5 | 214415 | ИПУ | Милур 107S.22-Z-1L-DT | 221500010428338 | ООО "Милур ИС" | Милур IC UREG-Z/P | 221100200010730 | ООО "Милур ИС"
Бугульминский р-н | БУГУЛЬМА Г Владимира Ленина ул д. 2 кв. 68 | ЦЭ6807БК | 64148338 | ИПУ | Милур 107S.22-Z-1L-DT | 221500010428344 | ООО "Милур ИС"
Бугульминский р-н | БУГУЛЬМА Г Владимира Ленина ул д. 2 кв. 69 | ЦЭ6807БК | 7050291363 | ИПУ | Милур 107S.22-Z-1L-DT | 221500010428340 | ООО "Милур ИС"
Бугульминский р-н | БУГУЛЬМА Г Владимира Ленина ул д. 2 кв. 84 | ЦЭ6807БК | 67135571 | ИПУ | Милур 107S.22-Z-1L-DT | 221500010427947 | ООО "Милур ИС"
Бугульминский р-н | БУГУЛЬМА Г Владимира Ленина ул д. 2 кв. 94 | СО-505 | 29963 | ИПУ | Милур 107S.22-Z-1L-DT | 221500010428343 | ООО "Милур ИС"
Бугульминский р-н | БУГУЛЬМА Г Владимира Ленина ул д. 2 кв. 113 | ЦЭ6807БК | 7050211018 | ИПУ | Милур 107S.22-Z-1L-DT | 221500010427326 | ООО "Милур ИС"
Бугульминский р-н | БУГУЛЬМА Г Владимира Ленина ул д. 2 кв. 209 | ЦЭ6807БК | 54445801875 | ИПУ | Милур 107S.22-Z-1L-DT | 221500010428329 | ООО "Милур ИС" | Милур IC UREG-Z/P | 221100200010726 | ООО "Милур ИС"
Бугульминский р-н | БУГУЛЬМА Г Владимира Ленина ул д. 66 кв. 4 | Меркурий 200.02 | 475414 | ИПУ | Милур 107S.22-Z-1L-DT | 221500010424100 | ООО "Милур ИС"
Бугульминский р-н | БУГУЛЬМА Г Владимира Ленина ул д. 66 кв. 27 | ЦЭ6807П | 69055544 | ИПУ | Милур 107S.22-Z-1L-DT | 221500010424104 | ООО "Милур ИС"
Бугульминский р-н | БУГУЛЬМА Г Владимира Ленина ул д. 66 кв. 165 | СО-Э449 1М2-1 | 91949 | ИПУ | Милур 107S.22-Z-1L-DT | 221500010424095 | ООО "Милур ИС" | Милур IC UREG-Z/P | 221100200009095 | ООО "Милур ИС"
Бугульминский р-н | БУГУЛЬМА Г Владимира Ленина ул д. 66 кв. 212 | ЦЭ6807БК | 6063893 | ИПУ | Милур 107S.22-Z-1L-DT | 221400010450399 | ООО "Милур ИС" | Милур IC UREG-Z/P | 221100200009093 | ООО "Милур ИС"
Бугульминский р-н | БУГУЛЬМА Г Владимира Ленина ул д. 66 кв. 219 | ЦЭ6807БК | 66032323 | ИПУ | Милур 107S.22-Z-1L-DT | 221500010424088 | ООО "Милур ИС" | Милур IC UREG-Z/P | 221100200009093 | ООО "Милур ИС"
Бугульминский р-н | БУГУЛЬМА Г Владимира Ленина ул д. 66 кв. 246 | СО-505 | 935039 | ИПУ |  |  |  | Милур IC UREG-Z/P | 221100200009093 | ООО "Милур ИС"
Бугульминский р-н | БУГУЛЬМА Г Владимира Ленина ул д. 73 кв. 14 | СОЭ-04 М | 10915 | ИПУ | Милур 107S.22-Z-1L-DT | 221500010424009 | ООО "Милур ИС"
Бугульминский р-н | БУГУЛЬМА Г Владимира Ленина ул д. 131 кв. 80 | ЦЭ6807Б | 66045335 | ИПУ | Милур 107S.22-Z-1L-DT | 221500010427869 | ООО "Милур ИС"
Бугульминский р-н | БУГУЛЬМА Г Газинура Гафиатуллина ул д. 40 кв. 74 | СО-505 | 579241 | ИПУ | Милур 107S.22-Z-1L-DT | 221500010427685 | ООО "Милур ИС"
Бугульминский р-н | БУГУЛЬМА Г ДЕНИСА ДАВЫДОВА ул д. 11 кв. 20 | ЦЭ6807Б | 66058746 | ИПУ | Милур 107S.22-Z-1L-DT | 221500010430944 | ООО "Милур ИС" | Милур IC UREG-Z/P | 221100200008795 | ООО "Милур ИС"
Бугульминский р-н | БУГУЛЬМА Г КАРОТАЖНАЯ ул д. 1а кв. 1 | Меркурий 200.02 | 75405116 | ИПУ | Милур 107S.22-Z-1L-DT | 221500010426985 | ООО "Милур ИС" | Милур IC UREG-Z/P | 210000100007554 | ООО "Милур ИС"
Бугульминский р-н | БУГУЛЬМА Г КАРОТАЖНАЯ ул д. 1а кв. 2 | Меркурий 200.02 | 7540430 | ИПУ | Милур 107S.22-Z-1L-DT | 221500010426991 | ООО "Милур ИС" | Милур IC UREG-Z/P | 210000100007554 | ООО "Милур ИС"
Бугульминский р-н | БУГУЛЬМА Г КАРОТАЖНАЯ ул д. 1а кв. 3 | Меркурий 200.02 | 685765787 | ИПУ | Милур 107S.22-Z-1L-DT | 221500010431272 | ООО "Милур ИС" | Милур IC UREG-Z/P | 210000100007554 | ООО "Милур ИС"
Бугульминский р-н | БУГУЛЬМА Г КАРОТАЖНАЯ ул д. 1а кв. 7 | Меркурий 200.02 | 7540456 | ИПУ | Милур 107S.22-Z-1L-DT | 221400010443879 | ООО "Милур ИС" | Милур IC UREG-Z/P | 210000100007554 | ООО "Милур ИС"
Бугульминский р-н | БУГУЛЬМА Г КАРОТАЖНАЯ ул д. 1а кв. 12 | Меркурий 200.02 | 7542553 | ИПУ | Милур 107S.22-Z-1L-DT | 221400010444315 | ООО "Милур ИС" | Милур IC UREG-Z/P | 210000100007554 | ООО "Милур ИС"
Бугульминский р-н | БУГУЛЬМА Г КАРОТАЖНАЯ ул д. 1а кв. 13 | Меркурий 200.02 | 7539264 | ИПУ | Милур 107S.22-Z-1L-DT | 221500010463247 | ООО "Милур ИС" | Милур IC UREG-Z/P | 210000100007554 | ООО "Милур ИС"
Бугульминский р-н | БУГУЛЬМА Г МУСЫ ДЖАЛИЛЯ ул д. 22 кв. 31 | Меркурий 200.04 | 569235 | ИПУ | Милур 107S.22-Z-1L-DT | 221500010424716 | ООО "Милур ИС" | Милур IC UREG-Z/P | 221100200008796 | ООО "Милур ИС"
Бугульминский р-н | БУГУЛЬМА Г МУСЫ ДЖАЛИЛЯ ул д. 22 кв. 40 | СО-и449 | 60759 | ИПУ | Милур 107S.22-Z-1L-DT | 221500010430026 | ООО "Милур ИС"
Бугульминский р-н | БУГУЛЬМА Г МУСЫ ДЖАЛИЛЯ ул д. 22 кв. 61 | Меркурий 200.02 | 599331 | ИПУ | Милур 107S.22-Z-1L-DT | 221500010430024 | ООО "Милур ИС"
Бугульминский р-н | БУГУЛЬМА Г МУСЫ ДЖАЛИЛЯ ул д. 22 кв. 91 | СО-505 | 109678 | ИПУ | Милур 107S.22-Z-1L-DT | 221400010450428 | ООО "Милур ИС"
Бугульминский р-н | БУГУЛЬМА Г МУСЫ ДЖАЛИЛЯ ул д. 22 кв. 93 | СО-и449 | 148918 | ИПУ | Милур 107S.22-Z-1L-DT | 221400010450402 | ООО "Милур ИС"
Бугульминский р-н | Бугульма г МУСЫ ДЖАЛИЛЯ ул д. 22 кв. 101 | ЦЭ6807БК | 67075611 | ИПУ | Милур 107S.22-Z-1L-DT | 221500010429887 | ООО "Милур ИС" | Милур IC UREG-Z/P | 210000100006678 | ООО "Милур ИС"
Бугульминский р-н | Бугульма г МУСЫ ДЖАЛИЛЯ ул д. 22 кв. 102 | ЦЭ6807БК | 67099649 | ИПУ | Милур 107S.22-Z-1L-DT | 221500010429878 | ООО "Милур ИС" | Милур IC UREG-Z/P | 210000100006678 | ООО "Милур ИС"
Бугульминский р-н | Бугульма г МУСЫ ДЖАЛИЛЯ ул д. 22 кв. 104 | ЦЭ6807БК | 67112802 | ИПУ | Милур 107S.22-Z-1L-DT | 221500010429883 | ООО "Милур ИС" | Милур IC UREG-Z/P | 210000100006678 | ООО "Милур ИС"
Бугульминский р-н | Бугульма г МУСЫ ДЖАЛИЛЯ ул д. 22 кв. 105 | ЦЭ6807БК | 67112385 | ИПУ | Милур 107S.22-Z-1L-DT | 221500010429868 | ООО "Милур ИС" | Милур IC UREG-Z/P | 210000100006678 | ООО "Милур ИС"
Бугульминский р-н | Бугульма г МУСЫ ДЖАЛИЛЯ ул д. 22 кв. 106 | ЦЭ6807БК | 66152142 | ИПУ | Милур 107S.22-Z-1L-DT | 221500010429864 | ООО "Милур ИС" | Милур IC UREG-Z/P | 210000100006678 | ООО "Милур ИС"
Бугульминский р-н | Бугульма г МУСЫ ДЖАЛИЛЯ ул д. 22 кв. 107 | ЦЭ6807БК | 67109697 | ИПУ | Милур 107S.22-Z-1L-DT | 221500010429867 | ООО "Милур ИС" | Милур IC UREG-Z/P | 210000100006678 | ООО "Милур ИС"
Бугульминский р-н | Бугульма г МУСЫ ДЖАЛИЛЯ ул д. 22 кв. 108 | ЦЭ6807БК | 67099578 | ИПУ | Милур 107S.22-Z-1L-DT | 221500010429888 | ООО "Милур ИС" | Милур IC UREG-Z/P | 210000100006678 | ООО "Милур ИС"
Бугульминский р-н | Бугульма г МУСЫ ДЖАЛИЛЯ ул д. 22 кв. 109 | ЦЭ6807БК | 67075672 | ИПУ | Милур 107S.22-Z-1L-DT | 221500010430029 | ООО "Милур ИС" | Милур IC UREG-Z/P | 210000100006678 | ООО "Милур ИС"
Бугульминский р-н | Бугульма г МУСЫ ДЖАЛИЛЯ ул д. 22 кв. 110 | ЦЭ6807БК | 66114191 | ИПУ | Милур 107S.22-Z-1L-DT | 221500010430028 | ООО "Милур ИС" | Милур IC UREG-Z/P | 210000100006678 | ООО "Милур ИС"
Бугульминский р-н | Бугульма г МУСЫ ДЖАЛИЛЯ ул д. 22 кв. 111 | ЦЭ6807БК | 67075024 | ИПУ | Милур 107S.22-Z-1L-DT | 221500010429860 | ООО "Милур ИС" | Милур IC UREG-Z/P | 210000100006678 | ООО "Милур ИС"
Бугульминский р-н | Бугульма г МУСЫ ДЖАЛИЛЯ ул д. 22 кв. 112 | ЦЭ6807БК | 67090540 | ИПУ | Милур 107S.22-Z-1L-DT | 221500010430025 | ООО "Милур ИС" | Милур IC UREG-Z/P | 210000100006678 | ООО "Милур ИС"
Бугульминский р-н | Бугульма г МУСЫ ДЖАЛИЛЯ ул д. 22 кв. 113 | ЦЭ6807БК | 67112738 | ИПУ | Милур 107S.22-Z-1L-DT | 221500010430021 | ООО "Милур ИС" | Милур IC UREG-Z/P | 210000100006678 | ООО "Милур ИС"
Бугульминский р-н | Бугульма г МУСЫ ДЖАЛИЛЯ ул д. 22 кв. 114 | ЦЭ6807БК | 67112848 | ИПУ | Милур 107S.22-Z-1L-DT | 221500010430027 | ООО "Милур ИС" | Милур IC UREG-Z/P | 210000100006678 | ООО "Милур ИС"
Бугульминский р-н | Бугульма г МУСЫ ДЖАЛИЛЯ ул д. 22 кв. 115 | ЦЭ6807БК | 67085244 | ИПУ | Милур 107S.22-Z-1L-DT | 221500010430020 | ООО "Милур ИС" | Милур IC UREG-Z/P | 210000100006678 | ООО "Милур ИС"
Бугульминский р-н | Бугульма г МУСЫ ДЖАЛИЛЯ ул д. 22 кв. 117 | ЦЭ6807БК | 66115916 | ИПУ | Милур 107S.22-Z-1L-DT | 221500010430022 | ООО "Милур ИС" | Милур IC UREG-Z/P | 210000100006678 | ООО "Милур ИС"
Бугульминский р-н | Бугульма г МУСЫ ДЖАЛИЛЯ ул д. 22 кв. 118 | ЦЭ6807БК | 67075633 | ИПУ | Милур 107S.22-Z-1L-DT | 221500010430019 | ООО "Милур ИС" | Милур IC UREG-Z/P | 210000100006678 | ООО "Милур ИС"
Бугульминский р-н | Бугульма г МУСЫ ДЖАЛИЛЯ ул д. 22 кв. 119 | ЦЭ6807БК | 67111281 | ИПУ | Милур 107S.22-Z-1L-DT | 221500010429862 | ООО "Милур ИС" | Милур IC UREG-Z/P | 210000100006678 | ООО "Милур ИС"
Бугульминский р-н | Бугульма г МУСЫ ДЖАЛИЛЯ ул д. 22 кв. 120 | ЦЭ6807БК | 67007834 | ИПУ | Милур 107S.22-Z-1L-DT | 221500010429861 | ООО "Милур ИС" | Милур IC UREG-Z/P | 210000100006678 | ООО "Милур ИС"
Бугульминский р-н | Бугульма г МУСЫ ДЖАЛИЛЯ ул д. 22 кв. 121 | ЦЭ6807БК | 67109585 | ИПУ | Милур 107S.22-Z-1L-DT | 221500010429873 | ООО "Милур ИС" | Милур IC UREG-Z/P | 210000100006678 | ООО "Милур ИС"
Бугульминский р-н | Бугульма г МУСЫ ДЖАЛИЛЯ ул д. 22 кв. 122 | ЦЭ6807БК | 67075427 | ИПУ | Милур 107S.22-Z-1L-DT | 221500010429863 | ООО "Милур ИС" | Милур IC UREG-Z/P | 210000100006678 | ООО "Милур ИС"
Бугульминский р-н | Бугульма г МУСЫ ДЖАЛИЛЯ ул д. 22 кв. 123 | ЦЭ6807БК | 66113278 | ИПУ | Милур 107S.22-Z-1L-DT | 221500010424707 | ООО "Милур ИС" | Милур IC UREG-Z/P | 210000100006678 | ООО "Милур ИС"
Бугульминский р-н | Бугульма г МУСЫ ДЖАЛИЛЯ ул д. 22 кв. 124 | ЦЭ6807БК | 67085662 | ИПУ | Милур 107S.22-Z-1L-DT | 221500010424721 | ООО "Милур ИС" | Милур IC UREG-Z/P | 210000100006678 | ООО "Милур ИС"
Бугульминский р-н | Бугульма г МУСЫ ДЖАЛИЛЯ ул д. 22 кв. 125 | ЦЭ6807БК | 67125254 | ИПУ | Милур 107S.22-Z-1L-DT | 221500010424715 | ООО "Милур ИС" | Милур IC UREG-Z/P | 210000100006678 | ООО "Милур ИС"
Бугульминский р-н | Бугульма г МУСЫ ДЖАЛИЛЯ ул д. 22 кв. 126 | ЦЭ6807БК | 67109785 | ИПУ | Милур 107S.22-Z-1L-DT | 221500010430167 | ООО "Милур ИС" | Милур IC UREG-Z/P | 210000100006678 | ООО "Милур ИС"
Бугульминский р-н | Бугульма г МУСЫ ДЖАЛИЛЯ ул д. 22 кв. 128 | ЦЭ6807БК | 66112030 | ИПУ | Милур 107S.22-Z-1L-DT | 221500010430181 | ООО "Милур ИС" | Милур IC UREG-Z/P | 210000100006678 | ООО "Милур ИС"
Бугульминский р-н | Бугульма г МУСЫ ДЖАЛИЛЯ ул д. 22 кв. 129 | ЦЭ6807БК | 67075287 | ИПУ | Милур 107S.22-Z-1L-DT | 221500010430174 | ООО "Милур ИС" | Милур IC UREG-Z/P | 210000100006678 | ООО "Милур ИС"
Бугульминский р-н | Бугульма г МУСЫ ДЖАЛИЛЯ ул д. 22 кв. 130 | ЦЭ6807БК | 66106164 | ИПУ | Милур 107S.22-Z-1L-DT | 221500010430179 | ООО "Милур ИС" | Милур IC UREG-Z/P | 210000100006678 | ООО "Милур ИС"
Бугульминский р-н | Бугульма г МУСЫ ДЖАЛИЛЯ ул д. 22 кв. 131 | ЦЭ6807БК | 66135490 | ИПУ | Милур 107S.22-Z-1L-DT | 221500010430171 | ООО "Милур ИС" | Милур IC UREG-Z/P | 210000100006678 | ООО "Милур ИС"
Бугульминский р-н | Бугульма г МУСЫ ДЖАЛИЛЯ ул д. 22 кв. 132 | ЦЭ6807БК | 66089456 | ИПУ | Милур 107S.22-Z-1L-DT | 221500010430163 | ООО "Милур ИС" | Милур IC UREG-Z/P | 210000100006678 | ООО "Милур ИС"
Бугульминский р-н | Бугульма г МУСЫ ДЖАЛИЛЯ ул д. 22 кв. 136 | ЦЭ6807БК | 66135719 | ИПУ | Милур 107S.22-Z-1L-DT | 221500010430132 | ООО "Милур ИС" | Милур IC UREG-Z/P | 210000100006678 | ООО "Милур ИС"
Бугульминский р-н | БУГУЛЬМА Г Николая Баумана ул д. 7 кв. 32 | СЕ 101 | 603481003172740 | ИПУ | Милур 107S.22-Z-1L-DT | 221400010444214 | ООО "Милур ИС"
Бугульминский р-н | БУГУЛЬМА Г Николая Баумана ул д. 7 кв. 43 | СО-505 | 635293 | ИПУ | Милур 107S.22-Z-1L-DT | 221500010463262 | ООО "Милур ИС"
Бугульминский р-н | БУГУЛЬМА Г Николая Баумана ул д. 7 кв. 63 | Лейне Электро-01 1МШ | 59855 | ИПУ | Милур 107S.22-Z-1L-DT | 221400010450492 | ООО "Милур ИС"
Бугульминский р-н | БУГУЛЬМА Г Николая Баумана ул д. 7 кв. 74 | СО-и449 | 327875 | ИПУ | Милур 107S.22-Z-1L-DT | 221400010451034 | ООО "Милур ИС"
Бугульминский р-н | БУГУЛЬМА Г Николая Баумана ул д. 7 кв. 98 | СЕ 101 | 7789023041083 | ИПУ | Милур 107S.22-Z-1L-DT | 221500010431105 | ООО "Милур ИС"
Бугульминский р-н | БУГУЛЬМА Г Николая Баумана ул д. 7 кв. 124 | СЕ 101 | 7789018038011 | ИПУ | Милур 107S.22-Z-1L-DT | 221400010444220 | ООО "Милур ИС"
Бугульминский р-н | БУГУЛЬМА Г Николая Баумана ул д. 14 кв. 16 | ЦЭ6807БК | 60050292 | ИПУ | Милур 107S.22-Z-1L-DT | 221500010431069 | ООО "Милур ИС" | Милур IC UREG-Z/P | 210000100007541 | ООО "Милур ИС"
Бугульминский р-н | БУГУЛЬМА Г Николая Баумана ул д. 14 кв. 29 | ЦЭ6807БК | 52051801 | ИПУ | Милур 107S.22-Z-1L-DT | 221500010431107 | ООО "Милур ИС" | Милур IC UREG-Z/P | 210000100007541 | ООО "Милур ИС"
Бугульминский р-н | БУГУЛЬМА Г НИКОЛАЯ ГОГОЛЯ ул д. 55 кв. 43 | Меркурий 200.02 | 8777281 | ИПУ | Милур 107S.22-Z-1L-DT | 221400010443652 | ООО "Милур ИС" | Милур IC UREG-Z/P | 210000100006663 | ООО "Милур ИС"
Бугульминский р-н | БУГУЛЬМА Г НИКОЛАЯ ГОГОЛЯ ул д. 55 кв. 44 | Меркурий 200.02 | 9158336 | ИПУ |  |  |  | Милур IC UREG-Z/P | 210000100006663 | ООО "Милур ИС"
Бугульминский р-н | БУГУЛЬМА Г НИКОЛАЯ ГОГОЛЯ ул д. 55 кв. 58 | Меркурий 200.02 | 9155828 | ИПУ |  |  |  | Милур IC UREG-Z/P | 210000100006663 | ООО "Милур ИС"
Бугульминский р-н | БУГУЛЬМА Г НИКОЛАЯ ГОГОЛЯ ул д. 55 кв. 60 | Меркурий 200.02 | 8777852 | ИПУ |  |  |  | Милур IC UREG-Z/P | 210000100006663 | ООО "Милур ИС"
Бугульминский р-н | БУГУЛЬМА Г ПЕТРА ЧАЙКОВСКОГО ул д. 2а кв. 3 | СО-ЭМОС 2 | 214464 | ИПУ |  |  |  | Милур IC UREG-Z/P | 221100200009100 | ООО "Милур ИС"
Бугульминский р-н | БУГУЛЬМА Г ПЕТРА ЧАЙКОВСКОГО ул д. 2а кв. 4 | СО-ЭМОС | 199571 | ИПУ | Милур 107S.22-Z-1L-DT | 221500010430880 | ООО "Милур ИС" | Милур IC UREG-Z/P | 221100200009100 | ООО "Милур ИС"
Бугульминский р-н | БУГУЛЬМА Г ПЕТРА ЧАЙКОВСКОГО ул д. 2а кв. 10 | СО-ЭМОС 2 | 220967 | ИПУ |  |  |  | Милур IC UREG-Z/P | 221100200009100 | ООО "Милур ИС"
Бугульминский р-н | БУГУЛЬМА Г ПЕТРА ЧАЙКОВСКОГО ул д. 2а кв. 12 | СО-ЭМОС 2 | 551362 | ИПУ | Милур 107S.22-Z-1L-DT | 221500010430938 | ООО "Милур ИС" | Милур IC UREG-Z/P | 221100200009100 | ООО "Милур ИС"
Бугульминский р-н | БУГУЛЬМА Г ПЕТРА ЧАЙКОВСКОГО ул д. 2а кв. 18 | СОЭ | 201328 | ИПУ | Милур 107S.22-Z-1L-DT | 221400010443310 | ООО "Милур ИС" | Милур IC UREG-Z/P | 221100200009100 | ООО "Милур ИС"
Бугульминский р-н | БУГУЛЬМА Г ПЕТРА ЧАЙКОВСКОГО ул д. 2а кв. 19 | СО-ЭМОС 2 | 199726 | ИПУ | Милур 107S.22-Z-1L-DT | 221400010443815 | ООО "Милур ИС" | Милур IC UREG-Z/P | 221100200009100 | ООО "Милур ИС"
Бугульминский р-н | БУГУЛЬМА Г ПЕТРА ЧАЙКОВСКОГО ул д. 2а кв. 24 | СО-ЭМОС | 200829 | ИПУ | Милур 107S.22-Z-1L-DT | 221500010430939 | ООО "Милур ИС" | Милур IC UREG-Z/P | 221100200009100 | ООО "Милур ИС"
Бугульминский р-н | БУГУЛЬМА Г ПЕТРА ЧАЙКОВСКОГО ул д. 2а кв. 25 | СО-ЭМОС 2 | 900844 | ИПУ | Милур 107S.22-Z-1L-DT | 221500010431104 | ООО "Милур ИС" | Милур IC UREG-Z/P | 221100200009100 | ООО "Милур ИС"
Бугульминский р-н | БУГУЛЬМА Г ПЕТРА ЧАЙКОВСКОГО ул д. 2а кв. 29 | СО-ЭМОС 2 | 301772 | ИПУ | Милур 107S.22-Z-1L-DT | 221500010431101 | ООО "Милур ИС" | Милур IC UREG-Z/P | 221100200009100 | ООО "Милур ИС"
Бугульминский р-н | БУГУЛЬМА Г ПЕТРА ЧАЙКОВСКОГО ул д. 2а кв. 30 | СО-ЭМОС 2 | 222831 | ИПУ |  |  |  | Милур IC UREG-Z/P | 221100200009100 | ООО "Милур ИС"
Бугульминский р-н | БУГУЛЬМА Г ПЕТРА ЧАЙКОВСКОГО ул д. 2а кв. 35 | СО-ЭМОС 2 | 218458 | ИПУ | Милур 107S.22-Z-1L-DT | 221500010430874 | ООО "Милур ИС" | Милур IC UREG-Z/P | 221100200009100 | ООО "Милур ИС"
Бугульминский р-н | БУГУЛЬМА Г ПЕТРА ЧАЙКОВСКОГО ул д. 2а кв. 39 | СО-ЭМОС | 3733712 | ИПУ | Милур 107S.22-Z-1L-DT | 221500010431062 | ООО "Милур ИС" | Милур IC UREG-Z/P | 221100200008574 | ООО "Милур ИС"
Бугульминский р-н | БУГУЛЬМА Г ПЕТРА ЧАЙКОВСКОГО ул д. 2а кв. 40 | СО-ИЭ | 17650 | ИПУ |  |  |  | Милур IC UREG-Z/P | 221100200008574 | ООО "Милур ИС"
Бугульминский р-н | БУГУЛЬМА Г ПЕТРА ЧАЙКОВСКОГО ул д. 2а кв. 57 | СО-ЭМОС 2 | 212185 | ИПУ | Милур 107S.22-Z-1L-DT | 221500010430881 | ООО "Милур ИС" | Милур IC UREG-Z/P | 221100200008574 | ООО "Милур ИС"
Бугульминский р-н | БУГУЛЬМА Г ПЕТРА ЧАЙКОВСКОГО ул д. 2а кв. 66 | СО-ИЭ | 3730707 | ИПУ |  |  |  | Милур IC UREG-Z/P | 221100200008574 | ООО "Милур ИС"
Бугульминский р-н | БУГУЛЬМА Г ПЕТРА ЧАЙКОВСКОГО ул д. 2а кв. 102 | СО-Э449 1М | 93824 | ИПУ | Милур 107S.22-Z-1L-DT | 221500010431108 | ООО "Милур ИС" | Милур IC UREG-Z/P | 221100200008590 | ООО "Милур ИС"
Бугульминский р-н | БУГУЛЬМА Г ПЕТРА ЧАЙКОВСКОГО ул д. 2а кв. 109 | Лейне Электро-01 1МШ | 8783 | ИПУ |  |  |  | Милур IC UREG-Z/P | 221100200008563 | ООО "Милур ИС"
Бугульминский р-н | БУГУЛЬМА Г ПЕТРА ЧАЙКОВСКОГО ул д. 2а кв. 112 | Меркурий 200.02 | 12542218 | ИПУ | Милур 107S.22-Z-1L-DT | 221500010431096 | ООО "Милур ИС" | Милур IC UREG-Z/P | 221100200008563 | ООО "Милур ИС"
Бугульминский р-н | БУГУЛЬМА Г Петра Чайковского ул д. 12 кв. 58 | Соло | 14978305 | ИПУ | Милур 107S.22-Z-1L-DT | 221400010450661 | ООО "Милур ИС"
Бугульминский р-н | БУГУЛЬМА Г Петра Чайковского ул д. 12 кв. 60 | СОЭ-52 | 349131 | ИПУ | Милур 107S.22-Z-1L-DT | 221500010463264 | ООО "Милур ИС"
Бугульминский р-н | БУГУЛЬМА Г Петра Чайковского ул д. 12 кв. 65 | ЦЭ6807БК | 69089854 | ИПУ | Милур 107S.22-Z-1L-DT | 221400010450523 | ООО "Милур ИС"
Бугульминский р-н | БУГУЛЬМА Г ПЕТРОВСКАЯ ул д. 30 кв. 25 | СО-505 | 232843 | ИПУ | Милур 107S.22-Z-1L-DT | 221500010430104 | ООО "Милур ИС" | Милур IC UREG-Z/P | 221100200008551 | ООО "Милур ИС"
Бугульминский р-н | БУГУЛЬМА Г ПЕТРОВСКАЯ ул д. 30 кв. 83 | ЦЭ6803В | 46095962 | ИПУ | Милур 107S.22-Z-1L-DT | 221500010430082 | ООО "Милур ИС" | Милур IC UREG-Z/P | 221100200008571 | ООО "Милур ИС"
Бугульминский р-н | БУГУЛЬМА Г ПЕТРОВСКАЯ ул д. 30 кв. 129 | СО-505 | 106184 | ИПУ | Милур 107S.22-Z-1L-DT | 221500010430103 | ООО "Милур ИС" | Милур IC UREG-Z/P | 210000100007574 | ООО "Милур ИС"
Бугульминский р-н | БУГУЛЬМА Г ПЕТРОВСКАЯ ул д. 30 кв. 130 | СО-505 | 552568 | ИПУ | Милур 107S.22-Z-1L-DT | 221500010430111 | ООО "Милур ИС" | Милур IC UREG-Z/P | 210000100007574 | ООО "Милур ИС"
Бугульминский р-н | БУГУЛЬМА Г Петровская ул д. 32 кв. 53 | СО-505 | 33122 | ИПУ | Милур 107S.22-Z-1L-DT | 221500010430037 | ООО "Милур ИС"
Бугульминский р-н | БУГУЛЬМА Г ПЕТРОВСКАЯ ул д. 34 кв. 86 | СО-Э449 1М | 122602 | ИПУ | Милур 107S.22-Z-1L-DT | 221500010430130 | ООО "Милур ИС" | Милур IC UREG-Z/P | 221100200008583 | ООО "Милур ИС"
Бугульминский р-н | БУГУЛЬМА Г Сельхозтехники ул д. 8 кв. 13 | Соло | 246113 | ИПУ |  |  |  | Милур IC UREG-Z/P | 221100200008809 | ООО "Милур ИС"
Бугульминский р-н | БУГУЛЬМА Г Сельхозтехники ул д. 8 кв. 24 | ЦЭ6807БК | 43082022 | ИПУ | Милур 107S.22-Z-1L-DT | 221400010450292 | ООО "Милур ИС" | Милур IC UREG-Z/P | 221100200010691 | ООО "Милур ИС"
Бугульминский р-н | БУГУЛЬМА Г Сельхозтехники ул д. 8 кв. 44 | СО-505 | 862043 | ИПУ | Милур 107S.22-Z-1L-DT | 221500010426996 | ООО "Милур ИС"
Бугульминский р-н | БУГУЛЬМА Г Сельхозтехники ул д. 8 кв. 79 | СО-505 | 4049 | ИПУ | Милур 107S.22-Z-1L-DT | 221500010427955 | ООО "Милур ИС" | Милур IC UREG-Z/P | 221100200010732 | ООО "Милур ИС"
Бугульминский р-н | БУГУЛЬМА Г Сельхозтехники ул д. 8 кв. 80 | СОЭИ-5/60-4 Сапфир | 1928 | ИПУ |  |  |  | Милур IC UREG-Z/P | 221100200010732 | ООО "Милур ИС"
Бугульминский р-н | БУГУЛЬМА Г Сельхозтехники ул д. 11 кв. 7 | СО-и449 | 42137 | ИПУ |  |  |  | Милур IC UREG-Z/P | 221100200010693 | ООО "Милур ИС"
Бугульминский р-н | БУГУЛЬМА Г Сельхозтехники ул д. 11 кв. 13 | СО-ЭЭ6706 | 69090190 | ИПУ |  |  |  | Милур IC UREG-Z/P | 221100200010693 | ООО "Милур ИС"
Бугульминский р-н | БУГУЛЬМА Г Сельхозтехники ул д. 11 кв. 21 | СО-И550 | 408570 | ИПУ |  |  |  | Милур IC UREG-Z/P | 221100200010693 | ООО "Милур ИС"
Бугульминский р-н | БУГУЛЬМА Г Сельхозтехники ул д. 11 кв. 25 | СО-ИБ2 | 13029 | ИПУ | Милур 107S.22-Z-1L-DT | 221400010450431 | ООО "Милур ИС" | Милур IC UREG-Z/P | 221100200010693 | ООО "Милур ИС"
Бугульминский р-н | БУГУЛЬМА Г Сельхозтехники ул д. 11 кв. 46 | СО-ИБ1 | 18892 | ИПУ |  |  |  | Милур IC UREG-Z/P | 221100200010706 | ООО "Милур ИС"
Бугульминский р-н | БУГУЛЬМА Г Сельхозтехники ул д. 11 кв. 70 | СО-ИБ | 55854 | ИПУ | Милур 107S.22-Z-1L-DT | 221400010451037 | ООО "Милур ИС" | Милур IC UREG-Z/P | 221100200010706 | ООО "Милур ИС"
Бугульминский р-н | БУГУЛЬМА Г ХУСАИНА ЯМАШЕВА ул д. 8 кв. 68 | Меркурий 202.5 | 179999 | ИПУ | Милур 107S.22-Z-1L-DT | 221500010430940 | ООО "Милур ИС" | Милур IC UREG-Z/P | 221100200008592 | ООО "Милур ИС"
Бугульминский р-н | БУГУЛЬМА Г ЯКУПОВА ул д. 58 кв. 33 | СО-Э449 1М2-1 | 12160 | ИПУ | Милур 107S.22-Z-1L-DT | 221500010427700 | ООО "Милур ИС" | Милур IC UREG-Z/P | 210000100007578 | ООО "Милур ИС"
Бугульминский р-н | БУГУЛЬМА Г ЯКУПОВА ул д. 58 кв. 34 | СО-и449 | 110671 | ИПУ | Милур 107S.22-Z-1L-DT | 221500010427694 | ООО "Милур ИС" | Милур IC UREG-Z/P | 210000100007578 | ООО "Милур ИС"
Бугульминский р-н | БУГУЛЬМА Г ЯКУПОВА ул д. 58 кв. 43 | ЦЭ6807БК | 70502758000 | ИПУ |  |  |  | Милур IC UREG-Z/P | 210000100007559 | ООО "Милур ИС"
Бугульминский р-н | БУГУЛЬМА Г ЯКУПОВА ул д. 58 кв. 48 | Меркурий 200.04 | 1911066 | ИПУ | Милур 107S.22-Z-1L-DT | 221500010427692 | ООО "Милур ИС" | Милур IC UREG-Z/P | 210000100007559 | ООО "Милур ИС"
Бугульминский р-н | БУГУЛЬМА Г ЯКУПОВА ул д. 58 кв. 60 | ЦЭ6807БК | 6023940 | ИПУ | Милур 107S.22-Z-1L-DT | 221500010427699 | ООО "Милур ИС" | Милур IC UREG-Z/P | 210000100007559 | ООО "Милур ИС"
Бугульминский р-н | БУГУЛЬМА Г ЯКУПОВА ул д. 58 кв. 61 | ЦЭ6807БК | 64165876 | ИПУ | Милур 107S.22-Z-1L-DT | 221500010427953 | ООО "Милур ИС"
Бугульминский р-н | БУГУЛЬМА Г Владимира Ленина ул д. 3 кв. 32 | Скат 101 М/1-3ШР1 | 108023579 | ИПУ | Милур 107S.22-Z-1L-DT | 221500010427691 | ООО "Милур ИС" | Милур IC UREG-Z/P | 221100200010687 | ООО "Милур ИС"
Бугульминский р-н | БУГУЛЬМА Г Владимира Ленина ул д. 3 кв. 106 | СОЭИ-5/60-1 Сапфир | 18676 | ИПУ | Милур 107S.22-Z-1L-DT | 221500010427697 | ООО "Милур ИС" | Милур IC UREG-Z/P | 221100200010702 | ООО "Милур ИС"
Бугульминский р-н | БУГУЛЬМА Г ВЛАДИМИРА ЛЕНИНА ул д. 4 кв. 167 | Меркурий 200.02 | 473186 | ИПУ | Милур 107S.22-Z-1L-DT | 221500010458772 | ООО "Милур ИС"
Бугульминский р-н | БУГУЛЬМА Г ВЛАДИМИРА ЛЕНИНА ул д. 5 кв. 24 | Меркурий 202.5 | 3631264 | ИПУ | Милур 107S.22-Z-1L-DT | 221500010427682 | ООО "Милур ИС"
Бугульминский р-н | БУГУЛЬМА Г ВЛАДИМИРА ЛЕНИНА ул д. 5 кв. 47 | СО-Э449 1М2-1 | 123650 | ИПУ | Милур 107S.22-Z-1L-DT | 221500010427698 | ООО "Милур ИС" | Милур IC UREG-Z/P | 221100200010696 | ООО "Милур ИС"
Бугульминский р-н | БУГУЛЬМА Г Владимира Ленина ул д. 53 кв. 45 | СО-И449 М2 | 122900 | ИПУ | Милур 107S.22-Z-1L-DT | 221500010424098 | ООО "Милур ИС"
Бугульминский р-н | БУГУЛЬМА Г ВЛАДИМИРА ЛЕНИНА ул д. 55 кв. 2 | ЦЭ6807БК | 5Д110707 | ИПУ | Милур 107S.22-Z-1L-DT | 221500010424103 | ООО "Милур ИС"
Бугульминский р-н | БУГУЛЬМА Г ГАЗИНУРА ГАФИАТУЛЛИНА ул д. 11 кв. 40 | СО-505 | 122928 | ИПУ | Милур 107S.22-Z-1L-DT | 221500014058762 | ООО "Милур ИС"
Бугульминский р-н | БУГУЛЬМА Г Газинура Гафиатуллина ул д. 12 кв. 8 | ЦЭ6807П | 68001174 | ИПУ | Милур 107S.22-Z-1L-DT | 221500010431274 | ООО "Милур ИС" | Милур IC UREG-Z/P | 221100200010704 | ООО "Милур ИС"
Бугульминский р-н | БУГУЛЬМА Г Газинура Гафиатуллина ул д. 12 кв. 40 | СО-505 | 108527 | ИПУ | Милур 107S.22-Z-1L-DT | 221500010427683 | ООО "Милур ИС"
Бугульминский р-н | БУГУЛЬМА Г Газинура Гафиатуллина ул д. 12 кв. 55 | Меркурий 201 | 675145 | ИПУ | Милур 107S.22-Z-1L-DT | 221500010463123 | ООО "Милур ИС"
Бугульминский р-н | БУГУЛЬМА Г Газинура Гафиатуллина ул д. 12 кв. 72 | СО-ЭУ04Р | 8314 | ИПУ | Милур 107S.22-Z-1L-DT | 221500010427704 | ООО "Милур ИС" | Милур IC UREG-Z/P | 221100200010703 | ООО "Милур ИС"
Бугульминский р-н | БУГУЛЬМА Г ГАЗИНУРА ГАФИАТУЛЛИНА ул д. 17 кв. 5 | Соло | 937657 | ИПУ | Милур 107S.22-Z-1L-DT | 221500010463127 | ООО "Милур ИС"
Бугульминский р-н | БУГУЛЬМА Г ГАЗИНУРА ГАФИАТУЛЛИНА ул д. 17 кв. 45 | СО-и449 | 90629 | ИПУ | Милур 107S.22-Z-1L-DT | 221500010430183 | ООО "Милур ИС"
Бугульминский р-н | БУГУЛЬМА Г Газинура Гафиатуллина ул д. 19 кв. 31 | ЦЭ6807БК | 60127214 | ИПУ | Милур 107S.22-Z-1L-DT | 221500010430165 | ООО "Милур ИС" | Милур IC UREG-Z/P | 221100200008579 | ООО "Милур ИС"
Бугульминский р-н | БУГУЛЬМА Г Газинура Гафиатуллина ул д. 19 кв. 52 | Меркурий 200.02 | 8726734 | ИПУ |  |  |  | Милур IC UREG-Z/P | 221100200008556 | ООО "Милур ИС"
Бугульминский р-н | БУГУЛЬМА Г Газинура Гафиатуллина ул д. 19 кв. 64 | СО-Э449 1М2-1 | 121026 | ИПУ | Милур 107S.22-Z-1L-DT | 221500010430051 | ООО "Милур ИС" | Милур IC UREG-Z/P | 221100200008556 | ООО "Милур ИС"
Бугульминский р-н | БУГУЛЬМА Г Газинура Гафиатуллина ул д. 21 кв. 13 | СО-505 | 936829 | ИПУ | Милур 107S.22-Z-1L-DT | 221500010430131 | ООО "Милур ИС" | Милур IC UREG-Z/P | 221100200009089 | ООО "Милур ИС"
Бугульминский р-н | БУГУЛЬМА Г Газинура Гафиатуллина ул д. 21 кв. 20 | СО-и449 | 77787 | ИПУ |  |  |  | Милур IC UREG-Z/P | 221100200009089 | ООО "Милур ИС"
Бугульминский р-н | БУГУЛЬМА Г Газинура Гафиатуллина ул д. 21 кв. 54 | СО-ЭУ04Р | 14344 | ИПУ | Милур 107S.22-Z-1L-DT | 221500010430049 | ООО "Милур ИС" | Милур IC UREG-Z/P | 221100200009104 | ООО "Милур ИС"
Бугульминский р-н | БУГУЛЬМА Г Газинура Гафиатуллина ул д. 28 кв. 27 | СО-505 | 233971 | ИПУ | Милур 107S.22-Z-1L-DT | 221500010428335 | ООО "Милур ИС" | Милур IC UREG-Z/P | 221100200008835 | ООО "Милур ИС"
Бугульминский р-н | БУГУЛЬМА Г Газинура Гафиатуллина ул д. 28 кв. 41 | СОЭ-52 | 260399 | ИПУ | Милур 107S.22-Z-1L-DT | 221400010443872 | ООО "Милур ИС" | Милур IC UREG-Z/P | 221100200008836 | ООО "Милур ИС"
Бугульминский р-н | БУГУЛЬМА Г Газинура Гафиатуллина ул д. 28 кв. 61 | ЦЭ6807БК | 64139823 | ИПУ | Милур 107S.22-Z-1L-DT | 221500010428334 | ООО "Милур ИС" | Милур IC UREG-Z/P | 221100200010727 | ООО "Милур ИС"
Бугульминский р-н | БУГУЛЬМА Г Газинура Гафиатуллина ул д. 28 кв. 123 | СО-Э449 1М2-1 | 121382 | ИПУ | Милур 107S.22-Z-1L-DT | 221500010428345 | ООО "Милур ИС" | Милур IC UREG-Z/P | 210000100007558 | ООО "Милур ИС"
Бугульминский р-н | БУГУЛЬМА Г Газинура Гафиатуллина ул д. 28 кв. 125 | ЦЭ6807БК | 62148662 | ИПУ | Милур 107S.22-Z-1L-DT | 221500010427323 | ООО "Милур ИС" | Милур IC UREG-Z/P | 210000100007558 | ООО "Милур ИС"
Бугульминский р-н | БУГУЛЬМА Г ГЛЕБА УСПЕНСКОГО ул д. 69 кв. 8 | ЦЭ6807БК | 7129020001716 | ИПУ | Милур 107S.22-Z-1L-DT | 221500010424084 | ООО "Милур ИС" | Милур IC UREG-Z/P | 221100200009107 | ООО "Милур ИС"
Бугульминский р-н | БУГУЛЬМА Г ГЛЕБА УСПЕНСКОГО ул д. 69 кв. 31 | ЦЭ6807БК | 67051474 | ИПУ | Милур 107S.22-Z-1L-DT | 221500010424085 | ООО "Милур ИС" | Милур IC UREG-Z/P | 221100200009081 | ООО "Милур ИС"
Бугульминский р-н | БУГУЛЬМА Г ГЛЕБА УСПЕНСКОГО ул д. 69 кв. 56 | ЦЭ6807БК | 712880602085708 | ИПУ | Милур 107S.22-Z-1L-DT | 221500010424082 | ООО "Милур ИС" | Милур IC UREG-Z/P | 221100200009062 | ООО "Милур ИС"
Бугульминский р-н | БУГУЛЬМА Г ГЛЕБА УСПЕНСКОГО ул д. 69 кв. 83 | ЦЭ6807БК | 712870308933816 | ИПУ | Милур 107S.22-Z-1L-DT | 221500010424090 | ООО "Милур ИС" | Милур IC UREG-Z/P | 221100200009092 | ООО "Милур ИС"
Бугульминский р-н | БУГУЛЬМА Г ГЛЕБА УСПЕНСКОГО ул д. 69 кв. 96 | Меркурий 200.04 | 703333 | ИПУ | Милур 107S.22-Z-1L-DT | 221500010430891 | ООО "Милур ИС" | Милур IC UREG-Z/P | 221100200009097 | ООО "Милур ИС"
Бугульминский р-н | БУГУЛЬМА Г ГЛЕБА УСПЕНСКОГО ул д. 69 кв. 134 | Меркурий 200.02 | 1273457 | ИПУ | Милур 107S.22-Z-1L-DT | 221500010424086 | ООО "Милур ИС" | Милур IC UREG-Z/P | 221100200009079 | ООО "Милур ИС"
Бугульминский р-н | БУГУЛЬМА Г КРАСНОАРМЕЙСКАЯ ул д. 1 кв. 48 | Меркурий 202.5 | 179806 | ИПУ | Милур 107S.22-Z-1L-DT | 221500010427964 | ООО "Милур ИС" | Милур IC UREG-Z/P | 221100200008549 | ООО "Милур ИС"
Бугульминский р-н | БУГУЛЬМА Г КРАСНОАРМЕЙСКАЯ ул д. 1 кв. 55 | Меркурий 202.5 | 207984 | ИПУ | Милур 107S.22-Z-1L-DT | 221500010427957 | ООО "Милур ИС" | Милур IC UREG-Z/P | 221100200008549 | ООО "Милур ИС"
Бугульминский р-н | БУГУЛЬМА Г КРАСНОАРМЕЙСКАЯ ул д. 1 кв. 75 | Меркурий 200.04 | 488184 | ИПУ |  |  |  | Милур IC UREG-Z/P | 221100200008555 | ООО "Милур ИС"
Бугульминский р-н | БУГУЛЬМА Г КРАСНОАРМЕЙСКАЯ ул д. 1 кв. 98 | ЦЭ6807БК | 6120391901 | ИПУ | Милур 107S.22-Z-1L-DT | 221500010427963 | ООО "Милур ИС" | Милур IC UREG-Z/P | 221100200008559 | ООО "Милур ИС"
Бугульминский р-н | БУГУЛЬМА Г МИХАИЛА КАЛИНИНА ул д. 37 кв. 25 | СО-505 | 933014 | ИПУ | Милур 107S.22-Z-1L-DT | 221500010427951 | ООО "Милур ИС" | Милур IC UREG-Z/P | 221100200009083 | ООО "Милур ИС"
Бугульминский р-н | БУГУЛЬМА Г МИХАИЛА КАЛИНИНА ул д. 37 кв. 60 | СО-Э449 1М2-1 | 121107 | ИПУ | Милур 107S.22-Z-1L-DT | 221500010427961 | ООО "Милур ИС" | Милур IC UREG-Z/P | 210000100006674 | ООО "Милур ИС"
Бугульминский р-н | БУГУЛЬМА Г Михаила Калинина ул д. 38 кв. 54 | СО-505 | 935651 | ИПУ | Милур 107S.22-Z-1L-DT | 221500010426986 | ООО "Милур ИС"
Бугульминский р-н | БУГУЛЬМА Г Михаила Калинина ул д. 38 кв. 93 | СО-Э449 1М1-1 | 111285 | ИПУ | Милур 107S.22-Z-1L-DT | 221500010427967 | ООО "Милур ИС"
Бугульминский р-н | БУГУЛЬМА Г Михаила Калинина ул д. 61 кв. 48 | Соло | 254216 | ИПУ | Милур 107S.22-Z-1L-DT | 221500010426987 | ООО "Милур ИС" | Милур IC UREG-Z/P | 221100200009085 | ООО "Милур ИС"
Бугульминский р-н | БУГУЛЬМА Г МИХАИЛА КАЛИНИНА ул д. 63 кв. 6 | ЦЭ6807БК | 69095664 | ИПУ | Милур 107S.22-Z-1L-DT | 221500010426990 | ООО "Милур ИС" | Милур IC UREG-Z/P | 221100200009060 | ООО "Милур ИС"
Бугульминский р-н | БУГУЛЬМА Г МИХАИЛА КАЛИНИНА ул д. 63 кв. 47 | СО-и449 | 60012 | ИПУ | Милур 107S.22-Z-1L-DT | 221500010428361 | ООО "Милур ИС" | Милур IC UREG-Z/P | 221100200009069 | ООО "Милур ИС"
Бугульминский р-н | БУГУЛЬМА Г МИХАИЛА КАЛИНИНА ул д. 63 кв. 68 | Меркурий 201.2 | 484965 | ИПУ | Милур 107S.22-Z-1L-DT | 221500010430041 | ООО "Милур ИС" | Милур IC UREG-Z/P | 221100200009074 | ООО "Милур ИС"
Бугульминский р-н | БУГУЛЬМА Г МИХАИЛА КАЛИНИНА ул д. 63 кв. 98 | ЦЭ6807 | 49034769 | ИПУ | Милур 107S.22-Z-1L-DT | 221400010450314 | ООО "Милур ИС" | Милур IC UREG-Z/P | 221100200009063 | ООО "Милур ИС"
Бугульминский р-н | БУГУЛЬМА Г МИХАИЛА КАЛИНИНА ул д. 63 кв. 105 | СО-505 | 936568 | ИПУ | Милур 107S.22-Z-1L-DT | 221500010430031 | ООО "Милур ИС" | Милур IC UREG-Z/P | 221100200009063 | ООО "Милур ИС"
Бугульминский р-н | БУГУЛЬМА Г МИХАИЛА КАЛИНИНА ул д. 65 кв. 6 | ЦЭ6807БК | 64149203 | ИПУ | Милур 107S.22-Z-1L-DT | 221500010430038 | ООО "Милур ИС" | Милур IC UREG-Z/P | 221100200009065 | ООО "Милур ИС"
Бугульминский р-н | БУГУЛЬМА Г МИХАИЛА КАЛИНИНА ул д. 65 кв. 53 | СО-ИБ11 | 74443 | ИПУ | Милур 107S.22-Z-1L-DT | 221500010430039 | ООО "Милур ИС" | Милур IC UREG-Z/P | 221100200009067 | ООО "Милур ИС"
Бугульминский р-н | БУГУЛЬМА Г МИХАИЛА КАЛИНИНА ул д. 65 кв. 90 | ЦЭ6807 | 61562 | ИПУ | Милур 107S.22-Z-1L-DT | 221400010454244 | ООО "Милур ИС" | Милур IC UREG-Z/P | 221100200009059 | ООО "Милур ИС"
Бугульминский р-н | БУГУЛЬМА Г МИХАИЛА КАЛИНИНА ул д. 65 кв. 94 | СО-505 | 145535 | ИПУ | Милур 107S.22-Z-1L-DT | 221500010430052 | ООО "Милур ИС" | Милур IC UREG-Z/P | 221100200009059 | ООО "Милур ИС"
Бугульминский р-н | БУГУЛЬМА Г Михаила Калинина ул д. 75 кв. 2 | ЦЭ6807БК | 64104818 | ИПУ | Милур 107S.22-Z-1L-DT | 221500010430064 | ООО "Милур ИС"
Бугульминский р-н | БУГУЛЬМА Г Михаила Калинина ул д. 75 кв. 49 | ЦЭ6807БК | 64148151 | ИПУ | Милур 107S.22-Z-1L-DT | 221500010430185 | ООО "Милур ИС"
Бугульминский р-н | БУГУЛЬМА Г Михаила Калинина ул д. 75 кв. 59 | СО-и449 | 90600 | ИПУ | Милур 107S.22-Z-1L-DT | 221500010430168 | ООО "Милур ИС"
Бугульминский р-н | БУГУЛЬМА Г МУЛЛАНУРА ВАХИТОВА ул д. 7 кв. 127 | ЦЭ6807БК | 65185816 | ИПУ | Милур 107S.22-Z-1L-DT | 221500010427868 | ООО "Милур ИС" | Милур IC UREG-Z/P | 221100200008561 | ООО "Милур ИС"
Бугульминский р-н | Бугульма г МУЛЛАНУРА ВАХИТОВА ул д. 11 кв. 67 | СО-Э449 1М2-1 | 122534 | ИПУ | Милур 107S.22-Z-1L-DT | 221500010427866 | ООО "Милур ИС" | Милур IC UREG-Z/P | 221100200008810 | ООО "Милур ИС"
Бугульминский р-н | БУГУЛЬМА Г Октябрьская ул д. 19 кв. 67 | СО-Э449 1М2-1 | 110037 | ИПУ | Милур 107S.22-Z-1L-DT | 221500010427864 | ООО "Милур ИС"
Бугульминский р-н | БУГУЛЬМА Г Октябрьская ул д. 19 кв. 92 | Меркурий 200.04 | 475164 | ИПУ | Милур 107S.22-Z-1L-DT | 221500010427958 | ООО "Милур ИС" | Милур IC UREG-Z/P | 221100200010688 | ООО "Милур ИС"
Бугульминский р-н | БУГУЛЬМА Г Октябрьская ул д. 19 кв. 119 | Меркурий 200.04 | 498005 | ИПУ | Милур 107S.22-Z-1L-DT | 221500010427001 | ООО "Милур ИС" | Милур IC UREG-Z/P | 221100200010700 | ООО "Милур ИС"
Бугульминский р-н | БУГУЛЬМА Г Октябрьская ул д. 23 кв. 20 | СО-Э449 1М2-1 | 093005у | ИПУ | Милур 107S.22-Z-1L-DT | 221500010427007 | ООО "Милур ИС" | Милур IC UREG-Z/P | 221100200010699 | ООО "Милур ИС"
Бугульминский р-н | БУГУЛЬМА Г ОКТЯБРЬСКАЯ ул д. 27 кв. 52 | СО-Э449 1М2-1 | 092881у | ИПУ | Милур 107S.22-Z-1L-DT | 221500010427968 | ООО "Милур ИС"
Бугульминский р-н | БУГУЛЬМА Г Ярослава Гашека ул д. 17а кв. 28 | СО-ЭУ04Р | 14733 | ИПУ | Милур 107S.22-Z-1L-DT | 221500010430941 | ООО "Милур ИС"
Бугульминский р-н | БУГУЛЬМА Г ВАЦЛАВА ВОРОВСКОГО ул д. 50 кв. 51 | Меркурий 200.02 | 00630022а | ИПУ | Милур 107S.22-Z-1L-DT | 221500010430893 | ООО "Милур ИС" | Милур IC UREG-Z/P | 221100200010729 | ООО "Милур ИС"
Бугульминский р-н | БУГУЛЬМА Г КОМСОМОЛЬСКАЯ ул д. 7 кв. 18 | Меркурий 200.04 | 393281 | ИПУ | Милур 107S.22-Z-1L-DT | 221500010427259 | ООО "Милур ИС" | Милур IC UREG-Z/P | 221100200008546 | ООО "Милур ИС"
Бугульминский р-н | БУГУЛЬМА Г Комсомольская ул д. 8 кв. 81 | Меркурий 200 | 15557 | ИПУ |  |  |  | Милур IC UREG-Z/P | 221100200008553 | ООО "Милур ИС"
Бугульминский р-н | БУГУЛЬМА Г Комсомольская ул д. 8 кв. 82 | СЕ 101 R5 145 M | 15558 | ИПУ | Милур 107S.22-Z-1L-DT | 221500010427870 | ООО "Милур ИС" | Милур IC UREG-Z/P | 221100200008553 | ООО "Милур ИС"
Бугульминский р-н | БУГУЛЬМА Г КОМСОМОЛЬСКАЯ ул д. 9 кв. 73 | ЦЭ6807БК | 7128802030038 | ИПУ | Милур 107S.22-Z-1L-DT | 221400010450277 | ООО "Милур ИС" | Милур IC UREG-Z/P | 221100200010698 | ООО "Милур ИС"
Бугульминский р-н | БУГУЛЬМА Г КОМСОМОЛЬСКАЯ ул д. 10 кв. 4А | СО-Э449 1М2-1 | 121239 | ИПУ |  |  |  | Милур IC UREG-Z/P | 210000100007571 | ООО "Милур ИС"
Бугульминский р-н | БУГУЛЬМА Г КОМСОМОЛЬСКАЯ ул д. 10 кв. 38 | СО-505 | 53209 | ИПУ | Милур 107S.22-Z-1L-DT | 221500010427254 | ООО "Милур ИС" | Милур IC UREG-Z/P | 210000100007573 | ООО "Милур ИС"
Бугульминский р-н | БУГУЛЬМА Г КОМСОМОЛЬСКАЯ ул д. 10 кв. 45 | СО-505 | 499020 | ИПУ | Милур 107S.22-Z-1L-DT | 221500010427249 | ООО "Милур ИС" | Милур IC UREG-Z/P | 210000100007573 | ООО "Милур ИС"
Бугульминский р-н | БУГУЛЬМА Г КОМСОМОЛЬСКАЯ ул д. 10 кв. 75 | ЦЭ6807БК | 62063164 | ИПУ | Милур 107S.22-Z-1L-DT | 221500010427256 | ООО "Милур ИС" | Милур IC UREG-Z/P | 221100200008548 | ООО "Милур ИС"
Бугульминский р-н | БУГУЛЬМА Г МУСЫ ДЖАЛИЛЯ ул д. 49 кв. 6 | СО-и449 | 109409 | ИПУ | Милур 107S.22-Z-1L-DT | 221400010443686 | ООО "Милур ИС" | Милур IC UREG-Z/P | 221100200010566 | ООО "Милур ИС"
Бугульминский р-н | БУГУЛЬМА Г МУСЫ ДЖАЛИЛЯ ул д. 49 кв. 8 | СО-и449 | 110241 | ИПУ |  |  |  | Милур IC UREG-Z/P | 221100200010566 | ООО "Милур ИС"
Бугульминский р-н | БУГУЛЬМА Г МУСЫ ДЖАЛИЛЯ ул д. 49 кв. 14 | СО-и449 | 109976 | ИПУ | Милур 107S.22-Z-1L-DT | 221500010428342 | ООО "Милур ИС" | Милур IC UREG-Z/P | 221100200010566 | ООО "Милур ИС"
Бугульминский р-н | БУГУЛЬМА Г МУСЫ ДЖАЛИЛЯ ул д. 49 кв. 15 | СО-и449 | 110098 | ИПУ | Милур 107S.22-Z-1L-DT | 221500010430169 | ООО "Милур ИС" | Милур IC UREG-Z/P | 221100200010566 | ООО "Милур ИС"
Бугульминский р-н | БУГУЛЬМА Г МУСЫ ДЖАЛИЛЯ ул д. 49 кв. 21 | СО-и449 | 110204 | ИПУ | Милур 107S.22-Z-1L-DT | 221500010428348 | ООО "Милур ИС" | Милур IC UREG-Z/P | 221100200010560 | ООО "Милур ИС"
Бугульминский р-н | БУГУЛЬМА Г МУСЫ ДЖАЛИЛЯ ул д. 49 кв. 27 | СО-и449 | 110207 | ИПУ | Милур 107S.22-Z-1L-DT | 221400010443935 | ООО "Милур ИС" | Милур IC UREG-Z/P | 221100200010560 | ООО "Милур ИС"
Бугульминский р-н | БУГУЛЬМА Г МУСЫ ДЖАЛИЛЯ ул д. 49 кв. 28 | СО-и449 | 110258 | ИПУ |  |  |  | Милур IC UREG-Z/P | 221100200010560 | ООО "Милур ИС"
Бугульминский р-н | БУГУЛЬМА Г МУСЫ ДЖАЛИЛЯ ул д. 49 кв. 31 | ЦЭ6807БК | 64183110 | ИПУ | Милур 107S.22-Z-1L-DT | 221400010443702 | ООО "Милур ИС" | Милур IC UREG-Z/P | 221100200010560 | ООО "Милур ИС"
Бугульминский р-н | БУГУЛЬМА Г МУСЫ ДЖАЛИЛЯ ул д. 49 кв. 33 | СО-и449 | 108844 | ИПУ | Милур 107S.22-Z-1L-DT | 221400010443805 | ООО "Милур ИС" | Милур IC UREG-Z/P | 221100200010607 | ООО "Милур ИС"
Бугульминский р-н | БУГУЛЬМА Г МУСЫ ДЖАЛИЛЯ ул д. 49 кв. 34 | СО-и449 | 109935 | ИПУ | Милур 107S.22-Z-1L-DT | 221500010428341 | ООО "Милур ИС" | Милур IC UREG-Z/P | 221100200010607 | ООО "Милур ИС"
Бугульминский р-н | БУГУЛЬМА Г МУСЫ ДЖАЛИЛЯ ул д. 49 кв. 37 | СО-и449 | 110144 | ИПУ | Милур 107S.22-Z-1L-DT | 221500010458764 | ООО "Милур ИС" | Милур IC UREG-Z/P | 221100200010607 | ООО "Милур ИС"
Бугульминский р-н | БУГУЛЬМА Г МУСЫ ДЖАЛИЛЯ ул д. 49 кв. 44 | СО-и449 | 110022 | ИПУ | Милур 107S.22-Z-1L-DT | 221400010442972 | ООО "Милур ИС" | Милур IC UREG-Z/P | 221100200010607 | ООО "Милур ИС"
Бугульминский р-н | Бугульма г Нефтяников ул д. 22 кв. 20 | ЦЭ6807П | 4Д099464 | ИПУ | Милур 107S.22-Z-1L-DT | 221500010426989 | ООО "Милур ИС" | Милур IC UREG-Z/P | 221100200008557 | ООО "Милур ИС"
Бугульминский р-н | Бугульма г Нефтяников ул д. 22 кв. 34 | ЦЭ6807П | 4000358 | ИПУ | Милур 107S.22-Z-1L-DT | 221500010427948 | ООО "Милур ИС"
Бугульминский р-н | Бугульма г Нефтяников ул д. 22 кв. 35 | ЦЭ6807П | 40076697 | ИПУ | Милур 107S.22-Z-1L-DT | 221500010427008 | ООО "Милур ИС"
Бугульминский р-н | Бугульма г Нефтяников ул д. 22 кв. 42 | ЦЭ6807Б | 55535301336 | ИПУ | Милур 107S.22-Z-1L-DT | 221500010427003 | ООО "Милур ИС" | Милур IC UREG-Z/P | 221100200008572 | ООО "Милур ИС"
Бугульминский р-н | Бугульма г Нефтяников ул д. 22 кв. 88 | СО-ЭМОС 2 | 760681 | ИПУ | Милур 107S.22-Z-1L-DT | 221500010426994 | ООО "Милур ИС"
Бугульминский р-н | Бугульма г Нефтяников ул д. 22 кв. 132 | Меркурий 200.02 | 484387 | ИПУ | Милур 107S.22-Z-1L-DT | 221500010427952 | ООО "Милур ИС"
Бугульминский р-н | БУГУЛЬМА Г НЕФТЯНИКОВ ул д. 42 кв. 5 | СОЭ-5 | 218763 | ИПУ | Милур 107S.22-Z-1L-DT | 221500010427962 | ООО "Милур ИС" | Милур IC UREG-Z/P | 210000100006676 | ООО "Милур ИС"
Бугульминский р-н | БУГУЛЬМА Г НЕФТЯНИКОВ ул д. 42 кв. 6 | СО-505 | 122948 | ИПУ | Милур 107S.22-Z-1L-DT | 221500010427000 | ООО "Милур ИС" | Милур IC UREG-Z/P | 210000100006676 | ООО "Милур ИС"
Бугульминский р-н | БУГУЛЬМА Г НЕФТЯНИКОВ ул д. 44 кв. 14 | СО-Э449 1М2-1 | 92712 | ИПУ | Милур 107S.22-Z-1L-DT | 221500010427950 | ООО "Милур ИС" | Милур IC UREG-Z/P | 221100200008550 | ООО "Милур ИС"
Бугульминский р-н | БУГУЛЬМА Г НЕФТЯНИКОВ ул д. 44 кв. 25 | СО-505 | 537600 | ИПУ | Милур 107S.22-Z-1L-DT | 221500010426988 | ООО "Милур ИС" | Милур IC UREG-Z/P | 221100200008566 | ООО "Милур ИС"
Бугульминский р-н | БУГУЛЬМА Г НЕФТЯНИКОВ ул д. 44 кв. 57 | Скат 101 М/1-3ШР1 | 108027015 | ИПУ | Милур 107S.22-Z-1L-DT | 221500010431254 | ООО "Милур ИС" | Милур IC UREG-Z/P | 221100200008580 | ООО "Милур ИС"
Бугульминский р-н | БУГУЛЬМА Г Сергея Лазо ул д. 3 кв. 3 | ЦЭ6807БК | 65030272 | ИПУ | Милур 107S.22-Z-1L-DT | 221500010427253 | ООО "Милур ИС"
Бугульминский р-н | БУГУЛЬМА Г Сергея Лазо ул д. 3 кв. 42 | Соло | 3459759 | ИПУ | Милур 107S.22-Z-1L-DT | 221500010427859 | ООО "Милур ИС"
Бугульминский р-н | БУГУЛЬМА Г Сергея Лазо ул д. 4 кв. 67 | ЦЭ6807БК | 63031789 | ИПУ | Милур 107S.22-Z-1L-DT | 221500010427257 | ООО "Милур ИС"
Бугульминский р-н | БУГУЛЬМА Г Сергея Лазо ул д. 4 кв. 73 | ЦЭ6807БК | 65009531 | ИПУ | Милур 107S.22-Z-1L-DT | 221500010427871 | ООО "Милур ИС" | Милур IC UREG-Z/P | 210000100007544 | ООО "Милур ИС"
Бугульминский р-н | БУГУЛЬМА Г Сергея Лазо ул д. 4 кв. 81 | ЦЭ6807БК | 65040048 | ИПУ | Милур 107S.22-Z-1L-DT | 221500010427250 | ООО "Милур ИС" | Милур IC UREG-Z/P | 210000100007544 | ООО "Милур ИС"
Бугульминский р-н | БУГУЛЬМА Г Сергея Лазо ул д. 4 кв. 84 | ЦЭ6807БК | 6412377 | ИПУ | Милур 107S.22-Z-1L-DT | 221500010427867 | ООО "Милур ИС" | Милур IC UREG-Z/P | 210000100007544 | ООО "Милур ИС"
Бугульминский р-н | БУГУЛЬМА Г ЯРОСЛАВА ГАШЕКА ул д. 44 кв. 8 | Меркурий 200.04 | 498545 | ИПУ | Милур 107S.22-Z-1L-DT | 221500010430943 | ООО "Милур ИС"
Бугульминский р-н | БУГУЛЬМА Г Ярослава Гашека ул д. 54 кв. 24 | Меркурий 200.04 | 536974 | ИПУ | Милур 107S.22-Z-1L-DT | 221400010450383 | ООО "Милур ИС" | Милур IC UREG-Z/P | 221100200008821 | ООО "Милур ИС"
Бугульминский р-н | БУГУЛЬМА Г Ярослава Гашека ул д. 54 кв. 27 | СО-505 | 841956 | ИПУ | Милур 107S.22-Z-1L-DT | 221500010431098 | ООО "Милур ИС" | Милур IC UREG-Z/P | 221100200008821 | ООО "Милур ИС"
Бугульминский р-н | БУГУЛЬМА Г Ярослава Гашека ул д. 54 кв. 51 | СО-ЭМОС 2 | 202516 | ИПУ | Милур 107S.22-Z-1L-DT | 221500010430895 | ООО "Милур ИС"
Бугульминский р-н | БУГУЛЬМА Г Владимира Ленина ул д. 140 кв. 8 | ЦЭ6807Б | 40037452 | ИПУ | Милур 107S.22-Z-1L-DT | 221500010424091 | ООО "Милур ИС"
Бугульминский р-н | БУГУЛЬМА Г Владимира Ленина ул д. 140 кв. 102 | ЦЭ6807В 2Т | 360570014 | ИПУ | Милур 107S.22-Z-1L-DT | 221500010424102 | ООО "Милур ИС"
Бугульминский р-н | БУГУЛЬМА Г Владимира Ленина ул д. 140 кв. 103 | ЦЭ6807В 2Т | 3605700064 | ИПУ | Милур 107S.22-Z-1L-DT | 221500010424092 | ООО "Милур ИС"
Бугульминский р-н | БУГУЛЬМА Г Владимира Ленина ул д. 140 кв. 104 | Меркурий 200 | 322430 | ИПУ | Милур 107S.22-Z-1L-DT | 221500010424087 | ООО "Милур ИС"
Бугульминский р-н | БУГУЛЬМА Г Ивана Никитина ул д. 9 кв. 1 | Меркурий 201.2 | 227029 | ИПУ | Милур 107S.22-Z-1L-DT | 221500010430102 | ООО "Милур ИС"
Бугульминский р-н | БУГУЛЬМА Г Ивана Никитина ул д. 9 кв. 42 | СО-и449 | 81346 | ИПУ | Милур 107S.22-Z-1L-DT | 221400010453766 | ООО "Милур ИС" | Милур IC UREG-Z/P | 210000100007576 | ООО "Милур ИС"
Бугульминский р-н | БУГУЛЬМА Г Ивана Никитина ул д. 9 кв. 43 | СО-и449 | 121179 | ИПУ | Милур 107S.22-Z-1L-DT | 221500010430129 | ООО "Милур ИС" | Милур IC UREG-Z/P | 210000100007576 | ООО "Милур ИС"
Бугульминский р-н | БУГУЛЬМА Г Ивана Никитина ул д. 9 кв. 59 | СО-и449 | 121091 | ИПУ | Милур 107S.22-Z-1L-DT | 221500010430124 | ООО "Милур ИС" | Милур IC UREG-Z/P | 210000100007576 | ООО "Милур ИС"
Бугульминский р-н | БУГУЛЬМА Г Ивана Никитина ул д. 9 кв. 93 | ЦЭ6807Б | 66015740 | ИПУ | Милур 107S.22-Z-1L-DT | 221500010430128 | ООО "Милур ИС" | Милур IC UREG-Z/P | 210000100007572 | ООО "Милур ИС"
Бугульминский р-н | БУГУЛЬМА Г Ивана Никитина ул д. 9 кв. 144 | СО-И449 М1-2 | 110968 | ИПУ | Милур 107S.22-Z-1L-DT | 221500010430126 | ООО "Милур ИС" | Милур IC UREG-Z/P | 210000100007572 | ООО "Милур ИС"
Бугульминский р-н | БУГУЛЬМА Г НИКОЛАЯ ГОГОЛЯ ул д. 66 кв. 13 | Меркурий 200 | 567580 | ИПУ | Милур 107S.22-Z-1L-DT | 221400010443946 | ООО "Милур ИС" | Милур IC UREG-Z/P | 210000100007569 | ООО "Милур ИС"
Бугульминский р-н | БУГУЛЬМА Г НИКОЛАЯ ГОГОЛЯ ул д. 66 кв. 17 | Меркурий 200.02 | 650593 | ИПУ | Милур 107S.22-Z-1L-DT | 221500010430125 | ООО "Милур ИС" | Милур IC UREG-Z/P | 210000100007569 | ООО "Милур ИС"
Бугульминский р-н | БУГУЛЬМА Г НИКОЛАЯ ГОГОЛЯ ул д. 66 кв. 18 | Меркурий 200.02 | 650579 | ИПУ | Милур 107S.22-Z-1L-DT | 221500010430127 | ООО "Милур ИС" | Милур IC UREG-Z/P | 210000100007569 | ООО "Милур ИС"
Бугульминский р-н | БУГУЛЬМА Г НИКОЛАЯ ГОГОЛЯ ул д. 66 кв. 25 | Меркурий 200 | 313191 | ИПУ | Милур 107S.22-Z-1L-DT | 221500010431094 | ООО "Милур ИС" | Милур IC UREG-Z/P | 210000100007569 | ООО "Милур ИС"
Бугульминский р-н | БУГУЛЬМА Г НИКОЛАЯ ГОГОЛЯ ул д. 66 кв. 30 | Соло | 16490309 | ИПУ |  |  |  | Милур IC UREG-Z/P | 210000100007569 | ООО "Милур ИС"
Бугульминский р-н | БУГУЛЬМА Г НИКОЛАЯ ГОГОЛЯ ул д. 66 кв. 43 | ЦЭ6807Б | 7050207321 | ИПУ |  |  |  | Милур IC UREG-Z/P | 210000100007569 | ООО "Милур ИС"
Бугульминский р-н | БУГУЛЬМА Г НИКОЛАЯ ГОГОЛЯ ул д. 66 кв. 48 | Меркурий 200 | 47218 | ИПУ | Милур 107S.22-Z-1L-DT | 221400010443824 | ООО "Милур ИС" | Милур IC UREG-Z/P | 210000100007569 | ООО "Милур ИС"
Бугульминский р-н | БУГУЛЬМА Г ПЕТРА ЧАЙКОВСКОГО ул д. 2 кв. 37 | СО-Э449 1М2-1 | 111312 | ИПУ | Милур 107S.22-Z-1L-DT | 221500010424728 | ООО "Милур ИС" | Милур IC UREG-Z/P | 221100200008576 | ООО "Милур ИС"
Бугульминский р-н | БУГУЛЬМА Г Советская ул д. 129 кв. 21 | СЭТ1-2 | 5376 | ИПУ | Милур 107S.22-Z-1L-DT | 221500010427490 | ООО "Милур ИС" | Милур IC UREG-Z/P | 221100200008589 | ООО "Милур ИС"
Бугульминский р-н | БУГУЛЬМА Г Советская ул д. 129 кв. 37 | СО-51 ПК | 29337 | ИПУ | Милур 107S.22-Z-1L-DT | 221500010424708 | ООО "Милур ИС"
Бугульминский р-н | БУГУЛЬМА Г Советская ул д. 129 кв. 80 | СО-50МЭ | 703087 | ИПУ |  |  |  | Милур IC UREG-Z/P | 221100200008577 | ООО "Милур ИС"
Бугульминский р-н | БУГУЛЬМА Г Советская ул д. 129 кв. 92 | Меркурий 200.02 | 7532991 | ИПУ | Милур 107S.22-Z-1L-DT | 221500010427265 | ООО "Милур ИС" | Милур IC UREG-Z/P | 221100200008577 | ООО "Милур ИС"
Бугульминский р-н | БУГУЛЬМА Г Советская ул д. 149 кв. 6 | Меркурий 200.04 | 563803 | ИПУ | Милур 107S.22-Z-1L-DT | 221500010431059 | ООО "Милур ИС" | Милур IC UREG-Z/P | 221100200008562 | ООО "Милур ИС"
Бугульминский р-н | БУГУЛЬМА Г Советская ул д. 149 кв. 35 | СО-и449 | 569285 | ИПУ | Милур 107S.22-Z-1L-DT | 221400010442101 | ООО "Милур ИС" | Милур IC UREG-Z/P | 221100200008562 | ООО "Милур ИС"
Бугульминский р-н | БУГУЛЬМА Г Советская ул д. 149 кв. 52 | Е73С | 41231 | ИПУ | Милур 107S.22-Z-1L-DT | 221500010430887 | ООО "Милур ИС"
Бугульминский р-н | БУГУЛЬМА Г Советская ул д. 149 кв. 56 | ЦЭ6807БК | 69089533 | ИПУ | Милур 107S.22-Z-1L-DT | 221500010425405 | ООО "Милур ИС"
Бугульминский р-н | БУГУЛЬМА Г Владимира Ленина ул д. 1 кв. 45 | ЦЭ6807Б | 67135194 | ИПУ | Милур 107S.22-Z-1L-DT | 221500010427690 | ООО "Милур ИС" | Милур IC UREG-Z/P | 210000100007577 | ООО "Милур ИС"
Бугульминский р-н | БУГУЛЬМА Г Владимира Ленина ул д. 1 кв. 47 | Меркурий 200 | 513138 | ИПУ | Милур 107S.22-Z-1L-DT | 221500010427684 | ООО "Милур ИС" | Милур IC UREG-Z/P | 210000100007577 | ООО "Милур ИС"
Бугульминский р-н | БУГУЛЬМА Г Владимира Ленина ул д. 1 кв. 60 | ЦЭ6807П | 66072257 | ИПУ | Милур 107S.22-Z-1L-DT | 221400010453837 | ООО "Милур ИС" | Милур IC UREG-Z/P | 221100200010733 | ООО "Милур ИС"
Бугульминский р-н | БУГУЛЬМА Г Владимира Ленина ул д. 1 кв. 75 | СО-И449 М2 | 121032 | ИПУ | Милур 107S.22-Z-1L-DT | 221500010427686 | ООО "Милур ИС" | Милур IC UREG-Z/P | 221100200010719 | ООО "Милур ИС"
Бугульминский р-н | БУГУЛЬМА Г Мулланура Вахитова ул д. 4 кв. 47 | ЦЭ6807Б | 42154 | ИПУ | Милур 107S.22-Z-1L-DT | 221500010427337 | ООО "Милур ИС" | Милур IC UREG-Z/P | 210000100007545 | ООО "Милур ИС"
Бугульминский р-н | БУГУЛЬМА Г Мулланура Вахитова ул д. 4 кв. 50 | СО-505 | 793384 | ИПУ | Милур 107S.22-Z-1L-DT | 221500010427341 | ООО "Милур ИС" | Милур IC UREG-Z/P | 210000100007545 | ООО "Милур ИС"
Бугульминский р-н | БУГУЛЬМА Г Мулланура Вахитова ул д. 4 кв. 82 | СО-И449 М2 | 123084 | ИПУ | Милур 107S.22-Z-1L-DT | 221500010427343 | ООО "Милур ИС" | Милур IC UREG-Z/P | 221100200009078 | ООО "Милур ИС"
Бугульминский р-н | БУГУЛЬМА Г Мулланура Вахитова ул д. 4 кв. 102 | СО-И449 М1-2 | 409 | ИПУ | Милур 107S.22-Z-1L-DT | 221500010427344 | ООО "Милур ИС"
Бугульминский р-н | БУГУЛЬМА Г Мулланура Вахитова ул д. 4 кв. 134 | ЦЭ6807П | 86641 | ИПУ |  |  |  | Милур IC UREG-Z/P | 221100200010707 | ООО "Милур ИС"
Бугульминский р-н | БУГУЛЬМА Г Мулланура Вахитова ул д. 4 кв. 141 | СО-и449 | 12081 | ИПУ | Милур 107S.22-Z-1L-DT | 221500010427338 | ООО "Милур ИС" | Милур IC UREG-Z/P | 221100200009064 | ООО "Милур ИС"
Бугульминский р-н | БУГУЛЬМА Г Мулланура Вахитова ул д. 4 кв. 151 | ЦЭ6807Б | 66059749 | ИПУ | Милур 107S.22-Z-1L-DT | 221500010427342 | ООО "Милур ИС" | Милур IC UREG-Z/P | 210000100007540 | ООО "Милур ИС"
Бугульминский р-н | БУГУЛЬМА Г Мулланура Вахитова ул д. 4 кв. 157 | СО-505 | 580219 | ИПУ | Милур 107S.22-Z-1L-DT | 221500010427945 | ООО "Милур ИС" | Милур IC UREG-Z/P | 210000100007540 | ООО "Милур ИС"
Бугульминский р-н | БУГУЛЬМА Г Мулланура Вахитова ул д. 4 кв. 158 | ЦЭ6807Б | 69101307 | ИПУ |  |  |  | Милур IC UREG-Z/P | 210000100007540 | ООО "Милур ИС"
Бугульминский р-н | БУГУЛЬМА Г Мулланура Вахитова ул д. 4 кв. 170 | СО-Э449 1М | 23206 | ИПУ | Милур 107S.22-Z-1L-DT | 221500010427335 | ООО "Милур ИС" | Милур IC UREG-Z/P | 221100200009096 | ООО "Милур ИС"
Бугульминский р-н | БУГУЛЬМА Г Мулланура Вахитова ул д. 4 кв. 197 | СОЭ-52 | 181644 | ИПУ | Милур 107S.22-Z-1L-DT | 221500010427339 | ООО "Милур ИС" | Милур IC UREG-Z/P | 221100200009102 | ООО "Милур ИС"
Бугульминский р-н | БУГУЛЬМА Г Оршанская ул д. 35 кв. 54 | СО-И449 М2 | 1223231 | ИПУ | Милур 107S.22-Z-1L-DT | 221500010427926 | ООО "Милур ИС" | Милур IC UREG-Z/P | 221100200010697 | ООО "Милур ИС"
Бугульминский р-н | БУГУЛЬМА Г Оршанская ул д. 35 кв. 62 | ЦЭ6807П | 5088398* | ИПУ | Милур 107S.22-Z-1L-DT | 221500010427932 | ООО "Милур ИС" | Милур IC UREG-Z/P | 221100200010697 | ООО "Милур ИС"
Бугульминский р-н | БУГУЛЬМА Г Оршанская ул д. 35 кв. 63 | Меркурий 201 | 694177 | ИПУ | Милур 107S.22-Z-1L-DT | 221500010430896 | ООО "Милур ИС" | Милур IC UREG-Z/P | 221100200010697 | ООО "Милур ИС"
Бугульминский р-н | БУГУЛЬМА Г Оршанская ул д. 35 кв. 133 | ЦЭ6807Б | 40000011 | ИПУ | Милур 107S.22-Z-1L-DT | 221500010430957 | ООО "Милур ИС"
Лениногорский р-н | ЛЕНИНОГОРСК Г Стадионный пер д. 1 кв. 58 | МЕРКУРИЙ 200-02 | 004720085623/2 | ИПУ | Милур 107S.22-Z-1L-DT | 221500010431203 | ООО "Милур ИС" | Милур IC UREG-Z/P | 221100200010208 | ООО "Милур ИС"
Лениногорский р-н | ЛЕНИНОГОРСК Г Стадионный пер д. 3 кв. 15 | Меркурий-200.02 | 00511464П | ИПУ | Милур 107S.22-Z-1L-DT | 221500010458714 | ООО "Милур ИС"
Лениногорский р-н | ЛЕНИНОГОРСК Г Стадионный пер д. 3 кв. 21 | ЦЭ 6807П | 5Д091714 | ИПУ | Милур 107S.22-Z-1L-DT | 221500010431252 | ООО "Милур ИС" | Милур IC UREG-Z/P | 221100200010243 | ООО "Милур ИС"
Лениногорский р-н | ЛЕНИНОГОРСК Г 50 лет Победы пр-кт д. 9 кв. 9 | МЕРКУРИЙ 202 | 179939 | ИПУ | Милур 107S.22-Z-1L-DT | 221500010431248 | ООО "Милур ИС"
Лениногорский р-н | ЛЕНИНОГОРСК Г 50 ЛЕТ ПОБЕДЫ ПР-КТ д. 11 кв. 30 | ЦЭ6807П | 712870709 | ИПУ | Милур 107S.22-Z-1L-DT | 221500010458891 | ООО "Милур ИС"
Лениногорский р-н | ЛЕНИНОГОРСК Г 50 лет Победы пр-кт д. 16 кв. 1 | СО-Э4491М2-1 | 94505 | ИПУ | Милур 107S.22-Z-1L-DT | 221500010458789 | ООО "Милур ИС"
Лениногорский р-н | ЛЕНИНОГОРСК Г 50 лет Победы пр-кт д. 18 кв. 6 | СЭТ1-2К-1-Ш-02 | 004751/2 | ИПУ | Милур 107S.22-Z-1L-DT | 221500010458918 | ООО "Милур ИС" | Милур IC UREG-Z/P | 221100200010227 | ООО "Милур ИС"
Лениногорский р-н | ЛЕНИНОГОРСК Г 50 лет Победы пр-кт д. 18 кв. 14 | СКАТ101Э/1-3ШР | 108007730 | ИПУ | Милур 107S.22-Z-1L-DT | 221500010458956 | ООО "Милур ИС" | Милур IC UREG-Z/P | 221100200010227 | ООО "Милур ИС"
Лениногорский р-н | ЛЕНИНОГОРСК Г 50 лет Победы пр-кт д. 18 кв. 47 | СКАТ 101 М/1-3 ШР1 | 108023330 | ИПУ | Милур 107S.22-Z-1L-DT | 221500010458973 | ООО "Милур ИС"
Лениногорский р-н | ЛЕНИНОГОРСК Г 50 лет Победы пр-кт д. 18 кв. 48 | ЦЭ6807П | 66001021 | ИПУ | Милур 107S.22-Z-1L-DT | 221500010458945 | ООО "Милур ИС"
Лениногорский р-н | ЛЕНИНОГОРСК Г 50 лет Победы пр-кт д. 19 кв. 119 | ЦЭ6807БК (5) | 13467 | ИПУ | Милур 107S.22-Z-1L-DT | 221500010430405 | ООО "Милур ИС" | Милур IC UREG-Z/P | 221100200008825 | ООО "Милур ИС"
Лениногорский р-н | ЛЕНИНОГОРСК Г Шашина пр-кт д. 2 кв. 10 | МЕРКУРИЙ 200-02 | 512654 | ИПУ | Милур 107S.22-Z-1L-DT | 221500010427033 | ООО "Милур ИС"
Лениногорский р-н | ЛЕНИНОГОРСК Г ШАШИНА ПР-КТ д. 6 кв. 16 | ЦЭ6807БК (5) | 44083369 | ИПУ | Милур 107S.22-Z-1L-DT | 221500010427048 | ООО "Милур ИС" | Милур IC UREG-Z/P | 210000100006687 | ООО "Милур ИС"
Лениногорский р-н | ЛЕНИНОГОРСК Г ШАШИНА ПР-КТ д. 6 кв. 17 | ЦЭ6807Б (5) | 47082971 | ИПУ | Милур 107S.22-Z-1L-DT | 221500010427049 | ООО "Милур ИС" | Милур IC UREG-Z/P | 210000100006687 | ООО "Милур ИС"
Лениногорский р-н | ЛЕНИНОГОРСК Г ШАШИНА ПР-КТ д. 6 кв. 18 | ЦЭ6807БК (5) | 44082883 | ИПУ | Милур 107S.22-Z-1L-DT | 221500010427037 | ООО "Милур ИС" | Милур IC UREG-Z/P | 210000100006687 | ООО "Милур ИС"
Лениногорский р-н | ЛЕНИНОГОРСК Г ШАШИНА ПР-КТ д. 6 кв. 19 | ЦЭ6807БК (5) | 44109245 | ИПУ | Милур 107S.22-Z-1L-DT | 221500010427034 | ООО "Милур ИС" | Милур IC UREG-Z/P | 210000100006687 | ООО "Милур ИС"
Лениногорский р-н | ЛЕНИНОГОРСК Г ШАШИНА ПР-КТ д. 6 кв. 20 | ЦЭ6807БК (5) | 44075068 | ИПУ | Милур 107S.22-Z-1L-DT | 221500010427043 | ООО "Милур ИС" | Милур IC UREG-Z/P | 210000100006687 | ООО "Милур ИС"
Лениногорский р-н | ЛЕНИНОГОРСК Г ШАШИНА ПР-КТ д. 6 кв. 21 | ЦЭ6807БК (5) | 44109927 | ИПУ | Милур 107S.22-Z-1L-DT | 221500010427047 | ООО "Милур ИС" | Милур IC UREG-Z/P | 210000100006687 | ООО "Милур ИС"
Лениногорский р-н | ЛЕНИНОГОРСК Г ШАШИНА ПР-КТ д. 6 кв. 39 | ЦЭ6807БК (5) | 46075107 | ИПУ | Милур 107S.22-Z-1L-DT | 221500010427055 | ООО "Милур ИС" | Милур IC UREG-Z/P | 221100200008800 | ООО "Милур ИС"
Лениногорский р-н | ЛЕНИНОГОРСК Г ШАШИНА ПР-КТ д. 6 кв. 64 | ЦЭ6807БК (5) | 46044764 | ИПУ | Милур 107S.22-Z-1L-DT | 221500010427036 | ООО "Милур ИС" | Милур IC UREG-Z/P | 221100200008798 | ООО "Милур ИС"
Лениногорский р-н | ЛЕНИНОГОРСК Г ШАШИНА ПР-КТ д. 6 кв. 111 | ЦЭ6807Б (5) | 40067180 | ИПУ | Милур 107S.22-Z-1L-DT | 221500010427042 | ООО "Милур ИС" | Милур IC UREG-Z/P | 221100200008803 | ООО "Милур ИС"
Лениногорский р-н | Лениногорск г ШАШИНА ПР-КТ д. 49 кв. 22 | СЕ 101 |  | ИПУ |  |  |  | Милур IC UREG-Z/P | 210000100006818 | ООО "Милур ИС"
Лениногорский р-н | ЛЕНИНОГОРСК Г Вахитова ул д. 5 кв. 71 | СО-Э4491М1 | 60000961// | ИПУ | Милур 107S.22-Z-1L-DT | 221500010426618 | ООО "Милур ИС" | Милур IC UREG-Z/P | 221100200008508 | ООО "Милур ИС"
Лениногорский р-н | ЛЕНИНОГОРСК Г ГАГАРИНА ул д. 5 кв. 41 | СО-Э4491М2-1 | 112801 | ИПУ | Милур 107S.22-Z-1L-DT | 221500010427045 | ООО "Милур ИС"
Лениногорский р-н | ЛЕНИНОГОРСК Г ГАГАРИНА ул д. 16 кв. 43 | CЕ 101 S6 | 95332832 | ИПУ | Милур 107S.22-Z-1L-DT | 221500010431221 | ООО "Милур ИС"
Лениногорский р-н | ЛЕНИНОГОРСК Г ГАГАРИНА ул д. 17 кв. 13 | МЕРКУРИЙ 201 | 660627 | ИПУ | Милур 107S.22-Z-1L-DT | 221500010427053 | ООО "Милур ИС"
Лениногорский р-н | ЛЕНИНОГОРСК Г ГАГАРИНА ул д. 23 кв. 2 | ЦЭ6807БК (5) | 64150460 | ИПУ | Милур 107S.22-Z-1L-DT | 221500010430403 | ООО "Милур ИС"
Лениногорский р-н | ЛЕНИНОГОРСК Г ГАГАРИНА ул д. 27 кв. 93 | СО-Э4491М2-1 | 112087 | ИПУ | Милур 107S.22-Z-1L-DT | 221500010458709 | ООО "Милур ИС"
Лениногорский р-н | ЛЕНИНОГОРСК Г ГАГАРИНА ул д. 27 кв. 94 | СОЭУ 04Р | 22411 | ИПУ | Милур 107S.22-Z-1L-DT | 221500010426604 | ООО "Милур ИС"
Лениногорский р-н | ЛЕНИНОГОРСК Г ГАГАРИНА ул д. 46 кв. 2 | ЦЭ6807БК (5) | 65162400 | ИПУ | Милур 107S.22-Z-1L-DT | 221500010431201 | ООО "Милур ИС"
Лениногорский р-н | ЛЕНИНОГОРСК Г Горького ул д. 54 кв. 14 | СО-Э4491М2-1 | 122439 | ИПУ | Милур 107S.22-Z-1L-DT | 221500010430140 | ООО "Милур ИС"
Лениногорский р-н | ЛЕНИНОГОРСК Г Горького ул д. 54 кв. 19 | СОЭ-5 | 156106/2 | ИПУ | Милур 107S.22-Z-1L-DT | 221500010430404 | ООО "Милур ИС"
Лениногорский р-н | ЛЕНИНОГОРСК Г Горького ул д. 56 кв. 4 | СОЭ-5 | 14627504/2 | ИПУ | Милур 107S.22-Z-1L-DT | 221500010430138 | ООО "Милур ИС"
Лениногорский р-н | ЛЕНИНОГОРСК Г Горького ул д. 56 кв. 53 | ЦЭ6807ПК | 6№023968 | ИПУ | Милур 107S.22-Z-1L-DT | 221500010430133 | ООО "Милур ИС"
Лениногорский р-н | ЛЕНИНОГОРСК Г ДОБРОЛЮБОВА УЛ д. 9 кв. 85 | СОЭ449 1М2-1 | 12996 | ИПУ | Милур 107S.22-Z-1L-DT | 221500010430139 | ООО "Милур ИС" | Милур IC UREG-Z/P | 221100200010220 | ООО "Милур ИС"
Лениногорский р-н | ЛЕНИНОГОРСК Г ДОБРОЛЮБОВА УЛ д. 9 кв. 97 | СО-Э4491М2-1 | 112765 | ИПУ | Милур 107S.22-Z-1L-DT | 221500010427054 | ООО "Милур ИС" | Милур IC UREG-Z/P | 221100200010220 | ООО "Милур ИС"
Лениногорский р-н | ЛЕНИНОГОРСК Г КОШЕВОГО УЛ д. 6а кв. 47 | БАРС-1,111 | 21408 | ИПУ | Милур 107S.22-Z-1L-DT | 221500010431234 | ООО "Милур ИС"
Лениногорский р-н | ЛЕНИНОГОРСК Г Крупской ул д. 12 кв. 6 | СО-Э4491М2-1 | 121861 | ИПУ | Милур 107S.22-Z-1L-DT | 221400010442353 | ООО "Милур ИС"
Лениногорский р-н | ЛЕНИНОГОРСК Г Крупской ул д. 12 кв. 46 | МЕРКУРИЙ 201 | 417215 | ИПУ | Милур 107S.22-Z-1L-DT | 221400010442533 | ООО "Милур ИС"
Лениногорский р-н | ЛЕНИНОГОРСК Г Крупской ул д. 12 кв. 48 | Меркурий-200 | 588397 | ИПУ | Милур 107S.22-Z-1L-DT | 221400010441699 | ООО "Милур ИС"
Лениногорский р-н | ЛЕНИНОГОРСК Г Крупской ул д. 12 кв. 63 | ЦЭ6807БК (5) | 102939/ | ИПУ | Милур 107S.22-Z-1L-DT | 221400010442318 | ООО "Милур ИС"
Лениногорский р-н | ЛЕНИНОГОРСК Г Крупской ул д. 14 кв. 50 | СОЭ-52/50-11 | 518845 | ИПУ | Милур 107S.22-Z-1L-DT | 221500010431208 | ООО "Милур ИС"
Лениногорский р-н | ЛЕНИНОГОРСК Г Крупской ул д. 14 кв. 61 | СО-И4491М2-2(5) | 77702 | ИПУ | Милур 107S.22-Z-1L-DT | 221500010458849 | ООО "Милур ИС"
Лениногорский р-н | ЛЕНИНОГОРСК Г КУЙБЫШЕВА ул д. 10 кв. 16 | СО-И4491М2-2(5) | 108339/16 | ИПУ | Милур 107S.22-Z-1L-DT | 221500010431230 | ООО "Милур ИС"
Лениногорский р-н | ЛЕНИНОГОРСК Г Куйбышева ул д. 23 кв. 66 | Меркурий-200.02 | 36846500 | ИПУ | Милур 107S.22-Z-1L-DT | 221500010458685 | ООО "Милур ИС"
Лениногорский р-н | ЛЕНИНОГОРСК Г КУЙБЫШЕВА ул д. 37 кв. 43 | Меркурий 201.5 | 424166 | ИПУ | Милур 107S.22-Z-1L-DT | 221500010458674 | ООО "Милур ИС" | Милур IC UREG-Z/P | 210000100006683 | ООО "Милур ИС"
Лениногорский р-н | ЛЕНИНОГОРСК Г КУЙБЫШЕВА ул д. 37 кв. 69 | СО-Э4491М2-1 | 21855 | ИПУ | Милур 107S.22-Z-1L-DT | 221500010458734 | ООО "Милур ИС" | Милур IC UREG-Z/P | 210000100006684 | ООО "Милур ИС"
Лениногорский р-н | ЛЕНИНОГОРСК Г Куйбышева ул д. 39 кв. 44 | СО-Э4491М2-1 | 94661 | ИПУ | Милур 107S.22-Z-1L-DT | 221500010427038 | ООО "Милур ИС" | Милур IC UREG-Z/P | 221100200008837 | ООО "Милур ИС"
Лениногорский р-н | ЛЕНИНОГОРСК Г Куйбышева ул д. 39 кв. 96 | ЦЭ 6807БК (7) | 67152598 | ИПУ | Милур 107S.22-Z-1L-DT | 221500010427050 | ООО "Милур ИС" | Милур IC UREG-Z/P | 220000100008229 | ООО "Милур ИС"
Лениногорский р-н | ЛЕНИНОГОРСК Г Куйбышева ул д. 39 кв. 107 | СО-Э4491М2-1 | 122014 | ИПУ | Милур 107S.22-Z-1L-DT | 221500010458735 | ООО "Милур ИС" | Милур IC UREG-Z/P | 220000100008229 | ООО "Милур ИС"
Лениногорский р-н | ЛЕНИНОГОРСК Г Куйбышева ул д. 39 кв. 116 | СО-505 | 844699 | ИПУ | Милур 107S.22-Z-1L-DT | 221500010458741 | ООО "Милур ИС" | Милур IC UREG-Z/P | 210000100007560 | ООО "Милур ИС"
Лениногорский р-н | ЛЕНИНОГОРСК Г Куйбышева ул д. 39 кв. 141 | СО-Э4491М2-1 | 122015 | ИПУ | Милур 107S.22-Z-1L-DT | 221500010427044 | ООО "Милур ИС" | Милур IC UREG-Z/P | 210000100007560 | ООО "Милур ИС"
Лениногорский р-н | ЛЕНИНОГОРСК Г Куйбышева ул д. 39 кв. 212 | ЦЭ6807БК (5) | 13267 | ИПУ | Милур 107S.22-Z-1L-DT | 221500010431305 | ООО "Милур ИС" | Милур IC UREG-Z/P | 221100200008827 | ООО "Милур ИС"
Лениногорский р-н | ЛЕНИНОГОРСК Г Куйбышева ул д. 48 кв. 1 | ЦЭ6807БК (5) | 64170088 | ИПУ | Милур 107S.22-Z-1L-DT | 221400010442475 | ООО "Милур ИС" | Милур IC UREG-Z/P | 210000100006659 | ООО "Милур ИС"
Лениногорский р-н | ЛЕНИНОГОРСК Г Куйбышева ул д. 48 кв. 2 | ЦЭ6807БК (5) | 64162128 | ИПУ | Милур 107S.22-Z-1L-DT | 221400010442496 | ООО "Милур ИС" | Милур IC UREG-Z/P | 210000100006659 | ООО "Милур ИС"
Лениногорский р-н | ЛЕНИНОГОРСК Г Куйбышева ул д. 48 кв. 3 | ЦЭ6807БК (5) | 65041322 | ИПУ | Милур 107S.22-Z-1L-DT | 221400010442706 | ООО "Милур ИС" | Милур IC UREG-Z/P | 210000100006659 | ООО "Милур ИС"
Лениногорский р-н | ЛЕНИНОГОРСК Г Куйбышева ул д. 48 кв. 5 | ЦЭ6807БК (5) | 64167107 | ИПУ | Милур 107S.22-Z-1L-DT | 221400010442776 | ООО "Милур ИС" | Милур IC UREG-Z/P | 210000100006659 | ООО "Милур ИС"
Лениногорский р-н | ЛЕНИНОГОРСК Г Куйбышева ул д. 48 кв. 6 | ЦЭ6807БК (5) | 65041623 | ИПУ | Милур 107S.22-Z-1L-DT | 221500010431308 | ООО "Милур ИС" | Милур IC UREG-Z/P | 210000100006659 | ООО "Милур ИС"
Лениногорский р-н | ЛЕНИНОГОРСК Г Куйбышева ул д. 48 кв. 7 | ЦЭ6807БК (5) | 64169499 | ИПУ | Милур 107S.22-Z-1L-DT | 221400010441722 | ООО "Милур ИС" | Милур IC UREG-Z/P | 210000100006659 | ООО "Милур ИС"
Лениногорский р-н | ЛЕНИНОГОРСК Г Куйбышева ул д. 48 кв. 8 | ЦЭ6807БК (5) | 64178990 | ИПУ | Милур 107S.22-Z-1L-DT | 221500010431300 | ООО "Милур ИС" | Милур IC UREG-Z/P | 210000100006659 | ООО "Милур ИС"
Лениногорский р-н | ЛЕНИНОГОРСК Г Куйбышева ул д. 48 кв. 10 | ЦЭ6807БК (5) | 64161429 | ИПУ | Милур 107S.22-Z-1L-DT | 221400010442365 | ООО "Милур ИС" | Милур IC UREG-Z/P | 210000100006659 | ООО "Милур ИС"
Лениногорский р-н | ЛЕНИНОГОРСК Г Куйбышева ул д. 48 кв. 11 | ЦЭ6807БК (5) | 64164720 | ИПУ | Милур 107S.22-Z-1L-DT | 221500010458666 | ООО "Милур ИС" | Милур IC UREG-Z/P | 210000100006659 | ООО "Милур ИС"
Лениногорский р-н | ЛЕНИНОГОРСК Г Куйбышева ул д. 48 кв. 12 | ЦЭ6807БК (5) | 64170175 | ИПУ | Милур 107S.22-Z-1L-DT | 221500010458737 | ООО "Милур ИС" | Милур IC UREG-Z/P | 210000100006659 | ООО "Милур ИС"
Лениногорский р-н | ЛЕНИНОГОРСК Г Куйбышева ул д. 48 кв. 13 | ЦЭ6807БК (5) | 64162262 | ИПУ | Милур 107S.22-Z-1L-DT | 221500010458668 | ООО "Милур ИС" | Милур IC UREG-Z/P | 210000100006659 | ООО "Милур ИС"
Лениногорский р-н | ЛЕНИНОГОРСК Г Куйбышева ул д. 48 кв. 14 | ЦЭ6807БК (5) | 64164557 | ИПУ | Милур 107S.22-Z-1L-DT | 221500010458669 | ООО "Милур ИС" | Милур IC UREG-Z/P | 210000100006659 | ООО "Милур ИС"
Лениногорский р-н | ЛЕНИНОГОРСК Г Куйбышева ул д. 48 кв. 16 | ЦЭ6807БК (5) | 65041752 | ИПУ | Милур 107S.22-Z-1L-DT | 221400010441494 | ООО "Милур ИС" | Милур IC UREG-Z/P | 210000100006659 | ООО "Милур ИС"
Лениногорский р-н | ЛЕНИНОГОРСК Г Куйбышева ул д. 48 кв. 17 | ЦЭ6807БК (5) | 64171868 | ИПУ | Милур 107S.22-Z-1L-DT | 221400010441825 | ООО "Милур ИС" | Милур IC UREG-Z/P | 210000100006659 | ООО "Милур ИС"
Лениногорский р-н | ЛЕНИНОГОРСК Г Куйбышева ул д. 48 кв. 18 | ЦЭ6807БК (5) | 64169414 | ИПУ | Милур 107S.22-Z-1L-DT | 221400010441896 | ООО "Милур ИС" | Милур IC UREG-Z/P | 210000100006659 | ООО "Милур ИС"
Лениногорский р-н | ЛЕНИНОГОРСК Г Куйбышева ул д. 48 кв. 19 | ЦЭ6807БК (5) | 65041697 | ИПУ | Милур 107S.22-Z-1L-DT | 221400010441697 | ООО "Милур ИС" | Милур IC UREG-Z/P | 210000100006659 | ООО "Милур ИС"
Лениногорский р-н | ЛЕНИНОГОРСК Г Куйбышева ул д. 48 кв. 20 | ЦЭ6807БК (5) | 65034600 | ИПУ | Милур 107S.22-Z-1L-DT | 221400010442196 | ООО "Милур ИС" | Милур IC UREG-Z/P | 210000100006659 | ООО "Милур ИС"
Лениногорский р-н | ЛЕНИНОГОРСК Г Куйбышева ул д. 48 кв. 22 | ЦЭ6807БК (5) | 65041774 | ИПУ | Милур 107S.22-Z-1L-DT | 221400010441860 | ООО "Милур ИС" | Милур IC UREG-Z/P | 210000100006659 | ООО "Милур ИС"
Лениногорский р-н | ЛЕНИНОГОРСК Г Куйбышева ул д. 48 кв. 23 | ЦЭ6807БК (5) | 64170575 | ИПУ | Милур 107S.22-Z-1L-DT | 221500010458671 | ООО "Милур ИС" | Милур IC UREG-Z/P | 210000100006659 | ООО "Милур ИС"
Лениногорский р-н | ЛЕНИНОГОРСК Г Куйбышева ул д. 48 кв. 24 | ЦЭ6807БК (5) | 64169704 | ИПУ | Милур 107S.22-Z-1L-DT | 221500010458743 | ООО "Милур ИС" | Милур IC UREG-Z/P | 210000100006659 | ООО "Милур ИС"
Лениногорский р-н | ЛЕНИНОГОРСК Г Куйбышева ул д. 48 кв. 25 | ЦЭ6807БК (5) | 64161410 | ИПУ | Милур 107S.22-Z-1L-DT | 221500010458672 | ООО "Милур ИС" | Милур IC UREG-Z/P | 210000100006659 | ООО "Милур ИС"
Лениногорский р-н | ЛЕНИНОГОРСК Г Куйбышева ул д. 48 кв. 26 | ЦЭ6807БК (5) | 64170719 | ИПУ | Милур 107S.22-Z-1L-DT | 221500010458744 | ООО "Милур ИС" | Милур IC UREG-Z/P | 210000100006659 | ООО "Милур ИС"
Лениногорский р-н | ЛЕНИНОГОРСК Г Куйбышева ул д. 48 кв. 27 | ЦЭ6807БК (5) | 64169725 | ИПУ | Милур 107S.22-Z-1L-DT | 221500010458670 | ООО "Милур ИС" | Милур IC UREG-Z/P | 210000100006659 | ООО "Милур ИС"
Лениногорский р-н | ЛЕНИНОГОРСК Г Куйбышева ул д. 48 кв. 28 | ЦЭ6807БК (5) | 64169108 | ИПУ | Милур 107S.22-Z-1L-DT | 221500010458745 | ООО "Милур ИС" | Милур IC UREG-Z/P | 210000100006659 | ООО "Милур ИС"
Лениногорский р-н | ЛЕНИНОГОРСК Г Куйбышева ул д. 48 кв. 29 | ЦЭ6807БК (5) | 65041733 | ИПУ | Милур 107S.22-Z-1L-DT | 221500010431295 | ООО "Милур ИС" | Милур IC UREG-Z/P | 210000100006659 | ООО "Милур ИС"
Лениногорский р-н | ЛЕНИНОГОРСК Г Куйбышева ул д. 48 кв. 30 | ЦЭ6807БК (5) | 64150088 | ИПУ | Милур 107S.22-Z-1L-DT | 221500010431302 | ООО "Милур ИС" | Милур IC UREG-Z/P | 210000100006659 | ООО "Милур ИС"
Лениногорский р-н | ЛЕНИНОГОРСК Г Куйбышева ул д. 48 кв. 31 | ЦЭ6807БК (5) | 64170599 | ИПУ | Милур 107S.22-Z-1L-DT | 221500010458673 | ООО "Милур ИС" | Милур IC UREG-Z/P | 210000100006659 | ООО "Милур ИС"
Лениногорский р-н | ЛЕНИНОГОРСК Г Куйбышева ул д. 48 кв. 32 | ЦЭ6807БК (5) | 63031877 | ИПУ | Милур 107S.22-Z-1L-DT | 221500010458740 | ООО "Милур ИС" | Милур IC UREG-Z/P | 210000100006659 | ООО "Милур ИС"
Лениногорский р-н | ЛЕНИНОГОРСК Г Куйбышева ул д. 48 кв. 33 | ЦЭ6807БК (5) | 65006631 | ИПУ | Милур 107S.22-Z-1L-DT | 221500010458738 | ООО "Милур ИС" | Милур IC UREG-Z/P | 210000100006659 | ООО "Милур ИС"
Лениногорский р-н | ЛЕНИНОГОРСК Г Куйбышева ул д. 48 кв. 34 | ЦЭ6807БК (5) | 641616505 | ИПУ | Милур 107S.22-Z-1L-DT | 221500010431296 | ООО "Милур ИС" | Милур IC UREG-Z/P | 210000100006659 | ООО "Милур ИС"
Лениногорский р-н | ЛЕНИНОГОРСК Г Куйбышева ул д. 48 кв. 98 | СО-Э4491М2-1 | 121895 | ИПУ | Милур 107S.22-Z-1L-DT | 221400010441753 | ООО "Милур ИС" | Милур IC UREG-Z/P | 221100200009073 | ООО "Милур ИС"
Лениногорский р-н | ЛЕНИНОГОРСК Г Куйбышева ул д. 48 кв. 139 | СКАТ 101 М/1-3 ШР1 | 18024303 | ИПУ | Милур 107S.22-Z-1L-DT | 221400010441677 | ООО "Милур ИС" | Милур IC UREG-Z/P | 221100200009077 | ООО "Милур ИС"
Лениногорский р-н | ЛЕНИНОГОРСК Г Куйбышева ул д. 48 кв. 209 | СКАТ 101 М/1-3 ШР1 | 108007581 | ИПУ | Милур 107S.22-Z-1L-DT | 221400010441888 | ООО "Милур ИС" | Милур IC UREG-Z/P | 221100200009076 | ООО "Милур ИС"
Лениногорский р-н | ЛЕНИНОГОРСК Г Куйбышева ул д. 48 кв. 235 | ЦЭ6807БК (5) | 96628 | ИПУ | Милур 107S.22-Z-1L-DT | 221400010441530 | ООО "Милур ИС"
Лениногорский р-н | ЛЕНИНОГОРСК Г Ленинградская УЛ д. 23 кв. 36 | Меркурий 201.5 | 674002 | ИПУ | Милур 107S.22-Z-1L-DT | 221500010426617 | ООО "Милур ИС" | Милур IC UREG-Z/P | 221100200010246 | ООО "Милур ИС"
Лениногорский р-н | ЛЕНИНОГОРСК Г Ленинградская УЛ д. 25А кв. 68 | СО-Э4491М2-1 | 81561 | ИПУ | Милур 107S.22-Z-1L-DT | 221500010430033 | ООО "Милур ИС" | Милур IC UREG-Z/P | 210000100007557 | ООО "Милур ИС"
Лениногорский р-н | ЛЕНИНОГОРСК Г Ленинградская УЛ д. 27 кв. 27 | СОЭ-5/50-Т-112 | 561972 общ | ИПУ | Милур 107S.22-Z-1L-DT | 221500010458680 | ООО "Милур ИС" | Милур IC UREG-Z/P | 210000100006692 | ООО "Милур ИС"
Лениногорский р-н | ЛЕНИНОГОРСК Г Ленинградская УЛ д. 27 кв. 65 | МЕРКУРИЙ 200-02 | 544912 | ИПУ | Милур 107S.22-Z-1L-DT | 221500010430137 | ООО "Милур ИС" | Милур IC UREG-Z/P | 210000100006682 | ООО "Милур ИС"
Лениногорский р-н | ЛЕНИНОГОРСК Г Ленинградская ул д. 43 кв. 7 | Барс-1.1 | 72725 | ИПУ | Милур 107S.22-Z-1L-DT | 221500010458923 | ООО "Милур ИС"
Лениногорский р-н | ЛЕНИНОГОРСК Г Лермонтова УЛ д. 19 кв. 75 | СЕ-101 | 106326012 | ИПУ | Милур 107S.22-Z-1L-DT | 221500010431223 | ООО "Милур ИС"
Лениногорский р-н | ЛЕНИНОГОРСК Г Лермонтова УЛ д. 46 кв. 60 | СЕ-101 | 7789027022638 | ИПУ | Милур 107S.22-Z-1L-DT | 221500010431217 | ООО "Милур ИС"
Лениногорский р-н | ЛЕНИНОГОРСК Г Лыжная ул д. 5 кв. 5 | ЦЭ2703 | 64162668 | ИПУ | Милур 107S.22-Z-1L-DT | 221500010431250 | ООО "Милур ИС"
Лениногорский р-н | ЛЕНИНОГОРСК Г Мурзина ул д. 2б кв. 5 | СО-Э449 1М | 122263 | ИПУ | Милур 107S.22-Z-1L-DT | 221500010426616 | ООО "Милур ИС" | Милур IC UREG-Z/P | 221100200010217 | ООО "Милур ИС"
Лениногорский р-н | ЛЕНИНОГОРСК Г Мурзина ул д. 2б кв. 15 | МЕРКУРИЙ 200.02 | 12227843 | ИПУ | Милур 107S.22-Z-1L-DT | 221500010458970 | ООО "Милур ИС"
Лениногорский р-н | ЛЕНИНОГОРСК Г САДРИЕВА УЛ д. 23 кв. 64 | Меркурий 201.5 | 647568 | ИПУ | Милур 107S.22-Z-1L-DT | 221500010458687 | ООО "Милур ИС" | Милур IC UREG-Z/P | 221100200010253 | ООО "Милур ИС"
Лениногорский р-н | ЛЕНИНОГОРСК Г САДРИЕВА УЛ д. 23 кв. 65 | Меркурий 201.5 | 638222 | ИПУ | Милур 107S.22-Z-1L-DT | 221500010431218 | ООО "Милур ИС" | Милур IC UREG-Z/P | 221100200010253 | ООО "Милур ИС"
Лениногорский р-н | ЛЕНИНОГОРСК Г Степная ул д. 3 кв. 110 | ЦЭ6807П | 712861203 | ИПУ | Милур 107S.22-Z-1L-DT | 221500010458907 | ООО "Милур ИС" | Милур IC UREG-Z/P | 221100200008538 | ООО "Милур ИС"
Лениногорский р-н | ЛЕНИНОГОРСК Г Чайковского ул д. 20 кв. 28 | МЕРКУРИЙ 202 | 223384 | ИПУ | Милур 107S.22-Z-1L-DT | 221500010458691 | ООО "Милур ИС" | Милур IC UREG-Z/P | 221100200010212 | ООО "Милур ИС"
Лениногорский р-н | ЛЕНИНОГОРСК Г ШКОЛЬНАЯ ул д. 4 кв. 28 | МЕРКУРИЙ 200-02 | 00639187 общ | ИПУ | Милур 107S.22-Z-1L-DT | 221500010431245 | ООО "Милур ИС"
Бугульминский р-н | ЗЕЛЕНАЯ РОЩА С Рафхата Мингареева ул д. 11 кв. 1 | СА4-514 | 51262 | ИПУ | Милур 107S.22-Z-1L-DT | 221500010458845 | ООО "Милур ИС" | Милур IC UREG-Z/P | 221100200010587 | ООО "Милур ИС"
Бугульминский р-н | ЗЕЛЕНАЯ РОЩА С Рафхата Мингареева ул д. 11 кв. 3 | СО-2М | 51264 | ИПУ | Милур 107S.22-Z-1L-DT | 221500010458847 | ООО "Милур ИС" | Милур IC UREG-Z/P | 221100200010587 | ООО "Милур ИС"
Бугульминский р-н | ЗЕЛЕНАЯ РОЩА С Рафхата Мингареева ул д. 11 кв. 5 | СО-2МТ(5) | 51266 | ИПУ | Милур 107S.22-Z-1L-DT | 221500010458852 | ООО "Милур ИС" | Милур IC UREG-Z/P | 221100200010587 | ООО "Милур ИС"
Бугульминский р-н | ЗЕЛЕНАЯ РОЩА С Рафхата Мингареева ул д. 11 кв. 6 | СО-2 | 51267 | ИПУ | Милур 107S.22-Z-1L-DT | 221500010461997 | ООО "Милур ИС" | Милур IC UREG-Z/P | 221100200010587 | ООО "Милур ИС"
Бугульминский р-н | ЗЕЛЕНАЯ РОЩА С Рафхата Мингареева ул д. 11 кв. 7 | СО-2 | 51268 | ИПУ | Милур 107S.22-Z-1L-DT | 221500010458988 | ООО "Милур ИС" | Милур IC UREG-Z/P | 221100200010587 | ООО "Милур ИС"
Бугульминский р-н | ЗЕЛЕНАЯ РОЩА С Рафхата Мингареева ул д. 11 кв. 8 | СО-2 | 51269 | ИПУ | Милур 107S.22-Z-1L-DT | 221500010458819 | ООО "Милур ИС" | Милур IC UREG-Z/P | 221100200010587 | ООО "Милур ИС"
Бугульминский р-н | ЗЕЛЕНАЯ РОЩА С Рафхата Мингареева ул д. 11 кв. 9 | СО-2 | 51270 | ИПУ | Милур 107S.22-Z-1L-DT | 221500010458820 | ООО "Милур ИС" | Милур IC UREG-Z/P | 221100200010587 | ООО "Милур ИС"
Бугульминский р-н | ЗЕЛЕНАЯ РОЩА С Рафхата Мингареева ул д. 11 кв. 10 | СО-2 | 51271 | ИПУ | Милур 107S.22-Z-1L-DT | 221500010458822 | ООО "Милур ИС" | Милур IC UREG-Z/P | 221100200010587 | ООО "Милур ИС"
Бугульминский р-н | ЗЕЛЕНАЯ РОЩА С Рафхата Мингареева ул д. 11 кв. 12 | СО-2 | 51273 | ИПУ | Милур 107S.22-Z-1L-DT | 221500010462006 | ООО "Милур ИС"
Бугульминский р-н | ЗЕЛЕНАЯ РОЩА С Рафхата Мингареева ул д. 11 кв. 13 | СО-2 | 51274 | ИПУ | Милур 107S.22-Z-1L-DT | 221500010462003 | ООО "Милур ИС"
Бугульминский р-н | ЗЕЛЕНАЯ РОЩА С Рафхата Мингареева ул д. 11 кв. 14 | СО-2 | 51275 | ИПУ | Милур 107S.22-Z-1L-DT | 221500010462008 | ООО "Милур ИС"
Бугульминский р-н | ЗЕЛЕНАЯ РОЩА С Рафхата Мингареева ул д. 11 кв. 16 | СО-2 | 51277 | ИПУ | Милур 107S.22-Z-1L-DT | 221500010462005 | ООО "Милур ИС"
Бугульминский р-н | ЗЕЛЕНАЯ РОЩА С Рафхата Мингареева ул д. 11 кв. 17 | СО-2 | 51278 | ИПУ | Милур 107S.22-Z-1L-DT | 221500010462004 | ООО "Милур ИС"
Бугульминский р-н | ЗЕЛЕНАЯ РОЩА С Рафхата Мингареева ул д. 11 кв. 18 | СО-2 | 51279 | ИПУ | Милур 107S.22-Z-1L-DT | 221500010462001 | ООО "Милур ИС"
Бугульминский р-н | ЗЕЛЕНАЯ РОЩА С Рафхата Мингареева ул д. 11 кв. 19 | СО-2 | 51280 | ИПУ | Милур 107S.22-Z-1L-DT | 221500010458821 | ООО "Милур ИС"
Бугульминский р-н | ЗЕЛЕНАЯ РОЩА С Рафхата Мингареева ул д. 11 кв. 20 | СО-2 | 51281 | ИПУ | Милур 107S.22-Z-1L-DT | 221500010462002 | ООО "Милур ИС"
Бугульминский р-н | ЗЕЛЕНАЯ РОЩА С Рафхата Мингареева ул д. 11 кв. 23 | СО-2 | 51284 | ИПУ | Милур 107S.22-Z-1L-DT | 221500010462011 | ООО "Милур ИС" | Милур IC UREG-Z/P | 221100200010577 | ООО "Милур ИС"
Бугульминский р-н | ЗЕЛЕНАЯ РОЩА С Рафхата Мингареева ул д. 11 кв. 24 | СО-2 | 51285 | ИПУ | Милур 107S.22-Z-1L-DT | 221500010462009 | ООО "Милур ИС" | Милур IC UREG-Z/P | 221100200010577 | ООО "Милур ИС"
Бугульминский р-н | ЗЕЛЕНАЯ РОЩА С Рафхата Мингареева ул д. 11 кв. 25 | СО-2 | 515286 | ИПУ | Милур 107S.22-Z-1L-DT | 221500010462007 | ООО "Милур ИС" | Милур IC UREG-Z/P | 221100200010577 | ООО "Милур ИС"
Бугульминский р-н | ЗЕЛЕНАЯ РОЩА С Рафхата Мингареева ул д. 11 кв. 27 | СО-2 | 51288 | ИПУ | Милур 107S.22-Z-1L-DT | 221500010462018 | ООО "Милур ИС" | Милур IC UREG-Z/P | 221100200010577 | ООО "Милур ИС"
Бугульминский р-н | ЗЕЛЕНАЯ РОЩА С Рафхата Мингареева ул д. 11 кв. 28 | СО-2 | 51289 | ИПУ | Милур 107S.22-Z-1L-DT | 221500010462014 | ООО "Милур ИС" | Милур IC UREG-Z/P | 221100200010577 | ООО "Милур ИС"
Бугульминский р-н | ЗЕЛЕНАЯ РОЩА С Рафхата Мингареева ул д. 11 кв. 29 | СО-2 | 51290 | ИПУ | Милур 107S.22-Z-1L-DT | 221500010462013 | ООО "Милур ИС" | Милур IC UREG-Z/P | 221100200010577 | ООО "Милур ИС"
Бугульминский р-н | ЗЕЛЕНАЯ РОЩА С Рафхата Мингареева ул д. 11 кв. 30 | СО-2 | 51291 | ИПУ | Милур 107S.22-Z-1L-DT | 221500010462015 | ООО "Милур ИС" | Милур IC UREG-Z/P | 221100200010577 | ООО "Милур ИС"
Бугульминский р-н | ЗЕЛЕНАЯ РОЩА С Рафхата Мингареева ул д. 11 кв. 32 | СО-2 | 51293 | ИПУ | Милур 107S.22-Z-1L-DT | 221500010461998 | ООО "Милур ИС" | Милур IC UREG-Z/P | 221100200010577 | ООО "Милур ИС"
Бугульминский р-н | ЗЕЛЕНАЯ РОЩА С Рафхата Мингареева ул д. 11 кв. 33 | СО-2 | 51294 | ИПУ | Милур 107S.22-Z-1L-DT | 221500010462016 | ООО "Милур ИС" | Милур IC UREG-Z/P | 221100200010577 | ООО "Милур ИС"
Лениногорский р-н | ЛЕНИНОГОРСК Г Кошевого ул д. 6 кв. 76 | СО-И449 | 85549 | ИПУ | Милур 107S.22-Z-1L-DT | 221500010426619 | ООО "Милур ИС" | Милур IC UREG-Z/P | 221100200008523 | ООО "Милур ИС"
Лениногорский р-н | ЛЕНИНОГОРСК Г Лыжная ул д. 1 кв. 47 | СО-И449М1-2 (5) | 9384 | ИПУ | Милур 107S.22-Z-1L-DT | 221500010431246 | ООО "Милур ИС" | Милур IC UREG-Z/P | 221100200008805 | ООО "Милур ИС"
Лениногорский р-н | ЛЕНИНОГОРСК Г Лыжная ул д. 1 кв. 100 | Меркурий 201.5 | 14571134 | ИПУ | Милур 107S.22-Z-1L-DT | 221500010431251 | ООО "Милур ИС" | Милур IC UREG-Z/P | 221100200008797 | ООО "Милур ИС"
Лениногорский р-н | ЛЕНИНОГОРСК Г Лыжная ул д. 1 кв. 103 | ЦЭ6807БК (5) | 84172 | ИПУ | Милур 107S.22-Z-1L-DT | 221500010458713 | ООО "Милур ИС" | Милур IC UREG-Z/P | 221100200008819 | ООО "Милур ИС"
ЧЕРЕМШАНСКИЙ Р-Н | ЧЕРЕМШАН С СОВЕТСКАЯ ул д. 5 кв. 7 | Меркурий 202 | 129494 | ИПУ | Милур 107S.22-Z-1L-DT | 221400010504360 | ООО "Милур ИС"
ЧЕРЕМШАНСКИЙ Р-Н | ЧЕРЕМШАН С СОВЕТСКАЯ ул д. 5 кв. 9 | ЦЭ6807Б | 65017372 | ИПУ | Милур 107S.22-Z-1L-DT | 221400010502991 | ООО "Милур ИС"
ЧЕРЕМШАНСКИЙ Р-Н | ЧЕРЕМШАН С СОВЕТСКАЯ ул д. 5 кв. 12 | ЦЭ6807Б | 65017376 | ИПУ | Милур 107S.22-Z-1L-DT | 221400010503976 | ООО "Милур ИС"
ЧЕРЕМШАНСКИЙ Р-Н | ЧЕРЕМШАН С СОВЕТСКАЯ ул д. 5 кв. 14 | Меркурий 202 | 179305 | ИПУ | Милур 107S.22-Z-1L-DT | 221400010503553 | ООО "Милур ИС"
ЧЕРЕМШАНСКИЙ Р-Н | ЧЕРЕМШАН С СОВЕТСКАЯ ул д. 5 кв. 18 | СОЭ-2Т | Б0966 | ИПУ | Милур 107S.22-Z-1L-DT | 221400010502533 | ООО "Милур ИС"
ЧЕРЕМШАНСКИЙ Р-Н | ЧЕРЕМШАН С ТЕХНИЧЕСКАЯ ул д. 30 кв. 4 | ЦЭ6807Б | 64157820 | ИПУ | Милур 107S.22-Z-1L-DT | 221400010504041 | ООО "Милур ИС" | Милур IC UREG-Z/P | 221100200008878 | ООО "Милур ИС"
ЧЕРЕМШАНСКИЙ Р-Н | ЧЕРЕМШАН С ТЕХНИЧЕСКАЯ ул д. 30 кв. 8 | СО-ЭЭ6706 | 134497 | ИПУ | Милур 107S.22-Z-1L-DT | 221400010503817 | ООО "Милур ИС"
ЧЕРЕМШАНСКИЙ Р-Н | ЧЕРЕМШАН С ТЕХНИЧЕСКАЯ ул д. 30 кв. 13 | СО-505 | 695439 | ИПУ | Милур 107S.22-Z-1L-DT | 221400010503462 | ООО "Милур ИС" | Милур IC UREG-Z/P | 221100200008885 | ООО "Милур ИС"
ЧЕРЕМШАНСКИЙ Р-Н | ЧЕРЕМШАН С ТЕХНИЧЕСКАЯ ул д. 30 кв. 16 | СО-ЭЭ6706 | 158814 | ИПУ | Милур 107S.22-Z-1L-DT | 221400010503625 | ООО "Милур ИС" | Милур IC UREG-Z/P | 221100200008885 | ООО "Милур ИС"
ЧЕРЕМШАНСКИЙ Р-Н | ЧЕРЕМШАН С ТЕХНИЧЕСКАЯ ул д. 30 кв. 17 | СО-ЭЭ6706 | 135116 | ИПУ | Милур 107S.22-Z-1L-DT | 221400010503566 | ООО "Милур ИС" | Милур IC UREG-Z/P | 221100200008885 | ООО "Милур ИС"
ЧЕРЕМШАНСКИЙ Р-Н | ЧЕРЕМШАН С ТЕХНИЧЕСКАЯ ул д. 30 кв. 18 | СО-ЭЭ6706 | 132816 | ИПУ | Милур 107S.22-Z-1L-DT | 221400010503250 | ООО "Милур ИС" | Милур IC UREG-Z/P | 221100200008885 | ООО "Милур ИС"
Ютазинский р-н | Абсалямово с Комсомольская ул д. 2 кв. 7 | СО-ЭУ04Р | 6024 | ИПУ | Милур 107S.22-Z-1L-DT | 221400010443531 | ООО "Милур ИС"
Ютазинский р-н | Абсалямово с Комсомольская ул д. 2 кв. 10 | СО-И449 | 410521 | ИПУ | Милур 107S.22-Z-1L-DT | 221400010442513 | ООО "Милур ИС"
Ютазинский р-н | Абсалямово с Комсомольская ул д. 2 кв. 11 | СО-И449 | 410159 | ИПУ | Милур 107S.22-Z-1L-DT | 221400010443522 | ООО "Милур ИС"
Ютазинский р-н | Абсалямово с Комсомольская ул д. 2 кв. 12 | СО-И449 | 49398 | ИПУ | Милур 107S.22-Z-1L-DT | 221400010443555 | ООО "Милур ИС"
Ютазинский р-н | УРУССУ ПГТ Горького ул д. 1 кв. 16 | СО-И449 М1 | 410107 | ИПУ | Милур 107S.22-Z-1L-DT | 221500010427619 | ООО "Милур ИС"
Ютазинский р-н | УРУССУ ПГТ Горького ул д. 1 кв. 17 | СО-ЭЭ6706 | 496400 | ИПУ | Милур 107S.22-Z-1L-DT | 221500010427625 | ООО "Милур ИС"
Ютазинский р-н | УРУССУ ПГТ Горького ул д. 1 кв. 23 | СО-И449 М1 | 49599 | ИПУ | Милур 107S.22-Z-1L-DT | 221500010430456 | ООО "Милур ИС"
Ютазинский р-н | УРУССУ ПГТ Горького ул д. 1 кв. 41 | СО-ЭЭ6706 | 18197 | ИПУ | Милур 107S.22-Z-1L-DT | 221500010430447 | ООО "Милур ИС"
Ютазинский р-н | УРУССУ ПГТ Горького ул д. 1 кв. 44 | СО-Э449 1М2-1 | 62670 | ИПУ | Милур 107S.22-Z-1L-DT | 221500010430476 | ООО "Милур ИС"
Ютазинский р-н | УРУССУ ПГТ Горького ул д. 1 кв. 59 | СО-ЭЭ6706 | 18443 | ИПУ | Милур 107S.22-Z-1L-DT | 221500010427609 | ООО "Милур ИС"
Ютазинский р-н | УРУССУ ПГТ Горького ул д. 1 кв. 68 | СО-И449 М1 | 49512 | ИПУ | Милур 107S.22-Z-1L-DT | 221500010427618 | ООО "Милур ИС"
Ютазинский р-н | УРУССУ ПГТ Горького ул д. 1 кв. 72 | СО-И449 М1 | 63006 | ИПУ | Милур 107S.22-Z-1L-DT | 221500010427612 | ООО "Милур ИС"
Ютазинский р-н | УРУССУ ПГТ Горького ул д. 1 кв. 75 | ЦЭ6807П | 128002 | ИПУ | Милур 107S.22-Z-1L-DT | 221500010427611 | ООО "Милур ИС"
Ютазинский р-н | УРУССУ ПГТ Горького ул д. 1 кв. 79 | ЦЭ6807П | 102286 | ИПУ | Милур 107S.22-Z-1L-DT | 221500010427617 | ООО "Милур ИС"
Ютазинский р-н | УРУССУ ПГТ Горького ул д. 1 кв. 80 | СО-И449 М1 | 49959 | ИПУ | Милур 107S.22-Z-1L-DT | 221500010427626 | ООО "Милур ИС"
Ютазинский р-н | УРУССУ ПГТ АЛЬБЕРТА ШАМКИНА ул д. 51 кв. 20 | Меркурий 201.5 | 131684 | ИПУ | Милур 107S.22-Z-1L-DT | 221500010430252 | ООО "Милур ИС"
Ютазинский р-н | УРУССУ ПГТ АЛЬБЕРТА ШАМКИНА ул д. 51 кв. 42 | СО-Э449 1М2-5 | 85401 | ИПУ | Милур 107S.22-Z-1L-DT | 221500010430249 | ООО "Милур ИС"
Ютазинский р-н | УРУССУ ПГТ АЛЬБЕРТА ШАМКИНА ул д. 51 кв. 48 | СО-И449 1М2-5 | 76975 | ИПУ | Милур 107S.22-Z-1L-DT | 221500010430482 | ООО "Милур ИС"
Ютазинский р-н | УРУССУ ПГТ АЛЬБЕРТА ШАМКИНА ул д. 51 кв. 50 | СО-ЭУ04Р | 22473 | ИПУ | Милур 107S.22-Z-1L-DT | 221500010430250 | ООО "Милур ИС"
Ютазинский р-н | УРУССУ ПГТ АЛЬБЕРТА ШАМКИНА ул д. 51 кв. 52 | СО-Э449 1М2-1 | 52668 | ИПУ | Милур 107S.22-Z-1L-DT | 221500010430241 | ООО "Милур ИС"
Ютазинский р-н | УРУССУ ПГТ Горького ул д. 10 кв. 3 | пятизначный | 106114 | ИПУ | Милур 107S.22-Z-1L-DT | 221500010428600 | ООО "Милур ИС" | Милур IC UREG-Z/P | 210000100007542 | ООО "Милур ИС"
Ютазинский р-н | УРУССУ ПГТ Горького ул д. 10 кв. 4 | пятизначный | 103182 | ИПУ |  |  |  | Милур IC UREG-Z/P | 210000100007542 | ООО "Милур ИС"
Ютазинский р-н | УРУССУ ПГТ Горького ул д. 10 кв. 12 | Меркурий 202.1 | 17235 | ИПУ | Милур 107S.22-Z-1L-DT | 221400010441755 | ООО "Милур ИС"
Ютазинский р-н | УРУССУ ПГТ Ленина ул д. 6 кв. 28 | СО-Э449 1М2-1 | 63005 | ИПУ | Милур 107S.22-Z-1L-DT | 221500010428602 | ООО "Милур ИС"
Ютазинский р-н | УРУССУ ПГТ Ленина ул д. 6 кв. 30 | СО-И449 1М2-5 | 58525 | ИПУ | Милур 107S.22-Z-1L-DT | 221500010428601 | ООО "Милур ИС"
Ютазинский р-н | УРУССУ ПГТ Ленина ул д. 6 кв. 34 | ЦЭ6807БК | 64094246 | ИПУ | Милур 107S.22-Z-1L-DT | 221500010428604 | ООО "Милур ИС"
Ютазинский р-н | УРУССУ ПГТ Ленина ул д. 6 кв. 41 | СО-ЭУ04Р | 22513 | ИПУ | Милур 107S.22-Z-1L-DT | 221500010428603 | ООО "Милур ИС"
Ютазинский р-н | УРУССУ ПГТ Ленина ул д. 16 кв. 3 | СО-505 | 432803 | ИПУ | Милур 107S.22-Z-1L-DT | 221500010428394 | ООО "Милур ИС" | Милур IC UREG-Z/P | 220000100008244 | ООО "Милур ИС"
Ютазинский р-н | УРУССУ ПГТ Ленина ул д. 16 кв. 5 | пятизначный | 832978 | ИПУ | Милур 107S.22-Z-1L-DT | 221500010428399 | ООО "Милур ИС" | Милур IC UREG-Z/P | 220000100008244 | ООО "Милур ИС"
Ютазинский р-н | УРУССУ ПГТ Ленина ул д. 16 кв. 10 | СО-Э449 | 22552. | ИПУ | Милур 107S.22-Z-1L-DT | 221500010427623 | ООО "Милур ИС" | Милур IC UREG-Z/P | 220000100008244 | ООО "Милур ИС"
Ютазинский р-н | УРУССУ ПГТ Ленина ул д. 16 кв. 17 | СО-Э449 | 22349. | ИПУ | Милур 107S.22-Z-1L-DT | 221500010428398 | ООО "Милур ИС"
Ютазинский р-н | УРУССУ ПГТ Ленина ул д. 16 кв. 24 | СО-И449 М1-2 | 124653 | ИПУ | Милур 107S.22-Z-1L-DT | 221500010427622 | ООО "Милур ИС"
Ютазинский р-н | УРУССУ ПГТ Ленина ул д. 16 кв. 25 | СО-ЭУ04Р | 22547 | ИПУ | Милур 107S.22-Z-1L-DT | 221500010428392 | ООО "Милур ИС"
Ютазинский р-н | УРУССУ ПГТ Ленина ул д. 16 кв. 26 | СО-ЭУ04Р | 11115 | ИПУ | Милур 107S.22-Z-1L-DT | 221500010428397 | ООО "Милур ИС"
Ютазинский р-н | УРУССУ ПГТ Ленина ул д. 16 кв. 28 | ЦЭ6807БК | 65048048 | ИПУ | Милур 107S.22-Z-1L-DT | 221500010430483 | ООО "Милур ИС"
Ютазинский р-н | УРУССУ ПГТ Ленина ул д. 16 кв. 32 | СО-ЭЭ6706 | 446377 | ИПУ | Милур 107S.22-Z-1L-DT | 221500010428393 | ООО "Милур ИС"
Ютазинский р-н | УРУССУ ПГТ Ленина ул д. 20 кв. 8 | пятизначный | 50334 | ИПУ | Милур 107S.22-Z-1L-DT | 221400010442277 | ООО "Милур ИС"
Ютазинский р-н | УРУССУ ПГТ Ленина ул д. 20 кв. 11 | СЕ 101 | 52045508 | ИПУ | Милур 107S.22-Z-1L-DT | 221400010443094 | ООО "Милур ИС"
Ютазинский р-н | УРУССУ ПГТ ЛУГОВАЯ ул д. 29 кв. 8 | СО-И449 1М2-5 | 49955 | ИПУ | Милур 107S.22-Z-1L-DT | 221400010442288 | ООО "Милур ИС"
Ютазинский р-н | УРУССУ ПГТ ЛУГОВАЯ ул д. 29 кв. 11 | ЦЭ6807Б | 64094423 | ИПУ | Милур 107S.22-Z-1L-DT | 221400010441987 | ООО "Милур ИС"
Ютазинский р-н | УРУССУ ПГТ ЛУГОВАЯ ул д. 29 кв. 35 | СО-И449 1М2-5 | 49770 | ИПУ | Милур 107S.22-Z-1L-DT | 221400010443329 | ООО "Милур ИС"
Ютазинский р-н | УРУССУ ПГТ ЛУГОВАЯ ул д. 29 кв. 56 | Меркурий 202.5 | 189853 | ИПУ | Милур 107S.22-Z-1L-DT | 221400010443548 | ООО "Милур ИС"
Ютазинский р-н | УРУССУ ПГТ М.Джалиля ул д. 6а кв. 2 | СО-И449 1М2-5 | 86154 | ИПУ | Милур 107S.22-Z-1L-DT | 221500010440683 | ООО "Милур ИС" | Милур IC UREG-Z/P | 210000100006844 | ООО "Милур ИС"
Ютазинский р-н | УРУССУ ПГТ М.Джалиля ул д. 6а кв. 6 | СО-И449 1М2-5 | 90486 | ИПУ | Милур 107S.22-Z-1L-DT | 221500010440563 | ООО "Милур ИС" | Милур IC UREG-Z/P | 210000100006844 | ООО "Милур ИС"
Ютазинский р-н | УРУССУ ПГТ М.Джалиля ул д. 6а кв. 7 | СО-И449 1М2-5 | 810415 | ИПУ | Милур 107S.22-Z-1L-DT | 221500010440685 | ООО "Милур ИС" | Милур IC UREG-Z/P | 210000100006844 | ООО "Милур ИС"
Ютазинский р-н | УРУССУ ПГТ М.Джалиля ул д. 6а кв. 8 | СО-И449 1М2-5 | 90473 | ИПУ | Милур 107S.22-Z-1L-DT | 221500010440684 | ООО "Милур ИС" | Милур IC UREG-Z/P | 210000100006844 | ООО "Милур ИС"
Ютазинский р-н | УРУССУ ПГТ М.Джалиля ул д. 6а кв. 9 | СО-И449 1М2-5 | 810393 | ИПУ | Милур 107S.22-Z-1L-DT | 221500010440689 | ООО "Милур ИС" | Милур IC UREG-Z/P | 210000100006844 | ООО "Милур ИС"
Ютазинский р-н | УРУССУ ПГТ М.Джалиля ул д. 6а кв. 11 | СО-И449 1М2-5 | 84318 | ИПУ | Милур 107S.22-Z-1L-DT | 221500010440682 | ООО "Милур ИС" | Милур IC UREG-Z/P | 210000100006844 | ООО "Милур ИС"
Ютазинский р-н | УРУССУ ПГТ Пионерская ул д. 5 кв. 1 | СО-И449 М1-2 | 102856 | ИПУ | Милур 107S.22-Z-1L-DT | 221400010443197 | ООО "Милур ИС"
Ютазинский р-н | УРУССУ ПГТ Пионерская ул д. 5 кв. 2 | СО-И449 М1-2 | 102610 | ИПУ | Милур 107S.22-Z-1L-DT | 221400010442557 | ООО "Милур ИС"
Ютазинский р-н | УРУССУ ПГТ Пионерская ул д. 5 кв. 3 | СО-И449 1М2-5 | 105272 | ИПУ | Милур 107S.22-Z-1L-DT | 221400010443052 | ООО "Милур ИС"
Ютазинский р-н | УРУССУ ПГТ Пионерская ул д. 5 кв. 6 | СО-И449 1М2-2 | 100994 | ИПУ | Милур 107S.22-Z-1L-DT | 221400010441606 | ООО "Милур ИС"
Ютазинский р-н | УРУССУ ПГТ Пионерская ул д. 5 кв. 8 | СО-И449 1М2-2 | 100982 | ИПУ | Милур 107S.22-Z-1L-DT | 221400010443222 | ООО "Милур ИС"
Ютазинский р-н | Уруссу пгт Пушкина ул д. 52 кв. 1 | СО-И449 1М2-5 | 483925 | ИПУ | Милур 107S.22-Z-1L-DT | 221400010443119 | ООО "Милур ИС"
Ютазинский р-н | Уруссу пгт Пушкина ул д. 52 кв. 7 | ЦЭ6807БК | 64017338 | ИПУ | Милур 107S.22-Z-1L-DT | 221500010440599 | ООО "Милур ИС"
Ютазинский р-н | Уруссу пгт Пушкина ул д. 52 кв. 8 | ЦЭ6807БК | 64094957 | ИПУ | Милур 107S.22-Z-1L-DT | 221500010440594 | ООО "Милур ИС"
Ютазинский р-н | Уруссу пгт Пушкина ул д. 52 кв. 11 | СЭБ-1 | 13991 | ИПУ | Милур 107S.22-Z-1L-DT | 221500010440612 | ООО "Милур ИС"
Ютазинский р-н | Уруссу пгт Пушкина ул д. 52 кв. 14 | СО-И449 1М2-5 | 106261 | ИПУ | Милур 107S.22-Z-1L-DT | 221500010440603 | ООО "Милур ИС"
Ютазинский р-н | Уруссу пгт Пушкина ул д. 52 кв. 16 | СО-И449 1М2-5 | 106239 | ИПУ | Милур 107S.22-Z-1L-DT | 221500010440620 | ООО "Милур ИС"
Ютазинский р-н | Уруссу пгт Пушкина ул д. 52 кв. 17 | СО-И449 1М2-5 | 106113 | ИПУ | Милур 107S.22-Z-1L-DT | 221500010440615 | ООО "Милур ИС"
Ютазинский р-н | Уруссу пгт Пушкина ул д. 52 кв. 18 | СО-И449 1М2-5 | 103195 | ИПУ | Милур 107S.22-Z-1L-DT | 221500010440619 | ООО "Милур ИС"
Ютазинский р-н | Уруссу пгт Пушкина ул д. 52 кв. 19 | СО-И449 1М2-5 | 102750 | ИПУ | Милур 107S.22-Z-1L-DT | 221500010440614 | ООО "Милур ИС"
Ютазинский р-н | Уруссу пгт Пушкина ул д. 52 кв. 21 | СО-И449 1М2-5 | 102764 | ИПУ | Милур 107S.22-Z-1L-DT | 221500010440618 | ООО "Милур ИС"
Ютазинский р-н | Уруссу пгт Пушкина ул д. 52 кв. 22 | СО-И449 1М2-5 | 105290 | ИПУ | Милур 107S.22-Z-1L-DT | 221500010440602 | ООО "Милур ИС"
Ютазинский р-н | Уруссу пгт Пушкина ул д. 52 кв. 25 | СО-И449 1М2-5 | 105258 | ИПУ | Милур 107S.22-Z-1L-DT | 221500010440604 | ООО "Милур ИС"
Ютазинский р-н | Уруссу пгт Пушкина ул д. 52 кв. 28 | СО-И449 1М2-5 | 106110 | ИПУ | Милур 107S.22-Z-1L-DT | 221500010440617 | ООО "Милур ИС"
Ютазинский р-н | Уруссу пгт Пушкина ул д. 52 кв. 30 | СО-И449 1М2-5 | 105681 | ИПУ | Милур 107S.22-Z-1L-DT | 221500010440605 | ООО "Милур ИС"
Ютазинский р-н | Уруссу пгт Пушкина ул д. 52 кв. 32 | СО-И449 1М2-5 | 106358 | ИПУ | Милур 107S.22-Z-1L-DT | 221500010440600 | ООО "Милур ИС" | Милур IC UREG-Z/P | 220000100008204 | ООО "Милур ИС"
Ютазинский р-н | Уруссу пгт Пушкина ул д. 52 кв. 36 | СО-И449 1М2-5 | 106205 | ИПУ | Милур 107S.22-Z-1L-DT | 221500010440598 | ООО "Милур ИС" | Милур IC UREG-Z/P | 220000100008204 | ООО "Милур ИС"
Ютазинский р-н | Уруссу пгт Пушкина ул д. 52 кв. 39 | СО-И449 1М2-5 | 103217 | ИПУ | Милур 107S.22-Z-1L-DT | 221500010440601 | ООО "Милур ИС" | Милур IC UREG-Z/P | 220000100008204 | ООО "Милур ИС"
Ютазинский р-н | Уруссу пгт Пушкина ул д. 52 кв. 42 | СО-И449 1М2-5 | 103363 | ИПУ | Милур 107S.22-Z-1L-DT | 221500010440592 | ООО "Милур ИС" | Милур IC UREG-Z/P | 220000100008204 | ООО "Милур ИС"
Ютазинский р-н | Уруссу пгт Пушкина ул д. 52 кв. 44 | СО-И449 1М2-5 | 106273 | ИПУ | Милур 107S.22-Z-1L-DT | 221500010440597 | ООО "Милур ИС" | Милур IC UREG-Z/P | 220000100008204 | ООО "Милур ИС"
Ютазинский р-н | Уруссу пгт Пушкина ул д. 52 кв. 46 | СО-И449 1М2-5 | 103206 | ИПУ | Милур 107S.22-Z-1L-DT | 221500010440591 | ООО "Милур ИС"
Ютазинский р-н | Уруссу пгт Пушкина ул д. 52 кв. 49 | СО-И449 1М2-5 | 105441 | ИПУ | Милур 107S.22-Z-1L-DT | 221500010440595 | ООО "Милур ИС"
Ютазинский р-н | Уруссу пгт Пушкина ул д. 52 кв. 50 | СО-И449 1М2-5 | 105237 | ИПУ | Милур 107S.22-Z-1L-DT | 221500010440590 | ООО "Милур ИС"
Ютазинский р-н | Уруссу пгт Пушкина ул д. 52 кв. 51 | СО-И449 1М2-5 | 102779 | ИПУ | Милур 107S.22-Z-1L-DT | 221500010440596 | ООО "Милур ИС"
Ютазинский р-н | Уруссу пгт Пушкина ул д. 52 кв. 52 | СО-И449 1М2-5 | 102534 | ИПУ | Милур 107S.22-Z-1L-DT | 221500010440613 | ООО "Милур ИС"
Ютазинский р-н | Уруссу пгт Пушкина ул д. 52 кв. 54 | СО-И449 1М2-5 | 123472 | ИПУ | Милур 107S.22-Z-1L-DT | 221500010440687 | ООО "Милур ИС"
Ютазинский р-н | Уруссу пгт Пушкина ул д. 52 кв. 56 | СО-И449 1М2-5 | 102533 | ИПУ | Милур 107S.22-Z-1L-DT | 221500010440525 | ООО "Милур ИС"
Ютазинский р-н | Уруссу пгт Пушкина ул д. 52 кв. 57 | СО-И449 1М2-5 | 105435 | ИПУ | Милур 107S.22-Z-1L-DT | 221500010440680 | ООО "Милур ИС"
Ютазинский р-н | Уруссу пгт Пушкина ул д. 52 кв. 58 | СО-И449 1М2-5 | 103203 | ИПУ | Милур 107S.22-Z-1L-DT | 221500010440616 | ООО "Милур ИС"
Ютазинский р-н | Уруссу пгт Пушкина ул д. 52 кв. 60 | СО-И449 1М2-5 | 106221 | ИПУ | Милур 107S.22-Z-1L-DT | 221500010440519 | ООО "Милур ИС"
Ютазинский р-н | Уруссу пгт Пушкина ул д. 52 кв. 2 | 1ф |  | ИПУ | Милур 107S.22-Z-1L-DT | 221500010440593 | ООО "Милур ИС"
Ютазинский р-н | УРУССУ ПГТ Уруссинская ул д. 22а кв. 6 | Меркурий 202.5 | 179731 | ИПУ | Милур 107S.22-Z-1L-DT | 221500010427659 | ООО "Милур ИС" | Милур IC UREG-Z/P | 220000100008142 | ООО "Милур ИС"
Ютазинский р-н | УРУССУ ПГТ Уруссинская ул д. 22а кв. 19 | Меркурий 202.5 | 219021 | ИПУ | Милур 107S.22-Z-1L-DT | 221500010427669 | ООО "Милур ИС" | Милур IC UREG-Z/P | 220000100008142 | ООО "Милур ИС"
Ютазинский р-н | УРУССУ ПГТ Уруссинская ул д. 22а кв. 37 | СО-505 | 882214 | ИПУ | Милур 107S.22-Z-1L-DT | 221500010427664 | ООО "Милур ИС"
Ютазинский р-н | УРУССУ ПГТ Уруссинская ул д. 22а кв. 50 | СО-505 | 653164 | ИПУ | Милур 107S.22-Z-1L-DT | 221500010427662 | ООО "Милур ИС" | Милур IC UREG-Z/P | 220000100008130 | ООО "Милур ИС"
Ютазинский р-н | УРУССУ ПГТ Уруссинская ул д. 22а кв. 53 | СО-505 | 883649 | ИПУ | Милур 107S.22-Z-1L-DT | 221500010427675 | ООО "Милур ИС" | Милур IC UREG-Z/P | 220000100008130 | ООО "Милур ИС"
Ютазинский р-н | УРУССУ ПГТ Уруссинская ул д. 22а кв. 60 | СО-505 | 652936 | ИПУ | Милур 107S.22-Z-1L-DT | 221500010427676 | ООО "Милур ИС"
Ютазинский р-н | УРУССУ ПГТ Уруссинская ул д. 24 кв. 1 | ЦЭ6807БК | 5515570173 | ИПУ | Милур 107S.22-Z-1L-DT | 221500010428605 | ООО "Милур ИС"
Ютазинский р-н | УРУССУ ПГТ Уруссинская ул д. 24 кв. 6 | ЦЭ6807БК | 55155704113 | ИПУ | Милур 107S.22-Z-1L-DT | 221500010428606 | ООО "Милур ИС"
Ютазинский р-н | УРУССУ ПГТ Уруссинская ул д. 24 кв. 9 | ЦЭ6807БК | 5515570250 | ИПУ | Милур 107S.22-Z-1L-DT | 221500010428609 | ООО "Милур ИС"
Ютазинский р-н | УРУССУ ПГТ Уруссинская ул д. 24 кв. 11 | ЦЭ6807БК | 55155700847 | ИПУ | Милур 107S.22-Z-1L-DT | 221500010428608 | ООО "Милур ИС"
Ютазинский р-н | УРУССУ ПГТ Уруссинская ул д. 24 кв. 13 | ЦЭ6807БК | 55155701176 | ИПУ | Милур 107S.22-Z-1L-DT | 221500010428607 | ООО "Милур ИС"
Ютазинский р-н | УРУССУ ПГТ Уруссинская ул д. 24 кв. 15 | ЦЭ6807БК | 55155703999 | ИПУ | Милур 107S.22-Z-1L-DT | 221400010441650 | ООО "Милур ИС"
Ютазинский р-н | УРУССУ ПГТ Уруссинская ул д. 24 кв. 17 | ЦЭ6807БК | 5515570247 | ИПУ | Милур 107S.22-Z-1L-DT | 221500010443040 | ООО "Милур ИС"
Ютазинский р-н | УРУССУ ПГТ Уруссинская ул д. 24 кв. 31 | ЦЭ6807БК | 55155705689 | ИПУ | Милур 107S.22-Z-1L-DT | 221400010443416 | ООО "Милур ИС"
Ютазинский р-н | УРУССУ ПГТ Уруссинская ул д. 24 кв. 35 | ЦЭ6807БК | 5515570596 | ИПУ | Милур 107S.22-Z-1L-DT | 221400010442097 | ООО "Милур ИС"
Ютазинский р-н | УРУССУ ПГТ Уруссинская ул д. 24 кв. 36 | ЦЭ6807БК | 55155701833 | ИПУ | Милур 107S.22-Z-1L-DT | 221400010443596 | ООО "Милур ИС"
Ютазинский р-н | УРУССУ ПГТ Уруссинская ул д. 24 кв. 39 | ЦЭ6807БК | 55155700312 | ИПУ | Милур 107S.22-Z-1L-DT | 221500010443569 | ООО "Милур ИС"
Ютазинский р-н | УРУССУ ПГТ Уруссинская ул д. 24 кв. 40 | ЦЭ6807БК | 55155619429 | ИПУ | Милур 107S.22-Z-1L-DT | 221500010428595 | ООО "Милур ИС"
Ютазинский р-н | УРУССУ ПГТ Уруссинская ул д. 24 кв. 46 | СО-505 | 632332 | ИПУ | Милур 107S.22-Z-1L-DT | 221400010443519 | ООО "Милур ИС"
Ютазинский р-н | УРУССУ ПГТ Уруссинская ул д. 24 кв. 47 | ЦЭ6807БК | 55155613542 | ИПУ | Милур 107S.22-Z-1L-DT | 221400010442694 | ООО "Милур ИС"
Ютазинский р-н | УРУССУ ПГТ Уруссинская ул д. 24 кв. 53 | ЦЭ6807БК | 55155619231 | ИПУ |  |  |  | Милур IC UREG-Z/P | 210000100006652 | ООО "Милур ИС"
Ютазинский р-н | УРУССУ ПГТ Уруссинская ул д. 24 кв. 54 | ЦЭ6807БК | 55155619410 | ИПУ |  |  |  | Милур IC UREG-Z/P | 210000100006652 | ООО "Милур ИС"
Ютазинский р-н | УРУССУ ПГТ Уруссинская ул д. 24 кв. 55 | ЦЭ6807БК | 55155618513 | ИПУ |  |  |  | Милур IC UREG-Z/P | 210000100006652 | ООО "Милур ИС"
Ютазинский р-н | УРУССУ ПГТ Уруссинская ул д. 24 кв. 57 | ЦЭ6807БК | 55155702012 | ИПУ |  |  |  | Милур IC UREG-Z/P | 210000100006652 | ООО "Милур ИС"
Ютазинский р-н | УРУССУ ПГТ Уруссинская ул д. 24 кв. 58 | СО-505 | 653176 | ИПУ | Милур 107S.22-Z-1L-DT | 221500010428610 | ООО "Милур ИС" | Милур IC UREG-Z/P | 210000100006652 | ООО "Милур ИС"
Ютазинский р-н | УРУССУ ПГТ Уруссинская ул д. 24 кв. 59 | СО-ЭУ04Р | 8150 | ИПУ | Милур 107S.22-Z-1L-DT | 221500010428614 | ООО "Милур ИС" | Милур IC UREG-Z/P | 210000100006652 | ООО "Милур ИС"
Ютазинский р-н | УРУССУ ПГТ Уруссинская ул д. 24 кв. 65 комн. 4 | МЕРКУРИЙ 200 02 | 24-65-3-4 | ИПУ |  |  |  | Милур IC UREG-Z/P | 210000100006652 | ООО "Милур ИС"
Ютазинский р-н | УРУССУ ПГТ Уруссинская ул д. 24 кв. 65 комн. 5 | МЕРКУРИЙ 200 02 | 24-65-5 | ИПУ |  |  |  | Милур IC UREG-Z/P | 210000100006652 | ООО "Милур ИС"
Ютазинский р-н | УРУССУ ПГТ Уруссинская ул д. 24 кв. 66 комн. 1 | шестизначный | кв.66-1 | ИПУ |  |  |  | Милур IC UREG-Z/P | 210000100006652 | ООО "Милур ИС"
Ютазинский р-н | УРУССУ ПГТ Уруссинская ул д. 24 кв. 66 комн. 2 | МЕРКУРИЙ 200 02 | 24-66-2 | ИПУ |  |  |  | Милур IC UREG-Z/P | 210000100006652 | ООО "Милур ИС"
Ютазинский р-н | УРУССУ ПГТ УРУССИНСКАЯ ул д. 26 кв. 7 | СО-505 | 651496 | ИПУ | Милур 107S.22-Z-1L-DT | 221500010430437 | ООО "Милур ИС" | Милур IC UREG-Z/P | 220000100008127 | ООО "Милур ИС"
Ютазинский р-н | УРУССУ ПГТ УРУССИНСКАЯ ул д. 26 кв. 9 | Меркурий 202.5 | 180927 | ИПУ | Милур 107S.22-Z-1L-DT | 221500010430469 | ООО "Милур ИС" | Милур IC UREG-Z/P | 220000100008127 | ООО "Милур ИС"
Ютазинский р-н | УРУССУ ПГТ УРУССИНСКАЯ ул д. 26 кв. 13 | СО-505 | 694651 | ИПУ | Милур 107S.22-Z-1L-DT | 221500010430438 | ООО "Милур ИС" | Милур IC UREG-Z/P | 220000100008127 | ООО "Милур ИС"
Ютазинский р-н | УРУССУ ПГТ УРУССИНСКАЯ ул д. 26 кв. 19 | СО-505 | 883791 | ИПУ | Милур 107S.22-Z-1L-DT | 221500010430455 | ООО "Милур ИС" | Милур IC UREG-Z/P | 220000100008127 | ООО "Милур ИС"
Ютазинский р-н | УРУССУ ПГТ УРУССИНСКАЯ ул д. 26 кв. 24 | СО-505 | 881837* | ИПУ | Милур 107S.22-Z-1L-DT | 221400010442375 | ООО "Милур ИС" | Милур IC UREG-Z/P | 220000100008118 | ООО "Милур ИС"
Ютазинский р-н | УРУССУ ПГТ УРУССИНСКАЯ ул д. 26 кв. 25 | СО-Э449 | 7752 | ИПУ | Милур 107S.22-Z-1L-DT | 221400010442169 | ООО "Милур ИС" | Милур IC UREG-Z/P | 220000100008118 | ООО "Милур ИС"
Ютазинский р-н | УРУССУ ПГТ УРУССИНСКАЯ ул д. 26 кв. 26 комн. 1 | Multical UF66D | 1 | ИПУ |  |  |  | Милур IC UREG-Z/P | 220000100008118 | ООО "Милур ИС"
Ютазинский р-н | УРУССУ ПГТ УРУССИНСКАЯ ул д. 26 кв. 26 комн. 3 | Multical UF66D | 3 | ИПУ |  |  |  | Милур IC UREG-Z/P | 220000100008118 | ООО "Милур ИС"
Ютазинский р-н | УРУССУ ПГТ УРУССИНСКАЯ ул д. 26 кв. 27 | СО-505 | 884261 | ИПУ | Милур 107S.22-Z-1L-DT | 221500010430474 | ООО "Милур ИС" | Милур IC UREG-Z/P | 220000100008118 | ООО "Милур ИС"
Ютазинский р-н | УРУССУ ПГТ УРУССИНСКАЯ ул д. 26 кв. 34 | СО-505 | 6955455 | ИПУ | Милур 107S.22-Z-1L-DT | 221500010430484 | ООО "Милур ИС" | Милур IC UREG-Z/P | 220000100008118 | ООО "Милур ИС"
Ютазинский р-н | УРУССУ ПГТ УРУССИНСКАЯ ул д. 26 кв. 38 | СО-Э449 | 6999 | ИПУ | Милур 107S.22-Z-1L-DT | 221500010430441 | ООО "Милур ИС" | Милур IC UREG-Z/P | 220000100008136 | ООО "Милур ИС"
Ютазинский р-н | УРУССУ ПГТ УРУССИНСКАЯ ул д. 26 кв. 41 | СО-505 | 884654 | ИПУ | Милур 107S.22-Z-1L-DT | 221500010430440 | ООО "Милур ИС" | Милур IC UREG-Z/P | 220000100008136 | ООО "Милур ИС"
Ютазинский р-н | УРУССУ ПГТ УРУССИНСКАЯ ул д. 26 кв. 42 | СО-И496 | 312011 | ИПУ | Милур 107S.22-Z-1L-DT | 221500010430467 | ООО "Милур ИС" | Милур IC UREG-Z/P | 220000100008136 | ООО "Милур ИС"
Ютазинский р-н | УРУССУ ПГТ УРУССИНСКАЯ ул д. 26 кв. 44 | СО-505 | 395012 | ИПУ | Милур 107S.22-Z-1L-DT | 221500010430470 | ООО "Милур ИС" | Милур IC UREG-Z/P | 220000100008136 | ООО "Милур ИС"
Ютазинский р-н | УРУССУ ПГТ УРУССИНСКАЯ ул д. 26 кв. 46 | СО-Э449 | 7246 | ИПУ | Милур 107S.22-Z-1L-DT | 221500010430454 | ООО "Милур ИС" | Милур IC UREG-Z/P | 220000100008136 | ООО "Милур ИС"
Ютазинский р-н | УРУССУ ПГТ УРУССИНСКАЯ ул д. 26 кв. 57 | СО-И449 1М2-5 | 112481 | ИПУ | Милур 107S.22-Z-1L-DT | 221500010430477 | ООО "Милур ИС" | Милур IC UREG-Z/P | 220000100008133 | ООО "Милур ИС"
Ютазинский р-н | УРУССУ ПГТ УРУССИНСКАЯ ул д. 26 кв. 58 | СО-505 | 881794 | ИПУ | Милур 107S.22-Z-1L-DT | 221500010430472 | ООО "Милур ИС" | Милур IC UREG-Z/P | 220000100008133 | ООО "Милур ИС"
Ютазинский р-н | УРУССУ ПГТ УРУССИНСКАЯ ул д. 26 кв. 63 | пятизначный | 123660 | ИПУ | Милур 107S.22-Z-1L-DT | 221500010430450 | ООО "Милур ИС" | Милур IC UREG-Z/P | 220000100008133 | ООО "Милур ИС"
Ютазинский р-н | УРУССУ ПГТ УРУССИНСКАЯ ул д. 26 кв. 64 | ЦЭ6807БК | 67816110215 | ИПУ | Милур 107S.22-Z-1L-DT | 221500010430434 | ООО "Милур ИС" | Милур IC UREG-Z/P | 220000100008133 | ООО "Милур ИС"
Ютазинский р-н | УРУССУ ПГТ УРУССИНСКАЯ ул д. 26 кв. 65 | СО-И449 1М2-5 | 84426 | ИПУ | Милур 107S.22-Z-1L-DT | 221500010430473 | ООО "Милур ИС" | Милур IC UREG-Z/P | 220000100008133 | ООО "Милур ИС"
Ютазинский р-н | УРУССУ ПГТ УРУССИНСКАЯ ул д. 26 кв. 66 | СО-И449 1М2-5 | 49690 | ИПУ | Милур 107S.22-Z-1L-DT | 221500010430435 | ООО "Милур ИС" | Милур IC UREG-Z/P | 220000100008133 | ООО "Милур ИС"
Ютазинский р-н | УРУССУ ПГТ УРУССИНСКАЯ ул д. 26 кв. 67 | СО-ЭУ04Р | 18200 | ИПУ | Милур 107S.22-Z-1L-DT | 221500010430452 | ООО "Милур ИС" | Милур IC UREG-Z/P | 220000100008133 | ООО "Милур ИС"
Ютазинский р-н | УРУССУ ПГТ УРУССИНСКАЯ ул д. 26 кв. 68 | СО-ЭУ04Р | 7555 | ИПУ | Милур 107S.22-Z-1L-DT | 221500010430471 | ООО "Милур ИС" | Милур IC UREG-Z/P | 220000100008133 | ООО "Милур ИС"
Ютазинский р-н | УРУССУ ПГТ М.Джалиля ул д. 9 кв. 1 | СО-И449 1М2-5 | 101083 | ИПУ | Милур 107S.22-Z-1L-DT | 221500010440628 | ООО "Милур ИС"
Ютазинский р-н | УРУССУ ПГТ М.Джалиля ул д. 9 кв. 7 | СО-ЭУ04Р | 7596 | ИПУ | Милур 107S.22-Z-1L-DT | 221500010440629 | ООО "Милур ИС"
Ютазинский р-н | УРУССУ ПГТ М.Джалиля ул д. 9 кв. 13 | 5СМ4 | 100740 | ИПУ | Милур 107S.22-Z-1L-DT | 221500010440631 | ООО "Милур ИС"
Ютазинский р-н | УРУССУ ПГТ М.Джалиля ул д. 9 кв. 14 | ЦЭ6807БК | 64017394 | ИПУ | Милур 107S.22-Z-1L-DT | 221500010440637 | ООО "Милур ИС"
Ютазинский р-н | УРУССУ ПГТ М.Джалиля ул д. 9 кв. 16 | 5СМ4 | 100736 | ИПУ | Милур 107S.22-Z-1L-DT | 221500010440630 | ООО "Милур ИС" | Милур IC UREG-Z/P | 220000100008154 | ООО "Милур ИС"
Ютазинский р-н | УРУССУ ПГТ М.Джалиля ул д. 9 кв. 19 | Меркурий 202.5 | 17991 | ИПУ | Милур 107S.22-Z-1L-DT | 221500010440607 | ООО "Милур ИС" | Милур IC UREG-Z/P | 220000100008154 | ООО "Милур ИС"
Ютазинский р-н | УРУССУ ПГТ М.Джалиля ул д. 9 кв. 20 | СО-ЭУ04Р | 9224 | ИПУ | Милур 107S.22-Z-1L-DT | 221500010440609 | ООО "Милур ИС" | Милур IC UREG-Z/P | 220000100008154 | ООО "Милур ИС"
Ютазинский р-н | УРУССУ ПГТ М.Джалиля ул д. 9 кв. 21 | СО-И449 1М2-5 | 101076 | ИПУ | Милур 107S.22-Z-1L-DT | 221500010440626 | ООО "Милур ИС" | Милур IC UREG-Z/P | 220000100008154 | ООО "Милур ИС"
Ютазинский р-н | УРУССУ ПГТ М.Джалиля ул д. 9 кв. 27 | СО-И449 1М2-5 | 106119 | ИПУ | Милур 107S.22-Z-1L-DT | 221500010440608 | ООО "Милур ИС" | Милур IC UREG-Z/P | 220000100008154 | ООО "Милур ИС"
Ютазинский р-н | УРУССУ ПГТ М.Джалиля ул д. 9 кв. 34 | СО-ЭУ04Р | 22131 | ИПУ | Милур 107S.22-Z-1L-DT | 221500010440526 | ООО "Милур ИС" | Милур IC UREG-Z/P | 220000100008105 | ООО "Милур ИС"
Ютазинский р-н | УРУССУ ПГТ М.Джалиля ул д. 9 кв. 35 | ЦЭ6807БК | 64014965 | ИПУ | Милур 107S.22-Z-1L-DT | 221500010440523 | ООО "Милур ИС" | Милур IC UREG-Z/P | 220000100008105 | ООО "Милур ИС"
Ютазинский р-н | УРУССУ ПГТ М.Джалиля ул д. 9 кв. 36 | ЦЭ6807БК | 64017663 | ИПУ | Милур 107S.22-Z-1L-DT | 221500010440524 | ООО "Милур ИС" | Милур IC UREG-Z/P | 220000100008105 | ООО "Милур ИС"
Ютазинский р-н | УРУССУ ПГТ М.Джалиля ул д. 9 кв. 38 | СО-И449 1М2-5 | 80296 | ИПУ | Милур 107S.22-Z-1L-DT | 221500010440624 | ООО "Милур ИС" | Милур IC UREG-Z/P | 220000100008105 | ООО "Милур ИС"
Ютазинский р-н | УРУССУ ПГТ М.Джалиля ул д. 9 кв. 41 | СО-ЭУ04Р | 5509 | ИПУ | Милур 107S.22-Z-1L-DT | 221500010440623 | ООО "Милур ИС" | Милур IC UREG-Z/P | 220000100008105 | ООО "Милур ИС"
Ютазинский р-н | УРУССУ ПГТ М.Джалиля ул д. 9 кв. 43 | ЦЭ6807БК | 63139176 | ИПУ | Милур 107S.22-Z-1L-DT | 221500010440528 | ООО "Милур ИС" | Милур IC UREG-Z/P | 220000100008105 | ООО "Милур ИС"
Ютазинский р-н | УРУССУ ПГТ М.Джалиля ул д. 9 кв. 44 | ЦЭ6807БК | 63123511 | ИПУ | Милур 107S.22-Z-1L-DT | 221500010440521 | ООО "Милур ИС" | Милур IC UREG-Z/P | 220000100008105 | ООО "Милур ИС"
Ютазинский р-н | УРУССУ ПГТ М.Джалиля ул д. 9 кв. 45 | ЦЭ6807БК | 64106551 | ИПУ | Милур 107S.22-Z-1L-DT | 221500010440522 | ООО "Милур ИС" | Милур IC UREG-Z/P | 220000100008105 | ООО "Милур ИС"
Ютазинский р-н | УРУССУ ПГТ М.Джалиля ул д. 9 кв. 47 | ЦЭ6807БК | 61026098 | ИПУ | Милур 107S.22-Z-1L-DT | 221400010443746 | ООО "Милур ИС"
Ютазинский р-н | УРУССУ ПГТ М.Джалиля ул д. 9 кв. 49 | ЦЭ6807БК | 64118573 | ИПУ | Милур 107S.22-Z-1L-DT | 221500010440520 | ООО "Милур ИС"
Ютазинский р-н | УРУССУ ПГТ М.Джалиля ул д. 9 кв. 55 | СО-И449 1М2-5 | 80511 | ИПУ | Милур 107S.22-Z-1L-DT | 221500010440518 | ООО "Милур ИС"
Ютазинский р-н | УРУССУ ПГТ М.Джалиля ул д. 9 кв. 56 | СО-И449 1М2-5 | 77402 | ИПУ | Милур 107S.22-Z-1L-DT | 221500010440527 | ООО "Милур ИС"
Ютазинский р-н | УРУССУ ПГТ М.Джалиля ул д. 9 кв. 57 | СО-И449 1М2-5 | 100802 | ИПУ | Милур 107S.22-Z-1L-DT | 221500010440517 | ООО "Милур ИС"
Ютазинский р-н | УРУССУ ПГТ М.Джалиля ул д. 9 кв. 58 | 5СМ4 | 100775 | ИПУ | Милур 107S.22-Z-1L-DT | 221500010440610 | ООО "Милур ИС"
Ютазинский р-н | УРУССУ ПГТ Пушкина ул д. 77 кв. 10 | СО-Э449 1М2-1 | 52623 | ИПУ | Милур 107S.22-Z-1L-DT | 221400010442582 | ООО "Милур ИС" | Милур IC UREG-Z/P | 220000100008119 | ООО "Милур ИС"
Ютазинский р-н | УРУССУ ПГТ Пушкина ул д. 77 кв. 13 | СО-505 | 5262 | ИПУ | Милур 107S.22-Z-1L-DT | 221400010443099 | ООО "Милур ИС" | Милур IC UREG-Z/P | 220000100008119 | ООО "Милур ИС"
Ютазинский р-н | УРУССУ ПГТ ЧКАЛОВА ул д. 28 кв. 3 | Меркурий 202.5 | 179808 | ИПУ | Милур 107S.22-Z-1L-DT | 221500010440636 | ООО "Милур ИС" | Милур IC UREG-Z/P | 210000100006823 | ООО "Милур ИС"
Ютазинский р-н | УРУССУ ПГТ ЧКАЛОВА ул д. 28 кв. 5 | Меркурий 202.5 | 179478 | ИПУ | Милур 107S.22-Z-1L-DT | 221500010428593 | ООО "Милур ИС" | Милур IC UREG-Z/P | 210000100006823 | ООО "Милур ИС"
Ютазинский р-н | УРУССУ ПГТ ЧКАЛОВА ул д. 28 кв. 23 | Меркурий 202.5 | 179800 | ИПУ | Милур 107S.22-Z-1L-DT | 221500010440686 | ООО "Милур ИС" | Милур IC UREG-Z/P | 210000100006802 | ООО "Милур ИС"
Ютазинский р-н | УРУССУ ПГТ ЧКАЛОВА ул д. 33 кв. 3 | СО-И449 1М2-5 | 61110 | ИПУ | Милур 107S.22-Z-1L-DT | 221500010430487 | ООО "Милур ИС" | Милур IC UREG-Z/P | 210000100006843 | ООО "Милур ИС"
Ютазинский р-н | УРУССУ ПГТ ЧКАЛОВА ул д. 33 кв. 4 | Меркурий 202.5 | 181209 | ИПУ | Милур 107S.22-Z-1L-DT | 221500010430247 | ООО "Милур ИС" | Милур IC UREG-Z/P | 210000100006843 | ООО "Милур ИС"
Ютазинский р-н | УРУССУ ПГТ ЧКАЛОВА ул д. 33 кв. 8 | Меркурий 202.5 | 181265 | ИПУ | Милур 107S.22-Z-1L-DT | 221500010430488 | ООО "Милур ИС" | Милур IC UREG-Z/P | 210000100006843 | ООО "Милур ИС"
Ютазинский р-н | УРУССУ ПГТ ЧКАЛОВА ул д. 33 кв. 11 | СО-Э449 1М | 60044 | ИПУ | Милур 107S.22-Z-1L-DT | 221500010430486 | ООО "Милур ИС" | Милур IC UREG-Z/P | 210000100006843 | ООО "Милур ИС"
Ютазинский р-н | УРУССУ ПГТ ЧКАЛОВА ул д. 33 кв. 19 | СО-И449 1М2-5 | 85458 | ИПУ | Милур 107S.22-Z-1L-DT | 221500010430253 | ООО "Милур ИС" | Милур IC UREG-Z/P | 210000100006832 | ООО "Милур ИС"
Ютазинский р-н | УРУССУ ПГТ ЧКАЛОВА ул д. 33 кв. 20 | Меркурий 202.5 | 181102 | ИПУ | Милур 107S.22-Z-1L-DT | 221500010430485 | ООО "Милур ИС" | Милур IC UREG-Z/P | 210000100006832 | ООО "Милур ИС"
Ютазинский р-н | УРУССУ ПГТ ЧКАЛОВА ул д. 33 кв. 24 | СО-И449 1М2-2 | 60139 | ИПУ | Милур 107S.22-Z-1L-DT | 221500010430451 | ООО "Милур ИС" | Милур IC UREG-Z/P | 210000100006832 | ООО "Милур ИС"
Ютазинский р-н | УРУССУ ПГТ ЧКАЛОВА ул д. 33 кв. 25 | Меркурий 202.5 | 184097 | ИПУ | Милур 107S.22-Z-1L-DT | 221500010430445 | ООО "Милур ИС" | Милур IC UREG-Z/P | 210000100006832 | ООО "Милур ИС"
Ютазинский р-н | УРУССУ ПГТ ЧКАЛОВА ул д. 33 кв. 29 | Меркурий 202.5 | 184061 | ИПУ | Милур 107S.22-Z-1L-DT | 221500010430449 | ООО "Милур ИС" | Милур IC UREG-Z/P | 210000100006832 | ООО "Милур ИС"
Ютазинский р-н | УРУССУ ПГТ Молодежный пер д. 4 кв. 16 | Меркурий 202.22 | 191946 | ИПУ | Милур 107S.22-Z-1L-DT | 221500010427674 | ООО "Милур ИС" | Милур IC UREG-Z/P | 220000100008138 | ООО "Милур ИС"
Ютазинский р-н | УРУССУ ПГТ Молодежный пер д. 4 кв. 22 | СО-И449 1М2-2 | 49642 | ИПУ | Милур 107S.22-Z-1L-DT | 221500010427668 | ООО "Милур ИС" | Милур IC UREG-Z/P | 220000100008138 | ООО "Милур ИС"
Ютазинский р-н | УРУССУ ПГТ Молодежный пер д. 4 кв. 24 | ЦЭ6807БК | 678161102015080 | ИПУ | Милур 107S.22-Z-1L-DT | 221500010427678 | ООО "Милур ИС" | Милур IC UREG-Z/P | 220000100008138 | ООО "Милур ИС"
Ютазинский р-н | УРУССУ ПГТ Молодежный пер д. 4 кв. 25 | ЦЭ6807БК | 678161102011822 | ИПУ | Милур 107S.22-Z-1L-DT | 221500010427667 | ООО "Милур ИС" | Милур IC UREG-Z/P | 220000100008138 | ООО "Милур ИС"
Ютазинский р-н | УРУССУ ПГТ Молодежный пер д. 4 кв. 29 | СО-505 | 883963 | ИПУ | Милур 107S.22-Z-1L-DT | 221500010427680 | ООО "Милур ИС" | Милур IC UREG-Z/P | 210000100006837 | ООО "Милур ИС"
Ютазинский р-н | УРУССУ ПГТ Молодежный пер д. 4 кв. 31 | СО-505 | 652807 | ИПУ | Милур 107S.22-Z-1L-DT | 221500010427671 | ООО "Милур ИС" | Милур IC UREG-Z/P | 210000100006837 | ООО "Милур ИС"
Ютазинский р-н | УРУССУ ПГТ Молодежный пер д. 4 кв. 45 | СО-И449 М2-5 | 048981* | ИПУ | Милур 107S.22-Z-1L-DT | 221500010427673 | ООО "Милур ИС" | Милур IC UREG-Z/P | 210000100006820 | ООО "Милур ИС"
Ютазинский р-н | УРУССУ ПГТ Молодежный пер д. 4 кв. 46 | СО-И449 1М2-2 | 49649 | ИПУ | Милур 107S.22-Z-1L-DT | 221500010427672 | ООО "Милур ИС" | Милур IC UREG-Z/P | 210000100006820 | ООО "Милур ИС"
Ютазинский р-н | УРУССУ ПГТ Молодежный пер д. 4 кв. 49 | СО-И449 1М2-2 | 49648 | ИПУ | Милур 107S.22-Z-1L-DT | 221500010427663 | ООО "Милур ИС" | Милур IC UREG-Z/P | 210000100006820 | ООО "Милур ИС"
Ютазинский р-н | УРУССУ ПГТ Молодежный пер д. 4 кв. 57 | СО-И449 1М2-2 | 410014 | ИПУ | Милур 107S.22-Z-1L-DT | 221500010427657 | ООО "Милур ИС" | Милур IC UREG-Z/P | 210000100006820 | ООО "Милур ИС"
Ютазинский р-н | УРУССУ ПГТ Химиков пер д. 3 кв. 4 | СО-И449 1М2-2 | 85582 | ИПУ | Милур 107S.22-Z-1L-DT | 221500010428381 | ООО "Милур ИС"
Ютазинский р-н | УРУССУ ПГТ Химиков пер д. 3 кв. 6 | СО-И449 1М2-2 | 85583 | ИПУ | Милур 107S.22-Z-1L-DT | 221500010428385 | ООО "Милур ИС"
Ютазинский р-н | УРУССУ ПГТ Химиков пер д. 3 кв. 10 | СО-Э449 1М2-1 | 94485 | ИПУ | Милур 107S.22-Z-1L-DT | 221500010428386 | ООО "Милур ИС"
Ютазинский р-н | УРУССУ ПГТ Химиков пер д. 3 кв. 13 | СО-И449 1М2-2 | 84836 | ИПУ | Милур 107S.22-Z-1L-DT | 221500010428388 | ООО "Милур ИС"
Ютазинский р-н | УРУССУ ПГТ Химиков пер д. 3 кв. 16 | СО-ЭУ04Р | 8780 | ИПУ | Милур 107S.22-Z-1L-DT | 221500010428387 | ООО "Милур ИС"
Ютазинский р-н | УРУССУ ПГТ АЛЬБЕРТА ШАМКИНА ул д. 48 кв. 4 | СО-И449 1М2-2 | 049640* | ИПУ | Милур 107S.22-Z-1L-DT | 221500010428384 | ООО "Милур ИС" | Милур IC UREG-Z/P | 210000100006619 | ООО "Милур ИС"
Ютазинский р-н | УРУССУ ПГТ АЛЬБЕРТА ШАМКИНА ул д. 48 кв. 8 | СО-И449 1М2-2 | 0410671* | ИПУ | Милур 107S.22-Z-1L-DT | 221500010428391 | ООО "Милур ИС" | Милур IC UREG-Z/P | 210000100006619 | ООО "Милур ИС"
Ютазинский р-н | УРУССУ ПГТ АЛЬБЕРТА ШАМКИНА ул д. 48 кв. 11 | СО-И449 1М2-2 | 0410702* | ИПУ | Милур 107S.22-Z-1L-DT | 221500010428380 | ООО "Милур ИС" | Милур IC UREG-Z/P | 210000100006619 | ООО "Милур ИС"
Ютазинский р-н | УРУССУ ПГТ АЛЬБЕРТА ШАМКИНА ул д. 49 кв. 1 | СО-И449 1М2-5 | 049608* | ИПУ | Милур 107S.22-Z-1L-DT | 221500010430243 | ООО "Милур ИС" | Милур IC UREG-Z/P | 210000100006809 | ООО "Милур ИС"
Ютазинский р-н | УРУССУ ПГТ АЛЬБЕРТА ШАМКИНА ул д. 49 кв. 6 | СО-И449 1М2-2 | 0410687* | ИПУ | Милур 107S.22-Z-1L-DT | 221500010430491 | ООО "Милур ИС" | Милур IC UREG-Z/P | 210000100006809 | ООО "Милур ИС"
Ютазинский р-н | УРУССУ ПГТ АЛЬБЕРТА ШАМКИНА ул д. 49 кв. 12 | СО-И449 1М2-5 | 049631* | ИПУ | Милур 107S.22-Z-1L-DT | 221500010430245 | ООО "Милур ИС" | Милур IC UREG-Z/P | 210000100006809 | ООО "Милур ИС"
Ютазинский р-н | УРУССУ ПГТ АЛЬБЕРТА ШАМКИНА ул д. 49 кв. 15 | СО-И449 1М2-5 | 0410155* | ИПУ | Милур 107S.22-Z-1L-DT | 221500010430402 | ООО "Милур ИС" | Милур IC UREG-Z/P | 210000100006809 | ООО "Милур ИС"
Ютазинский р-н | УРУССУ ПГТ АЛЬБЕРТА ШАМКИНА ул д. 49 кв. 18 | СО-ЭУ04Р | 22460* | ИПУ | Милур 107S.22-Z-1L-DT | 221500010430489 | ООО "Милур ИС" | Милур IC UREG-Z/P | 210000100006809 | ООО "Милур ИС"
Ютазинский р-н | УРУССУ ПГТ АЛЬБЕРТА ШАМКИНА ул д. 49 кв. 19 | СО-И449 1М2-5 | 84351 | ИПУ | Милур 107S.22-Z-1L-DT | 221500010430251 | ООО "Милур ИС" | Милур IC UREG-Z/P | 210000100006809 | ООО "Милур ИС"
Ютазинский р-н | УРУССУ ПГТ АЛЬБЕРТА ШАМКИНА ул д. 49 кв. 26 | СО-И449 1М2-2 | 077372* | ИПУ | Милур 107S.22-Z-1L-DT | 221500010428378 | ООО "Милур ИС" | Милур IC UREG-Z/P | 210000100006809 | ООО "Милур ИС"
Ютазинский р-н | УРУССУ ПГТ АЛЬБЕРТА ШАМКИНА ул д. 49 кв. 38 | СО-ЭУ04Р | 22442* | ИПУ | Милур 107S.22-Z-1L-DT | 221500010428377 | ООО "Милур ИС" | Милур IC UREG-Z/P | 210000100006838 | ООО "Милур ИС"
Ютазинский р-н | УРУССУ ПГТ АЛЬБЕРТА ШАМКИНА ул д. 49 кв. 39 | СО-ЭУ04Р | 22338* | ИПУ | Милур 107S.22-Z-1L-DT | 221500010428379 | ООО "Милур ИС" | Милур IC UREG-Z/P | 210000100006838 | ООО "Милур ИС"
Ютазинский р-н | УРУССУ ПГТ КУЙБЫШЕВА ул д. 8 кв. 4 | Меркурий 200.02 | 184083 | ИПУ | Милур 107S.22-Z-1L-DT | 221500010440688 | ООО "Милур ИС" | Милур IC UREG-Z/P | 210000100006690 | ООО "Милур ИС"
Ютазинский р-н | УРУССУ ПГТ КУЙБЫШЕВА ул д. 8 кв. 20 | ЦЭ6807БК | 63139755 | ИПУ | Милур 107S.22-Z-1L-DT | 221500010440681 | ООО "Милур ИС" | Милур IC UREG-Z/P | 220000100008200 | ООО "Милур ИС"
Ютазинский р-н | Уруссу пгт М.Джалиля ул д. 6 кв. 5 | ЦЭ7680 | 65029537 | ИПУ | Милур 107S.22-Z-1L-DT | 221500010440625 | ООО "Милур ИС" | Милур IC UREG-Z/P | 210000100006810 | ООО "Милур ИС"
Ютазинский р-н | Уруссу пгт М.Джалиля ул д. 6 кв. 6 | СО-И449 1М2-2 | 52653 | ИПУ | Милур 107S.22-Z-1L-DT | 221500010440622 | ООО "Милур ИС" | Милур IC UREG-Z/P | 210000100006810 | ООО "Милур ИС"
Ютазинский р-н | Уруссу пгт М.Джалиля ул д. 6 кв. 8 | СО-Э449 1М2-1 | 60193 | ИПУ | Милур 107S.22-Z-1L-DT | 221500010440627 | ООО "Милур ИС" | Милур IC UREG-Z/P | 210000100006810 | ООО "Милур ИС"
Ютазинский р-н | Уруссу пгт М.Джалиля ул д. 6 кв. 13 | ЦЭ6807Б | 65041950 | ИПУ | Милур 107S.22-Z-1L-DT | 221500010440611 | ООО "Милур ИС" | Милур IC UREG-Z/P | 210000100006810 | ООО "Милур ИС"
Ютазинский р-н | Уруссу пгт М.Джалиля ул д. 6 кв. 14 | СО-И449 1М2-5 | 1175э | ИПУ | Милур 107S.22-Z-1L-DT | 221500010440621 | ООО "Милур ИС" | Милур IC UREG-Z/P | 210000100006810 | ООО "Милур ИС"
Ютазинский р-н | Уруссу пгт М.Джалиля ул д. 6 кв. 20 | МЕРКУРИЙ 200 02 | не начисл | ИПУ | Милур 107S.22-Z-1L-DT | 221400010443215 | ООО "Милур ИС" | Милур IC UREG-Z/P | 210000100006810 | ООО "Милур ИС"
Ютазинский р-н | УРУССУ ПГТ Тукая ул д. 6 кв. 6 | СО-505 | 651754* | ИПУ |  |  |  | Милур IC UREG-Z/P | 210000100006824 | ООО "Милур ИС"
Ютазинский р-н | УРУССУ ПГТ Тукая ул д. 6 кв. 7 | ЦЭ6807БК | 65031455 | ИПУ | Милур 107S.22-Z-1L-DT | 221500010430457 | ООО "Милур ИС" | Милур IC UREG-Z/P | 210000100006824 | ООО "Милур ИС"
Ютазинский р-н | УРУССУ ПГТ Тукая ул д. 6 кв. 8 | СО-505 | 883953 | ИПУ | Милур 107S.22-Z-1L-DT | 221500010430490 | ООО "Милур ИС" | Милур IC UREG-Z/P | 210000100006824 | ООО "Милур ИС"
Ютазинский р-н | УРУССУ ПГТ Тукая ул д. 6 кв. 17 | СО-505 | 652432 | ИПУ | Милур 107S.22-Z-1L-DT | 221500010430448 | ООО "Милур ИС" | Милур IC UREG-Z/P | 210000100006815 | ООО "Милур ИС"
Ютазинский р-н | УРУССУ ПГТ Тукая ул д. 6 кв. 21 | Меркурий 202.5 | 179435 | ИПУ | Милур 107S.22-Z-1L-DT | 221500010430458 | ООО "Милур ИС" | Милур IC UREG-Z/P | 210000100006815 | ООО "Милур ИС"
Ютазинский р-н | УРУССУ ПГТ Тукая ул д. 6 кв. 24 | СО-И449 1М2-2 | 77159 | ИПУ | Милур 107S.22-Z-1L-DT | 221500010430453 | ООО "Милур ИС" | Милур IC UREG-Z/P | 210000100006815 | ООО "Милур ИС"
Ютазинский р-н | УРУССУ ПГТ Тукая ул д. 6 кв. 35 | СО-505 | 653144* | ИПУ | Милур 107S.22-Z-1L-DT | 221500010427670 | ООО "Милур ИС" | Милур IC UREG-Z/P | 210000100006841 | ООО "Милур ИС"
Ютазинский р-н | УРУССУ ПГТ Тукая ул д. 6 кв. 47 | СО-505 | 884410 | ИПУ | Милур 107S.22-Z-1L-DT | 221500010427666 | ООО "Милур ИС" | Милур IC UREG-Z/P | 210000100006797 | ООО "Милур ИС"
Ютазинский р-н | УРУССУ ПГТ Тукая ул д. 6 кв. 53 | СО-505 | 651601 | ИПУ | Милур 107S.22-Z-1L-DT | 221500010427660 | ООО "Милур ИС" | Милур IC UREG-Z/P | 210000100006797 | ООО "Милур ИС"
Ютазинский р-н | УРУССУ ПГТ Тукая ул д. 6 кв. 54 | ЦЭ6807БК | 64106664 | ИПУ | Милур 107S.22-Z-1L-DT | 221500010427665 | ООО "Милур ИС" | Милур IC UREG-Z/P | 210000100006797 | ООО "Милур ИС"
Ютазинский р-н | УРУССУ ПГТ УРУССИНСКАЯ ул д. 17 кв. 1 | СО-И449 1М2-2 | 93067 | ИПУ | Милур 107S.22-Z-1L-DT | 221500010428383 | ООО "Милур ИС" | Милур IC UREG-Z/P | 220000100008145 | ООО "Милур ИС"
Ютазинский р-н | УРУССУ ПГТ УРУССИНСКАЯ ул д. 17 кв. 15 | СО-И449 1М2-2 | 97478 | ИПУ | Милур 107S.22-Z-1L-DT | 221500010428389 | ООО "Милур ИС" | Милур IC UREG-Z/P | 220000100008145 | ООО "Милур ИС"
Ютазинский р-н | УРУССУ ПГТ УРУССИНСКАЯ ул д. 17 кв. 20 | СО-И449 1М2-2 | 97094 | ИПУ | Милур 107S.22-Z-1L-DT | 221500010428390 | ООО "Милур ИС" | Милур IC UREG-Z/P | 210000100006675 | ООО "Милур ИС"
Ютазинский р-н | УРУССУ ПГТ УРУССИНСКАЯ ул д. 17 кв. 35 | Меркурий 201.5 | 12551330 | ИПУ |  |  |  | Милур IC UREG-Z/P | 220000100008223 | ООО "Милур ИС"
Ютазинский р-н | УРУССУ ПГТ УРУССИНСКАЯ ул д. 17 кв. 54 | СО-И449 1М2-2 | 90195 | ИПУ | Милур 107S.22-Z-1L-DT | 221500010428395 | ООО "Милур ИС"
Ютазинский р-н | УРУССУ ПГТ УРУССИНСКАЯ ул д. 70 кв. 2 | СО-И449 1М2-2 | 102323* | ИПУ | Милур 107S.22-Z-1L-DT | 221500010427620 | ООО "Милур ИС" | Милур IC UREG-Z/P | 220000100008141 | ООО "Милур ИС"
Ютазинский р-н | УРУССУ ПГТ УРУССИНСКАЯ ул д. 70 кв. 3 | СО-505 | 653151 | ИПУ | Милур 107S.22-Z-1L-DT | 221500010427631 | ООО "Милур ИС" | Милур IC UREG-Z/P | 220000100008141 | ООО "Милур ИС"
Ютазинский р-н | УРУССУ ПГТ УРУССИНСКАЯ ул д. 70 кв. 5 | СО-И449 1М2-2 | 101924* | ИПУ | Милур 107S.22-Z-1L-DT | 221500010427628 | ООО "Милур ИС" | Милур IC UREG-Z/P | 220000100008141 | ООО "Милур ИС"
Ютазинский р-н | УРУССУ ПГТ УРУССИНСКАЯ ул д. 70 кв. 6 | СО-Э449 1М2-1 | 121963* | ИПУ | Милур 107S.22-Z-1L-DT | 221500010427615 | ООО "Милур ИС" | Милур IC UREG-Z/P | 220000100008141 | ООО "Милур ИС"
Ютазинский р-н | УРУССУ ПГТ УРУССИНСКАЯ ул д. 70 кв. 7 | СО-И449 М1-2 | 102647* | ИПУ | Милур 107S.22-Z-1L-DT | 221500010427632 | ООО "Милур ИС" | Милур IC UREG-Z/P | 220000100008141 | ООО "Милур ИС"
Ютазинский р-н | УРУССУ ПГТ УРУССИНСКАЯ ул д. 70 кв. 8 | СО-505 | 653159* | ИПУ | Милур 107S.22-Z-1L-DT | 221500010427613 | ООО "Милур ИС" | Милур IC UREG-Z/P | 220000100008141 | ООО "Милур ИС"
Ютазинский р-н | УРУССУ ПГТ УРУССИНСКАЯ ул д. 70 кв. 12 | СО-505 | 653156* | ИПУ | Милур 107S.22-Z-1L-DT | 221500010427616 | ООО "Милур ИС" | Милур IC UREG-Z/P | 220000100008141 | ООО "Милур ИС"
Ютазинский р-н | УРУССУ ПГТ УРУССИНСКАЯ ул д. 70 кв. 14 | СО-505 | 651552* | ИПУ | Милур 107S.22-Z-1L-DT | 221500010427627 | ООО "Милур ИС" | Милур IC UREG-Z/P | 220000100008141 | ООО "Милур ИС"
Ютазинский р-н | УРУССУ ПГТ УРУССИНСКАЯ ул д. 70 кв. 17 | СО-И449 М1 | 102286* | ИПУ | Милур 107S.22-Z-1L-DT | 221500010427624 | ООО "Милур ИС" | Милур IC UREG-Z/P | 220000100008141 | ООО "Милур ИС"
Ютазинский р-н | УРУССУ ПГТ УРУССИНСКАЯ ул д. 70 кв. 18 | СО-505 | 881864* | ИПУ | Милур 107S.22-Z-1L-DT | 221500010427621 | ООО "Милур ИС" | Милур IC UREG-Z/P | 220000100008141 | ООО "Милур ИС"
Ютазинский р-н | УРУССУ ПГТ УРУССИНСКАЯ ул д. 70 кв. 21 | СО-И449 М1 | 102815* | ИПУ | Милур 107S.22-Z-1L-DT | 221500010427629 | ООО "Милур ИС" | Милур IC UREG-Z/P | 220000100008141 | ООО "Милур ИС"
Ютазинский р-н | УРУССУ ПГТ УРУССИНСКАЯ ул д. 70 кв. 22 | СО-И449 1М2-5 | 0410573* | ИПУ | Милур 107S.22-Z-1L-DT | 221500010427630 | ООО "Милур ИС" | Милур IC UREG-Z/P | 220000100008141 | ООО "Милур ИС"
Ютазинский р-н | УРУССУ ПГТ УРУССИНСКАЯ ул д. 70 кв. 23 | СЭБ-1 | 020680* | ИПУ | Милур 107S.22-Z-1L-DT | 221500010427614 | ООО "Милур ИС" | Милур IC UREG-Z/P | 220000100008141 | ООО "Милур ИС"
Ютазинский р-н | УРУССУ ПГТ УРУССИНСКАЯ ул д. 70 кв. 24 | СО-И449 М1 | 102640* | ИПУ | Милур 107S.22-Z-1L-DT | 221500010427610 | ООО "Милур ИС" | Милур IC UREG-Z/P | 220000100008141 | ООО "Милур ИС"
Ютазинский р-н | УРУССУ ПГТ УРУССИНСКАЯ ул д. 72 кв. 11 | СО-И449 1М2-5 | 084311* | ИПУ | Милур 107S.22-Z-1L-DT | 221400010442577 | ООО "Милур ИС" | Милур IC UREG-Z/P | 220000100008201 | ООО "Милур ИС"
Ютазинский р-н | УРУССУ ПГТ ЧКАЛОВА ул д. 30 кв. 2 | Меркурий 202.5 | 00179601* | ИПУ | Милур 107S.22-Z-1L-DT | 221500010428596 | ООО "Милур ИС" | Милур IC UREG-Z/P | 220000100008147 | ООО "Милур ИС"
Ютазинский р-н | УРУССУ ПГТ ЧКАЛОВА ул д. 30 кв. 8 | Меркурий 202.5 | 181461 | ИПУ | Милур 107S.22-Z-1L-DT | 221500010427679 | ООО "Милур ИС" | Милур IC UREG-Z/P | 220000100008147 | ООО "Милур ИС"
Ютазинский р-н | УРУССУ ПГТ ЧКАЛОВА ул д. 30 кв. 12 | Меркурий 202.5 | 00183888* | ИПУ | Милур 107S.22-Z-1L-DT | 221500010427677 | ООО "Милур ИС" | Милур IC UREG-Z/P | 220000100008143 | ООО "Милур ИС"
Ютазинский р-н | УРУССУ ПГТ ЧКАЛОВА ул д. 30 кв. 13 | Меркурий 202.5 | 00179480* | ИПУ | Милур 107S.22-Z-1L-DT | 221500010427661 | ООО "Милур ИС" | Милур IC UREG-Z/P | 220000100008143 | ООО "Милур ИС"
Ютазинский р-н | УРУССУ ПГТ ЧКАЛОВА ул д. 30 кв. 18 | Меркурий 202.5 | 00202759* | ИПУ | Милур 107S.22-Z-1L-DT | 221400010443533 | ООО "Милур ИС" | Милур IC UREG-Z/P | 220000100008143 | ООО "Милур ИС"
Лениногорский р-н | ЛЕНИНОГОРСК Г КОШЕВОГО УЛ д. 25 кв. 1 | снят с расчета |  | ИПУ | Милур 107S.22-Z-1L-DT | 221500010458851 | ООО "Милур ИС" | Милур IC UREG-Z/P | 221100200008813 | ООО "Милур ИС"
Лениногорский р-н | ЛЕНИНОГОРСК Г САДРИЕВА УЛ д. 56а кв. 39 | снят с расчета |  | ИПУ | Милур 107S.22-Z-1L-DT | 221500010431233 | ООО "Милур ИС" | Милур IC UREG-Z/P | 221100200008541 | ООО "Милур ИС"
Лениногорский р-н | ЛЕНИНОГОРСК Г САДРИЕВА УЛ д. 54 кв. 18 | снят с расчета |  | ИПУ | Милур 107S.22-Z-1L-DT | 221500010430136 | ООО "Милур ИС" | Милур IC UREG-Z/P | 221100200008536 | ООО "Милур ИС"
Лениногорский р-н | ЛЕНИНОГОРСК Г КОШЕВОГО УЛ д. 23 кв. 47 | снят с расчета |  | ИПУ | Милур 107S.22-Z-1L-DT | 221500010426609 | ООО "Милур ИС" | Милур IC UREG-Z/P | 221100200008842 | ООО "Милур ИС"
Лениногорский р-н | ЛЕНИНОГОРСК Г Грибоедова ул д. 21 кв. 106 | снят с расчета |  | ИПУ | Милур 107S.22-Z-1L-DT | 221500010431196 | ООО "Милур ИС" | Милур IC UREG-Z/P | 221100200010228 | ООО "Милур ИС"
Лениногорский р-н | ЛЕНИНОГОРСК Г Грибоедова ул д. 21 кв. 109 | снят с расчета |  | ИПУ | Милур 107S.22-Z-1L-DT | 221500010458678 | ООО "Милур ИС" | Милур IC UREG-Z/P | 221100200010228 | ООО "Милур ИС"
Лениногорский р-н | ЛЕНИНОГОРСК Г САДРИЕВА УЛ д. 52 кв. 64 | снят с расчета |  | ИПУ | Милур 107S.22-Z-1L-DT | 221500010431227 | ООО "Милур ИС" | Милур IC UREG-Z/P | 221100200008521 | ООО "Милур ИС"
Лениногорский р-н | ЛЕНИНОГОРСК Г КОШЕВОГО УЛ д. 25а кв. 88 | снят с расчета |  | ИПУ | Милур 107S.22-Z-1L-DT | 221500010431244 | ООО "Милур ИС" | Милур IC UREG-Z/P | 221100200008834 | ООО "Милур ИС"
Лениногорский р-н | ЛЕНИНОГОРСК Г Кошевого ул д. 30 кв. 54 | снят с расчета |  | ИПУ | Милур 107S.22-Z-1L-DT | 221500010431228 | ООО "Милур ИС" | Милур IC UREG-Z/P | 221100200008828 | ООО "Милур ИС"
Лениногорский р-н | ЛЕНИНОГОРСК Г Лермонтова УЛ д. 19 кв. 41 | снят с расчета |  | ИПУ | Милур 107S.22-Z-1L-DT | 221500010431199 | ООО "Милур ИС"
Лениногорский р-н | ЛЕНИНОГОРСК Г Менделеева ул д. 35 кв. 65 | снят с расчета |  | ИПУ | Милур 107S.22-Z-1L-DT | 221500010458677 | ООО "Милур ИС"
Лениногорский р-н | ЛЕНИНОГОРСК Г СТЕПНАЯ УЛ д. 1 кв. 92 | снят с расчета |  | ИПУ | Милур 107S.22-Z-1L-DT | 221500010458676 | ООО "Милур ИС" | Милур IC UREG-Z/P | 221100200008522 | ООО "Милур ИС"
Лениногорский р-н | ЛЕНИНОГОРСК Г Степная ул д. 3 кв. 74 | снят с расчета |  | ИПУ | Милур 107S.22-Z-1L-DT | 221500010458682 | ООО "Милур ИС" | Милур IC UREG-Z/P | 221100200010236 | ООО "Милур ИС"
Лениногорский р-н | ЛЕНИНОГОРСК Г СТЕПНАЯ УЛ д. 9 кв. 16 | снят с расчета |  | ИПУ | Милур 107S.22-Z-1L-DT | 221500010431215 | ООО "Милур ИС"
Лениногорский р-н | ЛЕНИНОГОРСК Г ШАШИНА ПР-КТ д. 45а кв. 37 | снят с расчета |  | ИПУ | Милур 107S.22-Z-1L-DT | 221500010426623 | ООО "Милур ИС" | Милур IC UREG-Z/P | 221100200010229 | ООО "Милур ИС"
Лениногорский р-н | ЛЕНИНОГОРСК Г Ленинградская ул д. 43 кв. 21 | снят с расчета |  | ИПУ | Милур 107S.22-Z-1L-DT | 221500010458829 | ООО "Милур ИС"
Лениногорский р-н | ЛЕНИНОГОРСК Г Гафиатуллина ул д. 7 кв. 15 | снят с расчета |  | ИПУ | Милур 107S.22-Z-1L-DT | 221500010430400 | ООО "Милур ИС"
Лениногорский р-н | ЛЕНИНОГОРСК Г Крупской ул д. 12 кв. 7 | снят с расчета |  | ИПУ | Милур 107S.22-Z-1L-DT | 221400010442626 | ООО "Милур ИС"
Лениногорский р-н | ЛЕНИНОГОРСК Г Крупской ул д. 14 кв. 27 | снят с расчета |  | ИПУ | Милур 107S.22-Z-1L-DT | 221400010442362 | ООО "Милур ИС"
Лениногорский р-н | ЛЕНИНОГОРСК Г Крупской ул д. 14 кв. 45 | снят с расчета |  | ИПУ | Милур 107S.22-Z-1L-DT | 221400010442477 | ООО "Милур ИС"
Лениногорский р-н | ЛЕНИНОГОРСК Г Крупской ул д. 14 кв. 46 | снят с расчета |  | ИПУ | Милур 107S.22-Z-1L-DT | 221400010442509 | ООО "Милур ИС"
Лениногорский р-н | ЛЕНИНОГОРСК Г Вахитова ул д. 5 кв. 70 | снят с расчета |  | ИПУ | Милур 107S.22-Z-1L-DT | 221500010426610 | ООО "Милур ИС" | Милур IC UREG-Z/P | 221100200008508 | ООО "Милур ИС"
Лениногорский р-н | ЛЕНИНОГОРСК Г ШАШИНА ПР-КТ д. 6 кв. 43 | снят с расчета |  | ИПУ |  |  |  | Милур IC UREG-Z/P | 221100200008800 | ООО "Милур ИС"
Лениногорский р-н | ЛЕНИНОГОРСК Г КУЙБЫШЕВА ул д. 10 кв. 33 | снят с расчета |  | ИПУ | Милур 107S.22-Z-1L-DT | 221500010458695 | ООО "Милур ИС"
Лениногорский р-н | ЛЕНИНОГОРСК Г Горького ул д. 54 кв. 30 | снят с расчета |  | ИПУ | Милур 107S.22-Z-1L-DT | 221500010430034 | ООО "Милур ИС"
Лениногорский р-н | ЛЕНИНОГОРСК Г Горького ул д. 54 кв. 34 | снят с расчета |  | ИПУ | Милур 107S.22-Z-1L-DT | 221500010430035 | ООО "Милур ИС"
Лениногорский р-н | ЛЕНИНОГОРСК Г Ленина пр-кт д. 6а кв. 7 | снят с расчета |  | ИПУ | Милур 107S.22-Z-1L-DT | 221500010458791 | ООО "Милур ИС"
Лениногорский р-н | ЛЕНИНОГОРСК Г Ленинградская УЛ д. 35 кв. 58 | снят с расчета |  | ИПУ | Милур 107S.22-Z-1L-DT | 221500010426608 | ООО "Милур ИС" | Милур IC UREG-Z/P | 210000100006666 | ООО "Милур ИС"
Лениногорский р-н | ЛЕНИНОГОРСК Г ШАШИНА ПР-КТ д. 1а кв. 36 | снят с расчета |  | ИПУ | Милур 107S.22-Z-1L-DT | 221500010426607 | ООО "Милур ИС" | Милур IC UREG-Z/P | 221100200010216 | ООО "Милур ИС"
Лениногорский р-н | ЛЕНИНОГОРСК Г Булгакова ул д. 18 кв. 30 | снят с расчета |  | ИПУ | Милур 107S.22-Z-1L-DT | 221500010458686 | ООО "Милур ИС" | Милур IC UREG-Z/P | 221100200010211 | ООО "Милур ИС"
Лениногорский р-н | ЛЕНИНОГОРСК Г Ленинградская УЛ д. 10а кв. 35 | снят с расчета |  | ИПУ | Милур 107S.22-Z-1L-DT | 221500010458793 | ООО "Милур ИС" | Милур IC UREG-Z/P | 221100200009061 | ООО "Милур ИС"
Лениногорский р-н | ЛЕНИНОГОРСК Г Ленинградская УЛ д. 10а кв. 73 | снят с расчета |  | ИПУ | Милур 107S.22-Z-1L-DT | 221500010430407 | ООО "Милур ИС" | Милур IC UREG-Z/P | 221100200009058 | ООО "Милур ИС"
Лениногорский р-н | ЛЕНИНОГОРСК Г ГАГАРИНА ул д. 5 кв. 18 | снят с расчета |  | ИПУ | Милур 107S.22-Z-1L-DT | 221500010427051 | ООО "Милур ИС"
Лениногорский р-н | ЛЕНИНОГОРСК Г ГАГАРИНА ул д. 17 кв. 52 | снят с расчета |  | ИПУ | Милур 107S.22-Z-1L-DT | 221500010427046 | ООО "Милур ИС"
Лениногорский р-н | Лениногорск г ГАГАРИНА ул д. 19 кв. 23 | снят с расчета |  | ИПУ | Милур 107S.22-Z-1L-DT | 221500010458917 | ООО "Милур ИС"
Лениногорский р-н | ЛЕНИНОГОРСК Г ДОБРОЛЮБОВА УЛ д. 9 кв. 55 | снят с расчета |  | ИПУ | Милур 107S.22-Z-1L-DT | 221500010427052 | ООО "Милур ИС" | Милур IC UREG-Z/P | 221100200010209 | ООО "Милур ИС"
Лениногорский р-н | ЛЕНИНОГОРСК Г ШКОЛЬНАЯ ул д. 4 кв. 61 | снят с расчета |  | ИПУ | Милур 107S.22-Z-1L-DT | 221500010458792 | ООО "Милур ИС"
Лениногорский р-н | ЛЕНИНОГОРСК Г Ленинградская УЛ д. 25А кв. 31 | снят с расчета |  | ИПУ | Милур 107S.22-Z-1L-DT | 221500010426603 | ООО "Милур ИС" | Милур IC UREG-Z/P | 221100200010233 | ООО "Милур ИС"
Лениногорский р-н | ЛЕНИНОГОРСК Г Ленинградская УЛ д. 25А кв. 45 | снят с расчета |  | ИПУ | Милур 107S.22-Z-1L-DT | 221500010426605 | ООО "Милур ИС" | Милур IC UREG-Z/P | 210000100007557 | ООО "Милур ИС"
Лениногорский р-н | ЛЕНИНОГОРСК Г Ленинградская УЛ д. 25А кв. 65 | снят с расчета |  | ИПУ | Милур 107S.22-Z-1L-DT | 221500010426601 | ООО "Милур ИС" | Милур IC UREG-Z/P | 210000100007557 | ООО "Милур ИС"
Лениногорский р-н | ЛЕНИНОГОРСК Г НАБЕРЕЖНАЯ ул д. 10 кв. 9 | снят с расчета |  | ИПУ | Милур 107S.22-Z-1L-DT | 221500010458704 | ООО "Милур ИС"
Лениногорский р-н | ЛЕНИНОГОРСК Г КУЙБЫШЕВА ул д. 46 кв. 94 | снят с расчета |  | ИПУ | Милур 107S.22-Z-1L-DT | 221500010431216 | ООО "Милур ИС" | Милур IC UREG-Z/P | 221100200009070 | ООО "Милур ИС"
Лениногорский р-н | ЛЕНИНОГОРСК Г Широкая ул д. 36а кв. 20 | снят с расчета |  | ИПУ | Милур 107S.22-Z-1L-DT | 221500010426613 | ООО "Милур ИС"
Лениногорский р-н | ЛЕНИНОГОРСК Г 50 лет Победы пр-кт д. 19 кв. 27 | снят с расчета |  | ИПУ | Милур 107S.22-Z-1L-DT | 221500010430409 | ООО "Милур ИС" | Милур IC UREG-Z/P | 221100200008839 | ООО "Милур ИС"
Лениногорский р-н | ЛЕНИНОГОРСК Г 50 ЛЕТ ПОБЕДЫ ПР-КТ д. 23 кв. 12 | снят с расчета |  | ИПУ | Милур 107S.22-Z-1L-DT | 221500010431229 | ООО "Милур ИС" | Милур IC UREG-Z/P | 221100200008840 | ООО "Милур ИС"
Лениногорский р-н | ЛЕНИНОГОРСК Г 50 ЛЕТ ПОБЕДЫ ПР-КТ д. 23 кв. 125 | снят с расчета |  | ИПУ | Милур 107S.22-Z-1L-DT | 221500010458717 | ООО "Милур ИС" | Милур IC UREG-Z/P | 221100200008816 | ООО "Милур ИС"
Лениногорский р-н | ЛЕНИНОГОРСК Г МУРЗИНА УЛ д. 14 кв. 23 | снят с расчета |  | ИПУ | Милур 107S.22-Z-1L-DT | 221500010431219 | ООО "Милур ИС"
Лениногорский р-н | ЛЕНИНОГОРСК Г Лермонтова УЛ д. 18 кв. 15 | снят с расчета |  | ИПУ | Милур 107S.22-Z-1L-DT | 221500010426622 | ООО "Милур ИС" | Милур IC UREG-Z/P | 221100200008520 | ООО "Милур ИС"
Лениногорский р-н | ЛЕНИНОГОРСК Г Лермонтова УЛ д. 18 кв. 52 | снят с расчета |  | ИПУ | Милур 107S.22-Z-1L-DT | 221500010431253 | ООО "Милур ИС" | Милур IC UREG-Z/P | 221100200010234 | ООО "Милур ИС"
Лениногорский р-н | ЛЕНИНОГОРСК Г Лермонтова УЛ д. 18 кв. 71 | снят с расчета |  | ИПУ | Милур 107S.22-Z-1L-DT | 221500010426606 | ООО "Милур ИС" | Милур IC UREG-Z/P | 221100200008540 | ООО "Милур ИС"
Лениногорский р-н | ЛЕНИНОГОРСК Г КОШЕВОГО УЛ д. 16 кв. 1 | снят с расчета |  | ИПУ | Милур 107S.22-Z-1L-DT | 221500010431231 | ООО "Милур ИС"
Лениногорский р-н | ЛЕНИНОГОРСК Г Толстого ул д. 1 кв. 22 | снят с расчета |  | ИПУ | Милур 107S.22-Z-1L-DT | 221500010431194 | ООО "Милур ИС"
Лениногорский р-н | ЛЕНИНОГОРСК Г Ленинградская УЛ д. 29а кв. 95 | снят с расчета |  | ИПУ | Милур 107S.22-Z-1L-DT | 221500010426624 | ООО "Милур ИС" | Милур IC UREG-Z/P | 221100200010247 | ООО "Милур ИС"
Лениногорский р-н | ЛЕНИНОГОРСК Г Лыжная ул д. 1 кв. 45 | снят с расчета |  | ИПУ | Милур 107S.22-Z-1L-DT | 221500010458718 | ООО "Милур ИС" | Милур IC UREG-Z/P | 221100200008805 | ООО "Милур ИС"
Лениногорский р-н | ЛЕНИНОГОРСК Г Ленинградская УЛ д. 39 кв. 17 | снят с расчета |  | ИПУ | Милур 107S.22-Z-1L-DT | 221500010458679 | ООО "Милур ИС" | Милур IC UREG-Z/P | 221100200010237 | ООО "Милур ИС"
Бугульминский р-н | БУГУЛЬМА Г Владимира Ленина ул д. 140 кв. 38 | 1ф |  | ИПУ | Милур 107S.22-Z-1L-DT | 221500010424097 | ООО "Милур ИС"
Бугульминский р-н | БУГУЛЬМА Г Газинура Гафиатуллина ул д. 19 кв. 38 | 1ф |  | ИПУ | Милур 107S.22-Z-1L-DT | 221500010430164 | ООО "Милур ИС" | Милур IC UREG-Z/P | 221100200008569 | ООО "Милур ИС"
Бугульминский р-н | БУГУЛЬМА Г Газинура Гафиатуллина ул д. 21 кв. 18 | 1ф |  | ИПУ | Милур 107S.22-Z-1L-DT | 221500010430040 | ООО "Милур ИС" | Милур IC UREG-Z/P | 221100200009089 | ООО "Милур ИС"
Бугульминский р-н | БУГУЛЬМА Г ГАЗИНУРА ГАФИАТУЛЛИНА ул д. 43 кв. 54 | 1ф |  | ИПУ | Милур 107S.22-Z-1L-DT | 221500010427937 | ООО "Милур ИС"
Бугульминский р-н | БУГУЛЬМА Г Ивана Никитина ул д. 9 кв. 13 | 1ф |  | ИПУ | Милур 107S.22-Z-1L-DT | 221400010449972 | ООО "Милур ИС"
Бугульминский р-н | БУГУЛЬМА Г Ивана Никитина ул д. 9 кв. 21 | 1ф |  | ИПУ | Милур 107S.22-Z-1L-DT | 221400010454001 | ООО "Милур ИС"
Бугульминский р-н | БУГУЛЬМА Г КОМСОМОЛЬСКАЯ ул д. 9 кв. 90 | 1ф |  | ИПУ | Милур 107S.22-Z-1L-DT | 221500010427251 | ООО "Милур ИС" | Милур IC UREG-Z/P | 221100200008560 | ООО "Милур ИС"
Бугульминский р-н | БУГУЛЬМА Г Сельхозтехники ул д. 11 кв. 14 | 1ф |  | ИПУ |  |  |  | Милур IC UREG-Z/P | 221100200010693 | ООО "Милур ИС"
Бугульминский р-н | БУГУЛЬМА Г ПЕТРА ЧАЙКОВСКОГО ул д. 2 кв. 48 | 1ф |  | ИПУ | Милур 107S.22-Z-1L-DT | 221500010427872 | ООО "Милур ИС" | Милур IC UREG-Z/P | 221100200008591 | ООО "Милур ИС"
Бугульминский р-н | БУГУЛЬМА Г ПЕТРА ЧАЙКОВСКОГО ул д. 2а кв. 104 | 1ф |  | ИПУ |  |  |  | Милур IC UREG-Z/P | 221100200008590 | ООО "Милур ИС"
Бугульминский р-н | БУГУЛЬМА Г ПЕТРА ЧАЙКОВСКОГО ул д. 2а кв. 114 | 1ф |  | ИПУ | Милур 107S.22-Z-1L-DT | 221500010431073 | ООО "Милур ИС" | Милур IC UREG-Z/P | 221100200008563 | ООО "Милур ИС"
Ютазинский р-н | УРУССУ ПГТ АЛЬБЕРТА ШАМКИНА ул д. 49 кв. 25 | Меркурий 200 | 7745685 | ИПУ |  |  |  | Милур IC UREG-Z/P | 210000100006809 | ООО "Милур ИС"
Ютазинский р-н | УРУССУ ПГТ ЛУГОВАЯ ул д. 29 кв. 36 | Меркурий 201.6 | 20562866 | ИПУ | Милур 107S.22-Z-1L-DT | 221500010440632 | ООО "Милур ИС"
Ютазинский р-н | УРУССУ ПГТ УРУССИНСКАЯ ул д. 17 кв. 34 | СО-И449 1М2-2 | 97326 | ИПУ | Милур 107S.22-Z-1L-DT | 221500010428396 | ООО "Милур ИС" | Милур IC UREG-Z/P | 220000100008223 | ООО "Милур ИС"
Лениногорский р-н | ЛЕНИНОГОРСК Г Кошевого ул д. 6 кв. 94 | СОЭ | 114343 | ИПУ | Милур 107S.22-Z-1L-DT | 221500010426620 | ООО "Милур ИС" | Милур IC UREG-Z/P | 210000100006656 | ООО "Милур ИС"
Лениногорский р-н | ЛЕНИНОГОРСК Г Ленинградская УЛ д. 27 кв. 41 | СО-Э4491M1-1 | 102152 | ИПУ | Милур 107S.22-Z-1L-DT | 221500010431225 | ООО "Милур ИС" | Милур IC UREG-Z/P | 210000100006682 | ООО "Милур ИС"
Ютазинский р-н | УРУССУ ПГТ Молодежный пер д. 4 кв. 30 | ЛЕ 111,1 | 11879* | ИПУ | Милур 107S.22-Z-1L-DT | 221500010427658 | ООО "Милур ИС" | Милур IC UREG-Z/P | 210000100006837 | ООО "Милур ИС"
Ютазинский р-н | УРУССУ ПГТ УРУССИНСКАЯ ул д. 17 кв. 24 | СО-И449 1М2-2 | 97119 | ИПУ | Милур 107S.22-Z-1L-DT | 221500010428382 | ООО "Милур ИС" | Милур IC UREG-Z/P | 210000100006675 | ООО "Милур ИС"
Ютазинский р-н | УРУССУ ПГТ Ленина ул д. 4 кв. 7 | Меркурий 201.5 | 40511246 | ИПУ | Милур 107S.22-Z-1L-DT | 221500010428597 | ООО "Милур ИС" | Милур IC UREG-Z/P | 220000100008243 | ООО "Милур ИС"
Лениногорский р-н | ЛЕНИНОГОРСК Г КОШЕВОГО УЛ д. 25а кв. 31 | ЦЭ6807П | 7129015031810 | ИПУ | Милур 107S.22-Z-1L-DT | 221500010430042 | ООО "Милур ИС" | Милур IC UREG-Z/P | 221100200009432 | ООО "Милур ИС"
Лениногорский р-н | ЛЕНИНОГОРСК Г 50 ЛЕТ ПОБЕДЫ ПР-КТ д. 11 кв. 13 | Соло | 34879107 | ИПУ | Милур 107S.22-Z-1L-DT | 221500010431249 | ООО "Милур ИС" | Милур IC UREG-Z/P | 221100200008822 | ООО "Милур ИС"
Лениногорский р-н | ЛЕНИНОГОРСК Г Кошевого ул д. 30 кв. 81 | СОЭ-52 | 52322 | ИПУ | Милур 107S.22-Z-1L-DT | 221500010458698 | ООО "Милур ИС" | Милур IC UREG-Z/P | 221100200008841 | ООО "Милур ИС"
Лениногорский р-н | ЛЕНИНОГОРСК Г Ленинградская ул д. 43 кв. 6 | Меркурий 200 | 1272804 | ИПУ | Милур 107S.22-Z-1L-DT | 221500010458683 | ООО "Милур ИС"
Лениногорский р-н | ЛЕНИНОГОРСК Г ШАШИНА ПР-КТ д. 4 кв. 15 | Лейне электро-01 | 96151 | ИПУ | Милур 107S.22-Z-1L-DT | 221500010427039 | ООО "Милур ИС" | Милур IC UREG-Z/P | 221100200010231 | ООО "Милур ИС"
Лениногорский р-н | ЛЕНИНОГОРСК Г 50 ЛЕТ ПОБЕДЫ ПР-КТ д. 19 кв. 19 | СЕ-101 | 7789023038883 | ИПУ | Милур 107S.22-Z-1L-DT | 221500010430401 | ООО "Милур ИС" | Милур IC UREG-Z/P | 221100200008839 | ООО "Милур ИС"
Лениногорский р-н | Лениногорск г ШАШИНА ПР-КТ д. 6 кв. 54 | ЦЭ6807БК | 47087101 | ИПУ | Милур 107S.22-Z-1L-DT | 221500010427035 | ООО "Милур ИС" | Милур IC UREG-Z/P | 221100200008818 | ООО "Милур ИС"
Лениногорский р-н | ЛЕНИНОГОРСК Г Ленинградская УЛ д. 35 кв. 15 | Соло | 35296107 | ИПУ | Милур 107S.22-Z-1L-DT | 221500010426612 | ООО "Милур ИС" | Милур IC UREG-Z/P | 210000100006686 | ООО "Милур ИС"
Бугульминский р-н | БУГУЛЬМА Г 14 Павших ул д. 81 кв. 16 | СЕ 101 | 11067161283090 | ИПУ | Милур 107S.22-Z-1L-DT | 221500010427693 | ООО "Милур ИС" | Милур IC UREG-Z/P | 210000100007550 | ООО "Милур ИС"
Бугульминский р-н | БУГУЛЬМА Г Газинура Гафиатуллина ул д. 40 кв. 43 | Лейнеэлектро 01МШ01 | 57952 | ИПУ | Милур 107S.22-Z-1L-DT | 221500010427340 | ООО "Милур ИС" | Милур IC UREG-Z/P | 221100200008830 | ООО "Милур ИС"
Бугульминский р-н | БУГУЛЬМА Г САЛИХА САЙДАШЕВА ул д. 7 кв. 39 | СЦЭТ-12 | 3788 | ИПУ | Милур 107S.22-Z-1L-DT | 221500010427255 | ООО "Милур ИС" | Милур IC UREG-Z/P | 221100200008806 | ООО "Милур ИС"
Бугульминский р-н | БУГУЛЬМА Г Мулланура Вахитова ул д. 4 кв. 13 | Лейнеэлектро 01 | 50674 | ИПУ | Милур 107S.22-Z-1L-DT | 221500010426993 | ООО "Милур ИС" | Милур IC UREG-Z/P | 221100200009071 | ООО "Милур ИС"
Бугульминский р-н | БУГУЛЬМА Г МУЛЛАНУРА ВАХИТОВА ул д. 7 кв. 59 | СОЛО | 9020758507 | ИПУ | Милур 107S.22-Z-1L-DT | 221500010426995 | ООО "Милур ИС" | Милур IC UREG-Z/P | 221100200008547 | ООО "Милур ИС"
Бугульминский р-н | БУГУЛЬМА Г КЛИМЕНТА ВОРОШИЛОВА ул д. 22 кв. 79 | ЦЭ6807П | 712880101 | ИПУ | Милур 107S.22-Z-1L-DT | 221500010430954 | ООО "Милур ИС" | Милур IC UREG-Z/P | 221100200008838 | ООО "Милур ИС"
Бугульминский р-н | БУГУЛЬМА Г Сельхозтехники ул д. 11 кв. 30 | СЕ-101 | 7789139260093 | ИПУ | Милур 107S.22-Z-1L-DT | 221500010463145 | ООО "Милур ИС" | Милур IC UREG-Z/P | 221100200010693 | ООО "Милур ИС"
Бугульминский р-н | БУГУЛЬМА Г ГАЗИНУРА ГАФИАТУЛЛИНА ул д. 22 кв. 48 | СОЛО | 25540110 | ИПУ | Милур 107S.22-Z-1L-DT | 221500010427494 | ООО "Милур ИС" | Милур IC UREG-Z/P | 221100200008831 | ООО "Милур ИС"
Бугульминский р-н | БУГУЛЬМА Г МИХАИЛА ТУХАЧЕВСКОГО ул д. 4а кв. 41 | Меркурий201 | 38491790 | ИПУ | Милур 107S.22-Z-1L-DT | 221500010430962 | ООО "Милур ИС" | Милур IC UREG-Z/P | 221100200008565 | ООО "Милур ИС"
Бугульминский р-н | БУГУЛЬМА Г СОВЕТСКАЯ ул д. 131 кв. 60 | СОЭ-52 | 283280 | ИПУ | Милур 107S.22-Z-1L-DT | 221500010427939 | ООО "Милур ИС"
Бугульминский р-н | БУГУЛЬМА Г САЛИХА САЙДАШЕВА ул д. 13 кв. 69 | СО-И-449 | 628606 | ИПУ | Милур 107S.22-Z-1L-DT | 221500010427258 | ООО "Милур ИС" | Милур IC UREG-Z/P | 221100200008832 | ООО "Милур ИС"
Бугульминский р-н | БУГУЛЬМА Г Владимира Ленина ул д. 2 кв. 256 | СОЭ-52 | 135467 | ИПУ | Милур 107S.22-Z-1L-DT | 221500010426999 | ООО "Милур ИС" | Милур IC UREG-Z/P | 221100200010725 | ООО "Милур ИС"
Бугульминский р-н | БУГУЛЬМА Г Каюма Насырова ул д. 1а кв. 37 | Лейне-Электро 01 | 74589 | ИПУ | Милур 107S.22-Z-1L-DT | 221500010427862 | ООО "Милур ИС"
Бугульминский р-н | БУГУЛЬМА Г КОМСОМОЛЬСКАЯ ул д. 9 кв. 70 | Лейне-Электро 01 | 55782 | ИПУ | Милур 107S.22-Z-1L-DT | 221500010463139 | ООО "Милур ИС" | Милур IC UREG-Z/P | 221100200010698 | ООО "Милур ИС"
Бугульминский р-н | БУГУЛЬМА Г ПЕТРА ЧАЙКОВСКОГО ул д. 2а кв. 92 | ЭНЕРГОМЕРА СЕ-101 | 7789149562092 | ИПУ |  |  |  | Милур IC UREG-Z/P | 221100200008590 | ООО "Милур ИС"
Бугульминский р-н | БУГУЛЬМА Г ГАЗИНУРА ГАФИАТУЛЛИНА ул д. 44 кв. 98 | ЛЕ221.1R2DO | 372 | ИПУ | Милур 107S.22-Z-1L-DT | 221500010428339 | ООО "Милур ИС" | Милур IC UREG-Z/P | 221100200010721 | ООО "Милур ИС"
Бугульминский р-н | БУГУЛЬМА Г АЛЕКСАНДРА ГЕРЦЕНА ул д. 113 кв. 29 | Соло | 257241 | ИПУ | Милур 107S.22-Z-1L-DT | 221500010426992 | ООО "Милур ИС"
Бугульминский р-н | БУГУЛЬМА Г ОКТЯБРЬСКАЯ ул д. 27 кв. 100 | Меркурий | 39611753 | ИПУ | Милур 107S.22-Z-1L-DT | 221500010427863 | ООО "Милур ИС"
Бугульминский р-н | БУГУЛЬМА Г КОСМОНАВТОВ ул д. 1 кв. 75 | СОЭ-52/50-11Ш | 278231 | ИПУ | Милур 107S.22-Z-1L-DT | 221500010431075 | ООО "Милур ИС" | Милур IC UREG-Z/P | 221100200008823 | ООО "Милур ИС"
Бугульминский р-н | БУГУЛЬМА Г Каюма Насырова ул д. 5 кв. 6 | СЕ-101R5145М | 7791021023371 | ИПУ | Милур 107S.22-Z-1L-DT | 221500010427865 | ООО "Милур ИС" | Милур IC UREG-Z/P | 221100200008570 | ООО "Милур ИС"
Бугульминский р-н | БУГУЛЬМА Г Газинура Гафиатуллина ул д. 28 кв. 76 | СЕ101 S6145 | 7789023039400 | ИПУ | Милур 107S.22-Z-1L-DT | 221500010458763 | ООО "Милур ИС" | Милур IC UREG-Z/P | 221100200010727 | ООО "Милур ИС"
Лениногорский р-н | ЛЕНИНОГОРСК Г КОШЕВОГО УЛ д. 25а кв. 9 | СЕ101 S6145 | 7789021026 | ИПУ | Милур 107S.22-Z-1L-DT | 221500010458788 | ООО "Милур ИС" | Милур IC UREG-Z/P | 221100200008794 | ООО "Милур ИС"
Лениногорский р-н | ЛЕНИНОГОРСК Г КОШЕВОГО УЛ д. 23 кв. 69 | СЭО-109 | 10392 | ИПУ | Милур 107S.22-Z-1L-DT | 221500010426611 | ООО "Милур ИС" | Милур IC UREG-Z/P | 221100200008833 | ООО "Милур ИС"
Лениногорский р-н | ЛЕНИНОГОРСК Г ГАГАРИНА ул д. 23 кв. 9 | СОЭ-5 | 261612 | ИПУ | Милур 107S.22-Z-1L-DT | 221500010458966 | ООО "Милур ИС"
Лениногорский р-н | ЛЕНИНОГОРСК Г САДРИЕВА УЛ д. 56а кв. 88 | СЕ 101 | 7789021029641 | ИПУ | Милур 107S.22-Z-1L-DT | 221500010431232 | ООО "Милур ИС" | Милур IC UREG-Z/P | 221100200008535 | ООО "Милур ИС"
Лениногорский р-н | ЛЕНИНОГОРСК Г 50 ЛЕТ ПОБЕДЫ ПР-КТ д. 18 кв. 4 | СЕ 101 | 7789022017410 | ИПУ | Милур 107S.22-Z-1L-DT | 221500010431247 | ООО "Милур ИС" | Милур IC UREG-Z/P | 221100200010227 | ООО "Милур ИС"
Лениногорский р-н | ЛЕНИНОГОРСК Г 50 ЛЕТ ПОБЕДЫ ПР-КТ д. 11 кв. 16 | соло | 34878107 | ИПУ | Милур 107S.22-Z-1L-DT | 221500010458708 | ООО "Милур ИС" | Милур IC UREG-Z/P | 221100200008822 | ООО "Милур ИС"
Лениногорский р-н | Лениногорск г ГАГАРИНА ул д. 19 кв. 14 | СЕ 101 | 7789136448864 | ИПУ | Милур 107S.22-Z-1L-DT | 221500010431224 | ООО "Милур ИС"
Лениногорский р-н | ЛЕНИНОГОРСК Г КУЙБЫШЕВА ул д. 37 кв. 15 | СЕ-101 | 7789022044400 | ИПУ | Милур 107S.22-Z-1L-DT | 221500010430036 | ООО "Милур ИС" | Милур IC UREG-Z/P | 221100200008820 | ООО "Милур ИС"
Лениногорский р-н | ЛЕНИНОГОРСК Г Куйбышева ул д. 39 кв. 1 | ЦЭ6807П | 78207090423 | ИПУ | Милур 107S.22-Z-1L-DT | 221500010458710 | ООО "Милур ИС"
Лениногорский р-н | ЛЕНИНОГОРСК Г Ленинградская УЛ д. 10а кв. 68 | соло | 9023072807 | ИПУ | Милур 107S.22-Z-1L-DT | 221500010458675 | ООО "Милур ИС" | Милур IC UREG-Z/P | 221100200009058 | ООО "Милур ИС"
Лениногорский р-н | ЛЕНИНОГОРСК Г Ленинградская УЛ д. 29а кв. 50 | СЕ 101 | 7789085059815 | ИПУ | Милур 107S.22-Z-1L-DT | 221500010458684 | ООО "Милур ИС" | Милур IC UREG-Z/P | 221100200010245 | ООО "Милур ИС"
Лениногорский р-н | ЛЕНИНОГОРСК Г Ленинградская УЛ д. 39 кв. 15 | барс 1.111 | 21133 | ИПУ | Милур 107S.22-Z-1L-DT | 221500010431202 | ООО "Милур ИС" | Милур IC UREG-Z/P | 221100200010237 | ООО "Милур ИС"
Лениногорский р-н | ЛЕНИНОГОРСК Г САДРИЕВА УЛ д. 54 кв. 52 | ЕС2726 | 43472707 | ИПУ | Милур 107S.22-Z-1L-DT | 221500010431222 | ООО "Милур ИС" | Милур IC UREG-Z/P | 221100200008514 | ООО "Милур ИС"
Лениногорский р-н | Лениногорск г ШАШИНА ПР-КТ д. 6 кв. 89 | ЦЭ 6807 Б | 47093999 | ИПУ | Милур 107S.22-Z-1L-DT | 221500010427040 | ООО "Милур ИС" | Милур IC UREG-Z/P | 221100200008804 | ООО "Милур ИС"
Лениногорский р-н | Лениногорск г ШАШИНА ПР-КТ д. 1а кв. 9 | СО-5У | 1569761 | ИПУ | Милур 107S.22-Z-1L-DT | 221500010458692 | ООО "Милур ИС" | Милур IC UREG-Z/P | 221100200010232 | ООО "Милур ИС"
Лениногорский р-н | ЛЕНИНОГОРСК Г ГАГАРИНА ул д. 27 кв. 59 | ЦЭ 6807БК5 | 13215 | ИПУ | Милур 107S.22-Z-1L-DT | 221500010458715 | ООО "Милур ИС"
Лениногорский р-н | ЛЕНИНОГОРСК Г КУЙБЫШЕВА ул д. 44 кв. 54 | СЕ 101S6145 | 789021027973 | ИПУ | Милур 107S.22-Z-1L-DT | 221500010430134 | ООО "Милур ИС"
Лениногорский р-н | ЛЕНИНОГОРСК Г МУРЗИНА УЛ д. 2г кв. 7 | ЦЭ6807 | 4803477 | ИПУ | Милур 107S.22-Z-1L-DT | 221500010426614 | ООО "Милур ИС" | Милур IC UREG-Z/P | 221100200010230 | ООО "Милур ИС"
Лениногорский р-н | ЛЕНИНОГОРСК Г КОШЕВОГО УЛ д. 7 кв. 62 | СО-И449 1М | 82076 | ИПУ | Милур 107S.22-Z-1L-DT | 221500010431226 | ООО "Милур ИС"
Лениногорский р-н | ЛЕНИНОГОРСК Г Чайковского ул д. 16 кв. 62 | СЕ 101 | 712871005 | ИПУ | Милур 107S.22-Z-1L-DT | 221500010431206 | ООО "Милур ИС" | Милур IC UREG-Z/P | 210000100007563 | ООО "Милур ИС"
Лениногорский р-н | Лениногорск г ШАШИНА ПР-КТ д. 1 кв. 87 | СЕ 101 | 7789021029583 | ИПУ | Милур 107S.22-Z-1L-DT | 221500010427056 | ООО "Милур ИС" | Милур IC UREG-Z/P | 221100200010244 | ООО "Милур ИС"
Лениногорский р-н | ЛЕНИНОГОРСК Г КОШЕВОГО УЛ д. 7 кв. 106 | СКАТ 101 | 108027696 | ИПУ | Милур 107S.22-Z-1L-DT | 221500010458984 | ООО "Милур ИС"
Лениногорский р-н | ЛЕНИНОГОРСК Г Чайковского ул д. 16 кв. 70 | ЦЭ 6807 | 7128019019825 | ИПУ | Милур 107S.22-Z-1L-DT | 221500010458843 | ООО "Милур ИС" | Милур IC UREG-Z/P | 210000100007563 | ООО "Милур ИС"
Лениногорский р-н | ЛЕНИНОГОРСК Г КУЙБЫШЕВА ул д. 33 кв. 13 | СЕ-101 | 7789021000301 | ИПУ | Милур 107S.22-Z-1L-DT | 221500010458971 | ООО "Милур ИС"
Лениногорский р-н | ЛЕНИНОГОРСК Г ГАГАРИНА ул д. 9 кв. 20 | СОЭ 4491М-1 | 74500 | ИПУ | Милур 107S.22-Z-1L-DT | 221500010430135 | ООО "Милур ИС"
Лениногорский р-н | ЛЕНИНОГОРСК Г Чайковского ул д. 16 кв. 16 | соло | 9024344307 | ИПУ | Милур 107S.22-Z-1L-DT | 221500010458835 | ООО "Милур ИС"
Лениногорский р-н | ЛЕНИНОГОРСК Г КУЙБЫШЕВА ул д. 33 кв. 79 | БАРС 1.1 | 70854 | ИПУ | Милур 107S.22-Z-1L-DT | 221500010430032 | ООО "Милур ИС" | Милур IC UREG-Z/P | 210000100006669 | ООО "Милур ИС"
Лениногорский р-н | ЛЕНИНОГОРСК Г 50 ЛЕТ ПОБЕДЫ ПР-КТ д. 23 кв. 41 | СЕ 101S6145M | 7789067059950 | ИПУ | Милур 107S.22-Z-1L-DT | 221500010458972 | ООО "Милур ИС" | Милур IC UREG-Z/P | 221100200008824 | ООО "Милур ИС"
Ютазинский р-н | УРУССУ ПГТ М.Джалиля ул д. 6а кв. 5 | МЕРКУРИЙ 201.5 | 22259045 | ИПУ | Милур 107S.22-Z-1L-DT | 221500010440635 | ООО "Милур ИС" | Милур IC UREG-Z/P | 210000100006844 | ООО "Милур ИС"
Ютазинский р-н | УРУССУ ПГТ АЛЬБЕРТА ШАМКИНА ул д. 51 кв. 5 | СО-Э449 1М1-1 | 13886 | ИПУ | Милур 107S.22-Z-1L-DT | 221500010440634 | ООО "Милур ИС"
Ютазинский р-н | УРУССУ ПГТ Пушкина ул д. 77 кв. 9 | МЕРКУРИЙ 201.5 | 22328318 | ИПУ | Милур 107S.22-Z-1L-DT | 221500010440633 | ООО "Милур ИС" | Милур IC UREG-Z/P | 220000100008119 | ООО "Милур ИС"
Лениногорский р-н | ЛЕНИНОГОРСК Г ГАГАРИНА ул д. 16 кв. 8 | СЕ-101 | 7789021035415 | ИПУ | Милур 107S.22-Z-1L-DT | 221500010458974 | ООО "Милур ИС"
Лениногорский р-н | Лениногорск г ШАШИНА ПР-КТ д. 45а кв. 38 | МЕРКУРИЙ 200-02 | 4515425 | ИПУ | Милур 107S.22-Z-1L-DT | 221500010458832 | ООО "Милур ИС" | Милур IC UREG-Z/P | 221100200010229 | ООО "Милур ИС"
Бугульминский р-н | АЛЕКСАНДРОВКА С СОВЕТСКАЯ ул д. 10а кв. 21 | СО-ЭУ04Р | 22812 | ИПУ | Милур 107S.22-Z-1L-DT | 221400010451147 | ООО "Милур ИС" | Милур IC UREG-Z/P | 221100200009068 | ООО "Милур ИС"
Ютазинский р-н | УРУССУ ПГТ Ленина ул д. 16 кв. 12 | Меркурий 201.5 | 41456736 | ИПУ | Милур 107S.22-Z-1L-DT | 221500010428400 | ООО "Милур ИС" | Милур IC UREG-Z/P | 220000100008244 | ООО "Милур ИС"
Лениногорский р-н | ЛЕНИНОГОРСК Г КОШЕВОГО УЛ д. 25 кв. 42 | 1ф | 7791020018 | ИПУ | Милур 107S.22-Z-1L-DT | 221500010458986 | ООО "Милур ИС" | Милур IC UREG-Z/P | 221100200008829 | ООО "Милур ИС"
Бугульминский р-н | БУГУЛЬМА Г Салиха Сайдашева ул д. 2 кв. 37 | СОЭ-52 | 1023089 | ИПУ | Милур 107S.22-Z-1L-DT | 221500010427933 | ООО "Милур ИС" | Милур IC UREG-Z/P | 221100200008808 | ООО "Милур ИС"
Бугульминский р-н | БУГУЛЬМА Г АБДУЛЛЫ АЛИША ул д. 16 кв. 120 | Лейне Электро-01 | 53979 | ИПУ | Милур 107S.22-Z-1L-DT | 221500010430899 | ООО "Милур ИС" | Милур IC UREG-Z/P | 221100200010723 | ООО "Милур ИС"
Бугульминский р-н | БУГУЛЬМА Г КРАСНОАРМЕЙСКАЯ ул д. 1 кв. 29 | СО-50 | 11878 | ИПУ | Милур 107S.22-Z-1L-DT | 221500010463248 | ООО "Милур ИС"
Бугульминский р-н | БУГУЛЬМА Г КОМСОМОЛЬСКАЯ ул д. 10 кв. 11 | Лейне Электро-01 | 59281 | ИПУ | Милур 107S.22-Z-1L-DT | 221500010427252 | ООО "Милур ИС" | Милур IC UREG-Z/P | 210000100007571 | ООО "Милур ИС"
Бугульминский р-н | БУГУЛЬМА Г Газинура Гафиатуллина ул д. 19 кв. 15 | Лейне Электро-01 | 75143 | ИПУ | Милур 107S.22-Z-1L-DT | 221500010428350 | ООО "Милур ИС" | Милур IC UREG-Z/P | 221100200008581 | ООО "Милур ИС"
Бугульминский р-н | БУГУЛЬМА Г Ярослава Гашека ул д. 54 кв. 1 | СОЭ-5 | 493476 | ИПУ | Милур 107S.22-Z-1L-DT | 221500010430906 | ООО "Милур ИС"
Лениногорский р-н | ЛЕНИНОГОРСК Г 50 ЛЕТ ПОБЕДЫ ПР-КТ д. 19 кв. 17 | СЕ-101 | 7789021034920 | ИПУ | Милур 107S.22-Z-1L-DT | 221500010430406 | ООО "Милур ИС" | Милур IC UREG-Z/P | 221100200008839 | ООО "Милур ИС"
Лениногорский р-н | ЛЕНИНОГОРСК Г Ленинградская УЛ д. 35 кв. 13 | Лейне-электро-01МШ1 | 40873 | ИПУ | Милур 107S.22-Z-1L-DT | 221500010426615 | ООО "Милур ИС" | Милур IC UREG-Z/P | 210000100006686 | ООО "Милур ИС"
Лениногорский р-н | ЛЕНИНОГОРСК Г КОШЕВОГО УЛ д. 25 кв. 44 | БАРС-1.111 | 51903 | ИПУ | Милур 107S.22-Z-1L-DT | 221500010426621 | ООО "Милур ИС" | Милур IC UREG-Z/P | 221100200008829 | ООО "Милур ИС"
Бугульминский р-н | БУГУЛЬМА Г МИХАИЛА КАЛИНИНА ул д. 67 кв. 87 | СОЭ-52 | 384246 | ИПУ | Милур 107S.22-Z-1L-DT | 221500010463250 | ООО "Милур ИС" | Милур IC UREG-Z/P | 221100200010714 | ООО "Милур ИС"
Бугульминский р-н | БУГУЛЬМА Г НИКОЛАЯ ГОГОЛЯ ул д. 66 кв. 38 | Меркурий 200.02 | 4202152 | ИПУ | Милур 107S.22-Z-1L-DT | 221500010462849 | ООО "Милур ИС" | Милур IC UREG-Z/P | 210000100007569 | ООО "Милур ИС"
Лениногорский р-н | ЛЕНИНОГОРСК Г Стадионный пер д. 1 кв. 41 | СОЭ-52 | 519922 | ИПУ | Милур 107S.22-Z-1L-DT | 221500010458833 | ООО "Милур ИС" | Милур IC UREG-Z/P | 221100200010210 | ООО "Милур ИС"
Лениногорский р-н | ЛЕНИНОГОРСК Г Булгакова ул д. 18 кв. 60 | СОЭ 4491 | 115085 | ИПУ | Милур 107S.22-Z-1L-DT | 221500010426602 | ООО "Милур ИС" | Милур IC UREG-Z/P | 221100200010221 | ООО "Милур ИС"
Лениногорский р-н | ЛЕНИНОГОРСК Г ГАГАРИНА ул д. 23 кв. 39 | СОЛО 1S-B6 | 5919009 | ИПУ | Милур 107S.22-Z-1L-DT | 221500010430446 | ООО "Милур ИС"
Лениногорский р-н | Лениногорск г ШАШИНА ПР-КТ д. 6 кв. 79 | ЦЭ 6807 БК | 47087416 | ИПУ | Милур 107S.22-Z-1L-DT | 221500010427041 | ООО "Милур ИС" | Милур IC UREG-Z/P | 221100200008804 | ООО "Милур ИС"
Бугульминский р-н | БУГУЛЬМА Г МИХАИЛА КАЛИНИНА ул д. 69 кв. 34 | СОЭ-52 | 122958 | ИПУ | Милур 107S.22-Z-1L-DT | 221500010427005 | ООО "Милур ИС" | Милур IC UREG-Z/P | 221100200009087 | ООО "Милур ИС"
Бугульминский р-н | АЛЕКСАНДРОВКА С Советская ул д. 17 кв. 16 | Меркурий 201.5 | 37662920 | ИПУ | Милур 107S.22-Z-1L-DT | 221400010451886 | ООО "Милур ИС"
Бугульминский р-н | БУГУЛЬМА Г ВЛАДИМИРА ЛЕНИНА ул д. 55 кв. 3 | СОЭ-52/50-11Ш | 140111 | ИПУ | Милур 107S.22-Z-1L-DT | 221500010426998 | ООО "Милур ИС"
Бугульминский р-н | БУГУЛЬМА Г Владимира Ленина ул д. 3 кв. 118 | Лейне Электро-01 1МШ1 | 68598 | ИПУ | Милур 107S.22-Z-1L-DT | 221500010427004 | ООО "Милур ИС" | Милур IC UREG-Z/P | 221100200010701 | ООО "Милур ИС"
Бугульминский р-н | БУГУЛЬМА Г МИХАИЛА КАЛИНИНА ул д. 69 кв. 22 | СОЭ-52 | 497106 | ИПУ | Милур 107S.22-Z-1L-DT | 221400010453927 | ООО "Милур ИС" | Милур IC UREG-Z/P | 221100200009075 | ООО "Милур ИС"
Лениногорский р-н | ЛЕНИНОГОРСК Г Крупской ул д. 2 кв. 1 | СЕ 101 | 7789025040392 | ИПУ | Милур 107S.22-Z-1L-DT | 221500010431307 | ООО "Милур ИС"
Лениногорский р-н | ЛЕНИНОГОРСК Г САДРИЕВА УЛ д. 54 кв. 8 | СО-И449 1М | 110278 | ИПУ | Милур 107S.22-Z-1L-DT | 221500010458854 | ООО "Милур ИС" | Милур IC UREG-Z/P | 221100200010238 | ООО "Милур ИС"
Лениногорский р-н | ЛЕНИНОГОРСК Г Чайковского ул д. 20 кв. 53 | СЕ101 | 7789047053462 | ИПУ | Милур 107S.22-Z-1L-DT | 221500010458853 | ООО "Милур ИС" | Милур IC UREG-Z/P | 221100200010235 | ООО "Милур ИС"
Лениногорский р-н | ЛЕНИНОГОРСК Г Ленина пр-кт д. 17 кв. УСПД | 1ф |  | ИПУ |  |  |  | Милур IC UREG-Z/P | 210000100006842 | ООО "Милур ИС"
Лениногорский р-н | Лениногорск г ШАШИНА ПР-КТ д. 49 кв. УСПД | 1ф |  | ИПУ |  |  |  | Милур IC UREG-Z/P | 210000100006818 | ООО "Милур ИС"
Бугульминский р-н | БУГУЛЬМА Г ГЛЕБА УСПЕНСКОГО ул д. 69 кв. 20 | СОЭ52 | 522702 | ИПУ | Милур 107S.22-Z-1L-DT | 221400010441781 | ООО "Милур ИС" | Милур IC UREG-Z/P | 221100200009091 | ООО "Милур ИС"
Бугульминский р-н | БУГУЛЬМА Г АЛЕКСАНДРА РУДАКОВА ул д. 20 кв. 54 | Меркурий 201 | 13168840 | ИПУ | Милур 107S.22-Z-1L-DT | 221500010431068 | ООО "Милур ИС"
Бугульминский р-н | БУГУЛЬМА Г МИХАИЛА КАЛИНИНА ул д. 37 кв. 59 | Лейне-Электро | 74389 | ИПУ | Милур 107S.22-Z-1L-DT | 221400010441978 | ООО "Милур ИС" | Милур IC UREG-Z/P | 210000100006674 | ООО "Милур ИС"
Бугульминский р-н | БУГУЛЬМА Г МУСЫ ДЖАЛИЛЯ ул д. 22 кв. 29 | Барс 1.211 | 41441 | ИПУ | Милур 107S.22-Z-1L-DT | 221400010442742 | ООО "Милур ИС" | Милур IC UREG-Z/P | 221100200008796 | ООО "Милур ИС"
Бугульминский р-н | БУГУЛЬМА Г КОМСОМОЛЬСКАЯ ул д. 10 кв. 4 | СЦЭТ-12 | 46301 | ИПУ | Милур 107S.22-Z-1L-DT | 221500010427856 | ООО "Милур ИС" | Милур IC UREG-Z/P | 210000100007571 | ООО "Милур ИС"
Лениногорский р-н | ЛЕНИНОГОРСК Г КУЙБЫШЕВА ул д. 46 кв. 83 | СЕ 101 | 7789023043346 | ИПУ | Милур 107S.22-Z-1L-DT | 221500010458931 | ООО "Милур ИС" | Милур IC UREG-Z/P | 221100200009070 | ООО "Милур ИС"
Лениногорский р-н | ЛЕНИНОГОРСК Г Ленинградская УЛ д. 10а кв. 80 | СЕ 101 | 7789050026643 | ИПУ | Милур 107S.22-Z-1L-DT | 221500010458940 | ООО "Милур ИС" | Милур IC UREG-Z/P | 221100200009058 | ООО "Милур ИС"
Лениногорский р-н | ЛЕНИНОГОРСК Г ЗАВАРЫКИНА УЛ д. 3 кв. 2 | Меркурий 200 | 01255866/2 | ИПУ | Милур 107S.22-Z-1L-DT | 221500010458968 | ООО "Милур ИС"
Лениногорский р-н | ЛЕНИНОГОРСК Г Куйбышева ул д. 48 кв. 201 | Меркурий 200 | 00472745/2 | ИПУ | Милур 107S.22-Z-1L-DT | 221500010458982 | ООО "Милур ИС" | Милур IC UREG-Z/P | 221100200009076 | ООО "Милур ИС"
Лениногорский р-н | Лениногорск г ШАШИНА ПР-КТ д. 6 кв. 45 | Энергомера | 46072471 | ИПУ | Милур 107S.22-Z-1L-DT | 221500010458987 | ООО "Милур ИС" | Милур IC UREG-Z/P | 221100200008800 | ООО "Милур ИС"
Бугульминский р-н | БУГУЛЬМА Г ПЕТРА НЕНАСТИНА ул д. 68 кв. 134 | СО-505 | 42341 | ИПУ | Милур 107S.22-Z-1L-DT | 221500010427002 | ООО "Милур ИС" | Милур IC UREG-Z/P | 221100200008578 | ООО "Милур ИС"
Бугульминский р-н | БУГУЛЬМА Г ПЕТРА НЕНАСТИНА ул д. 68 кв. 7 | ЦЭ6807БК | 40078281 | ИПУ | Милур 107S.22-Z-1L-DT | 221500010427966 | ООО "Милур ИС" | Милур IC UREG-Z/P | 210000100007543 | ООО "Милур ИС"
Бугульминский р-н | БУГУЛЬМА Г ПЕТРА НЕНАСТИНА ул д. 68 кв. 15 | СОЭ-52/50-11Ш | 332880 | ИПУ | Милур 107S.22-Z-1L-DT | 221500010427927 | ООО "Милур ИС" | Милур IC UREG-Z/P | 210000100007543 | ООО "Милур ИС"
Бугульминский р-н | БУГУЛЬМА Г ПЕТРА НЕНАСТИНА ул д. 68 кв. 44 | СОЭ-5 | 318574 | ИПУ | Милур 107S.22-Z-1L-DT | 221500010427006 | ООО "Милур ИС" | Милур IC UREG-Z/P | 221100200008584 | ООО "Милур ИС"
Бугульминский р-н | БУГУЛЬМА Г НИКОЛАЯ ГОГОЛЯ ул д. 75 кв. 24 | СО-Э449 1М2-1 | 122923 | ИПУ | Милур 107S.22-Z-1L-DT | 221500010427942 | ООО "Милур ИС"
Бугульминский р-н | БУГУЛЬМА Г МИХАИЛА КАЛИНИНА ул д. 67 кв. 18 | СО-Э449 1М2-1 | 92636 | ИПУ | Милур 107S.22-Z-1L-DT | 221500010427944 | ООО "Милур ИС" | Милур IC UREG-Z/P | 221100200008812 | ООО "Милур ИС"
Бугульминский р-н | БУГУЛЬМА Г 14 ПАВШИХ ул д. 29 кв. 16 | СО-505 | 652750 | ИПУ | Милур 107S.22-Z-1L-DT | 221500010427943 | ООО "Милур ИС"
Бугульминский р-н | БУГУЛЬМА Г 14 ПАВШИХ ул д. 69 кв. 96 | ЦЭ6807Б | 5101281 | ИПУ | Милур 107S.22-Z-1L-DT | 221500010427938 | ООО "Милур ИС"
Ютазинский р-н | УРУССУ ПГТ Горького ул д. 4а кв. 2 | СО-И449 1М2-2 | 78246 | ИПУ | Милур 107S.22-Z-1L-DT | 221500010428616 | ООО "Милур ИС" | Милур IC UREG-Z/P | 220000100008303 | ООО "Милур ИС"
Ютазинский р-н | УРУССУ ПГТ Горького ул д. 4а кв. 3 | СО-И449 М1 | 1551Э | ИПУ | Милур 107S.22-Z-1L-DT | 221500010428611 | ООО "Милур ИС" | Милур IC UREG-Z/P | 220000100008303 | ООО "Милур ИС"
Ютазинский р-н | УРУССУ ПГТ Горького ул д. 4а кв. 5 | СО-И449 1М2-5 | 90257 | ИПУ | Милур 107S.22-Z-1L-DT | 221500010428599 | ООО "Милур ИС" | Милур IC UREG-Z/P | 220000100008303 | ООО "Милур ИС"
Ютазинский р-н | УРУССУ ПГТ Горького ул д. 4а кв. 7 | СО-И449 1М2-5 | 410061 | ИПУ | Милур 107S.22-Z-1L-DT | 221400010443626 | ООО "Милур ИС" | Милур IC UREG-Z/P | 220000100008303 | ООО "Милур ИС"
Ютазинский р-н | УРУССУ ПГТ Горького ул д. 4а кв. 13 | СО-И449 М2-5 | 410295 | ИПУ | Милур 107S.22-Z-1L-DT | 221400010443068 | ООО "Милур ИС" | Милур IC UREG-Z/P | 220000100008303 | ООО "Милур ИС"
Ютазинский р-н | УРУССУ ПГТ Горького ул д. 4а кв. 18 | СО-И449 1М2-5 | 49871 | ИПУ | Милур 107S.22-Z-1L-DT | 221500010428613 | ООО "Милур ИС" | Милур IC UREG-Z/P | 220000100008303 | ООО "Милур ИС"
Ютазинский р-н | УРУССУ ПГТ Горького ул д. 4а кв. 20 | СО-И449 1М2-5 | 49794 | ИПУ | Милур 107S.22-Z-1L-DT | 221500010428612 | ООО "Милур ИС" | Милур IC UREG-Z/P | 220000100008303 | ООО "Милур ИС"
Ютазинский р-н | УРУССУ ПГТ Горького ул д. 4а кв. 24 | СО-И449 1М2-5 | 58811 | ИПУ | Милур 107S.22-Z-1L-DT | 221500010428615 | ООО "Милур ИС" | Милур IC UREG-Z/P | 220000100008303 | ООО "Милур ИС"
Ютазинский р-н | УРУССУ ПГТ Горького ул д. 4а кв. 21 | Лейне Электро-01 1МШ1 | 43720 | ИПУ | Милур 107S.22-Z-1L-DT | 221500010428594 | ООО "Милур ИС" | Милур IC UREG-Z/P | 220000100008303 | ООО "Милур ИС"
Бугульминский р-н | БУГУЛЬМА Г ГАЗИНУРА ГАФИАТУЛЛИНА ул д. 44 кв. 11 | СО-Э449 1М2-1 | 110406 | ИПУ | Милур 107S.22-Z-1L-DT | 221500010428346 | ООО "Милур ИС" | Милур IC UREG-Z/P | 221100200010715 | ООО "Милур ИС"
Бугульминский р-н | БУГУЛЬМА Г ВАЦЛАВА ВОРОВСКОГО ул д. 50 кв. 6 | СЭТ1-2 | 5618 | ИПУ | Милур 107S.22-Z-1L-DT | 221500010427946 | ООО "Милур ИС"
Бугульминский р-н | БУГУЛЬМА Г ВАЦЛАВА ВОРОВСКОГО ул д. 50 кв. 29 | СО-ЭУ04Р | 16200 | ИПУ | Милур 107S.22-Z-1L-DT | 221500010427701 | ООО "Милур ИС" | Милур IC UREG-Z/P | 221100200010718 | ООО "Милур ИС"
Бугульминский р-н | БУГУЛЬМА Г ВАЦЛАВА ВОРОВСКОГО ул д. 50 кв. 30 | ЦЭ6807БК | 69089256 | ИПУ | Милур 107S.22-Z-1L-DT | 221500010427695 | ООО "Милур ИС" | Милур IC UREG-Z/P | 221100200010718 | ООО "Милур ИС"
Бугульминский р-н | БУГУЛЬМА Г ВАЦЛАВА ВОРОВСКОГО ул д. 50 кв. 65 | СО-ЭУ04Р | 18479 | ИПУ | Милур 107S.22-Z-1L-DT | 221500010427681 | ООО "Милур ИС" | Милур IC UREG-Z/P | 221100200010729 | ООО "Милур ИС"
Бугульминский р-н | БУГУЛЬМА Г ЯКУПОВА ул д. 68 кв. 45 | СО-Э449 1М2-1 | 72783 | ИПУ | Милур 107S.22-Z-1L-DT | 221500010427857 | ООО "Милур ИС"
Бугульминский р-н | БУГУЛЬМА Г ЯКУПОВА ул д. 45 кв. 30 | Меркурий 202.5 | 217127 | ИПУ | Милур 107S.22-Z-1L-DT | 221500010427861 | ООО "Милур ИС"
Бугульминский р-н | БУГУЛЬМА Г ЯКУПОВА ул д. 47 кв. 66 | СО-и449 | 122731 | ИПУ | Милур 107S.22-Z-1L-DT | 221500010427860 | ООО "Милур ИС"
Бугульминский р-н | БУГУЛЬМА Г Каюма Насырова ул д. 5 кв. 70 | СО-ЭУ04Р | 22800 | ИПУ | Милур 107S.22-Z-1L-DT | 221500010427858 | ООО "Милур ИС" | Милур IC UREG-Z/P | 221100200008568 | ООО "Милур ИС"
Бугульминский р-н | БУГУЛЬМА Г КРАСНОАРМЕЙСКАЯ ул д. 25 кв. 31 | ЦЭ6807БК | 66028895 | ИПУ | Милур 107S.22-Z-1L-DT | 221500010427851 | ООО "Милур ИС" | Милур IC UREG-Z/P | 210000100007585 | ООО "Милур ИС"
Бугульминский р-н | БУГУЛЬМА Г КРАСНОАРМЕЙСКАЯ ул д. 25 кв. 32 | Меркурий 200.04 | 475302 | ИПУ | Милур 107S.22-Z-1L-DT | 221500010427853 | ООО "Милур ИС" | Милур IC UREG-Z/P | 210000100007585 | ООО "Милур ИС"
Бугульминский р-н | БУГУЛЬМА Г КРАСНОАРМЕЙСКАЯ ул д. 29 кв. 34 | СО-505 | 318318 | ИПУ | Милур 107S.22-Z-1L-DT | 221500010427852 | ООО "Милур ИС"
Бугульминский р-н | БУГУЛЬМА Г СОВЕТСКАЯ ул д. 131 кв. 27 | СО-505 | 845408 | ИПУ | Милур 107S.22-Z-1L-DT | 221500010427921 | ООО "Милур ИС"
Бугульминский р-н | БУГУЛЬМА Г КЛИМЕНТА ВОРОШИЛОВА ул д. 22 кв. 5 | СО-и449 | 111526 | ИПУ | Милур 107S.22-Z-1L-DT | 221500010430967 | ООО "Милур ИС" | Милур IC UREG-Z/P | 210000100007551 | ООО "Милур ИС"
Бугульминский р-н | БУГУЛЬМА Г КЛИМЕНТА ВОРОШИЛОВА ул д. 22 кв. 9 | ЦЭ6807БК | 67052467 | ИПУ | Милур 107S.22-Z-1L-DT | 221500010427850 | ООО "Милур ИС" | Милур IC UREG-Z/P | 210000100007551 | ООО "Милур ИС"
Бугульминский р-н | БУГУЛЬМА Г КЛИМЕНТА ВОРОШИЛОВА ул д. 22 кв. 30 | СО-Э449 1М2-1 | 121377 | ИПУ | Милур 107S.22-Z-1L-DT | 221500010430956 | ООО "Милур ИС" | Милур IC UREG-Z/P | 221100200008814 | ООО "Милур ИС"
Бугульминский р-н | БУГУЛЬМА Г КЛИМЕНТА ВОРОШИЛОВА ул д. 27 кв. 52 | СО-и449 | 109309 | ИПУ | Милур 107S.22-Z-1L-DT | 221500010430909 | ООО "Милур ИС" | Милур IC UREG-Z/P | 210000100007580 | ООО "Милур ИС"
Бугульминский р-н | БУГУЛЬМА Г ОРШАНСКАЯ ул д. 30 кв. 15 | СО-505 | 386638 | ИПУ | Милур 107S.22-Z-1L-DT | 221500010430953 | ООО "Милур ИС"
Бугульминский р-н | БУГУЛЬМА Г МИХАИЛА ТУХАЧЕВСКОГО ул д. 15а кв. 17 | СЕ 101 | 66059881 | ИПУ | Милур 107S.22-Z-1L-DT | 221500010430968 | ООО "Милур ИС" | Милур IC UREG-Z/P | 210000100007582 | ООО "Милур ИС"
Бугульминский р-н | БУГУЛЬМА Г МИХАИЛА ТУХАЧЕВСКОГО ул д. 15а кв. 79 | Лейне Электро-01 1МШ | 122631 | ИПУ | Милур 107S.22-Z-1L-DT | 221500010427854 | ООО "Милур ИС" | Милур IC UREG-Z/P | 221100200008585 | ООО "Милур ИС"
Лениногорский р-н | ЛЕНИНОГОРСК Г КУЙБЫШЕВА ул д. 33 кв. 39 | СЕ-102 | 7495055004835 | ИПУ | Милур 107S.22-Z-1L-DT | 221500010458850 | ООО "Милур ИС" | Милур IC UREG-Z/P | 210000100006694 | ООО "Милур ИС"
Лениногорский р-н | Лениногорск г ШАШИНА ПР-КТ д. 49 кв. 7 | СЕ 101 | 77890620656 | ИПУ | Милур 107S.22-Z-1L-DT | 221500010458863 | ООО "Милур ИС"
Бугульминский р-н | БУГУЛЬМА Г КЛИМЕНТА ВОРОШИЛОВА ул д. 27 кв. 72 | СО-ЭУ04Р | 225 | ИПУ | Милур 107S.22-Z-1L-DT | 221500010430908 | ООО "Милур ИС" | Милур IC UREG-Z/P | 210000100007580 | ООО "Милур ИС"
Бугульминский р-н | БУГУЛЬМА Г Владимира Ленина ул д. 131 кв. 47 | СЕ 101 | 7791020018447 | ИПУ | Милур 107S.22-Z-1L-DT | 221500010430902 | ООО "Милур ИС"
Лениногорский р-н | ЛЕНИНОГОРСК Г КУТУЗОВА ул д. 23а кв. 18 | СЕ-101 | 7789022043600 | ИПУ | Милур 107S.22-Z-1L-DT | 221500010458826 | ООО "Милур ИС"
Лениногорский р-н | ЛЕНИНОГОРСК Г ЗАВАРЫКИНА УЛ д. 4 кв. 77 | СОЭ-5/50-Т | 162481 | ИПУ | Милур 107S.22-Z-1L-DT | 221500010458824 | ООО "Милур ИС"
Лениногорский р-н | ЛЕНИНОГОРСК Г Чайковского ул д. 16 кв. 6 | СЕ-101 | 7789050030769 | ИПУ | Милур 107S.22-Z-1L-DT | 221500010458823 | ООО "Милур ИС"
Бугульминский р-н | Бугульма г КАРЛА МАРКСА ул д. 16 кв. 39 | СО-505 | 149138 | ИПУ | Милур 107S.22-Z-1L-DT | 221500010430942 | ООО "Милур ИС" | Милур IC UREG-Z/P | 221100200008543 | ООО "Милур ИС"
Бугульминский р-н | Бугульма г КАРЛА МАРКСА ул д. 16 кв. 58 | СО-Э449 1М2-1 | 72776 | ИПУ | Милур 107S.22-Z-1L-DT | 221500010430889 | ООО "Милур ИС" | Милур IC UREG-Z/P | 221100200008545 | ООО "Милур ИС"
Бугульминский р-н | Подгорный п Луговая ул д. 6 кв. 4 | СО-И449 1М2-5 | 58119 | ИПУ | Милур 107S.22-Z-1L-DT | 221400010442683 | ООО "Милур ИС" | Милур IC UREG-Z/P | 221100200009099 | ООО "Милур ИС"
Бугульминский р-н | Подгорный п Луговая ул д. 6 кв. 7 | ЦЭ6807Б | ЧД044620 | ИПУ | Милур 107S.22-Z-1L-DT | 221400010442442 | ООО "Милур ИС" | Милур IC UREG-Z/P | 221100200009099 | ООО "Милур ИС"
Бугульминский р-н | Подгорный п Луговая ул д. 6 кв. 17 | Меркурий 202.1 | 183999 | ИПУ | Милур 107S.22-Z-1L-DT | 221400010441972 | ООО "Милур ИС" | Милур IC UREG-Z/P | 221100200009103 | ООО "Милур ИС"
Бугульминский р-н | Подгорный п Луговая ул д. 7 кв. 8 | Меркурий 201.5 | 183992 | ИПУ | Милур 107S.22-Z-1L-DT | 221400010442613 | ООО "Милур ИС" | Милур IC UREG-Z/P | 221100200009088 | ООО "Милур ИС"
Бугульминский р-н | Подгорный п Луговая ул д. 9 кв. 10 | Меркурий 201.5 | 183931 | ИПУ | Милур 107S.22-Z-1L-DT | 221400010441591 | ООО "Милур ИС"
Бугульминский р-н | Подгорный п Луговая ул д. 11 кв. 5 | Меркурий 201.5 | 183977 | ИПУ | Милур 107S.22-Z-1L-DT | 221400010441455 | ООО "Милур ИС"
Бугульминский р-н | Подгорный п Луговая ул д. 11 кв. 12 | СО-И449 1М2-5 | 50608 | ИПУ | Милур 107S.22-Z-1L-DT | 221400010442749 | ООО "Милур ИС" | Милур IC UREG-Z/P | 221100200009101 | ООО "Милур ИС"
Бугульминский р-н | Подгорный п Луговая ул д. 12 кв. 4 | СО-Э449 1М2-5 | 62007 | ИПУ | Милур 107S.22-Z-1L-DT | 221400010442209 | ООО "Милур ИС"
Бугульминский р-н | Подгорный п Луговая ул д. 13 кв. 9 | СО-И449 1М2-5 | 62677 | ИПУ | Милур 107S.22-Z-1L-DT | 221400010442250 | ООО "Милур ИС" | Милур IC UREG-Z/P | 221100200009094 | ООО "Милур ИС"
Бугульминский р-н | Подгорный п Луговая ул д. 13 кв. 12 | СО-И449 1М2-5 | 50681 | ИПУ | Милур 107S.22-Z-1L-DT | 221400010442102 | ООО "Милур ИС" | Милур IC UREG-Z/P | 221100200009094 | ООО "Милур ИС"
Бугульминский р-н | Подгорный п Садовая ул д. 6 кв. 10 | СО-И449 1М2-5 | 85455 | ИПУ | Милур 107S.22-Z-1L-DT | 221400010441454 | ООО "Милур ИС"
Бугульминский р-н | Подгорный п Садовая ул д. 6 кв. 11 | СО-И449 1М2-5 | 84362 | ИПУ | Милур 107S.22-Z-1L-DT | 221400010441529 | ООО "Милур ИС"
Бугульминский р-н | Подгорный п Садовая ул д. 6 кв. 12 | СО-И449 1М2-5 | 90888 | ИПУ | Милур 107S.22-Z-1L-DT | 221400010441690 | ООО "Милур ИС"
Бугульминский р-н | Подгорный п Садовая ул д. 7 кв. 4 | СО-И449 1М2-5 | 40195 | ИПУ | Милур 107S.22-Z-1L-DT | 221400010442775 | ООО "Милур ИС"
Бугульминский р-н | Подгорный п Садовая ул д. 7 кв. 9 | СО-И449 1М2-5 | 90491 | ИПУ | Милур 107S.22-Z-1L-DT | 221400010442271 | ООО "Милур ИС"
Бугульминский р-н | Подгорный п Садовая ул д. 7 кв. 10 | СО-Э449 1М2-1 | 1221991 | ИПУ | Милур 107S.22-Z-1L-DT | 221400010442737 | ООО "Милур ИС"
Бугульминский р-н | Подгорный п Садовая ул д. 8 кв. 3 | СО-И449 1М2-5 | 90683 | ИПУ | Милур 107S.22-Z-1L-DT | 221400010442151 | ООО "Милур ИС"
Бугульминский р-н | Подгорный п Садовая ул д. 8 кв. 9 | СОЭ-04 М | 22009 | ИПУ | Милур 107S.22-Z-1L-DT | 221400010442758 | ООО "Милур ИС"
Бугульминский р-н | ПРОГРЕСС П Садовая ул д. 10 кв. 2 | СО-и449 | 33979 | ИПУ | Милур 107S.22-Z-1L-DT | 221400010441465 | ООО "Милур ИС"
Бугульминский р-н | Бугульма г ЯРОСЛАВА ГАШЕКА ул д. 17 кв. 90 | ЦЭ6807БК | 712880202930644 | ИПУ | Милур 107S.22-Z-1L-DT | 221500010430945 | ООО "Милур ИС"
Бугульминский р-н | Бугульма г ЯРОСЛАВА ГАШЕКА ул д. 50 кв. 4 | СО-505 | 6564 | ИПУ | Милур 107S.22-Z-1L-DT | 221500010431100 | ООО "Милур ИС"
Бугульминский р-н | БУГУЛЬМА Г ПЕТРА НЕНАСТИНА ул д. 68 кв. 1 | СЕ 101 | 102157955 | ИПУ | Милур 107S.22-Z-1L-DT | 221500010430894 | ООО "Милур ИС" | Милур IC UREG-Z/P | 210000100007543 | ООО "Милур ИС"
Бугульминский р-н | Бугульма г МИХАИЛА ТУХАЧЕВСКОГО ул д. 15А кв. 35 | СЕ 101 | 7040018013 | ИПУ | Милур 107S.22-Z-1L-DT | 221500010430890 | ООО "Милур ИС" | Милур IC UREG-Z/P | 221100200008582 | ООО "Милур ИС"
Лениногорский р-н | Лениногорск г САДРИЕВА УЛ д. 65 кв. 14 | снят с расчета |  | ИПУ | Милур 107S.22-Z-1L-DT | 221500010458830 | ООО "Милур ИС" | Милур IC UREG-Z/P | 221100200010215 | ООО "Милур ИС"
Лениногорский р-н | Лениногорск г САДРИЕВА УЛ д. 65 кв. 47 | СЕ 101 | 7791023018526 | ИПУ | Милур 107S.22-Z-1L-DT | 221500010458846 | ООО "Милур ИС"
Лениногорский р-н | ЛЕНИНОГОРСК Г Чайковского ул д. 10 кв. 94 | СЕ 102 | 7789039046087 | ИПУ | Милур 107S.22-Z-1L-DT | 221500010458848 | ООО "Милур ИС"
Лениногорский р-н | Лениногорск г ГАГАРИНА ул д. 48 кв. 32 | Энергомера | 7789021030984 | ИПУ | Милур 107S.22-Z-1L-DT | 221500010458908 | ООО "Милур ИС"
Лениногорский р-н | Шугурово с Ленина ул д. 33 кв. 47 | СО-ИБ2 | 37840 | ИПУ | Милур 107S.22-Z-1L-DT | 221500010461995 | ООО "Милур ИС"
Бугульминский р-н | Бугульма г КАРЛА МАРКСА ул д. 16 кв. 77 | ЦЭ6807П | 297299 | ИПУ | Милур 107S.22-Z-1L-DT | 221500010430892 | ООО "Милур ИС" | Милур IC UREG-Z/P | 221100200008544 | ООО "Милур ИС"
Бугульминский р-н | Бугульма г ЯРОСЛАВА ГАШЕКА ул д. 17 кв. 38 | СЕ 102 R5 145 OK | 7495019009381 | ИПУ | Милур 107S.22-Z-1L-DT | 221500010431097 | ООО "Милур ИС"
Бугульминский р-н | БУГУЛЬМА Г Владимира Ленина ул д. 51 кв. 24 | СО-505 | 213579 | ИПУ | Милур 107S.22-Z-1L-DT | 221500010431102 | ООО "Милур ИС"
Бугульминский р-н | БУГУЛЬМА Г Советская ул д. 82 кв. 86 | СОЭИ-5/60-4 Сапфир | 16907 | ИПУ | Милур 107S.22-Z-1L-DT | 221500010431103 | ООО "Милур ИС"
Бугульминский р-н | БЕРЕЗОВКА П Школьная ул д. 12а кв. 1 | СО-И449 М2-5 | 116044 | ИПУ | Милур 107S.22-Z-1L-DT | 221400010441957 | ООО "Милур ИС"
Бугульминский р-н | БЕРЕЗОВКА П Дорожная ул д. 6 кв. 6 | ЦЭ6807Б | 678161102 | ИПУ | Милур 107S.22-Z-1L-DT | 221400010443423 | ООО "Милур ИС"
Бавлинский р-н | БАВЛЫ Г Победы пл д. 3 кв. 17 | Меркурий 201 | 2791833 | ИПУ | Милур 107S.22-Z-1L-DT | 221400010441673 | ООО "Милур ИС"
Бавлинский р-н | БАВЛЫ Г С.Сайдашева ул д. 5 кв. 28 | СВК15-3 | 17296005 | ИПУ | Милур 107S.22-Z-1L-DT | 221400010441469 | ООО "Милур ИС"
Бавлинский р-н | БАВЛЫ Г С.Сайдашева ул д. 5 кв. 46 | ЦЭ6807П | 60124519 | ИПУ | Милур 107S.22-Z-1L-DT | 221400010442760 | ООО "Милур ИС"
Бавлинский р-н | БАВЛЫ Г С.Сайдашева ул д. 23 кв. 163 | СЕ-101 | 7789015008533 | ИПУ | Милур 107S.22-Z-1L-DT | 221400010441885 | ООО "Милур ИС" | Милур IC UREG-Z/P | 221100200009066 | ООО "Милур ИС"
Бавлинский р-н | БАВЛЫ Г С.Сайдашева ул д. 23 кв. 223 | Соло | 6148209 | ИПУ | Милур 107S.22-Z-1L-DT | 221400010441560 | ООО "Милур ИС" | Милур IC UREG-Z/P | 221100200009086 | ООО "Милур ИС"
Бугульминский р-н | Вязовка п Центральная ул д. 26 кв. 14 | СО-и449 | 84684 | ИПУ | Милур 107S.22-Z-1L-DT | 221400010442388 | ООО "Милур ИС"
Бугульминский р-н | Вязовка п Центральная ул д. 30 кв. 12 | 2СА73 | 181091 | ИПУ | Милур 107S.22-Z-1L-DT | 221400010441946 | ООО "Милур ИС"
Бугульминский р-н | Бугульма г 14 ПАВШИХ ул д. 71 кв. 30 | Меркурий 200.02 | 498411 | ИПУ | Милур 107S.22-Z-1L-DT | 221500010431074 | ООО "Милур ИС"
Бугульминский р-н | Бугульма г МИХАИЛА КАЛИНИНА ул д. 36 кв. 31 | Скат 101 М/1-3ШР1 | 8034469 | ИПУ | Милур 107S.22-Z-1L-DT | 221500010431106 | ООО "Милур ИС"
Бугульминский р-н | Бугульма г КОСМОНАВТОВ ул д. 1 кв. 30 | Лейне Электро-01 1МШ | 121046 | ИПУ | Милур 107S.22-Z-1L-DT | 221500010430904 | ООО "Милур ИС" | Милур IC UREG-Z/P | 221100200008823 | ООО "Милур ИС"
Бугульминский р-н | БУГУЛЬМА Г АБДУЛЛЫ АЛИША ул д. 16 кв. 96 | СО-и449 | 78264 | ИПУ | Милур 107S.22-Z-1L-DT | 221500010430955 | ООО "Милур ИС"
Бугульминский р-н | Бугульма г КОСМОНАВТОВ ул д. 1 кв. 123 | ЦЭ6807БК | 44138684 | ИПУ | Милур 107S.22-Z-1L-DT | 221500010431070 | ООО "Милур ИС" | Милур IC UREG-Z/P | 221100200008817 | ООО "Милур ИС"
Бугульминский р-н | Бугульма г КОСМОНАВТОВ ул д. 1 кв. 46 | Меркурий 200.04 | 475481 | ИПУ | Милур 107S.22-Z-1L-DT | 221500010430947 | ООО "Милур ИС" | Милур IC UREG-Z/P | 221100200008823 | ООО "Милур ИС"
Бугульминский р-н | Бугульма г 14 ПАВШИХ ул д. 73 кв. 53 | Меркурий 200.02 | 535694 | ИПУ | Милур 107S.22-Z-1L-DT | 221500010430959 | ООО "Милур ИС"
Ютазинский р-н | УРУССУ ПГТ Пушкина ул д. 68 кв. 1 | ЦЭ6807БК | 49037190 | ИПУ | Милур 107S.22-Z-1L-DT | 221400010443175 | ООО "Милур ИС"
Ютазинский р-н | УРУССУ ПГТ Пушкина ул д. 68 кв. 3 | ЦЭ6807БК | 49083057 | ИПУ | Милур 107S.22-Z-1L-DT | 221400010443441 | ООО "Милур ИС"
Ютазинский р-н | УРУССУ ПГТ Пушкина ул д. 68 кв. 8 | СО-И449 1М2-5 | 12034320 | ИПУ | Милур 107S.22-Z-1L-DT | 221400010443507 | ООО "Милур ИС"
Бугульминский р-н | Бугульма г МАКСИМА ГОРЬКОГО ул д. 5 кв. 2 | СО-505 | 935625 | ИПУ | Милур 107S.22-Z-1L-DT | 221500010431095 | ООО "Милур ИС"
Бугульминский р-н | Бугульма г МАКСИМА ГОРЬКОГО ул д. 5 кв. 15 | СОЭ-52/50-11Ш | 102652 | ИПУ | Милур 107S.22-Z-1L-DT | 221500010431093 | ООО "Милур ИС"
Бугульминский р-н | Бугульма г МАКСИМА ГОРЬКОГО ул д. 5 кв. 32 | СО-505 | 232819 | ИПУ | Милур 107S.22-Z-1L-DT | 221500010430876 | ООО "Милур ИС"
Бугульминский р-н | Бугульма г КОНСТАНТИНА ЦИОЛКОВСКОГО ул д. 15 кв. 40 | СО-Э449 1М2-1 | 93516 | ИПУ | Милур 107S.22-Z-1L-DT | 221400010443792 | ООО "Милур ИС" | Милур IC UREG-Z/P | 221100200008552 | ООО "Милур ИС"
Бугульминский р-н | Бугульма г КОНСТАНТИНА ЦИОЛКОВСКОГО ул д. 15 кв. 46 | СО-и449 | 81423 | ИПУ | Милур 107S.22-Z-1L-DT | 221400010443806 | ООО "Милур ИС" | Милур IC UREG-Z/P | 221100200008554 | ООО "Милур ИС"
Лениногорский р-н | Лениногорск г Куйбышева ул д. 30 кв. ОДПУ | МЕРКУРИЙ -200.02 | 3120711 | ОДПУ | Милур 107S.22-Z-1L-DT | 221500010464516 | ООО "Милур ИС"
Лениногорский р-н | ЛЕНИНОГОРСК Г УЛ. МИРА д. 3 кв. ОДПУ | Меркурий-200.02 | 16881756 | ОДПУ | Милур 107S.22-Z-1L-DT | 221500010464522 | ООО "Милур ИС"
Бугульминский р-н | БУГУЛЬМА Г МИХАИЛА КАЛИНИНА ул д. 65 кв. 24 | СЦЭТ-12 | 2949 | ИПУ | Милур 107S.22-Z-1L-DT | 221400010453904 | ООО "Милур ИС" | Милур IC UREG-Z/P | 221100200009084 | ООО "Милур ИС"
Бугульминский р-н | БУГУЛЬМА Г КРАСНОАРМЕЙСКАЯ ул д. 49 кв. 65 | СЭО-1 | 5004252 | ИПУ | Милур 107S.22-Z-1L-DT | 221400010453901 | ООО "Милур ИС"
Бугульминский р-н | БУГУЛЬМА Г Николая Гоголя ул д. 65 кв. 30 | ЦЭ6803В | 45026238 | ИПУ | Милур 107S.22-Z-1L-DT | 221400010443956 | ООО "Милур ИС"
Бугульминский р-н | Бугульма г НИКОЛАЯ ГОГОЛЯ ул д. 67 кв. 18 | СО-505 | 232309 | ИПУ | Милур 107S.22-Z-1L-DT | 221400010443757 | ООО "Милур ИС"
Бугульминский р-н | БУГУЛЬМА Г 14 Павших ул д. 77 кв. 18 | СОЭ-52/50-11Ш | 495827 | ИПУ | Милур 107S.22-Z-1L-DT | 221500010463246 | ООО "Милур ИС"
Бугульминский р-н | БУГУЛЬМА Г Владимира Ленина ул д. 5 кв. успд | 1ф |  | ИПУ |  |  |  | Милур IC UREG-Z/P | 210000100006671 | ООО "Милур ИС"
Бугульминский р-н | БУГУЛЬМА Г Владимира Ленина ул д. 5 кв. успд | 1ф |  | ИПУ |  |  |  | Милур IC UREG-Z/P | 210000100006657 | ООО "Милур ИС"
Лениногорский р-н | ЛЕНИНОГОРСК Г Кошевого ул д. 31 кв. успд | 1ф |  | ИПУ |  |  |  | Милур IC UREG-Z/P | 210000100006670 | ООО "Милур ИС"
Лениногорский р-н | ЛЕНИНОГОРСК Г Лыжная ул д. 5 кв. успд | 1ф |  | ИПУ |  |  |  | Милур IC UREG-Z/P | 210000100006658 | ООО "Милур ИС"
Ютазинский р-н | УРУССУ ПГТ АЛЬБЕРТА ШАМКИНА ул д. 48 кв. успд | 1ф |  | ИПУ |  |  |  | Милур IC UREG-Z/P | 210000100006836 | ООО "Милур ИС"
Ютазинский р-н | УРУССУ ПГТ М.Джалиля ул д. 6Б кв. успд | 1ф |  | ИПУ |  |  |  | Милур IC UREG-Z/P | 210000100006834 | ООО "Милур ИС"
Ютазинский р-н | УРУССУ ПГТ Чкалова ул д. 28 кв. успд | 1ф |  | ИПУ |  |  |  | Милур IC UREG-Z/P | 210000100006798 | ООО "Милур ИС"
Ютазинский р-н | УРУССУ ПГТ М.Джалиля ул д. 6Б кв. успд | 1ф |  | ИПУ |  |  |  | Милур IC UREG-Z/P | 210000100006828 | ООО "Милур ИС"
Бугульминский р-н | Бугульма г МИХАИЛА ТУХАЧЕВСКОГО ул д. 10 кв. 5 | СО-Э449 | 117768 | ИПУ | Милур 107S.22-Z-1L-DT | 221400010450696 | ООО "Милур ИС" | Милур IC UREG-Z/P | 221100200009082 | ООО "Милур ИС"
Бугульминский р-н | Бугульма г МИХАИЛА ТУХАЧЕВСКОГО ул д. 10 кв. 8 | СО-Э449 | 120495 | ИПУ | Милур 107S.22-Z-1L-DT | 221400010453768 | ООО "Милур ИС" | Милур IC UREG-Z/P | 221100200009082 | ООО "Милур ИС"
Бугульминский р-н | Бугульма г МИХАИЛА ТУХАЧЕВСКОГО ул д. 10 кв. 9 | СО-Э449 | 22321 | ИПУ | Милур 107S.22-Z-1L-DT | 221400010450811 | ООО "Милур ИС" | Милур IC UREG-Z/P | 221100200009082 | ООО "Милур ИС"
Бугульминский р-н | Бугульма г МИХАИЛА ТУХАЧЕВСКОГО ул д. 10 кв. 26 | СО-Э449 | 111542 | ИПУ | Милур 107S.22-Z-1L-DT | 221400010452649 | ООО "Милур ИС" | Милур IC UREG-Z/P | 221100200009080 | ООО "Милур ИС"
Бугульминский р-н | Бугульма г МИХАИЛА ТУХАЧЕВСКОГО ул д. 10 кв. 27 | Меркурий 201 | 1917354 | ИПУ | Милур 107S.22-Z-1L-DT | 221400010453847 | ООО "Милур ИС" | Милур IC UREG-Z/P | 221100200009080 | ООО "Милур ИС"
Бугульминский р-н | Бугульма г МИХАИЛА ТУХАЧЕВСКОГО ул д. 10 кв. 31 | Меркурий 201 | 547547 | ИПУ | Милур 107S.22-Z-1L-DT | 221400010452376 | ООО "Милур ИС" | Милур IC UREG-Z/P | 220000100008222 | ООО "Милур ИС"
Бугульминский р-н | Бугульма г МИХАИЛА ТУХАЧЕВСКОГО ул д. 10 кв. 33 | СО-Э449 | 22345 | ИПУ | Милур 107S.22-Z-1L-DT | 221400010451061 | ООО "Милур ИС" | Милур IC UREG-Z/P | 220000100008222 | ООО "Милур ИС"
Бугульминский р-н | Бугульма г МИХАИЛА ТУХАЧЕВСКОГО ул д. 10 кв. 40 | СО-Э449 | 7070643857 | ИПУ | Милур 107S.22-Z-1L-DT | 221400010451338 | ООО "Милур ИС" | Милур IC UREG-Z/P | 220000100008222 | ООО "Милур ИС"
Бугульминский р-н | Бугульма г МИХАИЛА ТУХАЧЕВСКОГО ул д. 10 кв. 42 | СО-Э449 | 84357 | ИПУ | Милур 107S.22-Z-1L-DT | 221400010452855 | ООО "Милур ИС" | Милур IC UREG-Z/P | 220000100008222 | ООО "Милур ИС"
Бугульминский р-н | Бугульма г МИХАИЛА ТУХАЧЕВСКОГО ул д. 10 кв. 49 | Меркурий 201 | 42813807 | ИПУ | Милур 107S.22-Z-1L-DT | 221400010453223 | ООО "Милур ИС" | Милур IC UREG-Z/P | 221100200009090 | ООО "Милур ИС"
Бугульминский р-н | Бугульма г МИХАИЛА ТУХАЧЕВСКОГО ул д. 10 кв. 51 | СО-Э449 | 296767 | ИПУ | Милур 107S.22-Z-1L-DT | 221400010451381 | ООО "Милур ИС" | Милур IC UREG-Z/P | 221100200009090 | ООО "Милур ИС"
Бугульминский р-н | Бугульма г МИХАИЛА ТУХАЧЕВСКОГО ул д. 10 кв. 66 | СО-Э449 | 7030894231 | ИПУ |  |  |  | Милур IC UREG-Z/P | 221100200008587 | ООО "Милур ИС"
Бугульминский р-н | Бугульма г МИХАИЛА ТУХАЧЕВСКОГО ул д. 10 кв. 69 | Меркурий 201 | 742625 | ИПУ | Милур 107S.22-Z-1L-DT | 221400010442045 | ООО "Милур ИС" | Милур IC UREG-Z/P | 221100200008587 | ООО "Милур ИС"
Бугульминский р-н | Бугульма г МИХАИЛА ТУХАЧЕВСКОГО ул д. 10 кв. 85 | СЕ 101 R5 145 M | 42812507 | ИПУ | Милур 107S.22-Z-1L-DT | 221400010452080 | ООО "Милур ИС" | Милур IC UREG-Z/P | 210000100007586 | ООО "Милур ИС"
Бугульминский р-н | Бугульма г МИХАИЛА ТУХАЧЕВСКОГО ул д. 10 кв. 87 | СО-Э449 | 78277 | ИПУ | Милур 107S.22-Z-1L-DT | 221400010445286 | ООО "Милур ИС" | Милур IC UREG-Z/P | 210000100007586 | ООО "Милур ИС"
Бугульминский р-н | Бугульма г МИХАИЛА ТУХАЧЕВСКОГО ул д. 10 кв. 102 | СО-Э449 | 911396 | ИПУ | Милур 107S.22-Z-1L-DT | 221400010452232 | ООО "Милур ИС" | Милур IC UREG-Z/P | 220000100008233 | ООО "Милур ИС"
Бугульминский р-н | Бугульма г МИХАИЛА ТУХАЧЕВСКОГО ул д. 10 кв. 103 | СО-Э449 1М | 22415 | ИПУ | Милур 107S.22-Z-1L-DT | 221400010452062 | ООО "Милур ИС" | Милур IC UREG-Z/P | 220000100008233 | ООО "Милур ИС"
Бугульминский р-н | Бугульма г МИХАИЛА ТУХАЧЕВСКОГО ул д. 10 кв. 111 | СО-Э449 | 111530 | ИПУ | Милур 107S.22-Z-1L-DT | 221400010451359 | ООО "Милур ИС" | Милур IC UREG-Z/P | 210000100007570 | ООО "Милур ИС"
Бугульминский р-н | Бугульма г МИХАИЛА ТУХАЧЕВСКОГО ул д. 10 кв. 114 | СО-Э449 | 919914 | ИПУ | Милур 107S.22-Z-1L-DT | 221400010452210 | ООО "Милур ИС" | Милур IC UREG-Z/P | 210000100007570 | ООО "Милур ИС"
Бугульминский р-н | Бугульма г МИХАИЛА ТУХАЧЕВСКОГО ул д. 10 кв. 115 | СО-Э449 | 22427 | ИПУ | Милур 107S.22-Z-1L-DT | 221400010453235 | ООО "Милур ИС" | Милур IC UREG-Z/P | 210000100007570 | ООО "Милур ИС"
Бугульминский р-н | Бугульма г МИХАИЛА ТУХАЧЕВСКОГО ул д. 10 кв. 117 | Меркурий 201 | 42786407 | ИПУ | Милур 107S.22-Z-1L-DT | 221400010452926 | ООО "Милур ИС" | Милур IC UREG-Z/P | 210000100007570 | ООО "Милур ИС"
Бугульминский р-н | Бугульма г МИХАИЛА ТУХАЧЕВСКОГО ул д. 10 кв. 126 | Меркурий 201 | 51342 | ИПУ | Милур 107S.22-Z-1L-DT | 221400010452944 | ООО "Милур ИС"
Бугульминский р-н | Бугульма г МИХАИЛА ТУХАЧЕВСКОГО ул д. 10 кв. 137 | СО-Э449 | 22449 | ИПУ | Милур 107S.22-Z-1L-DT | 221400010453138 | ООО "Милур ИС" | Милур IC UREG-Z/P | 220000100008299 | ООО "Милур ИС"
Бугульминский р-н | Бугульма г МИХАИЛА ТУХАЧЕВСКОГО ул д. 10 кв. 139 | СО-Э449 | 22451 | ИПУ | Милур 107S.22-Z-1L-DT | 221400010452122 | ООО "Милур ИС" | Милур IC UREG-Z/P | 220000100008299 | ООО "Милур ИС"
Бугульминский р-н | Бугульма г МИХАИЛА ТУХАЧЕВСКОГО ул д. 10 кв. 142 | СОЭ-5 | 25956 | ИПУ |  |  |  | Милур IC UREG-Z/P | 220000100008299 | ООО "Милур ИС"
Бугульминский р-н | Бугульма г МИХАИЛА ТУХАЧЕВСКОГО ул д. 10 кв. 149 | СО-Э449 | 52320 | ИПУ | Милур 107S.22-Z-1L-DT | 221400010450901 | ООО "Милур ИС" | Милур IC UREG-Z/P | 220000100008299 | ООО "Милур ИС"
Бугульминский р-н | Бугульма г МИХАИЛА ТУХАЧЕВСКОГО ул д. 10 кв. 150 | СО-Э449 | 110005 | ИПУ | Милур 107S.22-Z-1L-DT | 221400010451405 | ООО "Милур ИС" | Милур IC UREG-Z/P | 221100200008564 | ООО "Милур ИС"
Бугульминский р-н | Бугульма г МИХАИЛА ТУХАЧЕВСКОГО ул д. 10 кв. 151 | СО-Э449 | 120599 | ИПУ | Милур 107S.22-Z-1L-DT | 221400010445284 | ООО "Милур ИС" | Милур IC UREG-Z/P | 221100200008564 | ООО "Милур ИС"
Бугульминский р-н | Бугульма г МИХАИЛА ТУХАЧЕВСКОГО ул д. 10 кв. 155 | СО-Э449 | 22467 | ИПУ | Милур 107S.22-Z-1L-DT | 221400010451161 | ООО "Милур ИС" | Милур IC UREG-Z/P | 221100200008564 | ООО "Милур ИС"
Бугульминский р-н | Бугульма г МИХАИЛА ТУХАЧЕВСКОГО ул д. 10 кв. 157 | СО-Э449 | 102740 | ИПУ | Милур 107S.22-Z-1L-DT | 221400010452160 | ООО "Милур ИС" | Милур IC UREG-Z/P | 221100200008564 | ООО "Милур ИС"
Бугульминский р-н | Бугульма г МИХАИЛА ТУХАЧЕВСКОГО ул д. 10 кв. 162 | СО-Э449 | 114810 | ИПУ | Милур 107S.22-Z-1L-DT | 221400010450961 | ООО "Милур ИС" | Милур IC UREG-Z/P | 221100200010214 | ООО "Милур ИС"
Бугульминский р-н | Бугульма г МИХАИЛА ТУХАЧЕВСКОГО ул д. 10 кв. 165 | СО-Э449 | 22477 | ИПУ | Милур 107S.22-Z-1L-DT | 221400010450954 | ООО "Милур ИС" | Милур IC UREG-Z/P | 221100200010214 | ООО "Милур ИС"
Бугульминский р-н | Бугульма г МИХАИЛА ТУХАЧЕВСКОГО ул д. 10 кв. 167 | СО-Э449 | 59729 | ИПУ | Милур 107S.22-Z-1L-DT | 221400010443564 | ООО "Милур ИС" | Милур IC UREG-Z/P | 221100200010214 | ООО "Милур ИС"
Бугульминский р-н | Бугульма г МИХАИЛА ТУХАЧЕВСКОГО ул д. 10 кв. 168 | СО-Э449 | 22480 | ИПУ | Милур 107S.22-Z-1L-DT | 221400010451443 | ООО "Милур ИС" | Милур IC UREG-Z/P | 221100200010214 | ООО "Милур ИС"
Бугульминский р-н | Бугульма г МИХАИЛА ТУХАЧЕВСКОГО ул д. 10 кв. 173 | СО-Э449 | 50177 | ИПУ | Милур 107S.22-Z-1L-DT | 221400010452349 | ООО "Милур ИС" | Милур IC UREG-Z/P | 221100200010219 | ООО "Милур ИС"
Бугульминский р-н | Бугульма г МИХАИЛА ТУХАЧЕВСКОГО ул д. 10 кв. 177 | СО-Э449 | 22489 | ИПУ | Милур 107S.22-Z-1L-DT | 221400010452396 | ООО "Милур ИС" | Милур IC UREG-Z/P | 221100200010219 | ООО "Милур ИС"
Бугульминский р-н | Бугульма г МИХАИЛА ТУХАЧЕВСКОГО ул д. 10 кв. 178 | СО-Э449 | 22520 | ИПУ | Милур 107S.22-Z-1L-DT | 221400010451965 | ООО "Милур ИС" | Милур IC UREG-Z/P | 221100200010219 | ООО "Милур ИС"
Бугульминский р-н | Бугульма г МИХАИЛА ТУХАЧЕВСКОГО ул д. 10 кв. 185 | Меркурий 201 | 22496а | ИПУ | Милур 107S.22-Z-1L-DT | 221400010441459 | ООО "Милур ИС" | Милур IC UREG-Z/P | 221100200010218 | ООО "Милур ИС"
Бугульминский р-н | Бугульма г МИХАИЛА ТУХАЧЕВСКОГО ул д. 10 кв. 188 | Меркурий 201 | 22499 | ИПУ | Милур 107S.22-Z-1L-DT | 221400010452056 | ООО "Милур ИС" | Милур IC UREG-Z/P | 221100200010218 | ООО "Милур ИС"
Бугульминский р-н | Бугульма г МИХАИЛА ТУХАЧЕВСКОГО ул д. 10 кв. 193 | СО-Э449 | 22503 | ИПУ | Милур 107S.22-Z-1L-DT | 221400010451857 | ООО "Милур ИС" | Милур IC UREG-Z/P | 221100200010226 | ООО "Милур ИС"
Бугульминский р-н | Бугульма г МИХАИЛА ТУХАЧЕВСКОГО ул д. 10 кв. 194 | Меркурий 201 | 22504 | ИПУ | Милур 107S.22-Z-1L-DT | 221400010451826 | ООО "Милур ИС" | Милур IC UREG-Z/P | 221100200010226 | ООО "Милур ИС"
Бугульминский р-н | Бугульма г МИХАИЛА ТУХАЧЕВСКОГО ул д. 10 кв. 203 | СО-Э449 | 22513 | ИПУ | Милур 107S.22-Z-1L-DT | 221400010452418 | ООО "Милур ИС" | Милур IC UREG-Z/P | 221100200008573 | ООО "Милур ИС"
Бугульминский р-н | Бугульма г МИХАИЛА ТУХАЧЕВСКОГО ул д. 10 кв. 204 | СО-Э449 | 22514 | ИПУ | Милур 107S.22-Z-1L-DT | 221400010451770 | ООО "Милур ИС" | Милур IC UREG-Z/P | 221100200008573 | ООО "Милур ИС"
Бугульминский р-н | Бугульма г МИХАИЛА ТУХАЧЕВСКОГО ул д. 10 кв. 218 | СО-Э449 | 9878 | ИПУ | Милур 107S.22-Z-1L-DT | 221400010452206 | ООО "Милур ИС" | Милур IC UREG-Z/P | 221100200010222 | ООО "Милур ИС"
Бугульминский р-н | Бугульма г МИХАИЛА ТУХАЧЕВСКОГО ул д. 10 кв. 220 | СО-Э449 | 56485 | ИПУ | Милур 107S.22-Z-1L-DT | 221400010452421 | ООО "Милур ИС" | Милур IC UREG-Z/P | 221100200010222 | ООО "Милур ИС"
Бугульминский р-н | Бугульма г МИХАИЛА ТУХАЧЕВСКОГО ул д. 10 кв. 227 | СО-Э449 | 58148 | ИПУ | Милур 107S.22-Z-1L-DT | 221400010452068 | ООО "Милур ИС" | Милур IC UREG-Z/P | 221100200010224 | ООО "Милур ИС"
Бугульминский р-н | Бугульма г МИХАИЛА ТУХАЧЕВСКОГО ул д. 10 кв. 228 | СО-Э449 | 22539 | ИПУ | Милур 107S.22-Z-1L-DT | 221400010460841 | ООО "Милур ИС" | Милур IC UREG-Z/P | 221100200010224 | ООО "Милур ИС"
Бугульминский р-н | Бугульма г МИХАИЛА ТУХАЧЕВСКОГО ул д. 10 кв. 231 | СО-Э449 | 22524 | ИПУ | Милур 107S.22-Z-1L-DT | 221400010451985 | ООО "Милур ИС" | Милур IC UREG-Z/P | 221100200010224 | ООО "Милур ИС"
Бугульминский р-н | Бугульма г МИХАИЛА ТУХАЧЕВСКОГО ул д. 10 кв. 233 | СО-Э449 | 22544 | ИПУ | Милур 107S.22-Z-1L-DT | 221400010452164 | ООО "Милур ИС" | Милур IC UREG-Z/P | 221100200010224 | ООО "Милур ИС"
Бугульминский р-н | Бугульма г МИХАИЛА ТУХАЧЕВСКОГО ул д. 10 кв. 235 | Меркурий 202 | 22546 | ИПУ | Милур 107S.22-Z-1L-DT | 221400010452154 | ООО "Милур ИС" | Милур IC UREG-Z/P | 221100200010224 | ООО "Милур ИС"
Бугульминский р-н | Бугульма г МИХАИЛА ТУХАЧЕВСКОГО ул д. 10 кв. 242 | СО-Э449 | 22553 | ИПУ | Милур 107S.22-Z-1L-DT | 221400010451694 | ООО "Милур ИС"
Бугульминский р-н | Бугульма г МИХАИЛА ТУХАЧЕВСКОГО ул д. 10 кв. 254 | СО-Э449 | 22565 | ИПУ | Милур 107S.22-Z-1L-DT | 221400010451753 | ООО "Милур ИС" | Милур IC UREG-Z/P | 221100200008588 | ООО "Милур ИС"
Бугульминский р-н | Бугульма г МИХАИЛА ТУХАЧЕВСКОГО ул д. 10 кв. 270 | СО-Э449 1М1-1 | 15203 | ИПУ | Милур 107S.22-Z-1L-DT | 221400010452504 | ООО "Милур ИС" | Милур IC UREG-Z/P | 221100200010257 | ООО "Милур ИС"
Бугульминский р-н | Бугульма г МИХАИЛА ТУХАЧЕВСКОГО ул д. 10 кв. 271 | СО-Э449 | 22582 | ИПУ | Милур 107S.22-Z-1L-DT | 221400010451961 | ООО "Милур ИС" | Милур IC UREG-Z/P | 221100200010257 | ООО "Милур ИС"
Бугульминский р-н | Бугульма г МИХАИЛА ТУХАЧЕВСКОГО ул д. 10 кв. 274 | СО-Э449 | 22585 | ИПУ | Милур 107S.22-Z-1L-DT | 221400010460137 | ООО "Милур ИС" | Милур IC UREG-Z/P | 221100200010257 | ООО "Милур ИС"
Бугульминский р-н | Бугульма г МИХАИЛА ТУХАЧЕВСКОГО ул д. 10 кв. 275 | СО-Э449 | 22586 | ИПУ | Милур 107S.22-Z-1L-DT | 221400010451916 | ООО "Милур ИС" | Милур IC UREG-Z/P | 221100200010257 | ООО "Милур ИС"
Бугульминский р-н | Бугульма г ВЛАДИМИРА ЛЕНИНА ул д. 66 кв. 5 | СО-И449 | 57963 | ИПУ | Милур 107S.22-Z-1L-DT | 221400010442526 | ООО "Милур ИС"
Бугульминский р-н | Бугульма г ВЛАДИМИРА ЛЕНИНА ул д. 66 кв. 8 | СО-Э449 1М1-1 | 112657 | ИПУ | Милур 107S.22-Z-1L-DT | 221400010442499 | ООО "Милур ИС"
Бугульминский р-н | Бугульма г ВЛАДИМИРА ЛЕНИНА ул д. 66 кв. 13 комн. 1,4 | СЕ 101 R5 | 7791072069936 | ИПУ | Милур 107S.22-Z-1L-DT | 221400010450419 | ООО "Милур ИС"
Бугульминский р-н | Бугульма г ВЛАДИМИРА ЛЕНИНА ул д. 66 кв. 16 | СО-Э449 1М1-1 | 112659 | ИПУ | Милур 107S.22-Z-1L-DT | 221400010443434 | ООО "Милур ИС"
Бугульминский р-н | Бугульма г ВЛАДИМИРА ЛЕНИНА ул д. 66 кв. 26 | Меркурий 202.1 | 1278704 | ИПУ | Милур 107S.22-Z-1L-DT | 221400010443305 | ООО "Милур ИС"
Бугульминский р-н | Бугульма г ВЛАДИМИРА ЛЕНИНА ул д. 66 кв. 32 | СО-Э449 1М1-1 | 112069 | ИПУ | Милур 107S.22-Z-1L-DT | 221400010443690 | ООО "Милур ИС"
Бугульминский р-н | Бугульма г ВЛАДИМИРА ЛЕНИНА ул д. 66 кв. 33 комн. 4 | СО-Э449 1М1-1 | 112088 | ИПУ | Милур 107S.22-Z-1L-DT | 221400010450447 | ООО "Милур ИС"
Бугульминский р-н | Бугульма г ВЛАДИМИРА ЛЕНИНА ул д. 66 кв. 34 | СОЭ-52 | 50052 | ИПУ | Милур 107S.22-Z-1L-DT | 221400010443694 | ООО "Милур ИС"
Бугульминский р-н | Бугульма г ВЛАДИМИРА ЛЕНИНА ул д. 66 кв. 42 | СО-и449 | 71668 | ИПУ | Милур 107S.22-Z-1L-DT | 221400010443618 | ООО "Милур ИС" | Милур IC UREG-Z/P | 221100200009106 | ООО "Милур ИС"
Бугульминский р-н | Бугульма г ВЛАДИМИРА ЛЕНИНА ул д. 66 кв. 47 | СО-и449 | 333509 | ИПУ | Милур 107S.22-Z-1L-DT | 221400010443608 | ООО "Милур ИС" | Милур IC UREG-Z/P | 221100200009106 | ООО "Милур ИС"
Бугульминский р-н | Бугульма г ВЛАДИМИРА ЛЕНИНА ул д. 66 кв. 65 | ЦЭ6807БК | 71108707027 | ИПУ | Милур 107S.22-Z-1L-DT | 221400010445075 | ООО "Милур ИС" | Милур IC UREG-Z/P | 221100200009106 | ООО "Милур ИС"
Бугульминский р-н | Бугульма г ВЛАДИМИРА ЛЕНИНА ул д. 66 кв. 69 | СЭО | 10233 | ИПУ | Милур 107S.22-Z-1L-DT | 221400010450361 | ООО "Милур ИС" | Милур IC UREG-Z/P | 221100200009106 | ООО "Милур ИС"
Бугульминский р-н | Бугульма г ВЛАДИМИРА ЛЕНИНА ул д. 66 кв. 84 | СО-Э449 1М1-1 | 115088 | ИПУ | Милур 107S.22-Z-1L-DT | 221400010443613 | ООО "Милур ИС" | Милур IC UREG-Z/P | 221100200009106 | ООО "Милур ИС"
Бугульминский р-н | Бугульма г ВЛАДИМИРА ЛЕНИНА ул д. 66 кв. 86 | СОЭ-52 | 89790 | ИПУ | Милур 107S.22-Z-1L-DT | 221400010443297 | ООО "Милур ИС" | Милур IC UREG-Z/P | 221100200009106 | ООО "Милур ИС"
Бугульминский р-н | Бугульма г ВЛАДИМИРА ЛЕНИНА ул д. 66 кв. 92 | Меркурий 200.04 | 1916064 | ИПУ |  |  |  | Милур IC UREG-Z/P | 221100200009098 | ООО "Милур ИС"
Бугульминский р-н | Бугульма г ВЛАДИМИРА ЛЕНИНА ул д. 66 кв. 102 | СОЭ-52 | 16478 | ИПУ | Милур 107S.22-Z-1L-DT | 221400010443489 | ООО "Милур ИС" | Милур IC UREG-Z/P | 221100200009098 | ООО "Милур ИС"
Бугульминский р-н | Бугульма г ВЛАДИМИРА ЛЕНИНА ул д. 66 кв. 105 | СЭО-1 | 4425 | ИПУ | Милур 107S.22-Z-1L-DT | 221400010443345 | ООО "Милур ИС" | Милур IC UREG-Z/P | 221100200009098 | ООО "Милур ИС"
Бугульминский р-н | Бугульма г ВЛАДИМИРА ЛЕНИНА ул д. 66 кв. 107 | СЕ 102 R5 | 7070882001 | ИПУ | Милур 107S.22-Z-1L-DT | 221400010450646 | ООО "Милур ИС" | Милур IC UREG-Z/P | 221100200009098 | ООО "Милур ИС"
Бугульминский р-н | Бугульма г ВЛАДИМИРА ЛЕНИНА ул д. 66 кв. 109 | Меркурий 200.02 | 1278514 | ИПУ | Милур 107S.22-Z-1L-DT | 221400010450567 | ООО "Милур ИС" | Милур IC UREG-Z/P | 221100200009098 | ООО "Милур ИС"
Бугульминский р-н | Бугульма г ВЛАДИМИРА ЛЕНИНА ул д. 66 кв. 116 | СО-Э449 1М1-1 | 70320 | ИПУ | Милур 107S.22-Z-1L-DT | 221400010443508 | ООО "Милур ИС" | Милур IC UREG-Z/P | 221100200009098 | ООО "Милур ИС"
Бугульминский р-н | Бугульма г ВЛАДИМИРА ЛЕНИНА ул д. 66 кв. 121 | СО-Э449 1М2-1 | 20104 | ИПУ | Милур 107S.22-Z-1L-DT | 221400010443184 | ООО "Милур ИС" | Милур IC UREG-Z/P | 221100200009098 | ООО "Милур ИС"
Бугульминский р-н | Бугульма г ВЛАДИМИРА ЛЕНИНА ул д. 66 кв. 123 | СО-Э449 1М1-1 | 60434 | ИПУ | Милур 107S.22-Z-1L-DT | 221400010443491 | ООО "Милур ИС" | Милур IC UREG-Z/P | 221100200009098 | ООО "Милур ИС"
Бугульминский р-н | Бугульма г ВЛАДИМИРА ЛЕНИНА ул д. 66 кв. 131 | ЦЭ6807П | 712870603810799 | ИПУ | Милур 107S.22-Z-1L-DT | 221400010450239 | ООО "Милур ИС" | Милур IC UREG-Z/P | 221100200009098 | ООО "Милур ИС"
Бугульминский р-н | Бугульма г ВЛАДИМИРА ЛЕНИНА ул д. 66 кв. 132 | ЦЭ6807БК | 7060348792 | ИПУ | Милур 107S.22-Z-1L-DT | 221400010443611 | ООО "Милур ИС" | Милур IC UREG-Z/P | 221100200009098 | ООО "Милур ИС"
Бугульминский р-н | Бугульма г ВЛАДИМИРА ЛЕНИНА ул д. 66 кв. 140 | Меркурий 200.02 | 695254 | ИПУ | Милур 107S.22-Z-1L-DT | 221400010450557 | ООО "Милур ИС" | Милур IC UREG-Z/P | 221100200009098 | ООО "Милур ИС"
Бугульминский р-н | Бугульма г ВЛАДИМИРА ЛЕНИНА ул д. 66 кв. 155 | ЦЭ6807П | 10712970708 | ИПУ | Милур 107S.22-Z-1L-DT | 221400010443516 | ООО "Милур ИС" | Милур IC UREG-Z/P | 221100200009095 | ООО "Милур ИС"
Бугульминский р-н | Бугульма г ВЛАДИМИРА ЛЕНИНА ул д. 66 кв. 158 | ЦЭ6807ПК | 7040925309 | ИПУ | Милур 107S.22-Z-1L-DT | 221400010450461 | ООО "Милур ИС" | Милур IC UREG-Z/P | 221100200009095 | ООО "Милур ИС"
Бугульминский р-н | Бугульма г ВЛАДИМИРА ЛЕНИНА ул д. 66 кв. 159 | ЦЭ6807П | 7110827408 | ИПУ |  |  |  | Милур IC UREG-Z/P | 221100200009095 | ООО "Милур ИС"
Бугульминский р-н | Бугульма г ВЛАДИМИРА ЛЕНИНА ул д. 66 кв. 160 | ЦЭ6807П | 7050224636 | ИПУ | Милур 107S.22-Z-1L-DT | 221400010450407 | ООО "Милур ИС" | Милур IC UREG-Z/P | 221100200009095 | ООО "Милур ИС"
Бугульминский р-н | Бугульма г ВЛАДИМИРА ЛЕНИНА ул д. 66 кв. 161 | ЦЭ6807П | 7050225455 | ИПУ |  |  |  | Милур IC UREG-Z/P | 221100200009095 | ООО "Милур ИС"
Бугульминский р-н | Бугульма г ВЛАДИМИРА ЛЕНИНА ул д. 66 кв. 164 | Меркурий 202.5 | 1213604 | ИПУ | Милур 107S.22-Z-1L-DT | 221400010441547 | ООО "Милур ИС" | Милур IC UREG-Z/P | 221100200009095 | ООО "Милур ИС"
Бугульминский р-н | Бугульма г ВЛАДИМИРА ЛЕНИНА ул д. 66 кв. 167 | ЦЭ6807П | 7070832702 | ИПУ | Милур 107S.22-Z-1L-DT | 221400010443101 | ООО "Милур ИС" | Милур IC UREG-Z/P | 221100200009095 | ООО "Милур ИС"
Бугульминский р-н | Бугульма г ВЛАДИМИРА ЛЕНИНА ул д. 66 кв. 171 | Меркурий 202.5 | 1276545 | ИПУ | Милур 107S.22-Z-1L-DT | 221400010442998 | ООО "Милур ИС" | Милур IC UREG-Z/P | 221100200009095 | ООО "Милур ИС"
Бугульминский р-н | Бугульма г ВЛАДИМИРА ЛЕНИНА ул д. 66 кв. 176 | Меркурий 201.5 | 694088 | ИПУ | Милур 107S.22-Z-1L-DT | 221400010443359 | ООО "Милур ИС" | Милур IC UREG-Z/P | 221100200009095 | ООО "Милур ИС"
Бугульминский р-н | Бугульма г ВЛАДИМИРА ЛЕНИНА ул д. 66 кв. 179 | ЦЭ6807П | 712870409568146 | ИПУ | Милур 107S.22-Z-1L-DT | 221400010450158 | ООО "Милур ИС" | Милур IC UREG-Z/P | 221100200009095 | ООО "Милур ИС"
Бугульминский р-н | Бугульма г ВЛАДИМИРА ЛЕНИНА ул д. 66 кв. 188 | Меркурий 200.02 | 756353 | ИПУ | Милур 107S.22-Z-1L-DT | 221400010443544 | ООО "Милур ИС" | Милур IC UREG-Z/P | 221100200009095 | ООО "Милур ИС"
Бугульминский р-н | Бугульма г ВЛАДИМИРА ЛЕНИНА ул д. 66 кв. 210 | Меркурий 202.5 | 1216438 | ИПУ | Милур 107S.22-Z-1L-DT | 221400010443678 | ООО "Милур ИС" | Милур IC UREG-Z/P | 221100200009093 | ООО "Милур ИС"
Бугульминский р-н | Бугульма г ВЛАДИМИРА ЛЕНИНА ул д. 66 кв. 211 | СО-Э449 1М1-1 | 61758 | ИПУ | Милур 107S.22-Z-1L-DT | 221400010450424 | ООО "Милур ИС" | Милур IC UREG-Z/P | 221100200009093 | ООО "Милур ИС"
Бугульминский р-н | Бугульма г ВЛАДИМИРА ЛЕНИНА ул д. 66 кв. 217 | Меркурий 201 | 19160059 | ИПУ | Милур 107S.22-Z-1L-DT | 221400010442725 | ООО "Милур ИС" | Милур IC UREG-Z/P | 221100200009093 | ООО "Милур ИС"
Бугульминский р-н | Бугульма г ВЛАДИМИРА ЛЕНИНА ул д. 66 кв. 243 | ЦЭ6807БК | 7110823003 | ИПУ |  |  |  | Милур IC UREG-Z/P | 221100200009093 | ООО "Милур ИС"
Бугульминский р-н | Бугульма г ВЛАДИМИРА ЛЕНИНА ул д. 66 кв. 247 | СЭО-1 | 9841 | ИПУ | Милур 107S.22-Z-1L-DT | 221400010450499 | ООО "Милур ИС" | Милур IC UREG-Z/P | 221100200009093 | ООО "Милур ИС"
Бугульминский р-н | БУГУЛЬМА Г Мулланура Вахитова ул д. 4 кв. 1 | ЦЭ6807Б | 7050213572 | ИПУ | Милур 107S.22-Z-1L-DT | 221400010451004 | ООО "Милур ИС" | Милур IC UREG-Z/P | 221100200009071 | ООО "Милур ИС"
Бугульминский р-н | БУГУЛЬМА Г Мулланура Вахитова ул д. 4 кв. 4 | ЦЭ6807Б | 70709164406 | ИПУ |  |  |  | Милур IC UREG-Z/P | 221100200009071 | ООО "Милур ИС"
Бугульминский р-н | БУГУЛЬМА Г Мулланура Вахитова ул д. 4 кв. 5 | ЦЭ6807Б | 7050247830 | ИПУ |  |  |  | Милур IC UREG-Z/P | 221100200009071 | ООО "Милур ИС"
Бугульминский р-н | БУГУЛЬМА Г Мулланура Вахитова ул д. 4 кв. 8 | СО-И449 М2 | 15350 | ИПУ | Милур 107S.22-Z-1L-DT | 221400010451322 | ООО "Милур ИС" | Милур IC UREG-Z/P | 221100200009071 | ООО "Милур ИС"
Бугульминский р-н | БУГУЛЬМА Г Мулланура Вахитова ул д. 4 кв. 11 | ЦЭ6807Б | 712970708459838 | ИПУ |  |  |  | Милур IC UREG-Z/P | 221100200009071 | ООО "Милур ИС"
Бугульминский р-н | БУГУЛЬМА Г Мулланура Вахитова ул д. 4 кв. 16 | Меркурий 200 | 607393 | ИПУ |  |  |  | Милур IC UREG-Z/P | 221100200010223 | ООО "Милур ИС"
Бугульминский р-н | БУГУЛЬМА Г Мулланура Вахитова ул д. 4 кв. 18 | Меркурий 200 | 819543 | ИПУ |  |  |  | Милур IC UREG-Z/P | 221100200010223 | ООО "Милур ИС"
Бугульминский р-н | БУГУЛЬМА Г Мулланура Вахитова ул д. 4 кв. 21 | ЦЭ6807Б | 7070845897 | ИПУ | Милур 107S.22-Z-1L-DT | 221400010451797 | ООО "Милур ИС" | Милур IC UREG-Z/P | 221100200010223 | ООО "Милур ИС"
Бугульминский р-н | БУГУЛЬМА Г Мулланура Вахитова ул д. 4 кв. 22 | Меркурий 201 | 690924 | ИПУ | Милур 107S.22-Z-1L-DT | 221400010451083 | ООО "Милур ИС" | Милур IC UREG-Z/P | 221100200010223 | ООО "Милур ИС"
Бугульминский р-н | БУГУЛЬМА Г Мулланура Вахитова ул д. 4 кв. 23 | ЦЭ6807Б | 7505210190 | ИПУ |  |  |  | Милур IC UREG-Z/P | 221100200010223 | ООО "Милур ИС"
Бугульминский р-н | БУГУЛЬМА Г Мулланура Вахитова ул д. 4 кв. 27 | Меркурий 200 | 1265146 | ИПУ | Милур 107S.22-Z-1L-DT | 221400010452235 | ООО "Милур ИС" | Милур IC UREG-Z/P | 221100200010223 | ООО "Милур ИС"
Бугульминский р-н | БУГУЛЬМА Г Мулланура Вахитова ул д. 4 кв. 41 | ЦЭ6807Б | 7110822995 | ИПУ | Милур 107S.22-Z-1L-DT | 221400010451076 | ООО "Милур ИС" | Милур IC UREG-Z/P | 221100200008532 | ООО "Милур ИС"
Бугульминский р-н | БУГУЛЬМА Г Мулланура Вахитова ул д. 4 кв. 43 | СОЭ-5 | 113454 | ИПУ | Милур 107S.22-Z-1L-DT | 221400010452140 | ООО "Милур ИС" | Милур IC UREG-Z/P | 221100200008532 | ООО "Милур ИС"
Бугульминский р-н | БУГУЛЬМА Г Мулланура Вахитова ул д. 4 кв. 45 | ЦЭ6807Б | 7050287020 | ИПУ | Милур 107S.22-Z-1L-DT | 221400010452495 | ООО "Милур ИС" | Милур IC UREG-Z/P | 221100200008532 | ООО "Милур ИС"
Бугульминский р-н | БУГУЛЬМА Г Мулланура Вахитова ул д. 4 кв. 46 | СО-505 | 807955 | ИПУ | Милур 107S.22-Z-1L-DT | 221400010452515 | ООО "Милур ИС" | Милур IC UREG-Z/P | 210000100007545 | ООО "Милур ИС"
Бугульминский р-н | БУГУЛЬМА Г Мулланура Вахитова ул д. 4 кв. 54 | СО-505 | 252467 | ИПУ | Милур 107S.22-Z-1L-DT | 221400010451903 | ООО "Милур ИС" | Милур IC UREG-Z/P | 210000100007545 | ООО "Милур ИС"
Бугульминский р-н | БУГУЛЬМА Г Мулланура Вахитова ул д. 4 кв. 67 | СОЭ-52 | 116086 | ИПУ | Милур 107S.22-Z-1L-DT | 221400010451878 | ООО "Милур ИС" | Милур IC UREG-Z/P | 221100200010225 | ООО "Милур ИС"
Бугульминский р-н | БУГУЛЬМА Г Мулланура Вахитова ул д. 4 кв. 69 | ЦЭ6807Б | 7060414349 | ИПУ | Милур 107S.22-Z-1L-DT | 221400010450926 | ООО "Милур ИС" | Милур IC UREG-Z/P | 221100200010225 | ООО "Милур ИС"
Бугульминский р-н | БУГУЛЬМА Г Мулланура Вахитова ул д. 4 кв. 88 | СЕ 102 | 7050333192 | ИПУ |  |  |  | Милур IC UREG-Z/P | 221100200009078 | ООО "Милур ИС"
Бугульминский р-н | БУГУЛЬМА Г Мулланура Вахитова ул д. 4 кв. 93 | ЦЭ6807Б | 7070693839 | ИПУ | Милур 107S.22-Z-1L-DT | 221400010451328 | ООО "Милур ИС"
Бугульминский р-н | БУГУЛЬМА Г Мулланура Вахитова ул д. 4 кв. 96 | СОЭ-5 | 142141 | ИПУ | Милур 107S.22-Z-1L-DT | 221400010451065 | ООО "Милур ИС"
Бугульминский р-н | БУГУЛЬМА Г Мулланура Вахитова ул д. 4 кв. 117 | СЕ 102 | 7070795558 | ИПУ |  |  |  | Милур IC UREG-Z/P | 221100200008539 | ООО "Милур ИС"
Бугульминский р-н | БУГУЛЬМА Г Мулланура Вахитова ул д. 4 кв. 120 | ЦЭ6807Б | 7060448185 | ИПУ | Милур 107S.22-Z-1L-DT | 221400010451375 | ООО "Милур ИС" | Милур IC UREG-Z/P | 221100200008539 | ООО "Милур ИС"
Бугульминский р-н | БУГУЛЬМА Г Мулланура Вахитова ул д. 4 кв. 130 | ЦЭ6807Б | 7050287319 | ИПУ | Милур 107S.22-Z-1L-DT | 221400010451053 | ООО "Милур ИС" | Милур IC UREG-Z/P | 221100200010707 | ООО "Милур ИС"
Бугульминский р-н | БУГУЛЬМА Г Мулланура Вахитова ул д. 4 кв. 133 | ЦЭ6807Б | 7070605350 | ИПУ |  |  |  | Милур IC UREG-Z/P | 221100200010707 | ООО "Милур ИС"
Бугульминский р-н | БУГУЛЬМА Г Мулланура Вахитова ул д. 4 кв. 136 | Меркурий 200 | 1271436 | ИПУ | Милур 107S.22-Z-1L-DT | 221400010451653 | ООО "Милур ИС" | Милур IC UREG-Z/P | 221100200009064 | ООО "Милур ИС"
Бугульминский р-н | БУГУЛЬМА Г Мулланура Вахитова ул д. 4 кв. 138 | Меркурий 200 | 1022734 | ИПУ |  |  |  | Милур IC UREG-Z/P | 221100200009064 | ООО "Милур ИС"
Бугульминский р-н | БУГУЛЬМА Г Мулланура Вахитова ул д. 4 кв. 140 | ЦЭ6807Б | 712870502475488 | ИПУ |  |  |  | Милур IC UREG-Z/P | 221100200009064 | ООО "Милур ИС"
Бугульминский р-н | БУГУЛЬМА Г Мулланура Вахитова ул д. 4 кв. 149 | СО-ЭЭ6705 | 32234 | ИПУ | Милур 107S.22-Z-1L-DT | 221400010452076 | ООО "Милур ИС" | Милур IC UREG-Z/P | 221100200009064 | ООО "Милур ИС"
Бугульминский р-н | БУГУЛЬМА Г Мулланура Вахитова ул д. 4 кв. 155 | ЦЭ6807Б | 704029567644 | ИПУ |  |  |  | Милур IC UREG-Z/P | 210000100007540 | ООО "Милур ИС"
Бугульминский р-н | БУГУЛЬМА Г Мулланура Вахитова ул д. 4 кв. 160 | СОЭ-5 | 114982 | ИПУ | Милур 107S.22-Z-1L-DT | 221500010462858 | ООО "Милур ИС" | Милур IC UREG-Z/P | 210000100007540 | ООО "Милур ИС"
Бугульминский р-н | БУГУЛЬМА Г Мулланура Вахитова ул д. 4 кв. 167 | ЦЭ6807Б | 7050235166 | ИПУ | Милур 107S.22-Z-1L-DT | 221500010462855 | ООО "Милур ИС" | Милур IC UREG-Z/P | 221100200009096 | ООО "Милур ИС"
Бугульминский р-н | БУГУЛЬМА Г Мулланура Вахитова ул д. 4 кв. 168 | ЦЭ6807Б | 21991 | ИПУ | Милур 107S.22-Z-1L-DT | 221400010450818 | ООО "Милур ИС" | Милур IC UREG-Z/P | 221100200009096 | ООО "Милур ИС"
Бугульминский р-н | БУГУЛЬМА Г Мулланура Вахитова ул д. 4 кв. 169 | ЦЭ6807Б | 7060361336 | ИПУ | Милур 107S.22-Z-1L-DT | 221400010451883 | ООО "Милур ИС" | Милур IC UREG-Z/P | 221100200009096 | ООО "Милур ИС"
Бугульминский р-н | БУГУЛЬМА Г Мулланура Вахитова ул д. 4 кв. 172 | Меркурий 200 | 1256436 | ИПУ | Милур 107S.22-Z-1L-DT | 221400010451205 | ООО "Милур ИС" | Милур IC UREG-Z/P | 221100200009096 | ООО "Милур ИС"
Бугульминский р-н | БУГУЛЬМА Г Мулланура Вахитова ул д. 4 кв. 174 | СЭТ1-1 | 105624 | ИПУ | Милур 107S.22-Z-1L-DT | 221400010451416 | ООО "Милур ИС" | Милур IC UREG-Z/P | 221100200009096 | ООО "Милур ИС"
Бугульминский р-н | БУГУЛЬМА Г Мулланура Вахитова ул д. 4 кв. 220 | ЦЭ6807Б | 7070821829 | ИПУ | Милур 107S.22-Z-1L-DT | 221400010451115 | ООО "Милур ИС"
Бугульминский р-н | БУГУЛЬМА Г Мулланура Вахитова ул д. 4 кв. 225 | СЭО-1.09 | 7029 | ИПУ | Милур 107S.22-Z-1L-DT | 221400010451121 | ООО "Милур ИС" | Милур IC UREG-Z/P | 221100200010710 | ООО "Милур ИС"
Бугульминский р-н | БУГУЛЬМА Г Мулланура Вахитова ул д. 4 кв. 229 | СОЭ-5 | 42563 | ИПУ | Милур 107S.22-Z-1L-DT | 221400010450937 | ООО "Милур ИС" | Милур IC UREG-Z/P | 221100200010710 | ООО "Милур ИС"
Бугульминский р-н | БУГУЛЬМА Г Мулланура Вахитова ул д. 4 кв. 238 | Меркурий 200 | 762681 | ИПУ | Милур 107S.22-Z-1L-DT | 221400010450816 | ООО "Милур ИС" | Милур IC UREG-Z/P | 221100200010710 | ООО "Милур ИС"
Бугульминский р-н | ЗЕЛЕНАЯ РОЩА С Рафхата Мингареева ул д. 11 кв. 15 | СО-3 |  | ИПУ | Милур 107S.22-Z-1L-DT | 221500010462012 | ООО "Милур ИС"
Бугульминский р-н | ЗЕЛЕНАЯ РОЩА С Рафхата Мингареева ул д. 11 кв. 26 | СО-4 |  | ИПУ | Милур 107S.22-Z-1L-DT | 221500010462017 | ООО "Милур ИС" | Милур IC UREG-Z/P | 221100200010577 | ООО "Милур ИС"
Бугульминский р-н | ЗЕЛЕНАЯ РОЩА С Рафхата Мингареева ул д. 11 кв. 31 | СО-5 |  | ИПУ | Милур 107S.22-Z-1L-DT | 221500010462010 | ООО "Милур ИС" | Милур IC UREG-Z/P | 221100200010577 | ООО "Милур ИС"
Лениногорский р-н | ЛЕНИНОГОРСК Г Чайковского ул д. 20 кв. 46 | СЕ 101 | 7789018058658 | ИПУ | Милур 107S.22-Z-1L-DT | 221500010462462 | ООО "Милур ИС"
Бугульминский р-н | Бугульма г ГАЗИНУРА ГАФИАТУЛЛИНА ул д. 40 кв. ЮЛ(кв.68) | СЕ101 | 109249242 | ИПУ | Милур 107S.22-Z-1L-DT | 221400010450096 | ООО "Милур ИС"
Лениногорский р-н | Шугурово с Ленина ул д. 33 кв. 37 | СО-ИБ2 | 37747 | ИПУ | Милур 107S.22-Z-1L-DT | 221500010461996 | ООО "Милур ИС"
Лениногорский р-н | Шугурово с Ленина ул д. 33 кв. 56 | СО-И449 Т | 60704 | ИПУ | Милур 107S.22-Z-1L-DT | 221500010458935 | ООО "Милур ИС"
Лениногорский р-н | ЛЕНИНОГОРСК Г Куйбышева ул д. 7 кв. 71 | барс 1.211 | 29024 | ИПУ | Милур 107S.22-Z-1L-DT | 221500010458913 | ООО "Милур ИС"
Лениногорский р-н | ЛЕНИНОГОРСК Г Краснокамская ул д. 5 кв. 39 | ЦЭ6807БК (5) | 87268 | ИПУ | Милур 107S.22-Z-1L-DT | 221500010458925 | ООО "Милур ИС"
Лениногорский р-н | ЛЕНИНОГОРСК Г Краснокамская ул д. 5 кв. 85 | ЦЭ6807БК (5) | 65028748 | ИПУ | Милур 107S.22-Z-1L-DT | 221500010458946 | ООО "Милур ИС"
Лениногорский р-н | ЛЕНИНОГОРСК Г Грибоедова ул д. 11 кв. 8 | ЦЭ6807БК | 65047789 | ИПУ | Милур 107S.22-Z-1L-DT | 221500010461999 | ООО "Милур ИС"
Лениногорский р-н | ЛЕНИНОГОРСК Г Грибоедова ул д. 11 кв. 24 | ЦЭ6807БК | 49034072 | ИПУ | Милур 107S.22-Z-1L-DT | 221500010462000 | ООО "Милур ИС"
Лениногорский р-н | ЛЕНИНОГОРСК Г Грибоедова ул д. 11 кв. 29 | СЭО-1.00 | 102112 | ИПУ | Милур 107S.22-Z-1L-DT | 221500010458681 | ООО "Милур ИС"
Лениногорский р-н | ЛЕНИНОГОРСК Г Грибоедова ул д. 11 кв. 80 | СО-И449 | 77650 | ИПУ | Милур 107S.22-Z-1L-DT | 221500010431220 | ООО "Милур ИС"
Лениногорский р-н | ЛЕНИНОГОРСК Г КУТУЗОВА ул д. 5 кв. 40 | снят с расчета |  | ИПУ | Милур 107S.22-Z-1L-DT | 221500010458933 | ООО "Милур ИС"
Лениногорский р-н | ЛЕНИНОГОРСК Г Грибоедова ул д. 10 кв. 32 | снят с расчета |  | ИПУ | Милур 107S.22-Z-1L-DT | 221500010458689 | ООО "Милур ИС"
Лениногорский р-н | ЛЕНИНОГОРСК Г Грибоедова ул д. 10 кв. 65 | снят с расчета |  | ИПУ | Милур 107S.22-Z-1L-DT | 221500010458688 | ООО "Милур ИС"
Лениногорский р-н | ЛЕНИНОГОРСК Г КУЙБЫШЕВА ул д. 35 кв. 11 | ЛейнеЭлектро 0.1МШ1 | 96921 | ИПУ | Милур 107S.22-Z-1L-DT | 221500010458985 | ООО "Милур ИС"
Лениногорский р-н | Лениногорск г ШАШИНА ПР-КТ д. 31а кв. 42 | Меркурий-201 | 20778536 | ИПУ | Милур 107S.22-Z-1L-DT | 221500010458975 | ООО "Милур ИС"
Лениногорский р-н | Лениногорск г ШАШИНА ПР-КТ д. 31а кв. 7 | снят с расчета |  | ИПУ | Милур 107S.22-Z-1L-DT | 221500010458983 | ООО "Милур ИС"
Бугульминский р-н | Бугульма г ВЛАДИМИРА ЛЕНИНА ул д. 5 кв. 74 | 1ф |  | ИПУ |  |  |  | Милур IC UREG-Z/P | 210000100006657 | ООО "Милур ИС"
Бугульминский р-н | Бугульма г ВЛАДИМИРА ЛЕНИНА ул д. 5 кв. 44 | 1ф |  | ИПУ |  |  |  | Милур IC UREG-Z/P | 210000100006671 | ООО "Милур ИС"
Ютазинский р-н | Уруссу пгт Пионерская ул д. 14 кв. 17 | 1ф |  | ИПУ | Милур 107S.22-Z-1L-DT | 221500010428598 | ООО "Милур ИС"
Лениногорский р-н | ЛЕНИНОГОРСК Г Краснокамская ул д. 5 кв. 94 | СО-51ПК | 148486 | ИПУ | Милур 107S.22-Z-1L-DT | 221500010458919 | ООО "Милур ИС"
Лениногорский р-н | Лениногорск г ШАШИНА ПР-КТ д. 68 кв. 42 | Меркурии 201.5 | 23587074 | ИПУ | Милур 107S.22-Z-1L-DT | 221500010458920 | ООО "Милур ИС"
Бугульминский р-н | БУГУЛЬМА Г Николая Баумана ул д. 7 кв. 50 | Лейне Электро-01 1МШ1 | 57593 | ИПУ | Милур 107S.22-Z-1L-DT | 221400010443871 | ООО "Милур ИС"
Бугульминский р-н | Бугульма г ОРШАНСКАЯ ул д. 18 кв. 15 | СОЭ-5 | 174823 | ИПУ | Милур 107S.22-Z-1L-DT | 221400010454074 | ООО "Милур ИС"
Бугульминский р-н | БУГУЛЬМА Г МУСЫ ДЖАЛИЛЯ ул д. 60 кв. 17 | ЦЭ6807БК | 65039534 | ИПУ | Милур 107S.22-Z-1L-DT | 221400010453834 | ООО "Милур ИС" | Милур IC UREG-Z/P | 221100200010568 | ООО "Милур ИС"
Бугульминский р-н | БУГУЛЬМА Г МУСЫ ДЖАЛИЛЯ ул д. 60 кв. 23 | ЦЭ6807БК | 65024166 | ИПУ | Милур 107S.22-Z-1L-DT | 221400010453823 | ООО "Милур ИС" | Милур IC UREG-Z/P | 221100200010568 | ООО "Милур ИС"
Бугульминский р-н | БУГУЛЬМА Г МУСЫ ДЖАЛИЛЯ ул д. 60 кв. 46 | СО-Э449 1М1-1 | 71402 | ИПУ | Милур 107S.22-Z-1L-DT | 221400010453957 | ООО "Милур ИС" | Милур IC UREG-Z/P | 221100200010562 | ООО "Милур ИС"
Бугульминский р-н | БУГУЛЬМА Г МУСЫ ДЖАЛИЛЯ ул д. 60 кв. 52 | ЦЭ6807БК | 65023954 | ИПУ | Милур 107S.22-Z-1L-DT | 221400010453995 | ООО "Милур ИС" | Милур IC UREG-Z/P | 221100200010585 | ООО "Милур ИС"
Бугульминский р-н | БУГУЛЬМА Г МУСЫ ДЖАЛИЛЯ ул д. 60 кв. 61 | ЦЭ6807БК | 65029736 | ИПУ | Милур 107S.22-Z-1L-DT | 221400010450210 | ООО "Милур ИС" | Милур IC UREG-Z/P | 221100200010585 | ООО "Милур ИС"
Бугульминский р-н | БУГУЛЬМА Г МУСЫ ДЖАЛИЛЯ ул д. 60 кв. 66 | ЦЭ6807БК | 65048625 | ИПУ | Милур 107S.22-Z-1L-DT | 221400010454024 | ООО "Милур ИС" | Милур IC UREG-Z/P | 221100200010605 | ООО "Милур ИС"
Бугульминский р-н | БУГУЛЬМА Г МУСЫ ДЖАЛИЛЯ ул д. 60 кв. 74 | ЦЭ6807БК | 65048293 | ИПУ | Милур 107S.22-Z-1L-DT | 221400010454375 | ООО "Милур ИС" | Милур IC UREG-Z/P | 221100200010605 | ООО "Милур ИС"
Бугульминский р-н | БУГУЛЬМА Г МУСЫ ДЖАЛИЛЯ ул д. 60 кв. 77 | СЕ 101 | 6034022000012 | ИПУ | Милур 107S.22-Z-1L-DT | 221400010454376 | ООО "Милур ИС" | Милур IC UREG-Z/P | 221100200010605 | ООО "Милур ИС"
Бугульминский р-н | БУГУЛЬМА Г МУСЫ ДЖАЛИЛЯ ул д. 60 кв. 93 | ЦЭ6807БК | 64146508 | ИПУ | Милур 107S.22-Z-1L-DT | 221400010453818 | ООО "Милур ИС" | Милур IC UREG-Z/P | 221100200010606 | ООО "Милур ИС"
Бугульминский р-н | БУГУЛЬМА Г МУСЫ ДЖАЛИЛЯ ул д. 60 кв. 94 | ЦЭ6807БК | 65039686 | ИПУ | Милур 107S.22-Z-1L-DT | 221400010453930 | ООО "Милур ИС" | Милур IC UREG-Z/P | 221100200010606 | ООО "Милур ИС"
Лениногорский р-н | ЛЕНИНОГОРСК Г Лыжная ул д. 1 кв. 16 | СОЭ-55 | 49293422 | ИПУ | Милур 107S.22-Z-1L-DT | 221500010458916 | ООО "Милур ИС"
Бугульминский р-н | Бугульма г АЛЕКСАНДРА ГЕРЦЕНА ул д. 113 кв. 69 | Меркурий 200.02 | 1541233 | ИПУ | Милур 107S.22-Z-1L-DT | 221500010463135 | ООО "Милур ИС"
Бугульминский р-н | БУГУЛЬМА Г ЯКУПОВА ул д. 58 кв. 46 | Меркурий 201.5 | 1357124 | ИПУ | Милур 107S.22-Z-1L-DT | 221500010462856 | ООО "Милур ИС" | Милур IC UREG-Z/P | 210000100007559 | ООО "Милур ИС"
Бугульминский р-н | БУГУЛЬМА Г МИХАИЛА КАЛИНИНА ул д. 37 кв. 77 | ЦЭ2726 | 15774309 | ИПУ | Милур 107S.22-Z-1L-DT | 221500010462854 | ООО "Милур ИС"
Бугульминский р-н | Бугульма г 14 ПАВШИХ ул д. 79 кв. 23 | Меркурий 201.7 | 38695463 | ИПУ | Милур 107S.22-Z-1L-DT | 221400010451588 | ООО "Милур ИС"
Бугульминский р-н | Бугульма г ОКТЯБРЬСКАЯ ул д. 27 кв. 119 | СОЭ-52/50-11Ш | 628757 | ИПУ | Милур 107S.22-Z-1L-DT | 221500010462851 | ООО "Милур ИС"
Лениногорский р-н | Шугурово с Ленина ул д. 38 кв. успд | 1ф |  | ИПУ |  |  |  | Милур IC UREG-Z/P | 210000100006819 | ООО "Милур ИС"
Лениногорский р-н | Подлесный п ГАГАРИНА УЛ д. 10 кв. успд | 1ф |  | ИПУ |  |  |  | Милур IC UREG-Z/P | 210000100006814 | ООО "Милур ИС"
Бугульминский р-н | Бугульма г СОВЕТСКАЯ ул д. 131 кв. 2 | СОЭ-52/50-11Ш | 323702 | ИПУ | Милур 107S.22-Z-1L-DT | 221500010463259 | ООО "Милур ИС"
Бугульминский р-н | БУГУЛЬМА Г СОВЕТСКАЯ ул д. 40 кв. 15 | СО-Э449 1М2-1 | 081050у | ИПУ | Милур 107S.22-Z-1L-DT | 221500010427688 | ООО "Милур ИС"
Бугульминский р-н | БУГУЛЬМА Г Оршанская ул д. 35а кв. 29 | СО-505 | 936633 | ИПУ | Милур 107S.22-Z-1L-DT | 221500010427925 | ООО "Милур ИС"
Бугульминский р-н | БУГУЛЬМА Г Газинура Гафиатуллина ул д. 45 кв. 52 | ЦЭ6807БК | 6057233 | ИПУ | Милур 107S.22-Z-1L-DT | 221500010427922 | ООО "Милур ИС" | Милур IC UREG-Z/P | 221100200010722 | ООО "Милур ИС"
Бугульминский р-н | БУГУЛЬМА Г ИВАНА КРЫЛОВА ул д. 9 кв. 72 | Меркурий 201.5 | 324065 | ИПУ | Милур 107S.22-Z-1L-DT | 221500010427929 | ООО "Милур ИС"
Бугульминский р-н | БУГУЛЬМА Г ИВАНА КРЫЛОВА ул д. 6 кв. 41 | СЕ-101 | 123187133 | ИПУ | Милур 107S.22-Z-1L-DT | 221500010427270 | ООО "Милур ИС" | Милур IC UREG-Z/P | 221100200010694 | ООО "Милур ИС"
Лениногорский р-н | ЛЕНИНОГОРСК Г Грибоедова ул д. 10 кв. 42 | СЕ 102 | 7011022001353 | ИПУ | Милур 107S.22-Z-1L-DT | 221500010458890 | ООО "Милур ИС"
Бугульминский р-н | Бугульма г СОВЕТСКАЯ ул д. 40 кв. 96 | Меркурий 200.04 | 00513178у | ИПУ | Милур 107S.22-Z-1L-DT | 221500010427687 | ООО "Милур ИС"
Бугульминский р-н | Бугульма г СОВЕТСКАЯ ул д. 40 кв. 117 | СО-505 | 212546у | ИПУ | Милур 107S.22-Z-1L-DT | 221500010427689 | ООО "Милур ИС"
Бугульминский р-н | Бугульма г ГАЗИНУРА ГАФИАТУЛЛИНА ул д. 44 кв. 7 | ЦЭ6807БК | 73846531 | ИПУ | Милур 107S.22-Z-1L-DT | 221500010428331 | ООО "Милур ИС" | Милур IC UREG-Z/P | 221100200010715 | ООО "Милур ИС"
Бугульминский р-н | Бугульма г ГАЗИНУРА ГАФИАТУЛЛИНА ул д. 44 кв. 24 | СО-Э449 1М2-1 | 60179 | ИПУ | Милур 107S.22-Z-1L-DT | 221500010428333 | ООО "Милур ИС" | Милур IC UREG-Z/P | 221100200010720 | ООО "Милур ИС"
Бугульминский р-н | Бугульма г ГАЗИНУРА ГАФИАТУЛЛИНА ул д. 44 кв. 44 | ЦЭ6807БК | 66063985 | ИПУ | Милур 107S.22-Z-1L-DT | 221500010428332 | ООО "Милур ИС" | Милур IC UREG-Z/P | 221100200010717 | ООО "Милур ИС"
Бугульминский р-н | Бугульма г ГАЗИНУРА ГАФИАТУЛЛИНА ул д. 44 кв. 74 | Меркурий 200.04 | 311526 | ИПУ | Милур 107S.22-Z-1L-DT | 221500010428349 | ООО "Милур ИС" | Милур IC UREG-Z/P | 221100200010716 | ООО "Милур ИС"
Бугульминский р-н | Бугульма г 14 ПАВШИХ ул д. 73 кв. 36 | СО-Э449 1М2-1 | 1223409 | ИПУ | Милур 107S.22-Z-1L-DT | 221500010427936 | ООО "Милур ИС"
Бугульминский р-н | Бугульма г АЛЕКСАНДРА РУДАКОВА ул д. 20 кв. 70 | ЦЭ6807Б | 64144007 | ИПУ | Милур 107S.22-Z-1L-DT | 221500010427269 | ООО "Милур ИС"
Бугульминский р-н | Бугульма г ИВАНА КРЫЛОВА ул д. 6 кв. 44 | СО-и449 | 85279 | ИПУ | Милур 107S.22-Z-1L-DT | 221500010427262 | ООО "Милур ИС" | Милур IC UREG-Z/P | 221100200010694 | ООО "Милур ИС"
Бугульминский р-н | Бугульма г ИВАНА КРЫЛОВА ул д. 9 кв. 100 | СО-и449 | 33360 | ИПУ | Милур 107S.22-Z-1L-DT | 221500010427267 | ООО "Милур ИС"
Бугульминский р-н | Бугульма г КЛУБНАЯ ул д. 28 кв. 8 | Меркурий 201.5 | 19242781 | ИПУ | Милур 107S.22-Z-1L-DT | 221500010427930 | ООО "Милур ИС"
Бугульминский р-н | Бугульма г КЛУБНАЯ ул д. 28 кв. 30 | СО-505 | 366349 | ИПУ | Милур 107S.22-Z-1L-DT | 221500010427924 | ООО "Милур ИС"
Бугульминский р-н | Бугульма г АЛЕКСАНДРА ГЕРЦЕНА ул д. 113 кв. 63 | СЭТ1-2 | 4924 | ИПУ | Милур 107S.22-Z-1L-DT | 221500010427268 | ООО "Милур ИС"
Бугульминский р-н | Бугульма г ФРИДРИХА ЭНГЕЛЬСА ул д. 4 кв. 65 | Меркурий 200.02 | 9463337 | ИПУ | Милур 107S.22-Z-1L-DT | 221500010427264 | ООО "Милур ИС"
Бугульминский р-н | Бугульма г САЛИХА САЙДАШЕВА ул д. 40А кв. 8 | ЦЭ6807БК | 60104644 | ИПУ | Милур 107S.22-Z-1L-DT | 221500010427266 | ООО "Милур ИС" | Милур IC UREG-Z/P | 221100200010734 | ООО "Милур ИС"
Бугульминский р-н | Бугульма г САЛИХА САЙДАШЕВА ул д. 40А кв. 17 | СО-505 | 653119 | ИПУ | Милур 107S.22-Z-1L-DT | 221500010427271 | ООО "Милур ИС" | Милур IC UREG-Z/P | 221100200010728 | ООО "Милур ИС"
Бугульминский р-н | Бугульма г САЛИХА САЙДАШЕВА ул д. 40А кв. 19 | СО-и449 | 108163 | ИПУ | Милур 107S.22-Z-1L-DT | 221500010427263 | ООО "Милур ИС" | Милур IC UREG-Z/P | 221100200010728 | ООО "Милур ИС"
Бугульминский р-н | БУГУЛЬМА Г Николая Гоголя ул д. 39 кв. 50 | СОЭ-52 | 522746 | ИПУ | Милур 107S.22-Z-1L-DT | 221400010450753 | ООО "Милур ИС"
Бугульминский р-н | БУГУЛЬМА Г Николая Гоголя ул д. 39 кв. 72 | СОЭ-52 | 163675 | ИПУ | Милур 107S.22-Z-1L-DT | 221400010450533 | ООО "Милур ИС"
Бугульминский р-н | Бугульма г НИКОЛАЯ ГОГОЛЯ ул д. 45 кв. 60 | Меркурий 200.02 | 986074 | ИПУ | Милур 107S.22-Z-1L-DT | 221400010450458 | ООО "Милур ИС"
Бугульминский р-н | Бугульма г 10-Й пер д. 4 кв. 4 | ЦЭ6807П | 101440 | ИПУ | Милур 107S.22-Z-1L-DT | 221400010450791 | ООО "Милур ИС" | Милур IC UREG-Z/P | 221100200010731 | ООО "Милур ИС"
Бугульминский р-н | Бугульма г 10-Й пер д. 4 кв. 2 | ЦЭ6807П | 101288 | ИПУ | Милур 107S.22-Z-1L-DT | 221400010450781 | ООО "Милур ИС" | Милур IC UREG-Z/P | 221100200010731 | ООО "Милур ИС"
Бугульминский р-н | Бугульма г 10-Й пер д. 4 кв. 6 | ЦЭ6807П | 86619 | ИПУ | Милур 107S.22-Z-1L-DT | 221400010450694 | ООО "Милур ИС" | Милур IC UREG-Z/P | 221100200010731 | ООО "Милур ИС"
Бугульминский р-н | Бугульма г НИКОЛАЯ ГОГОЛЯ ул д. 45 кв. 28 | СОЭ-5 | 8548 | ИПУ | Милур 107S.22-Z-1L-DT | 221400010450281 | ООО "Милур ИС"
Лениногорский р-н | ЛЕНИНОГОРСК Г ГАГАРИНА ул д. 9 кв. 51 | СЕ-101 | 7789021017804 | ИПУ | Милур 107S.22-Z-1L-DT | 221500010458898 | ООО "Милур ИС"
Лениногорский р-н | ЛЕНИНОГОРСК Г КУЙБЫШЕВА ул д. 48 кв. 153 | СОЭ-5/50-Т | 104646 | ИПУ | Милур 107S.22-Z-1L-DT | 221500010458894 | ООО "Милур ИС"
Лениногорский р-н | ЛЕНИНОГОРСК Г КУЙБЫШЕВА ул д. 44 кв. 24 | СЕ 101S6145М | 7789018001203 | ИПУ | Милур 107S.22-Z-1L-DT | 221500010458909 | ООО "Милур ИС"
Лениногорский р-н | ЛЕНИНОГОРСК Г КУЙБЫШЕВА ул д. 7 кв. 84 | СОЛО | 57897308 | ИПУ | Милур 107S.22-Z-1L-DT | 221500010458886 | ООО "Милур ИС"
Лениногорский р-н | ЛЕНИНОГОРСК Г Чайковского ул д. 20 кв. 65 | СКАТ 101 М/1-3 ШР1 | 108004496 | ИПУ | Милур 107S.22-Z-1L-DT | 221500010458885 | ООО "Милур ИС" | Милур IC UREG-Z/P | 221100200010235 | ООО "Милур ИС"
Бугульминский р-н | Бугульма г НИКОЛАЯ ГОГОЛЯ ул д. 66 кв. 87 | Меркурий 200 | 5137100 | ИПУ | Милур 107S.22-Z-1L-DT | 221500010463141 | ООО "Милур ИС" | Милур IC UREG-Z/P | 210000100007569 | ООО "Милур ИС"
Бугульминский р-н | Бугульма г МИХАИЛА ФРУНЗЕ ул д. 10 кв. 1 | Соло | 253079 | ИПУ | Милур 107S.22-Z-1L-DT | 221400010451764 | ООО "Милур ИС"
Бугульминский р-н | Бугульма г МАКСИМА ГОРЬКОГО ул д. 18 кв. 4 | ЦЭ6807БК | 47036403 | ИПУ | Милур 107S.22-Z-1L-DT | 221400010450475 | ООО "Милур ИС"
Бугульминский р-н | БУГУЛЬМА Г МУСЫ ДЖАЛИЛЯ ул д. 60 кв. 55 | СОЭ-52/50-11Ш | 193625 | ИПУ | Милур 107S.22-Z-1L-DT | 221400010451163 | ООО "Милур ИС" | Милур IC UREG-Z/P | 221100200010585 | ООО "Милур ИС"
Бугульминский р-н | Бугульма г 14 ПАВШИХ ул д. 77 кв. 32 | Соло | 13123609 | ИПУ | Милур 107S.22-Z-1L-DT | 221400010450896 | ООО "Милур ИС"
Бугульминский р-н | Бугульма г ВЛАДИМИРА ЛЕНИНА ул д. 66 кв. 245 | СОЭ-5 | 190412 | ИПУ |  |  |  | Милур IC UREG-Z/P | 221100200009093 | ООО "Милур ИС"
Бугульминский р-н | БУГУЛЬМА Г Советская ул д. 65 кв. 7 | СО-ИЭ2 | 16787 | ИПУ | Милур 107S.22-Z-1L-DT | 221400010450429 | ООО "Милур ИС"
Бугульминский р-н | БУГУЛЬМА Г Газинура Гафиатуллина ул д. 45 кв. 104 | ЦЭ6807 | 33606 | ИПУ | Милур 107S.22-Z-1L-DT | 221400010450835 | ООО "Милур ИС" | Милур IC UREG-Z/P | 221100200010711 | ООО "Милур ИС"
Бугульминский р-н | БУГУЛЬМА Г АЛЕКСАНДРА РАДИЩЕВА ул д. 40 кв. 3 | СОЛО 15-13 | 284944 | ИПУ | Милур 107S.22-Z-1L-DT | 221500010463263 | ООО "Милур ИС"
Бугульминский р-н | БУГУЛЬМА Г Николая Гоголя ул д. 39 кв. 16 | СЭО | 25428 | ИПУ | Милур 107S.22-Z-1L-DT | 221400010450540 | ООО "Милур ИС"
Бугульминский р-н | БУГУЛЬМА Г Петра Чайковского ул д. 1а кв. 43 | СКАТ 101 | 3000001168 | ИПУ | Милур 107S.22-Z-1L-DT | 221400010450484 | ООО "Милур ИС" | Милур IC UREG-Z/P | 221100200010692 | ООО "Милур ИС"
Бугульминский р-н | БУГУЛЬМА Г Максима Горького ул д. 16 кв. 14 | ЦЭ6807П | 45056125 | ИПУ | Милур 107S.22-Z-1L-DT | 221400010450318 | ООО "Милур ИС"
Бугульминский р-н | БУГУЛЬМА Г Владимира Ленина ул д. 2 кв. 8 | СЕ 101 | 125181150 | ИПУ | Милур 107S.22-Z-1L-DT | 221500010463243 | ООО "Милур ИС" | Милур IC UREG-Z/P | 221100200010730 | ООО "Милур ИС"
Бугульминский р-н | Бугульма г 10-Й пер д. 4 кв. 8 | ЦЭ6807П | 101537 | ИПУ | Милур 107S.22-Z-1L-DT | 221400010450477 | ООО "Милур ИС" | Милур IC UREG-Z/P | 221100200010731 | ООО "Милур ИС"
Бугульминский р-н | Бугульма г МАКСИМА ГОРЬКОГО ул д. 14 кв. 13 | ЦЭ6807БК | 44101579 | ИПУ | Милур 107S.22-Z-1L-DT | 221400010450571 | ООО "Милур ИС"
Бугульминский р-н | Бугульма г ИВАНА КРЫЛОВА ул д. 1 кв. 3 | СЕ 101 S6 145 | 7789024052615 | ИПУ | Милур 107S.22-Z-1L-DT | 221400010450754 | ООО "Милур ИС"
Бугульминский р-н | Бугульма г СЕЛЬХОЗТЕХНИКИ ул д. 1 кв. 20 | СО-и449 | 8334 | ИПУ | Милур 107S.22-Z-1L-DT | 221400010451496 | ООО "Милур ИС"
Бугульминский р-н | Бугульма г НИКОЛАЯ ГОГОЛЯ ул д. 45 кв. 69 | Меркурий 200.02 | 5692361 | ИПУ | Милур 107S.22-Z-1L-DT | 221400010450851 | ООО "Милур ИС"
Бугульминский р-н | Бугульма г НИКОЛАЯ ГОГОЛЯ ул д. 67 кв. 4 | СО-505 | 992173 | ИПУ | Милур 107S.22-Z-1L-DT | 221400010451284 | ООО "Милур ИС"
Бугульминский р-н | Бугульма г ЮБИЛЕЙНАЯ ул д. 4 кв. 21 | СО505. | 21397 | ИПУ | Милур 107S.22-Z-1L-DT | 221500010463267 | ООО "Милур ИС"
Бугульминский р-н | Бугульма г БОГДАНА ХМЕЛЬНИЦКОГО ул д. 9 кв. 3 | ЦЭ6807БК | 67109752 | ИПУ | Милур 107S.22-Z-1L-DT | 221400010451090 | ООО "Милур ИС"
Бугульминский р-н | Бугульма г ХУСАИНА ЯМАШЕВА ул д. 8 кв. 18 | Меркурий 200.04 | 9154528 | ИПУ | Милур 107S.22-Z-1L-DT | 221500010463136 | ООО "Милур ИС"
Лениногорский р-н | Лениногорск г КУЙБЫШЕВА УЛ д. 39 кв. 6 | Меркурий 201.5 | 692165 | ИПУ | Милур 107S.22-Z-1L-DT | 221500010462580 | ООО "Милур ИС"
Лениногорский р-н | Лениногорск г КУЙБЫШЕВА УЛ д. 39 кв. 9 | СО-Э4491М-1 | 102629 | ИПУ | Милур 107S.22-Z-1L-DT | 221500010458934 | ООО "Милур ИС"
Лениногорский р-н | Лениногорск г КУЙБЫШЕВА УЛ д. 39 кв. 14 | СО-Э4491М1-1 | 101879 | ИПУ | Милур 107S.22-Z-1L-DT | 221500010462591 | ООО "Милур ИС"
Лениногорский р-н | Лениногорск г КУЙБЫШЕВА УЛ д. 39 кв. 18 | СОЭ-52/50-11 | 71183 | ИПУ | Милур 107S.22-Z-1L-DT | 221500010462592 | ООО "Милур ИС"
Лениногорский р-н | Лениногорск г КУЙБЫШЕВА УЛ д. 39 кв. 20 | СЕ-102 | 0714970503333621/2 | ИПУ | Милур 107S.22-Z-1L-DT | 221500010462574 | ООО "Милур ИС"
Лениногорский р-н | Лениногорск г КУЙБЫШЕВА УЛ д. 39 кв. 25 | ЦЭ6807П | 789571109097234 | ИПУ | Милур 107S.22-Z-1L-DT | 221500010462576 | ООО "Милур ИС"
Лениногорский р-н | Лениногорск г КУЙБЫШЕВА УЛ д. 39 кв. 26 | ЦЭ6807П | 727670608 | ИПУ | Милур 107S.22-Z-1L-DT | 221500010462571 | ООО "Милур ИС"
Лениногорский р-н | Лениногорск г КУЙБЫШЕВА УЛ д. 39 кв. 27 | СЕ 101S6145М | 7789023062631 | ИПУ | Милур 107S.22-Z-1L-DT | 221500010462581 | ООО "Милур ИС"
Лениногорский р-н | Лениногорск г КУЙБЫШЕВА УЛ д. 39 кв. 29 | СОЭ-52/50-11 | 78733 | ИПУ | Милур 107S.22-Z-1L-DT | 221500010462577 | ООО "Милур ИС"
Лениногорский р-н | Лениногорск г КУЙБЫШЕВА УЛ д. 39 кв. 33 | СО-Э4491М1-1 | 113779 | ИПУ | Милур 107S.22-Z-1L-DT | 221500010462587 | ООО "Милур ИС"
Лениногорский р-н | Лениногорск г КУЙБЫШЕВА УЛ д. 39 кв. 39 | СО-Э4491М-1 | 100788 | ИПУ | Милур 107S.22-Z-1L-DT | 221500010462575 | ООО "Милур ИС" | Милур IC UREG-Z/P | 221100200008837 | ООО "Милур ИС"
Лениногорский р-н | Лениногорск г КУЙБЫШЕВА УЛ д. 39 кв. 45 | СО-Э4491М1-1 | 113191 | ИПУ | Милур 107S.22-Z-1L-DT | 221500010462572 | ООО "Милур ИС" | Милур IC UREG-Z/P | 221100200008837 | ООО "Милур ИС"
Лениногорский р-н | Лениногорск г КУЙБЫШЕВА УЛ д. 39 кв. 58 | СОЭ-52/50-11 | 69664 | ИПУ | Милур 107S.22-Z-1L-DT | 221500010462593 | ООО "Милур ИС" | Милур IC UREG-Z/P | 221100200008837 | ООО "Милур ИС"
Лениногорский р-н | Лениногорск г КУЙБЫШЕВА УЛ д. 39 кв. 82 | СОЛО | 9029502207 | ИПУ | Милур 107S.22-Z-1L-DT | 221500010462582 | ООО "Милур ИС" | Милур IC UREG-Z/P | 220000100008229 | ООО "Милур ИС"
Лениногорский р-н | Лениногорск г КУЙБЫШЕВА УЛ д. 39 кв. 86 | ЦЭ6807П | 78207090434955 | ИПУ | Милур 107S.22-Z-1L-DT | 221500010462585 | ООО "Милур ИС" | Милур IC UREG-Z/P | 220000100008229 | ООО "Милур ИС"
Лениногорский р-н | Лениногорск г КУЙБЫШЕВА УЛ д. 39 кв. 87 | СОЭ-550-Т-112 | 114412/2 | ИПУ | Милур 107S.22-Z-1L-DT | 221500010462589 | ООО "Милур ИС" | Милур IC UREG-Z/P | 220000100008229 | ООО "Милур ИС"
Лениногорский р-н | Лениногорск г КУЙБЫШЕВА УЛ д. 39 кв. 103 | ЦЭ6807П | 782070903981475 | ИПУ | Милур 107S.22-Z-1L-DT | 221500010462588 | ООО "Милур ИС" | Милур IC UREG-Z/P | 220000100008229 | ООО "Милур ИС"
Лениногорский р-н | Лениногорск г КУЙБЫШЕВА УЛ д. 39 кв. 137 | СО-Э4491М2-1 | 13768 | ИПУ | Милур 107S.22-Z-1L-DT | 221500010462590 | ООО "Милур ИС" | Милур IC UREG-Z/P | 210000100007560 | ООО "Милур ИС"
Лениногорский р-н | Лениногорск г КУЙБЫШЕВА УЛ д. 39 кв. 147 | СО-Э4491М1-1 | 96135 | ИПУ | Милур 107S.22-Z-1L-DT | 221500010462578 | ООО "Милур ИС"
Лениногорский р-н | Лениногорск г КУЙБЫШЕВА УЛ д. 39 кв. 150 | СО-Э4491М1-1 | 91680 | ИПУ | Милур 107S.22-Z-1L-DT | 221500010462586 | ООО "Милур ИС"
Лениногорский р-н | Лениногорск г КУЙБЫШЕВА УЛ д. 39 кв. 162 | СО-Э4491М1-1 | 113574 | ИПУ | Милур 107S.22-Z-1L-DT | 221500010462594 | ООО "Милур ИС"
Лениногорский р-н | Лениногорск г КУЙБЫШЕВА УЛ д. 39 кв. 172 | ЦЭ6807П | 727670604 | ИПУ | Милур 107S.22-Z-1L-DT | 221500010462584 | ООО "Милур ИС"
Лениногорский р-н | Лениногорск г КУЙБЫШЕВА УЛ д. 39 кв. 182 | СО-Э4491М1-1 | 113573 | ИПУ | Милур 107S.22-Z-1L-DT | 221500010462583 | ООО "Милур ИС" | Милур IC UREG-Z/P | 221100200008827 | ООО "Милур ИС"
Лениногорский р-н | Лениногорск г КУЙБЫШЕВА УЛ д. 39 кв. 200 | СО-Э4491М1-1 | 113634 | ИПУ | Милур 107S.22-Z-1L-DT | 221500010462579 | ООО "Милур ИС" | Милур IC UREG-Z/P | 221100200008827 | ООО "Милур ИС"
Лениногорский р-н | Лениногорск г КУЙБЫШЕВА УЛ д. 39 кв. 215 | СО-Э4491М1-1 | 103014 | ИПУ | Милур 107S.22-Z-1L-DT | 221500010462573 | ООО "Милур ИС" | Милур IC UREG-Z/P | 221100200008827 | ООО "Милур ИС"
Бугульминский р-н | БУГУЛЬМА Г Газинура Гафиатуллина ул д. 21 кв. 1 | СОЭ-52 | 19058 | ИПУ | Милур 107S.22-Z-1L-DT | 221400010452133 | ООО "Милур ИС" | Милур IC UREG-Z/P | 221100200009089 | ООО "Милур ИС"
Бугульминский р-н | БУГУЛЬМА Г Газинура Гафиатуллина ул д. 21 кв. 2 | СЦЭТ-12 | 47762 | ИПУ | Милур 107S.22-Z-1L-DT | 221400010451124 | ООО "Милур ИС" | Милур IC UREG-Z/P | 221100200009089 | ООО "Милур ИС"
Бугульминский р-н | БУГУЛЬМА Г Газинура Гафиатуллина ул д. 21 кв. 9 | СО-Э449 1М1-1 | 71157 | ИПУ | Милур 107S.22-Z-1L-DT | 221500010463137 | ООО "Милур ИС" | Милур IC UREG-Z/P | 221100200009089 | ООО "Милур ИС"
Бугульминский р-н | БУГУЛЬМА Г Газинура Гафиатуллина ул д. 21 кв. 11 | СЦЭТ-12 | 39242 | ИПУ | Милур 107S.22-Z-1L-DT | 221500010463129 | ООО "Милур ИС" | Милур IC UREG-Z/P | 221100200009089 | ООО "Милур ИС"
Бугульминский р-н | БУГУЛЬМА Г Газинура Гафиатуллина ул д. 21 кв. 21 | ЦЭ6807БК | 7050287896 | ИПУ | Милур 107S.22-Z-1L-DT | 221400010452869 | ООО "Милур ИС"
Бугульминский р-н | БУГУЛЬМА Г Газинура Гафиатуллина ул д. 21 кв. 27 | СЕ 101 S6 145 | 7789021016660 | ИПУ | Милур 107S.22-Z-1L-DT | 221400010450879 | ООО "Милур ИС"
Бугульминский р-н | БУГУЛЬМА Г Газинура Гафиатуллина ул д. 21 кв. 32 | ЦЭ6807П | 7040088810 | ИПУ | Милур 107S.22-Z-1L-DT | 221400010453806 | ООО "Милур ИС"
Бугульминский р-н | БУГУЛЬМА Г Газинура Гафиатуллина ул д. 21 кв. 51 | СОЭ-52 | 38417 | ИПУ | Милур 107S.22-Z-1L-DT | 221400010450888 | ООО "Милур ИС" | Милур IC UREG-Z/P | 221100200009104 | ООО "Милур ИС"
Бугульминский р-н | БУГУЛЬМА Г Газинура Гафиатуллина ул д. 21 кв. 52 | СЦЭТ-12 | 21876 | ИПУ | Милур 107S.22-Z-1L-DT | 221400010450930 | ООО "Милур ИС" | Милур IC UREG-Z/P | 221100200009104 | ООО "Милур ИС"
Бугульминский р-н | БУГУЛЬМА Г Газинура Гафиатуллина ул д. 21 кв. 57 | СЕ 101 | 71007749451 | ИПУ | Милур 107S.22-Z-1L-DT | 221400010451399 | ООО "Милур ИС" | Милур IC UREG-Z/P | 221100200009104 | ООО "Милур ИС"
Бугульминский р-н | БУГУЛЬМА Г Газинура Гафиатуллина ул д. 21 кв. 58 | СО-и449 | 628661 | ИПУ | Милур 107S.22-Z-1L-DT | 221400010451406 | ООО "Милур ИС" | Милур IC UREG-Z/P | 221100200009104 | ООО "Милур ИС"
Бугульминский р-н | БУГУЛЬМА Г Газинура Гафиатуллина ул д. 21 кв. 60 | СОЭ-52 | 115456 | ИПУ | Милур 107S.22-Z-1L-DT | 221400010442025 | ООО "Милур ИС" | Милур IC UREG-Z/P | 221100200009104 | ООО "Милур ИС"
Бугульминский р-н | БУГУЛЬМА Г Газинура Гафиатуллина ул д. 21 кв. 61 | СО-Э449 1М1-1 | 601031 | ИПУ | Милур 107S.22-Z-1L-DT | 221400010452313 | ООО "Милур ИС" | Милур IC UREG-Z/P | 221100200009104 | ООО "Милур ИС"
Бугульминский р-н | БУГУЛЬМА Г Газинура Гафиатуллина ул д. 21 кв. 62 | ЦЭ6807БК | 70602250092 | ИПУ | Милур 107S.22-Z-1L-DT | 221500010462847 | ООО "Милур ИС" | Милур IC UREG-Z/P | 221100200009104 | ООО "Милур ИС"
Бугульминский р-н | БУГУЛЬМА Г Газинура Гафиатуллина ул д. 21 кв. 63 | СО-Э449 1М1-1 | 42540 | ИПУ | Милур 107S.22-Z-1L-DT | 221400010451448 | ООО "Милур ИС" | Милур IC UREG-Z/P | 221100200009104 | ООО "Милур ИС"
Бугульминский р-н | БУГУЛЬМА Г Газинура Гафиатуллина ул д. 21 кв. 66 | СО-Э449 1М1-1 | 42548 | ИПУ | Милур 107S.22-Z-1L-DT | 221400010432178 | ООО "Милур ИС" | Милур IC UREG-Z/P | 221100200009104 | ООО "Милур ИС"
Бугульминский р-н | БУГУЛЬМА Г Газинура Гафиатуллина ул д. 21 кв. 67 | ЦЭ6807П | 7128020008346 | ИПУ | Милур 107S.22-Z-1L-DT | 221400010452320 | ООО "Милур ИС" | Милур IC UREG-Z/P | 221100200009104 | ООО "Милур ИС"
Бугульминский р-н | БУГУЛЬМА Г Оршанская ул д. 35 кв. 13 | ЦЭ2726 | 292633 | ИПУ | Милур 107S.22-Z-1L-DT | 221400010451435 | ООО "Милур ИС"
Бугульминский р-н | БУГУЛЬМА Г Оршанская ул д. 35 кв. 27 | СОЭ-5 | 47005 | ИПУ | Милур 107S.22-Z-1L-DT | 221400010451630 | ООО "Милур ИС"
Бугульминский р-н | БУГУЛЬМА Г Оршанская ул д. 35 кв. 40 | ЦЭ6807Б | 7050138275 | ИПУ |  |  |  | Милур IC UREG-Z/P | 221100200010697 | ООО "Милур ИС"
Бугульминский р-н | БУГУЛЬМА Г Оршанская ул д. 35 кв. 42 | СОЭ-5 | 120493 | ИПУ | Милур 107S.22-Z-1L-DT | 221500010463053 | ООО "Милур ИС" | Милур IC UREG-Z/P | 221100200010697 | ООО "Милур ИС"
Бугульминский р-н | БУГУЛЬМА Г Оршанская ул д. 35 кв. 43 | СОЭ-5 | 84344 | ИПУ | Милур 107S.22-Z-1L-DT | 221500010463051 | ООО "Милур ИС" | Милур IC UREG-Z/P | 221100200010697 | ООО "Милур ИС"
Бугульминский р-н | БУГУЛЬМА Г Оршанская ул д. 35 кв. 48 | Меркурий 200 | 1226178 | ИПУ |  |  |  | Милур IC UREG-Z/P | 221100200010697 | ООО "Милур ИС"
Бугульминский р-н | БУГУЛЬМА Г Оршанская ул д. 35 кв. 57 | СЦЭТ-12 | 22168 | ИПУ | Милур 107S.22-Z-1L-DT | 221500010463055 | ООО "Милур ИС" | Милур IC UREG-Z/P | 221100200010697 | ООО "Милур ИС"
Бугульминский р-н | БУГУЛЬМА Г Оршанская ул д. 35 кв. 59 | СОЭ-5 | 121101 | ИПУ | Милур 107S.22-Z-1L-DT | 221500010463052 | ООО "Милур ИС" | Милур IC UREG-Z/P | 221100200010697 | ООО "Милур ИС"
Бугульминский р-н | БУГУЛЬМА Г Оршанская ул д. 35 кв. 61 | СОЭ-5 | 117518 | ИПУ | Милур 107S.22-Z-1L-DT | 221500010463054 | ООО "Милур ИС" | Милур IC UREG-Z/P | 221100200010697 | ООО "Милур ИС"
Бугульминский р-н | БУГУЛЬМА Г Оршанская ул д. 35 кв. 73 | СОЭ-52 | 1309 | ИПУ | Милур 107S.22-Z-1L-DT | 221500010463056 | ООО "Милур ИС"
Бугульминский р-н | БУГУЛЬМА Г Оршанская ул д. 35 кв. 75 | СОЭ-5 | 120115 | ИПУ | Милур 107S.22-Z-1L-DT | 221500010463057 | ООО "Милур ИС"
Бугульминский р-н | БУГУЛЬМА Г Оршанская ул д. 35 кв. 87 | СОЭ-5 | 82609 | ИПУ | Милур 107S.22-Z-1L-DT | 221500010463062 | ООО "Милур ИС"
Бугульминский р-н | БУГУЛЬМА Г Оршанская ул д. 35 кв. 94 | СОЭ-52 | 116124 | ИПУ | Милур 107S.22-Z-1L-DT | 221500010463061 | ООО "Милур ИС"
Бугульминский р-н | БУГУЛЬМА Г Оршанская ул д. 35 кв. 97 | СО-И449 М2 | 10307 | ИПУ | Милур 107S.22-Z-1L-DT | 221500010463060 | ООО "Милур ИС"
Бугульминский р-н | БУГУЛЬМА Г Оршанская ул д. 35 кв. 101 | СЭО-1.09 | 3906 | ИПУ | Милур 107S.22-Z-1L-DT | 221500010463066 | ООО "Милур ИС"
Бугульминский р-н | БУГУЛЬМА Г Оршанская ул д. 35 кв. 131 | СЭО-1.09 | 6366 | ИПУ | Милур 107S.22-Z-1L-DT | 221500010463063 | ООО "Милур ИС"
Бугульминский р-н | БУГУЛЬМА Г Оршанская ул д. 35 кв. 134 | СОЭ-52 | 149337 | ИПУ | Милур 107S.22-Z-1L-DT | 221500010463058 | ООО "Милур ИС"
Бугульминский р-н | БУГУЛЬМА Г Оршанская ул д. 35 кв. 138 | СО-И449 М2 | 24713 | ИПУ | Милур 107S.22-Z-1L-DT | 221400010451892 | ООО "Милур ИС"
Бугульминский р-н | БУГУЛЬМА Г Оршанская ул д. 35 кв. 150 | СЕ 102 | 70038475 | ИПУ | Милур 107S.22-Z-1L-DT | 221500010463064 | ООО "Милур ИС" | Милур IC UREG-Z/P | 221100200010709 | ООО "Милур ИС"
Бугульминский р-н | БУГУЛЬМА Г Оршанская ул д. 35 кв. 152 | СОЭ-52 | 147626 | ИПУ | Милур 107S.22-Z-1L-DT | 221500010463065 | ООО "Милур ИС" | Милур IC UREG-Z/P | 221100200010709 | ООО "Милур ИС"
Бугульминский р-н | БУГУЛЬМА Г Оршанская ул д. 35 кв. 155 | Меркурий 200 | 806344 | ИПУ |  |  |  | Милур IC UREG-Z/P | 221100200010709 | ООО "Милур ИС"
Бугульминский р-н | БУГУЛЬМА Г Оршанская ул д. 35 кв. 160 | ЦЭ6807Б | 7070978400 | ИПУ | Милур 107S.22-Z-1L-DT | 221500010463074 | ООО "Милур ИС" | Милур IC UREG-Z/P | 221100200010709 | ООО "Милур ИС"
Бугульминский р-н | БУГУЛЬМА Г Оршанская ул д. 35 кв. 163 | СО-50МЭ | 291319 | ИПУ | Милур 107S.22-Z-1L-DT | 221500010463071 | ООО "Милур ИС" | Милур IC UREG-Z/P | 221100200010709 | ООО "Милур ИС"
Бугульминский р-н | БУГУЛЬМА Г Оршанская ул д. 35 кв. 164 | Меркурий 201 | 13418660 | ИПУ | Милур 107S.22-Z-1L-DT | 221500010463072 | ООО "Милур ИС" | Милур IC UREG-Z/P | 221100200010709 | ООО "Милур ИС"
Бугульминский р-н | БУГУЛЬМА Г Оршанская ул д. 35 кв. 168 | СОЭ-5 | 170041 | ИПУ | Милур 107S.22-Z-1L-DT | 221500010463059 | ООО "Милур ИС" | Милур IC UREG-Z/P | 221100200010709 | ООО "Милур ИС"
Бугульминский р-н | БУГУЛЬМА Г Оршанская ул д. 35 кв. 169 | ЦЭ6807Б | 712970801219872 | ИПУ | Милур 107S.22-Z-1L-DT | 221500010463068 | ООО "Милур ИС" | Милур IC UREG-Z/P | 221100200010709 | ООО "Милур ИС"
Лениногорский р-н | Лениногорск г ГАГАРИНА ул д. 23 кв. 1 | 01 МШ1 Лейне-Электро | 86026 | ИПУ | Милур 107S.22-Z-1L-DT | 221500010458897 | ООО "Милур ИС"
Лениногорский р-н | Лениногорск г ГАГАРИНА ул д. 17 кв. 14 | ЭЛЕКТРО-01 | 94521 | ИПУ | Милур 107S.22-Z-1L-DT | 221500010458910 | ООО "Милур ИС"
Бугульминский р-н | Бугульма г САЛИХА САЙДАШЕВА ул д. 40А кв. 30 | СОЭИ-5/60-4 Сапфир | 425081 | ИПУ | Милур 107S.22-Z-1L-DT | 221500010463069 | ООО "Милур ИС" | Милур IC UREG-Z/P | 221100200010728 | ООО "Милур ИС"
Лениногорский р-н | Лениногорск г ГАГАРИНА ул д. 46 кв. 23 | СЕ-101 | 7789023037620 | ИПУ | Милур 107S.22-Z-1L-DT | 221500010458887 | ООО "Милур ИС"
Лениногорский р-н | Лениногорск г 50 ЛЕТ ПОБЕДЫ ПР-КТ д. 19 кв. 60 | СОЛО -1S-B6-B01/7 | 14694709 | ИПУ | Милур 107S.22-Z-1L-DT | 221500010458914 | ООО "Милур ИС"
Лениногорский р-н | Лениногорск г КУЙБЫШЕВА УЛ д. 39 кв. 110 | СЕ-101 | 7789021027227 | ИПУ | Милур 107S.22-Z-1L-DT | 221500010458893 | ООО "Милур ИС" | Милур IC UREG-Z/P | 210000100007560 | ООО "Милур ИС"
Лениногорский р-н | ЛЕНИНОГОРСК Г 50 ЛЕТ ПОБЕДЫ ПР-КТ д. 18 кв. 62 | СЕ-101 | 7789023037633 | ИПУ | Милур 107S.22-Z-1L-DT | 221500010458903 | ООО "Милур ИС"
Лениногорский р-н | Лениногорск г ШАШИНА ПР-КТ д. 6 кв. 1 | ЦЭ6807БК (5) | 44084642 | ИПУ | Милур 107S.22-Z-1L-DT | 221500010453390 | ООО "Милур ИС" | Милур IC UREG-Z/P | 221100200010601 | ООО "Милур ИС"
Лениногорский р-н | Лениногорск г ШАШИНА ПР-КТ д. 6 кв. 3 | ЦЭ6807БК (5) | 44109243 | ИПУ | Милур 107S.22-Z-1L-DT | 221500010463391 | ООО "Милур ИС" | Милур IC UREG-Z/P | 221100200010601 | ООО "Милур ИС"
Лениногорский р-н | Лениногорск г ШАШИНА ПР-КТ д. 6 кв. 7 | ЦЭ6807БК (5) | 40073268 | ИПУ | Милур 107S.22-Z-1L-DT | 221500010463392 | ООО "Милур ИС" | Милур IC UREG-Z/P | 221100200010601 | ООО "Милур ИС"
Лениногорский р-н | Лениногорск г ШАШИНА ПР-КТ д. 6 кв. 8 | ЦЭ6807БК (5) | 49115560 | ИПУ | Милур 107S.22-Z-1L-DT | 221500010463388 | ООО "Милур ИС" | Милур IC UREG-Z/P | 221100200010601 | ООО "Милур ИС"
Лениногорский р-н | Лениногорск г ШАШИНА ПР-КТ д. 6 кв. 9 | ЦЭ6807БК (5) | 47083161 | ИПУ | Милур 107S.22-Z-1L-DT | 221500010463598 | ООО "Милур ИС" | Милур IC UREG-Z/P | 221100200010601 | ООО "Милур ИС"
Лениногорский р-н | Лениногорск г ШАШИНА ПР-КТ д. 6 кв. 13 | ЦЭ6807БК (5) | 47083269 | ИПУ | Милур 107S.22-Z-1L-DT | 221500010460492 | ООО "Милур ИС" | Милур IC UREG-Z/P | 221100200010601 | ООО "Милур ИС"
Лениногорский р-н | Лениногорск г ШАШИНА ПР-КТ д. 6 кв. 14 | ЦЭ6807Б (5) | 47074886 | ИПУ | Милур 107S.22-Z-1L-DT | 221500010460485 | ООО "Милур ИС" | Милур IC UREG-Z/P | 221100200010601 | ООО "Милур ИС"
Лениногорский р-н | Лениногорск г ШАШИНА ПР-КТ д. 6 кв. 15 | СЕ-101 | 106425659 | ИПУ |  |  |  | Милур IC UREG-Z/P | 221100200010601 | ООО "Милур ИС"
Лениногорский р-н | Лениногорск г ШАШИНА ПР-КТ д. 6 кв. 22 | ЦЭ6807БК (5) | 44075382 | ИПУ | Милур 107S.22-Z-1L-DT | 221500010460501 | ООО "Милур ИС" | Милур IC UREG-Z/P | 210000100006687 | ООО "Милур ИС"
Лениногорский р-н | Лениногорск г ШАШИНА ПР-КТ д. 6 кв. 23 | ЦЭ6807БК (5) | 44074754 | ИПУ | Милур 107S.22-Z-1L-DT | 221500010460499 | ООО "Милур ИС" | Милур IC UREG-Z/P | 210000100006687 | ООО "Милур ИС"
Лениногорский р-н | Лениногорск г ШАШИНА ПР-КТ д. 6 кв. 24 | ЦЭ6807БК (5) | 44081624 | ИПУ | Милур 107S.22-Z-1L-DT | 221500010460494 | ООО "Милур ИС" | Милур IC UREG-Z/P | 210000100006687 | ООО "Милур ИС"
Лениногорский р-н | Лениногорск г ШАШИНА ПР-КТ д. 6 кв. 25 | ЦЭ6807БК (5) | 44005292 | ИПУ | Милур 107S.22-Z-1L-DT | 221500010460493 | ООО "Милур ИС" | Милур IC UREG-Z/P | 210000100006687 | ООО "Милур ИС"
Лениногорский р-н | Лениногорск г ШАШИНА ПР-КТ д. 6 кв. 26 | ЦЭ6807Б (5) | 44101822 | ИПУ | Милур 107S.22-Z-1L-DT | 221500010460484 | ООО "Милур ИС" | Милур IC UREG-Z/P | 210000100006687 | ООО "Милур ИС"
Лениногорский р-н | Лениногорск г ШАШИНА ПР-КТ д. 6 кв. 27 | ЦЭ6807Б (5) | 44110265 | ИПУ | Милур 107S.22-Z-1L-DT | 221500010460505 | ООО "Милур ИС" | Милур IC UREG-Z/P | 210000100006687 | ООО "Милур ИС"
Лениногорский р-н | Лениногорск г ШАШИНА ПР-КТ д. 6 кв. 31 | ЦЭ6807Б (5) | 46065498 | ИПУ | Милур 107S.22-Z-1L-DT | 221500010460495 | ООО "Милур ИС" | Милур IC UREG-Z/P | 221100200008800 | ООО "Милур ИС"
Лениногорский р-н | Лениногорск г ШАШИНА ПР-КТ д. 6 кв. 32 | ЦЭ6807Б (5) | 44006681 | ИПУ | Милур 107S.22-Z-1L-DT | 221500010460488 | ООО "Милур ИС" | Милур IC UREG-Z/P | 221100200008800 | ООО "Милур ИС"
Лениногорский р-н | Лениногорск г ШАШИНА ПР-КТ д. 6 кв. 34 | МЕРКУРИЙ 200-02 | 03166871/2 | ИПУ | Милур 107S.22-Z-1L-DT | 221500010460489 | ООО "Милур ИС" | Милур IC UREG-Z/P | 221100200008800 | ООО "Милур ИС"
Лениногорский р-н | Лениногорск г ШАШИНА ПР-КТ д. 6 кв. 35 | ЦЭ6807БК (5) | 46074314 | ИПУ | Милур 107S.22-Z-1L-DT | 221500010460498 | ООО "Милур ИС" | Милур IC UREG-Z/P | 221100200008800 | ООО "Милур ИС"
Лениногорский р-н | Лениногорск г ШАШИНА ПР-КТ д. 6 кв. 37 | ЦЭ6807Б (5) | 40017819 | ИПУ | Милур 107S.22-Z-1L-DT | 221500010460490 | ООО "Милур ИС" | Милур IC UREG-Z/P | 221100200008800 | ООО "Милур ИС"
Лениногорский р-н | Лениногорск г ШАШИНА ПР-КТ д. 6 кв. 38 | ЦЭ6807БК (5) | 45039624 | ИПУ | Милур 107S.22-Z-1L-DT | 221500010460502 | ООО "Милур ИС" | Милур IC UREG-Z/P | 221100200008800 | ООО "Милур ИС"
Лениногорский р-н | Лениногорск г ШАШИНА ПР-КТ д. 6 кв. 40 | ЦЭ6807Б (5) | 46062725 | ИПУ | Милур 107S.22-Z-1L-DT | 221500010460483 | ООО "Милур ИС" | Милур IC UREG-Z/P | 221100200008800 | ООО "Милур ИС"
Лениногорский р-н | Лениногорск г ШАШИНА ПР-КТ д. 6 кв. 41 | ЦЭ6807Б (5) | 46001856 | ИПУ | Милур 107S.22-Z-1L-DT | 221500010460500 | ООО "Милур ИС" | Милур IC UREG-Z/P | 221100200008800 | ООО "Милур ИС"
Лениногорский р-н | Лениногорск г ШАШИНА ПР-КТ д. 6 кв. 44 | ЦЭ6807Б (5) | 46075958 | ИПУ | Милур 107S.22-Z-1L-DT | 221500010460503 | ООО "Милур ИС" | Милур IC UREG-Z/P | 221100200008800 | ООО "Милур ИС"
Лениногорский р-н | Лениногорск г ШАШИНА ПР-КТ д. 6 кв. 46 | ЦЭ6807БК (5) | 45040880 | ИПУ | Милур 107S.22-Z-1L-DT | 221500010460486 | ООО "Милур ИС" | Милур IC UREG-Z/P | 221100200008818 | ООО "Милур ИС"
Лениногорский р-н | Лениногорск г ШАШИНА ПР-КТ д. 6 кв. 48 | ЦЭ6807Б (5) | 46001869 | ИПУ | Милур 107S.22-Z-1L-DT | 221500010460504 | ООО "Милур ИС" | Милур IC UREG-Z/P | 221100200008818 | ООО "Милур ИС"
Лениногорский р-н | Лениногорск г ШАШИНА ПР-КТ д. 6 кв. 50 | ЦЭ6807БК (5) | 47087143 | ИПУ | Милур 107S.22-Z-1L-DT | 221500010460506 | ООО "Милур ИС" | Милур IC UREG-Z/P | 221100200008818 | ООО "Милур ИС"
Лениногорский р-н | Лениногорск г ШАШИНА ПР-КТ д. 6 кв. 51 | ЦЭ6807БК (5) | 47087098 | ИПУ | Милур 107S.22-Z-1L-DT | 221500010460497 | ООО "Милур ИС" | Милур IC UREG-Z/P | 221100200008818 | ООО "Милур ИС"
Лениногорский р-н | Лениногорск г ШАШИНА ПР-КТ д. 6 кв. 52 | ЦЭ6807БК (5) | 47082053 | ИПУ | Милур 107S.22-Z-1L-DT | 221500010460496 | ООО "Милур ИС" | Милур IC UREG-Z/P | 221100200008818 | ООО "Милур ИС"
Лениногорский р-н | Лениногорск г ШАШИНА ПР-КТ д. 6 кв. 53 | ЦЭ6807БК (5) | 47079403 | ИПУ | Милур 107S.22-Z-1L-DT | 221500010460491 | ООО "Милур ИС" | Милур IC UREG-Z/P | 221100200008818 | ООО "Милур ИС"
Лениногорский р-н | Лениногорск г ШАШИНА ПР-КТ д. 6 кв. 55 | ЦЭ6807БК (5) | 47082974 | ИПУ | Милур 107S.22-Z-1L-DT | 221500010460181 | ООО "Милур ИС" | Милур IC UREG-Z/P | 221100200008818 | ООО "Милур ИС"
Лениногорский р-н | Лениногорск г ШАШИНА ПР-КТ д. 6 кв. 57 | ЦЭ6807Б (5) | 46002075 | ИПУ | Милур 107S.22-Z-1L-DT | 221500010460191 | ООО "Милур ИС" | Милур IC UREG-Z/P | 221100200008818 | ООО "Милур ИС"
Лениногорский р-н | Лениногорск г ШАШИНА ПР-КТ д. 6 кв. 60 | ЦЭ6807Б (5) | 40077043 | ИПУ | Милур 107S.22-Z-1L-DT | 221500010460175 | ООО "Милур ИС" | Милур IC UREG-Z/P | 221100200008818 | ООО "Милур ИС"
Лениногорский р-н | Лениногорск г ШАШИНА ПР-КТ д. 6 кв. 61 | ЦЭ6807Б (5) | 46046342 | ИПУ | Милур 107S.22-Z-1L-DT | 221500010460137 | ООО "Милур ИС" | Милур IC UREG-Z/P | 221100200008798 | ООО "Милур ИС"
Лениногорский р-н | Лениногорск г ШАШИНА ПР-КТ д. 6 кв. 62 | ЦЭ6807Б (5) | 46067087 | ИПУ | Милур 107S.22-Z-1L-DT | 221500010460174 | ООО "Милур ИС" | Милур IC UREG-Z/P | 221100200008798 | ООО "Милур ИС"
Лениногорский р-н | Лениногорск г ШАШИНА ПР-КТ д. 6 кв. 63 | ЦЭ6807БК (5) | 46066293 | ИПУ | Милур 107S.22-Z-1L-DT | 221500010460136 | ООО "Милур ИС" | Милур IC UREG-Z/P | 221100200008798 | ООО "Милур ИС"
Лениногорский р-н | Лениногорск г ШАШИНА ПР-КТ д. 6 кв. 65 | ЦЭ6807БК (5) | 46076938 | ИПУ | Милур 107S.22-Z-1L-DT | 221500010460180 | ООО "Милур ИС" | Милур IC UREG-Z/P | 221100200008798 | ООО "Милур ИС"
Лениногорский р-н | Лениногорск г ШАШИНА ПР-КТ д. 6 кв. 67 | ЦЭ6807БК (5) | 46076651 | ИПУ | Милур 107S.22-Z-1L-DT | 221500010460139 | ООО "Милур ИС" | Милур IC UREG-Z/P | 221100200008798 | ООО "Милур ИС"
Лениногорский р-н | Лениногорск г ШАШИНА ПР-КТ д. 6 кв. 68 | ЦЭ6807БК (5) | 46076652 | ИПУ | Милур 107S.22-Z-1L-DT | 221500010460140 | ООО "Милур ИС" | Милур IC UREG-Z/P | 221100200008798 | ООО "Милур ИС"
Лениногорский р-н | Лениногорск г ШАШИНА ПР-КТ д. 6 кв. 70 | ЦЭ6807Б (5) | 46071882 | ИПУ | Милур 107S.22-Z-1L-DT | 221500010460197 | ООО "Милур ИС" | Милур IC UREG-Z/P | 221100200008798 | ООО "Милур ИС"
Лениногорский р-н | Лениногорск г ШАШИНА ПР-КТ д. 6 кв. 71 | ЦЭ6807Б (5) | 46071224 | ИПУ | Милур 107S.22-Z-1L-DT | 221500010460190 | ООО "Милур ИС" | Милур IC UREG-Z/P | 221100200008798 | ООО "Милур ИС"
Лениногорский р-н | Лениногорск г ШАШИНА ПР-КТ д. 6 кв. 75 | ЦЭ6807Б (5) | 46046982 | ИПУ | Милур 107S.22-Z-1L-DT | 221500010460141 | ООО "Милур ИС" | Милур IC UREG-Z/P | 221100200008804 | ООО "Милур ИС"
Лениногорский р-н | Лениногорск г ШАШИНА ПР-КТ д. 6 кв. 76 | ЦЭ6807БК (5) | 46068184 | ИПУ | Милур 107S.22-Z-1L-DT | 221500010460196 | ООО "Милур ИС" | Милур IC UREG-Z/P | 221100200008804 | ООО "Милур ИС"
Лениногорский р-н | Лениногорск г ШАШИНА ПР-КТ д. 6 кв. 77 | ЦЭ6807БК (5) | 46076835 | ИПУ | Милур 107S.22-Z-1L-DT | 221500010460142 | ООО "Милур ИС" | Милур IC UREG-Z/P | 221100200008804 | ООО "Милур ИС"
Лениногорский р-н | Лениногорск г ШАШИНА ПР-КТ д. 6 кв. 78 | ЦЭ6807БК (5) | 46066318 | ИПУ | Милур 107S.22-Z-1L-DT | 221500010460195 | ООО "Милур ИС" | Милур IC UREG-Z/P | 221100200008804 | ООО "Милур ИС"
Лениногорский р-н | Лениногорск г ШАШИНА ПР-КТ д. 6 кв. 80 | ЦЭ6807Б (5) | 40066801 | ИПУ | Милур 107S.22-Z-1L-DT | 221500010460188 | ООО "Милур ИС" | Милур IC UREG-Z/P | 221100200008804 | ООО "Милур ИС"
Лениногорский р-н | Лениногорск г ШАШИНА ПР-КТ д. 6 кв. 86 | ЦЭ6807П | 782070904126 | ИПУ | Милур 107S.22-Z-1L-DT | 221500010464515 | ООО "Милур ИС" | Милур IC UREG-Z/P | 221100200008804 | ООО "Милур ИС"
Лениногорский р-н | Лениногорск г ШАШИНА ПР-КТ д. 6 кв. 90 | ЦЭ6807БК (5) | 40066773 | ИПУ | Милур 107S.22-Z-1L-DT | 221500010460194 | ООО "Милур ИС" | Милур IC UREG-Z/P | 221100200010598 | ООО "Милур ИС"
Лениногорский р-н | Лениногорск г ШАШИНА ПР-КТ д. 6 кв. 91 | ЦЭ6807Б (5) | 40066115 | ИПУ | Милур 107S.22-Z-1L-DT | 221500010460144 | ООО "Милур ИС" | Милур IC UREG-Z/P | 221100200010598 | ООО "Милур ИС"
Лениногорский р-н | Лениногорск г ШАШИНА ПР-КТ д. 6 кв. 92 | ЦЭ6807Б (5) | 46085750 | ИПУ | Милур 107S.22-Z-1L-DT | 221500010460138 | ООО "Милур ИС" | Милур IC UREG-Z/P | 221100200010598 | ООО "Милур ИС"
Лениногорский р-н | Лениногорск г ШАШИНА ПР-КТ д. 6 кв. 93 | ЦЭ6807БК (5) | 40079769 | ИПУ | Милур 107S.22-Z-1L-DT | 221500010460143 | ООО "Милур ИС" | Милур IC UREG-Z/P | 221100200010598 | ООО "Милур ИС"
Лениногорский р-н | Лениногорск г ШАШИНА ПР-КТ д. 6 кв. 95 | ЦЭ6807БК (5) | 40077579 | ИПУ | Милур 107S.22-Z-1L-DT | 221500010460182 | ООО "Милур ИС" | Милур IC UREG-Z/P | 221100200010598 | ООО "Милур ИС"
Лениногорский р-н | Лениногорск г ШАШИНА ПР-КТ д. 6 кв. 96 | ЦЭ6807Б (5) | 40078463 | ИПУ | Милур 107S.22-Z-1L-DT | 221500010464108 | ООО "Милур ИС" | Милур IC UREG-Z/P | 221100200010598 | ООО "Милур ИС"
Лениногорский р-н | Лениногорск г ШАШИНА ПР-КТ д. 6 кв. 99 | ЦЭ6807Б (5) | 40076212 | ИПУ | Милур 107S.22-Z-1L-DT | 221500010460179 | ООО "Милур ИС" | Милур IC UREG-Z/P | 221100200010598 | ООО "Милур ИС"
Лениногорский р-н | Лениногорск г ШАШИНА ПР-КТ д. 6 кв. 101 | ЦЭ6807БК (5) | 40067137 | ИПУ | Милур 107S.22-Z-1L-DT | 221500010464107 | ООО "Милур ИС" | Милур IC UREG-Z/P | 221100200010598 | ООО "Милур ИС"
Лениногорский р-н | Лениногорск г ШАШИНА ПР-КТ д. 6 кв. 102 | ЦЭ6807Б (5) | 40076304 | ИПУ | Милур 107S.22-Z-1L-DT | 221500010464128 | ООО "Милур ИС" | Милур IC UREG-Z/P | 221100200010598 | ООО "Милур ИС"
Лениногорский р-н | Лениногорск г ШАШИНА ПР-КТ д. 6 кв. 103 | ЦЭ6807Б (5) | 40076298 | ИПУ | Милур 107S.22-Z-1L-DT | 221500010460187 | ООО "Милур ИС" | Милур IC UREG-Z/P | 221100200010598 | ООО "Милур ИС"
Лениногорский р-н | Лениногорск г ШАШИНА ПР-КТ д. 6 кв. 104 | ЦЭ6807Б (5) | 40067139 | ИПУ | Милур 107S.22-Z-1L-DT | 221500010464121 | ООО "Милур ИС" | Милур IC UREG-Z/P | 221100200010598 | ООО "Милур ИС"
Лениногорский р-н | Лениногорск г ШАШИНА ПР-КТ д. 6 кв. 105 | ЦЭ 6807БК (7) | 40078145 | ИПУ | Милур 107S.22-Z-1L-DT | 221500010464110 | ООО "Милур ИС" | Милур IC UREG-Z/P | 221100200008803 | ООО "Милур ИС"
Лениногорский р-н | Лениногорск г ШАШИНА ПР-КТ д. 6 кв. 106 | ЦЭ6807БК (5) | 40078215 | ИПУ | Милур 107S.22-Z-1L-DT | 221500010464114 | ООО "Милур ИС" | Милур IC UREG-Z/P | 221100200008803 | ООО "Милур ИС"
Лениногорский р-н | Лениногорск г ШАШИНА ПР-КТ д. 6 кв. 110 | ЦЭ6807БК (5) | 40078225 | ИПУ | Милур 107S.22-Z-1L-DT | 221500010464127 | ООО "Милур ИС" | Милур IC UREG-Z/P | 221100200008803 | ООО "Милур ИС"
Лениногорский р-н | Лениногорск г ШАШИНА ПР-КТ д. 6 кв. 112 | ЦЭ6807Б (5) | 40076358 | ИПУ | Милур 107S.22-Z-1L-DT | 221500010464109 | ООО "Милур ИС" | Милур IC UREG-Z/P | 221100200008803 | ООО "Милур ИС"
Лениногорский р-н | Лениногорск г ШАШИНА ПР-КТ д. 6 кв. 113 | ЦЭ6807Б (5) | 40077668 | ИПУ | Милур 107S.22-Z-1L-DT | 221500010464113 | ООО "Милур ИС" | Милур IC UREG-Z/P | 221100200008803 | ООО "Милур ИС"
Лениногорский р-н | Лениногорск г ШАШИНА ПР-КТ д. 6 кв. 114 | ЦЭ6807Б (5) | 40029904 | ИПУ | Милур 107S.22-Z-1L-DT | 221500010464130 | ООО "Милур ИС" | Милур IC UREG-Z/P | 221100200008803 | ООО "Милур ИС"
Лениногорский р-н | Лениногорск г ШАШИНА ПР-КТ д. 6 кв. 115 | ЦЭ6807Б (5) | 40066794 | ИПУ | Милур 107S.22-Z-1L-DT | 221500010464124 | ООО "Милур ИС" | Милур IC UREG-Z/P | 221100200008803 | ООО "Милур ИС"
Лениногорский р-н | Лениногорск г ШАШИНА ПР-КТ д. 6 кв. 116 | ЦЭ6807Б (5) | 40043247 | ИПУ | Милур 107S.22-Z-1L-DT | 221500010464125 | ООО "Милур ИС" | Милур IC UREG-Z/P | 221100200008803 | ООО "Милур ИС"
Лениногорский р-н | Лениногорск г ШАШИНА ПР-КТ д. 6 кв. 117 | ЦЭ6807Б (5) | 40080757 | ИПУ | Милур 107S.22-Z-1L-DT | 221500010464120 | ООО "Милур ИС" | Милур IC UREG-Z/P | 221100200008803 | ООО "Милур ИС"
Лениногорский р-н | Лениногорск г ШАШИНА ПР-КТ д. 6 кв. 118 | ЦЭ6807Б (5) | 40076506 | ИПУ | Милур 107S.22-Z-1L-DT | 221500010464122 | ООО "Милур ИС" | Милур IC UREG-Z/P | 221100200008803 | ООО "Милур ИС"
Лениногорский р-н | Лениногорск г ШАШИНА ПР-КТ д. 6 кв. 119 | ЦЭ6807Б (5) | 40066187055 | ИПУ | Милур 107S.22-Z-1L-DT | 221500010464116 | ООО "Милур ИС" | Милур IC UREG-Z/P | 221100200008803 | ООО "Милур ИС"
Лениногорский р-н | Лениногорск г ГАГАРИНА УЛ д. 10 кв. 19 | ЦЭ6807П1 | 712870501000 | ИПУ |  |  |  | Милур IC UREG-Z/P | 221100200010582 | ООО "Милур ИС"
Лениногорский р-н | Лениногорск г ГАГАРИНА УЛ д. 10 кв. 21 | ЦЭ6807П | 789571109412242 | ИПУ | Милур 107S.22-Z-1L-DT | 221500010463408 | ООО "Милур ИС" | Милур IC UREG-Z/P | 221100200010582 | ООО "Милур ИС"
Лениногорский р-н | Лениногорск г ГАГАРИНА УЛ д. 10 кв. 26 | ЦЭ6807П | 789571109091904 | ИПУ | Милур 107S.22-Z-1L-DT | 221500010463410 | ООО "Милур ИС" | Милур IC UREG-Z/P | 221100200010582 | ООО "Милур ИС"
Лениногорский р-н | Лениногорск г ГАГАРИНА УЛ д. 10 кв. 27 | ЦЭ6807П | 789571109100781 | ИПУ | Милур 107S.22-Z-1L-DT | 221500010463407 | ООО "Милур ИС" | Милур IC UREG-Z/P | 221100200010582 | ООО "Милур ИС"
Лениногорский р-н | Лениногорск г ГАГАРИНА УЛ д. 10 кв. 30 | МЕРКУРИЙ 200-02 | 1223986 | ИПУ | Милур 107S.22-Z-1L-DT | 221500010463409 | ООО "Милур ИС" | Милур IC UREG-Z/P | 221100200010582 | ООО "Милур ИС"
Лениногорский р-н | Лениногорск г ГАГАРИНА УЛ д. 10 кв. 31 | СО-Э4491М-1 | 113644 | ИПУ | Милур 107S.22-Z-1L-DT | 221500010463405 | ООО "Милур ИС" | Милур IC UREG-Z/P | 221100200010596 | ООО "Милур ИС"
Лениногорский р-н | Лениногорск г ГАГАРИНА УЛ д. 10 кв. 42 | СО-Э4491М1-1 | 112803 | ИПУ | Милур 107S.22-Z-1L-DT | 221500010463406 | ООО "Милур ИС" | Милур IC UREG-Z/P | 221100200010596 | ООО "Милур ИС"
Лениногорский р-н | Лениногорск г ГАГАРИНА УЛ д. 10 кв. 43 | СО-Э4491М-1 | 91941 | ИПУ | Милур 107S.22-Z-1L-DT | 221500010463404 | ООО "Милур ИС" | Милур IC UREG-Z/P | 221100200010596 | ООО "Милур ИС"
Лениногорский р-н | Лениногорск г ГАГАРИНА УЛ д. 10 кв. 45 | СО-Э4491М-1 | 91856 | ИПУ | Милур 107S.22-Z-1L-DT | 221500010463400 | ООО "Милур ИС" | Милур IC UREG-Z/P | 221100200010596 | ООО "Милур ИС"
Лениногорский р-н | Лениногорск г ГАГАРИНА УЛ д. 10 кв. 51 | ЦЭ 6807П | 712971006893096 | ИПУ | Милур 107S.22-Z-1L-DT | 221500010463403 | ООО "Милур ИС" | Милур IC UREG-Z/P | 221100200010609 | ООО "Милур ИС"
Лениногорский р-н | Лениногорск г ГАГАРИНА УЛ д. 10 кв. 63 | ЦЭ6807П | 782070904931639 | ИПУ | Милур 107S.22-Z-1L-DT | 221500010463401 | ООО "Милур ИС" | Милур IC UREG-Z/P | 221100200010608 | ООО "Милур ИС"
Лениногорский р-н | Лениногорск г ГАГАРИНА УЛ д. 10 кв. 67 | ЦЭ 6807П | 712971006024360 | ИПУ | Милур 107S.22-Z-1L-DT | 221500010463399 | ООО "Милур ИС" | Милур IC UREG-Z/P | 221100200010608 | ООО "Милур ИС"
Лениногорский р-н | Лениногорск г ГАГАРИНА УЛ д. 10 кв. 68 | ЦЭ6807П1 | 782070903917955 | ИПУ | Милур 107S.22-Z-1L-DT | 221500010463402 | ООО "Милур ИС" | Милур IC UREG-Z/P | 221100200010608 | ООО "Милур ИС"
Лениногорский р-н | Лениногорск г ГАГАРИНА УЛ д. 10 кв. 74 | ЦЭ 6807П | 712971006988075 | ИПУ | Милур 107S.22-Z-1L-DT | 221500010463393 | ООО "Милур ИС" | Милур IC UREG-Z/P | 221100200010608 | ООО "Милур ИС"
Лениногорский р-н | Лениногорск г ГАГАРИНА УЛ д. 10 кв. 75 | ЦЭ6807П | 78207090404128304 | ИПУ | Милур 107S.22-Z-1L-DT | 221500010463396 | ООО "Милур ИС" | Милур IC UREG-Z/P | 221100200010608 | ООО "Милур ИС"
Лениногорский р-н | Лениногорск г ГАГАРИНА УЛ д. 10 кв. 76 | ЦЭ6807П | 712971006991341 | ИПУ | Милур 107S.22-Z-1L-DT | 221500010463397 | ООО "Милур ИС" | Милур IC UREG-Z/P | 221100200010584 | ООО "Милур ИС"
Лениногорский р-н | Лениногорск г ГАГАРИНА УЛ д. 10 кв. 78 | ЦЭ 6807П | 71297100676752 | ИПУ | Милур 107S.22-Z-1L-DT | 221500010463394 | ООО "Милур ИС" | Милур IC UREG-Z/P | 221100200010584 | ООО "Милур ИС"
Лениногорский р-н | Лениногорск г ГАГАРИНА УЛ д. 10 кв. 96 | Меркурий-200.02 | 737499 | ИПУ | Милур 107S.22-Z-1L-DT | 221500010464123 | ООО "Милур ИС" | Милур IC UREG-Z/P | 221100200010604 | ООО "Милур ИС"
Лениногорский р-н | Лениногорск г ГАГАРИНА УЛ д. 10 кв. 98 | ЦЭ6807П | 712971005943082 | ИПУ | Милур 107S.22-Z-1L-DT | 221500010463389 | ООО "Милур ИС" | Милур IC UREG-Z/P | 221100200010604 | ООО "Милур ИС"
Лениногорский р-н | Лениногорск г ГАГАРИНА УЛ д. 10 кв. 99 | ЦЭ 6807П | 647970801230591 | ИПУ | Милур 107S.22-Z-1L-DT | 221500010463387 | ООО "Милур ИС" | Милур IC UREG-Z/P | 221100200010604 | ООО "Милур ИС"
Лениногорский р-н | Лениногорск г ГАГАРИНА УЛ д. 10 кв. 100 | СОЛО | 9028862607 | ИПУ | Милур 107S.22-Z-1L-DT | 221500010463395 | ООО "Милур ИС" | Милур IC UREG-Z/P | 221100200010604 | ООО "Милур ИС"
Бугульминский р-н | Бугульма г МИХАИЛА КАЛИНИНА ул д. 34 кв. 72 | СО-Э449 1М2-1 | 90678 | ИПУ | Милур 107S.22-Z-1L-DT | 221500010463265 | ООО "Милур ИС"
Бугульминский р-н | Бугульма г Нефтяников ул д. 44 кв. 102 | СОЭ-52/50-11Ш | 508082 | ИПУ | Милур 107S.22-Z-1L-DT | 221500010463143 | ООО "Милур ИС"
Бугульминский р-н | БУГУЛЬМА Г МУСЫ ДЖАЛИЛЯ ул д. 60 кв. 59 | Меркурий 201.5 | 7211504 | ИПУ | Милур 107S.22-Z-1L-DT | 221400010451945 | ООО "Милур ИС" | Милур IC UREG-Z/P | 221100200010585 | ООО "Милур ИС"
Бугульминский р-н | Бугульма г МИХАИЛА ТУХАЧЕВСКОГО ул д. 15 кв. 116 | СО-50МЭ | 350 | ИПУ | Милур 107S.22-Z-1L-DT | 221500010463067 | ООО "Милур ИС" | Милур IC UREG-Z/P | 221100200010685 | ООО "Милур ИС"
Бугульминский р-н | Бугульма г КОМСОМОЛЬСКАЯ ул д. 10 кв. 23 | СОЭ-52 | 281902 | ИПУ | Милур 107S.22-Z-1L-DT | 221500010463070 | ООО "Милур ИС" | Милур IC UREG-Z/P | 221100200010712 | ООО "Милур ИС"
Бугульминский р-н | БУГУЛЬМА Г Владимира Ленина ул д. 2 кв. 263 | Лейне Электро-01 1МШ1 | 68073 | ИПУ | Милур 107S.22-Z-1L-DT | 221500010463073 | ООО "Милур ИС" | Милур IC UREG-Z/P | 221100200010725 | ООО "Милур ИС"
Бугульминский р-н | Бугульма г ОКТЯБРЬСКАЯ ул д. 19 кв. 61 | СЭО-1.15 | 6369 | ИПУ | Милур 107S.22-Z-1L-DT | 221400010455914 | ООО "Милур ИС"
Бугульминский р-н | Бугульма г ОРШАНСКАЯ ул д. 33 кв. 94 | СО-и449 | 81333 | ИПУ | Милур 107S.22-Z-1L-DT | 221500010463268 | ООО "Милур ИС" | Милур IC UREG-Z/P | 221100200010690 | ООО "Милур ИС"
Бугульминский р-н | Бугульма г ОРШАНСКАЯ ул д. 33 кв. 80 | СО-ЭЭ6706 | 70706558328 | ИПУ | Милур 107S.22-Z-1L-DT | 221500010463260 | ООО "Милур ИС" | Милур IC UREG-Z/P | 221100200010690 | ООО "Милур ИС"
Бугульминский р-н | БУГУЛЬМА Г АЛЕКСАНДРА СУВОРОВА ул д. 70 кв. 49 | 1ф |  | ИПУ | Милур 107S.22-Z-1L-DT | 221500010463266 | ООО "Милур ИС"
Бугульминский р-н | Бугульма г КЛИМЕНТА ВОРОШИЛОВА ул д. 27 кв. 55 | Меркурий 200.04 | 473704 | ИПУ | Милур 107S.22-Z-1L-DT | 221500010463252 | ООО "Милур ИС" | Милур IC UREG-Z/P | 210000100007580 | ООО "Милур ИС"
Бугульминский р-н | Бугульма г ФЕЛИКСА ДЗЕРЖИНСКОГО ул д. 2 кв. 8 | ЦЭ6807П | 4004176 | ИПУ | Милур 107S.22-Z-1L-DT | 221500010463255 | ООО "Милур ИС"
Бугульминский р-н | БУГУЛЬМА Г ВАЦЛАВА ВОРОВСКОГО ул д. 50 кв. 50 | СЕ 101 S6 145 M | 7789147088368 | ИПУ | Милур 107S.22-Z-1L-DT | 221500010462857 | ООО "Милур ИС" | Милур IC UREG-Z/P | 221100200010729 | ООО "Милур ИС"
Лениногорский р-н | Лениногорск г Ленинградская УЛ д. 29а кв. 23 | СЕ-101 | 78207904 | ИПУ | Милур 107S.22-Z-1L-DT | 221500010464527 | ООО "Милур ИС" | Милур IC UREG-Z/P | 221100200010245 | ООО "Милур ИС"
Бугульминский р-н | Бугульма г МИХАИЛА ТУХАЧЕВСКОГО ул д. 3 кв. 40 | Лейне Электро-01 1МШ1 | 29605 | ИПУ | Милур 107S.22-Z-1L-DT | 221500010463133 | ООО "Милур ИС"
Бугульминский р-н | БУГУЛЬМА Г ГАЗИНУРА ГАФИАТУЛЛИНА ул д. 43 кв. 85 | Меркурий 200.04 | 1018441 | ИПУ | Милур 107S.22-Z-1L-DT | 221500010463130 | ООО "Милур ИС"
Бугульминский р-н | БУГУЛЬМА Г КРАСНОАРМЕЙСКАЯ ул д. 37 кв. 107 | Лейне Электро-01 1МШ1 | 94719 | ИПУ | Милур 107S.22-Z-1L-DT | 221500010463128 | ООО "Милур ИС"
Бугульминский р-н | Бугульма г Салиха Сайдашева ул д. 11 кв. 16 | Лейне Электро-01 1МШ1 | 75480 | ИПУ | Милур 107S.22-Z-1L-DT | 221500010463140 | ООО "Милур ИС"
Бугульминский р-н | Бугульма г Николая Чернышевского ул д. 2 кв. 36 | ЕС 2726 | 14161609 | ИПУ | Милур 107S.22-Z-1L-DT | 221500010463144 | ООО "Милур ИС"
Бугульминский р-н | БУГУЛЬМА Г ОРШАНСКАЯ ул д. 18 кв. 6 | Нева 103 1SO | 687978 | ИПУ | Милур 107S.22-Z-1L-DT | 221500010463251 | ООО "Милур ИС"
Бугульминский р-н | БУГУЛЬМА Г Оршанская ул д. 35а кв. 57 | СОЭ-52 | 497175 | ИПУ | Милур 107S.22-Z-1L-DT | 221500010483256 | ООО "Милур ИС"
Бугульминский р-н | БУГУЛЬМА Г Парковая ул д. 2а кв. 4 | ЦЭ6803В | 1074777 | ИПУ | Милур 107S.22-Z-1L-DT | 221500010463261 | ООО "Милур ИС"
Бугульминский р-н | БУГУЛЬМА Г Парковая ул д. 2а кв. 7 | ЦЭ6803В | 327856 | ИПУ | Милур 107S.22-Z-1L-DT | 221500010463253 | ООО "Милур ИС"
Бугульминский р-н | БУГУЛЬМА Г Луговая ул д. 12 кв. 2 | СЭБ-2 | 60219 | ИПУ | Милур 107S.22-Z-1L-DT | 221500010463249 | ООО "Милур ИС"
Бугульминский р-н | БУГУЛЬМА Г НИКОЛАЯ НЕКРАСОВА ул д. 17 кв. 41 | Лейне-Электро 01 | 87674 | ИПУ | Милур 107S.22-Z-1L-DT | 221400010451558 | ООО "Милур ИС"
Лениногорский р-н | ЛЕНИНОГОРСК Г ЗАВАРЫКИНА УЛ д. 4 кв. 86 | ЦЭ6807П | 782071005 | ИПУ | Милур 107S.22-Z-1L-DT | 221500010458936 | ООО "Милур ИС"
Бугульминский р-н | БУГУЛЬМА Г Виссариона Белинского ул д. 7 кв. 32 | Меркурий 202 | 8436205 | ИПУ | Милур 107S.22-Z-1L-DT | 221500010423193 | ООО "Милур ИС" | Милур IC UREG-Z/P | 210000100006651 | ООО "Милур ИС"
Бугульминский р-н | БУГУЛЬМА Г Каюма Насырова ул д. 1а кв. 63 | Лейне Электро-01 1МШ1 | 59895 | ИПУ | Милур 107S.22-Z-1L-DT | 221500010462862 | ООО "Милур ИС"
Лениногорский р-н | Лениногорск г ШАШИНА ПР-КТ д. 1 кв. 38 | СО-Э4491М1-1 | 114834 | ИПУ | Милур 107S.22-Z-1L-DT | 221500010464533 | ООО "Милур ИС"
Бугульминский р-н | БУГУЛЬМА Г АБДУЛЛЫ АЛИША ул д. 3 кв. 59 | СОЭ-5 | 9614 | ИПУ | Милур 107S.22-Z-1L-DT | 221400010452913 | ООО "Милур ИС"
Лениногорский р-н | ЛЕНИНОГОРСК Г ШАШИНА ПР-КТ д. 51 кв. 47 | СЕ-101 | 1056 | ИПУ | Милур 107S.22-Z-1L-DT | 221500010464520 | ООО "Милур ИС"
Бугульминский р-н | Бугульма г АЛЕКСАНДРА РУДАКОВА ул д. 20 кв. 27 | СО-И449 М2 | 15271 | ИПУ | Милур 107S.22-Z-1L-DT | 221400010452948 | ООО "Милур ИС"
Лениногорский р-н | Лениногорск г Ленинградская УЛ д. 39 кв. 26 | СЕ 101 | 789021030733 | ИПУ | Милур 107S.22-Z-1L-DT | 221500010464534 | ООО "Милур ИС"
Лениногорский р-н | ЛЕНИНОГОРСК Г ДОБРОЛЮБОВА УЛ д. 9 кв. 115 | СЕ 101 | 7789021029222 | ИПУ | Милур 107S.22-Z-1L-DT | 221500010464528 | ООО "Милур ИС"
Ютазинский р-н | УРУССУ пгт М.Джалиля ул д. 6а кв. 14 | Меркурий 201.5 | 22691813 | ИПУ |  |  |  | Милур IC UREG-Z/P | 210000100006844 | ООО "Милур ИС"
Лениногорский р-н | Лениногорск г ГАГАРИНА УЛ д. 50 кв. 97 | СНЯТ С РАСЧЕТОВ |  | ИПУ | Милур 107S.22-Z-1L-DT | 221500010464529 | ООО "Милур ИС"
Лениногорский р-н | ЛЕНИНОГОРСК Г КУТУЗОВА ул д. 5 кв. 50 | ЦЭ6807П | 78852558 | ИПУ | Милур 107S.22-Z-1L-DT | 221500010464537 | ООО "Милур ИС"
Лениногорский р-н | ЛЕНИНОГОРСК Г ШАШИНА ПР-КТ д. 45 кв. 22 | СНЯТ С РАСЧЕТОВ |  | ИПУ | Милур 107S.22-Z-1L-DT | 221500010464538 | ООО "Милур ИС"
Лениногорский р-н | ЛЕНИНОГОРСК Г ШАШИНА ПР-КТ д. 45 кв. 39 | БАРС-1.111 | 50627 | ИПУ | Милур 107S.22-Z-1L-DT | 221500010464531 | ООО "Милур ИС"
Лениногорский р-н | ЛЕНИНОГОРСК Г ШАШИНА ПР-КТ д. 4 кв. 31 | СЕ-101 | 299028 | ИПУ | Милур 107S.22-Z-1L-DT | 221500010464536 | ООО "Милур ИС"
Лениногорский р-н | ЛЕНИНОГОРСК Г КУЙБЫШЕВА УЛ д. 33 кв. 8 | СЕ-101 | 7789022040806 | ИПУ | Милур 107S.22-Z-1L-DT | 221500010464535 | ООО "Милур ИС"
Лениногорский р-н | ЛЕНИНОГОРСК Г ШАШИНА ПР-КТ д. 49 кв. 2 | Лейне электро-01 1мш1 | 75996 | ИПУ | Милур 107S.22-Z-1L-DT | 221500010464525 | ООО "Милур ИС"
Бугульминский р-н | БУГУЛЬМА Г Владимира Ленина ул д. 100 кв. 63 | ЦЭ6807Б | 66061808 | ИПУ | Милур 107S.22-Z-1L-DT | 221400010450970 | ООО "Милур ИС"
Бугульминский р-н | БУГУЛЬМА Г МИХАИЛА ТУХАЧЕВСКОГО ул д. 15 кв. 85 | Барс 1.111 | 19100 | ИПУ | Милур 107S.22-Z-1L-DT | 221500010463124 | ООО "Милур ИС"
Ютазинский р-н | УРУССУ пгт Альберта Шамкина ул д. 51 кв. успд | 1ф |  | ИПУ |  |  |  | Милур IC UREG-Z/P | 210000100006822 | ООО "Милур ИС"
Бугульминский р-н | БУГУЛЬМА Г МИХАИЛА ТУХАЧЕВСКОГО ул д. 15 кв. 52 | СОЭ-52 | 149303 | ИПУ | Милур 107S.22-Z-1L-DT | 221500010463126 | ООО "Милур ИС"
Бугульминский р-н | БУГУЛЬМА Г НИКОЛАЯ ГОГОЛЯ ул д. 66 кв. 1 | СЭО-1.15 | 2023088 | ИПУ |  |  |  | Милур IC UREG-Z/P | 210000100007569 | ООО "Милур ИС"
Бугульминский р-н | БУГУЛЬМА Г КРАСНОАРМЕЙСКАЯ ул д. 37 кв. 97 | Меркурий 201 | 21421583 | ИПУ | Милур 107S.22-Z-1L-DT | 221500010463138 | ООО "Милур ИС"
Бугульминский р-н | БУГУЛЬМА Г Владимира Ленина ул д. 2 кв. 71 | Меркурий 200.04 | 810864 | ИПУ | Милур 107S.22-Z-1L-DT | 221500010463131 | ООО "Милур ИС"
Бугульминский р-н | Бугульма г БОГДАНА ХМЕЛЬНИЦКОГО ул д. 10 кв. 89 | СОЭ-52/50-11Ш | 149106 | ИПУ | Милур 107S.22-Z-1L-DT | 221500010463134 | ООО "Милур ИС"
Бугульминский р-н | БУГУЛЬМА Г АБДУЛЛЫ АЛИША ул д. 16 кв. 78 | СЕ 101 R5 145 М | 7789020020278 | ИПУ | Милур 107S.22-Z-1L-DT | 221500010463125 | ООО "Милур ИС"
Бугульминский р-н | БУГУЛЬМА Г ЯКУПОВА ул д. 58 кв. 76 | СОЭ-52 | 135310 | ИПУ | Милур 107S.22-Z-1L-DT | 221500010463132 | ООО "Милур ИС"
Бугульминский р-н | БУГУЛЬМА Г МИХАИЛА КАЛИНИНА ул д. 38 кв. 55 | СО-И449 | 45518 | ИПУ | Милур 107S.22-Z-1L-DT | 221500010463142 | ООО "Милур ИС"
Лениногорский р-н | ЛЕНИНОГОРСК Г Грибоедова ул д. 15 кв. 6 | Меркурий 200.04 | 1257088 | ИПУ | Милур 107S.22-Z-1L-DT | 221500010464526 | ООО "Милур ИС"
Лениногорский р-н | ЛЕНИНОГОРСК Г Чайковского ул д. 14 кв. 25 | СЕ 101 R5 145 М | 7789021029676 | ИПУ | Милур 107S.22-Z-1L-DT | 221500010464519 | ООО "Милур ИС"
Лениногорский р-н | ЛЕНИНОГОРСК Г Ленина пр-кт д. 6а кв. 3 | ЕС2726 | 0288189ОТ | ИПУ | Милур 107S.22-Z-1L-DT | 221500010464112 | ООО "Милур ИС"
Бугульминский р-н | БУГУЛЬМА Г МИХАИЛА КАЛИНИНА ул д. 32 кв. 47 | Лейне Электро-01 1МШ1 | 422 | ИПУ | Милур 107S.22-Z-1L-DT | 221400010445341 | ООО "Милур ИС"
Лениногорский р-н | Лениногорск г ШАШИНА ПР-КТ д. 6 кв. 98 | ЦЭ6807БК | 40076289 | ИПУ | Милур 107S.22-Z-1L-DT | 221500010464115 | ООО "Милур ИС" | Милур IC UREG-Z/P | 221100200010598 | ООО "Милур ИС"
Ютазинский р-н | УРУССУ ПГТ УРУССИНСКАЯ ул д. 17 кв. 3 | СО-ЭЭ6706 | 473474 | ИПУ | Милур 107S.22-Z-1L-DT | 221400010441735 | ООО "Милур ИС" | Милур IC UREG-Z/P | 220000100008145 | ООО "Милур ИС"
Ютазинский р-н | УРУССУ ПГТ УРУССИНСКАЯ ул д. 17 кв. 4 | СО-505 | 881721 | ИПУ | Милур 107S.22-Z-1L-DT | 221400010443132 | ООО "Милур ИС" | Милур IC UREG-Z/P | 220000100008145 | ООО "Милур ИС"
Ютазинский р-н | УРУССУ ПГТ УРУССИНСКАЯ ул д. 17 кв. 5 | СО-505 | 884455 | ИПУ | Милур 107S.22-Z-1L-DT | 221400010441752 | ООО "Милур ИС" | Милур IC UREG-Z/P | 220000100008145 | ООО "Милур ИС"
Ютазинский р-н | УРУССУ ПГТ УРУССИНСКАЯ ул д. 17 кв. 6 | СО-505 | 652946 | ИПУ | Милур 107S.22-Z-1L-DT | 221400010443198 | ООО "Милур ИС" | Милур IC UREG-Z/P | 220000100008145 | ООО "Милур ИС"
Ютазинский р-н | УРУССУ ПГТ УРУССИНСКАЯ ул д. 17 кв. 7 | СО-И 449 1М2-5 | 94759 | ИПУ | Милур 107S.22-Z-1L-DT | 221500010461775 | ООО "Милур ИС" | Милур IC UREG-Z/P | 220000100008145 | ООО "Милур ИС"
Ютазинский р-н | УРУССУ ПГТ УРУССИНСКАЯ ул д. 17 кв. 9 | СО- И449 | 93252 | ИПУ | Милур 107S.22-Z-1L-DT | 221500010461773 | ООО "Милур ИС" | Милур IC UREG-Z/P | 220000100008145 | ООО "Милур ИС"
Ютазинский р-н | УРУССУ ПГТ УРУССИНСКАЯ ул д. 17 кв. 10 | СО-И 449 1М2-5 | 91783 | ИПУ | Милур 107S.22-Z-1L-DT | 221500010461777 | ООО "Милур ИС" | Милур IC UREG-Z/P | 220000100008145 | ООО "Милур ИС"
Ютазинский р-н | УРУССУ ПГТ УРУССИНСКАЯ ул д. 17 кв. 11 | СО-И449 1М2-5 | 97347 | ИПУ | Милур 107S.22-Z-1L-DT | 221400010442082 | ООО "Милур ИС" | Милур IC UREG-Z/P | 220000100008145 | ООО "Милур ИС"
Ютазинский р-н | УРУССУ ПГТ УРУССИНСКАЯ ул д. 17 кв. 12 | СО-505 | 818600 | ИПУ | Милур 107S.22-Z-1L-DT | 221400010443299 | ООО "Милур ИС" | Милур IC UREG-Z/P | 220000100008145 | ООО "Милур ИС"
Ютазинский р-н | УРУССУ ПГТ УРУССИНСКАЯ ул д. 17 кв. 13 | СО-И 449 1М2-5 | 94810 | ИПУ | Милур 107S.22-Z-1L-DT | 221500010461776 | ООО "Милур ИС" | Милур IC UREG-Z/P | 220000100008145 | ООО "Милур ИС"
Ютазинский р-н | УРУССУ ПГТ УРУССИНСКАЯ ул д. 17 кв. 14 | СО-И 449 1М2-5 | 95941 | ИПУ | Милур 107S.22-Z-1L-DT | 221400010441759 | ООО "Милур ИС" | Милур IC UREG-Z/P | 220000100008145 | ООО "Милур ИС"
Ютазинский р-н | УРУССУ ПГТ УРУССИНСКАЯ ул д. 17 кв. 17 | СО-И 449 1М2-5 | 93901 | ИПУ | Милур 107S.22-Z-1L-DT | 221400010442244 | ООО "Милур ИС" | Милур IC UREG-Z/P | 220000100008145 | ООО "Милур ИС"
Ютазинский р-н | УРУССУ ПГТ УРУССИНСКАЯ ул д. 17 кв. 18 | Меркурий 202.5 | 179857 | ИПУ | Милур 107S.22-Z-1L-DT | 221400010441649 | ООО "Милур ИС" | Милур IC UREG-Z/P | 220000100008145 | ООО "Милур ИС"
Ютазинский р-н | УРУССУ ПГТ УРУССИНСКАЯ ул д. 17 кв. 19 | СО-505 | 884668 | ИПУ | Милур 107S.22-Z-1L-DT | 221500010461767 | ООО "Милур ИС" | Милур IC UREG-Z/P | 210000100006675 | ООО "Милур ИС"
Ютазинский р-н | УРУССУ ПГТ УРУССИНСКАЯ ул д. 17 кв. 21 | СО-505 | 882232 | ИПУ | Милур 107S.22-Z-1L-DT | 221500010461770 | ООО "Милур ИС" | Милур IC UREG-Z/P | 210000100006675 | ООО "Милур ИС"
Ютазинский р-н | УРУССУ ПГТ УРУССИНСКАЯ ул д. 17 кв. 23 | СО-И 449 1М2-5 | 97269 | ИПУ | Милур 107S.22-Z-1L-DT | 221500010461769 | ООО "Милур ИС" | Милур IC UREG-Z/P | 210000100006675 | ООО "Милур ИС"
Ютазинский р-н | УРУССУ ПГТ УРУССИНСКАЯ ул д. 17 кв. 25 | СО-И 449 1М2-5 | 94782 | ИПУ | Милур 107S.22-Z-1L-DT | 221500010461768 | ООО "Милур ИС" | Милур IC UREG-Z/P | 210000100006675 | ООО "Милур ИС"
Ютазинский р-н | УРУССУ ПГТ УРУССИНСКАЯ ул д. 17 кв. 26 | СО-И 449 1М2-5 | 94787 | ИПУ | Милур 107S.22-Z-1L-DT | 221500010461771 | ООО "Милур ИС" | Милур IC UREG-Z/P | 210000100006675 | ООО "Милур ИС"
Ютазинский р-н | УРУССУ ПГТ УРУССИНСКАЯ ул д. 17 кв. 27 | СО-И 449 1М2-5 | 97548 | ИПУ | Милур 107S.22-Z-1L-DT | 221500010461772 | ООО "Милур ИС" | Милур IC UREG-Z/P | 210000100006675 | ООО "Милур ИС"
Ютазинский р-н | УРУССУ ПГТ УРУССИНСКАЯ ул д. 17 кв. 28 | СО-ЭЭ6706 | 483259 | ИПУ | Милур 107S.22-Z-1L-DT | 221500010461778 | ООО "Милур ИС" | Милур IC UREG-Z/P | 210000100006675 | ООО "Милур ИС"
Ютазинский р-н | УРУССУ ПГТ УРУССИНСКАЯ ул д. 17 кв. 29 | СО-ЭУ04Р | 18195 | ИПУ | Милур 107S.22-Z-1L-DT | 221500010461774 | ООО "Милур ИС" | Милур IC UREG-Z/P | 210000100006675 | ООО "Милур ИС"
Ютазинский р-н | УРУССУ ПГТ УРУССИНСКАЯ ул д. 17 кв. 30 | СО-И 449 1М2-5 | 94779 | ИПУ | Милур 107S.22-Z-1L-DT | 221500010461761 | ООО "Милур ИС" | Милур IC UREG-Z/P | 210000100006675 | ООО "Милур ИС"
Ютазинский р-н | УРУССУ ПГТ УРУССИНСКАЯ ул д. 17 кв. 31 | СО-И 449 1М2-5 | 93882 | ИПУ | Милур 107S.22-Z-1L-DT | 221500010461764 | ООО "Милур ИС" | Милур IC UREG-Z/P | 210000100006675 | ООО "Милур ИС"
Ютазинский р-н | УРУССУ ПГТ УРУССИНСКАЯ ул д. 17 кв. 32 | СО-И 449 1М2-5 | 49745 | ИПУ | Милур 107S.22-Z-1L-DT | 221500010461765 | ООО "Милур ИС" | Милур IC UREG-Z/P | 210000100006675 | ООО "Милур ИС"
Ютазинский р-н | УРУССУ ПГТ УРУССИНСКАЯ ул д. 17 кв. 33 | СО-И 449 1М2-5 | 93242 | ИПУ | Милур 107S.22-Z-1L-DT | 221500010461766 | ООО "Милур ИС" | Милур IC UREG-Z/P | 210000100006675 | ООО "Милур ИС"
Ютазинский р-н | УРУССУ ПГТ УРУССИНСКАЯ ул д. 17 кв. 68 | СО-И 449 1М2-5 | 107114 | ИПУ | Милур 107S.22-Z-1L-DT | 221400010443713 | ООО "Милур ИС"
Ютазинский р-н | УРУССУ ПГТ УРУССИНСКАЯ ул д. 17 кв. 71 | СО-И 449 1М2-5 | 90133 | ИПУ | Милур 107S.22-Z-1L-DT | 221400010443865 | ООО "Милур ИС"
Ютазинский р-н | УРУССУ ПГТ УРУССИНСКАЯ ул д. 17 кв. 70 | СО-И 449 1М2-5 | 107453 | ИПУ | Милур 107S.22-Z-1L-DT | 221400010443715 | ООО "Милур ИС"
Ютазинский р-н | УРУССУ ПГТ УРУССИНСКАЯ ул д. 17 кв. 66 | СО-И449 1М2-5 | 123777 | ИПУ | Милур 107S.22-Z-1L-DT | 221400010443653 | ООО "Милур ИС"
Ютазинский р-н | УРУССУ ПГТ УРУССИНСКАЯ ул д. 17 кв. 64 | СО-И 449 1М2-5 | 84089 | ИПУ | Милур 107S.22-Z-1L-DT | 221400010444222 | ООО "Милур ИС"
Ютазинский р-н | УРУССУ ПГТ УРУССИНСКАЯ ул д. 17 кв. 63 | СО-И 449 1М2-5 | 107407 | ИПУ | Милур 107S.22-Z-1L-DT | 221400010443835 | ООО "Милур ИС"
Ютазинский р-н | УРУССУ ПГТ УРУССИНСКАЯ ул д. 17 кв. 49 | СО-И 449 1М2-5 | 100774 | ИПУ | Милур 107S.22-Z-1L-DT | 221400010443445 | ООО "Милур ИС"
Ютазинский р-н | УРУССУ ПГТ УРУССИНСКАЯ ул д. 17 кв. 37 | СО-И 449 1М2-5 | 93245 | ИПУ | Милур 107S.22-Z-1L-DT | 221400010443843 | ООО "Милур ИС" | Милур IC UREG-Z/P | 220000100008223 | ООО "Милур ИС"
Ютазинский р-н | УРУССУ ПГТ УРУССИНСКАЯ ул д. 17 кв. 39 | СОЭ-2Т | А4192 | ИПУ | Милур 107S.22-Z-1L-DT | 221400010443656 | ООО "Милур ИС" | Милур IC UREG-Z/P | 220000100008223 | ООО "Милур ИС"
Ютазинский р-н | УРУССУ ПГТ УРУССИНСКАЯ ул д. 17 кв. 40 | СО-И 449 1М2-5 | 94778 | ИПУ | Милур 107S.22-Z-1L-DT | 221400010443953 | ООО "Милур ИС" | Милур IC UREG-Z/P | 220000100008223 | ООО "Милур ИС"
Ютазинский р-н | УРУССУ ПГТ УРУССИНСКАЯ ул д. 17 кв. 36 | СО-И 449 1М2-5 | 97127 | ИПУ | Милур 107S.22-Z-1L-DT | 221400010443724 | ООО "Милур ИС" | Милур IC UREG-Z/P | 220000100008223 | ООО "Милур ИС"
Ютазинский р-н | УРУССУ ПГТ УРУССИНСКАЯ ул д. 17 кв. 45 | СО-И 449 1М2-5 | 94746 | ИПУ | Милур 107S.22-Z-1L-DT | 221400010443836 | ООО "Милур ИС" | Милур IC UREG-Z/P | 220000100008223 | ООО "Милур ИС"
Ютазинский р-н | УРУССУ ПГТ УРУССИНСКАЯ ул д. 17 кв. 41 | СО-И 449 1М2-5 | 97279 | ИПУ | Милур 107S.22-Z-1L-DT | 221400010443880 | ООО "Милур ИС" | Милур IC UREG-Z/P | 220000100008223 | ООО "Милур ИС"
Ютазинский р-н | УРУССУ ПГТ УРУССИНСКАЯ ул д. 17 кв. 44 | СО-И 449 1М2-5 | 97536 | ИПУ | Милур 107S.22-Z-1L-DT | 221400010443866 | ООО "Милур ИС" | Милур IC UREG-Z/P | 220000100008223 | ООО "Милур ИС"
Ютазинский р-н | УРУССУ ПГТ УРУССИНСКАЯ ул д. 17 кв. 43 | СО-И 449 1М2-5 | 123772 | ИПУ | Милур 107S.22-Z-1L-DT | 221400010443823 | ООО "Милур ИС" | Милур IC UREG-Z/P | 220000100008223 | ООО "Милур ИС"
Ютазинский р-н | УРУССУ ПГТ УРУССИНСКАЯ ул д. 17 кв. 42 | СО-И 449 1М2-5 | 97266 | ИПУ | Милур 107S.22-Z-1L-DT | 221400010443716 | ООО "Милур ИС" | Милур IC UREG-Z/P | 220000100008223 | ООО "Милур ИС"
Ютазинский р-н | УРУССУ ПГТ УРУССИНСКАЯ ул д. 17 кв. 46 | СО-И 449 1М2-5 | 93100 | ИПУ | Милур 107S.22-Z-1L-DT | 221400010443700 | ООО "Милур ИС" | Милур IC UREG-Z/P | 220000100008223 | ООО "Милур ИС"
Ютазинский р-н | УРУССУ ПГТ УРУССИНСКАЯ ул д. 17 кв. 61 | СО-И 449 1М2-5 | 94798 | ИПУ | Милур 107S.22-Z-1L-DT | 221500010461757 | ООО "Милур ИС"
Ютазинский р-н | УРУССУ ПГТ УРУССИНСКАЯ ул д. 17 кв. 58 | СО-И 449 1М2-5 | 85349 | ИПУ | Милур 107S.22-Z-1L-DT | 221500010461755 | ООО "Милур ИС"
Ютазинский р-н | УРУССУ ПГТ УРУССИНСКАЯ ул д. 17 кв. 56 | СО-И 449 1М2-5 | 884275 | ИПУ | Милур 107S.22-Z-1L-DT | 221500010461759 | ООО "Милур ИС"
Ютазинский р-н | УРУССУ ПГТ УРУССИНСКАЯ ул д. 17 кв. 60 | СО-И 449 1М2-5 | 93066 | ИПУ | Милур 107S.22-Z-1L-DT | 221500010461762 | ООО "Милур ИС"
Ютазинский р-н | УРУССУ ПГТ УРУССИНСКАЯ ул д. 17 кв. 59 | СО-И 449 1М2-5 | 94744 | ИПУ | Милур 107S.22-Z-1L-DT | 221500010461763 | ООО "Милур ИС"
Ютазинский р-н | УРУССУ ПГТ УРУССИНСКАЯ ул д. 17 кв. 53 | СО-И 449 1М2-5 | 107412 | ИПУ | Милур 107S.22-Z-1L-DT | 221500010461758 | ООО "Милур ИС"
Ютазинский р-н | УРУССУ ПГТ УРУССИНСКАЯ ул д. 17 кв. 51 | СО-И 449 1М2-5 | 100796 | ИПУ | Милур 107S.22-Z-1L-DT | 221500010461756 | ООО "Милур ИС"
Ютазинский р-н | УРУССУ ПГТ УРУССИНСКАЯ ул д. 17 кв. 57 | СО-И 449 1М2-5 | 90149 | ИПУ | Милур 107S.22-Z-1L-DT | 221500010461760 | ООО "Милур ИС"
Ютазинский р-н | УРУССУ ПГТ УРУССИНСКАЯ ул д. 17 кв. 38 | Меркурий 202 | 126744 | ИПУ | Милур 107S.22-Z-1L-DT | 221400010443781 | ООО "Милур ИС" | Милур IC UREG-Z/P | 220000100008223 | ООО "Милур ИС"
Ютазинский р-н | УРУССУ ПГТ УРУССИНСКАЯ ул д. 17 кв. 72 | СО-505 | 881978 | ИПУ | Милур 107S.22-Z-1L-DT | 221400010443645 | ООО "Милур ИС"
Ютазинский р-н | УРУССУ ПГТ УРУССИНСКАЯ ул д. 17 кв. 73 | СО-И4491М2-2(5) | 97271 | ИПУ | Милур 107S.22-Z-1L-DT | 221400010444239 | ООО "Милур ИС"
Ютазинский р-н | УРУССУ ПГТ УРУССИНСКАЯ ул д. 17 кв. 74 | СО-И4491М2-2(5) | 85981 | ИПУ | Милур 107S.22-Z-1L-DT | 221400010443643 | ООО "Милур ИС"
Ютазинский р-н | УРУССУ ПГТ УРУССИНСКАЯ ул д. 17 кв. 75 | СО-И4491М2-2(5) | 90022 | ИПУ | Милур 107S.22-Z-1L-DT | 221400010443867 | ООО "Милур ИС"
Ютазинский р-н | УРУССУ ПГТ УРУССИНСКАЯ ул д. 17 кв. 76 | СО-И4491М2-2(5) | 90043 | ИПУ | Милур 107S.22-Z-1L-DT | 221400010443775 | ООО "Милур ИС"
Ютазинский р-н | УРУССУ ПГТ УРУССИНСКАЯ ул д. 17 кв. 77 | СО-И449 1М2-5 | 70277 | ИПУ | Милур 107S.22-Z-1L-DT | 221400010443667 | ООО "Милур ИС"
Бугульминский р-н | БУГУЛЬМА Г МИХАИЛА КАЛИНИНА ул д. 37 кв. 64 | Нева103 | 60930 | ИПУ | Милур 107S.22-Z-1L-DT | 221400010455865 | ООО "Милур ИС" | Милур IC UREG-Z/P | 210000100006674 | ООО "Милур ИС"
Бугульминский р-н | БЕРЕЗОВКА П Дорожная ул д. 6 кв. успд | 1ф |  | ИПУ |  |  |  | Милур IC UREG-Z/P | 221100200010686 | ООО "Милур ИС"
Лениногорский р-н | ЛЕНИНОГОРСК Г ШАШИНА ПР-КТ д. 4 кв. 87 | СОЭ4491М1-1 | 113485 | ИПУ | Милур 107S.22-Z-1L-DT | 221500010464129 | ООО "Милур ИС"
Лениногорский р-н | ЛЕНИНОГОРСК Г Стадионный пер д. 1 кв. 55 | СЕ101 S6145M | 7789022011595 | ИПУ | Милур 107S.22-Z-1L-DT | 221500010464521 | ООО "Милур ИС" | Милур IC UREG-Z/P | 221100200010208 | ООО "Милур ИС"
Бугульминский р-н | БУГУЛЬМА Г НЕФТЯНИКОВ ул д. 22 кв. 115 | СЕ 101 | 119070100 | ИПУ | Милур 107S.22-Z-1L-DT | 221500010462853 | ООО "Милур ИС"
Лениногорский р-н | Лениногорск г ГАГАРИНА УЛ д. 50 кв. 67 | СЕ-102 | 77005353 | ИПУ | Милур 107S.22-Z-1L-DT | 221500010464117 | ООО "Милур ИС"
Лениногорский р-н | Лениногорск г КУЙБЫШЕВА УЛ д. 48 кв. 47 | СОЭ 52/60-01Ш | 352 | ИПУ | Милур 107S.22-Z-1L-DT | 221500010464517 | ООО "Милур ИС"
Лениногорский р-н | Лениногорск г КУЙБЫШЕВА УЛ д. 48 кв. 50 | СО-Э4491М1-1 | 121389 | ИПУ | Милур 107S.22-Z-1L-DT | 221500010464524 | ООО "Милур ИС"
Лениногорский р-н | Лениногорск г КУЙБЫШЕВА УЛ д. 48 кв. 68 | ЦЭ6807П | 727670706810571 | ИПУ | Милур 107S.22-Z-1L-DT | 221500010464532 | ООО "Милур ИС"
Лениногорский р-н | Лениногорск г КУЙБЫШЕВА УЛ д. 48 кв. 69 | СОЭ-5/50-Т | 072611/2 | ИПУ | Милур 107S.22-Z-1L-DT | 221500010464530 | ООО "Милур ИС"
Лениногорский р-н | Лениногорск г КУЙБЫШЕВА УЛ д. 48 кв. 70 | СО-Э4491М-1 | 72188 | ИПУ | Милур 107S.22-Z-1L-DT | 221500010464523 | ООО "Милур ИС"
Лениногорский р-н | Лениногорск г КУЙБЫШЕВА УЛ д. 48 кв. 77 | СО-Э4491М-1 | 72187 | ИПУ | Милур 107S.22-Z-1L-DT | 221500010464189 | ООО "Милур ИС" | Милур IC UREG-Z/P | 221100200009073 | ООО "Милур ИС"
Лениногорский р-н | Лениногорск г КУЙБЫШЕВА УЛ д. 48 кв. 78 | СО-Э4491М-1 | 72078 | ИПУ | Милур 107S.22-Z-1L-DT | 221500010464182 | ООО "Милур ИС" | Милур IC UREG-Z/P | 221100200009073 | ООО "Милур ИС"
Лениногорский р-н | Лениногорск г КУЙБЫШЕВА УЛ д. 48 кв. 79 | СОЭ-5/50-Т | 026642/2 | ИПУ | Милур 107S.22-Z-1L-DT | 221500010464196 | ООО "Милур ИС" | Милур IC UREG-Z/P | 221100200009073 | ООО "Милур ИС"
Лениногорский р-н | Лениногорск г КУЙБЫШЕВА УЛ д. 48 кв. 80 | СОЭ-5/50-Т | 026539/2 | ИПУ | Милур 107S.22-Z-1L-DT | 221500010464195 | ООО "Милур ИС" | Милур IC UREG-Z/P | 221100200009073 | ООО "Милур ИС"
Лениногорский р-н | Лениногорск г КУЙБЫШЕВА УЛ д. 48 кв. 86 | ЦЭ6807П | 7820471107936370 | ИПУ | Милур 107S.22-Z-1L-DT | 221500010464181 | ООО "Милур ИС" | Милур IC UREG-Z/P | 221100200009073 | ООО "Милур ИС"
Лениногорский р-н | Лениногорск г КУЙБЫШЕВА УЛ д. 48 кв. 103 | СО-Э4491М-1 | 72799 | ИПУ | Милур 107S.22-Z-1L-DT | 221500010464180 | ООО "Милур ИС" | Милур IC UREG-Z/P | 221100200009073 | ООО "Милур ИС"
Лениногорский р-н | Лениногорск г КУЙБЫШЕВА УЛ д. 48 кв. 117 | СО-Э4491М-1 | 40065 | ИПУ | Милур 107S.22-Z-1L-DT | 221500010464191 | ООО "Милур ИС" | Милур IC UREG-Z/P | 221100200009077 | ООО "Милур ИС"
Лениногорский р-н | Лениногорск г КУЙБЫШЕВА УЛ д. 48 кв. 137 | СО-Э4491М1-1 | 82549 | ИПУ | Милур 107S.22-Z-1L-DT | 221500010464186 | ООО "Милур ИС" | Милур IC UREG-Z/P | 221100200009077 | ООО "Милур ИС"
Лениногорский р-н | Лениногорск г КУЙБЫШЕВА УЛ д. 48 кв. 138 | СОЭ-52/50-11 | 49975 | ИПУ | Милур 107S.22-Z-1L-DT | 221500010464200 | ООО "Милур ИС" | Милур IC UREG-Z/P | 221100200009077 | ООО "Милур ИС"
Лениногорский р-н | Лениногорск г КУЙБЫШЕВА УЛ д. 48 кв. 154 | ЕС2726 | 0288843/2 | ИПУ | Милур 107S.22-Z-1L-DT | 221500010464192 | ООО "Милур ИС"
Лениногорский р-н | Лениногорск г КУЙБЫШЕВА УЛ д. 48 кв. 187 | СОЭ-52/50-11 | 52462 | ИПУ | Милур 107S.22-Z-1L-DT | 221500010464193 | ООО "Милур ИС" | Милур IC UREG-Z/P | 221100200009076 | ООО "Милур ИС"
Лениногорский р-н | Лениногорск г КУЙБЫШЕВА УЛ д. 48 кв. 189 | СО-Э4491М-1 | 102095 | ИПУ | Милур 107S.22-Z-1L-DT | 221500010464184 | ООО "Милур ИС" | Милур IC UREG-Z/P | 221100200009076 | ООО "Милур ИС"
Лениногорский р-н | Лениногорск г КУЙБЫШЕВА УЛ д. 48 кв. 194 | СО-Э4491М-1 | 50994 | ИПУ | Милур 107S.22-Z-1L-DT | 221500010464188 | ООО "Милур ИС" | Милур IC UREG-Z/P | 221100200009076 | ООО "Милур ИС"
Лениногорский р-н | Лениногорск г КУЙБЫШЕВА УЛ д. 48 кв. 196 | СО-Э4491М-1 | 21787 | ИПУ | Милур 107S.22-Z-1L-DT | 221500010464118 | ООО "Милур ИС" | Милур IC UREG-Z/P | 221100200009076 | ООО "Милур ИС"
Лениногорский р-н | Лениногорск г КУЙБЫШЕВА УЛ д. 48 кв. 198 | ЦЭ6807П | 782070904258638 | ИПУ | Милур 107S.22-Z-1L-DT | 221500010464194 | ООО "Милур ИС" | Милур IC UREG-Z/P | 221100200009076 | ООО "Милур ИС"
Лениногорский р-н | Лениногорск г КУЙБЫШЕВА УЛ д. 48 кв. 200 | ЦЭ6807П | 782070903 | ИПУ | Милур 107S.22-Z-1L-DT | 221500010464185 | ООО "Милур ИС" | Милур IC UREG-Z/P | 221100200009076 | ООО "Милур ИС"
Лениногорский р-н | Лениногорск г КУЙБЫШЕВА УЛ д. 48 кв. 202 | СО-Э4491М1-1 | 114234 | ИПУ | Милур 107S.22-Z-1L-DT | 221500010464198 | ООО "Милур ИС" | Милур IC UREG-Z/P | 221100200009076 | ООО "Милур ИС"
Лениногорский р-н | Лениногорск г КУЙБЫШЕВА УЛ д. 48 кв. 206 | СО-Э4491М1-1 | 114929 | ИПУ | Милур 107S.22-Z-1L-DT | 221500010464190 | ООО "Милур ИС" | Милур IC UREG-Z/P | 221100200009076 | ООО "Милур ИС"
Лениногорский р-н | Лениногорск г КУЙБЫШЕВА УЛ д. 48 кв. 215 | СО-Э4491М-1 | 50934 | ИПУ | Милур 107S.22-Z-1L-DT | 221500010464187 | ООО "Милур ИС"
Лениногорский р-н | Лениногорск г КУЙБЫШЕВА УЛ д. 48 кв. 226 | Меркурий 200-02 | 01025979/2 | ИПУ | Милур 107S.22-Z-1L-DT | 221500010464111 | ООО "Милур ИС"
Лениногорский р-н | Лениногорск г КУЙБЫШЕВА УЛ д. 48 кв. 230 | СО-Э4491М-1 | 72305 | ИПУ | Милур 107S.22-Z-1L-DT | 221500010464197 | ООО "Милур ИС"
Лениногорский р-н | Лениногорск г КУЙБЫШЕВА УЛ д. 48 кв. 233 | СОЭ-5/50-Т | 024982/2 | ИПУ | Милур 107S.22-Z-1L-DT | 221500010464126 | ООО "Милур ИС"
Лениногорский р-н | Лениногорск г КУЙБЫШЕВА УЛ д. 48 кв. 236 | СО-Э4491М1-1 | 113196 | ИПУ | Милур 107S.22-Z-1L-DT | 221500010464119 | ООО "Милур ИС"
Лениногорский р-н | Лениногорск г КУЙБЫШЕВА УЛ д. 48 кв. 237 | СЕ-102 R5 145 ОК | 007748812/2 | ИПУ | Милур 107S.22-Z-1L-DT | 221500010464202 | ООО "Милур ИС"
Лениногорский р-н | Лениногорск г КУЙБЫШЕВА УЛ д. 48 кв. 241 | СО-Э4491М1-1 | 105087 | ИПУ | Милур 107S.22-Z-1L-DT | 221500010464179 | ООО "Милур ИС"
Бугульминский р-н | БУГУЛЬМА Г Владимира Ленина ул д. 122 кв. 18 | Лейне Электро-01 1МШ1 | 70031 | ЮЛ | Милур 107S.22-Z-1L-DT | 221400010453914 | ООО "Милур ИС"
Лениногорский р-н | ЛЕНИНОГОРСК Г СТЕПНАЯ УЛ д. 9 кв. 5 | СОЭ-52 | 522829 | ИПУ | Милур 107S.22-Z-1L-DT | 221500010464518 | ООО "Милур ИС"
Бугульминский р-н | БУГУЛЬМА Г 14 ПАВШИХ ул д. 77 кв. 90 | Лейне Электро-01 1МШ1 | 85978 | ИПУ | Милур 107S.22-Z-1L-DT | 221400010443902 | ООО "Милур ИС"
Бугульминский р-н | БУГУЛЬМА Г КОСМОНАВТОВ ул д. 4 кв. 19 | Лейне Электро-01 1МШ1 | 87614 | ИПУ | Милур 107S.22-Z-1L-DT | 221400010451590 | ООО "Милур ИС"
Бугульминский р-н | БУГУЛЬМА Г Сельхозтехники ул д. 8 кв. 57 | СОЭ-52 | 110170 | ИПУ | Милур 107S.22-Z-1L-DT | 221400010443268 | ООО "Милур ИС"
Бугульминский р-н | Бугульма г КАРЛА МАРКСА ул д. 16 кв. 18 | СЕ 101 | 71455 | ИПУ | Милур 107S.22-Z-1L-DT | 221400010450174 | ООО "Милур ИС"
Бугульминский р-н | БУГУЛЬМА Г КОМСОМОЛЬСКАЯ ул д. 10 кв. 3 | ЦЭ6807БК | 7129021004423 | ИПУ | Милур 107S.22-Z-1L-DT | 221400010451702 | ООО "Милур ИС" | Милур IC UREG-Z/P | 210000100007571 | ООО "Милур ИС"
Бугульминский р-н | БУГУЛЬМА Г АЛЕКСАНДРА СУВОРОВА ул д. 70 кв. 25 | ЭСО-211 | 2300002747 | ИПУ | Милур 107S.22-Z-1L-DT | 221400010454032 | ООО "Милур ИС"
Бугульминский р-н | БУГУЛЬМА Г Петра Ненастина ул д. 66 кв. 144 | СО-505 | 202055 | ИПУ | Милур 107S.22-Z-1L-DT | 221400010452026 | ООО "Милур ИС"
Бугульминский р-н | БУГУЛЬМА Г ВЛАДИМИРА ЛЕНИНА ул д. 4 кв. 105 | СО-Э449 1М1-1 | 31989 | ИПУ | Милур 107S.22-Z-1L-DT | 221400010444490 | ООО "Милур ИС"
Бугульминский р-н | БУГУЛЬМА Г ЯКУПОВА ул д. 47 кв. 12 | СОЭ-5 | 112901 | ИПУ | Милур 107S.22-Z-1L-DT | 221400010452942 | ООО "Милур ИС"
Бугульминский р-н | БУГУЛЬМА Г 14 ПАВШИХ ул д. 77 кв. 7 | СЭО-1.15 | 10224 | ИПУ | Милур 107S.22-Z-1L-DT | 221400010445345 | ООО "Милур ИС"
Бугульминский р-н | БУГУЛЬМА Г Владимира Ленина ул д. 2 кв. 2 | ЦЭ6807БК | 7050316462 | ИПУ |  |  |  | Милур IC UREG-Z/P | 221100200010730 | ООО "Милур ИС"
Бугульминский р-н | БУГУЛЬМА Г Владимира Ленина ул д. 2 кв. 9 | СЭО-1.15 | 6358 | ИПУ | Милур 107S.22-Z-1L-DT | 221500010462845 | ООО "Милур ИС" | Милур IC UREG-Z/P | 221100200010730 | ООО "Милур ИС"
Бугульминский р-н | БУГУЛЬМА Г Владимира Ленина ул д. 2 кв. 19 | ЦЭ6807БК | 7050160230 | ИПУ | Милур 107S.22-Z-1L-DT | 221500010462841 | ООО "Милур ИС" | Милур IC UREG-Z/P | 221100200010730 | ООО "Милур ИС"
Бугульминский р-н | БУГУЛЬМА Г Владимира Ленина ул д. 2 кв. 42 | СО-Э449 1М1-1 | 32203 | ИПУ | Милур 107S.22-Z-1L-DT | 221500010462844 | ООО "Милур ИС" | Милур IC UREG-Z/P | 221100200010730 | ООО "Милур ИС"
Бугульминский р-н | БУГУЛЬМА Г Владимира Ленина ул д. 2 кв. 54 | СОЭ-52 | 45081 | ИПУ | Милур 107S.22-Z-1L-DT | 221500010462843 | ООО "Милур ИС" | Милур IC UREG-Z/P | 221100200010730 | ООО "Милур ИС"
Бугульминский р-н | БУГУЛЬМА Г Владимира Ленина ул д. 2 кв. 61 | СО-Э449 1М1-1 | 74256 | ИПУ | Милур 107S.22-Z-1L-DT | 221500010462835 | ООО "Милур ИС"
Бугульминский р-н | БУГУЛЬМА Г Владимира Ленина ул д. 2 кв. 80 | СОЭ-52 | 45093 | ИПУ | Милур 107S.22-Z-1L-DT | 221500010462836 | ООО "Милур ИС"
Бугульминский р-н | БУГУЛЬМА Г Владимира Ленина ул д. 2 кв. 135 | СЦЭТ-12 | 49221 | ИПУ | Милур 107S.22-Z-1L-DT | 221500010462842 | ООО "Милур ИС"
Бугульминский р-н | БУГУЛЬМА Г Владимира Ленина ул д. 2 кв. 167 | СОЭ-5 | 59089 | ИПУ |  |  |  | Милур IC UREG-Z/P | 221100200010726 | ООО "Милур ИС"
Бугульминский р-н | БУГУЛЬМА Г Владимира Ленина ул д. 2 кв. 169 | ЦЭ6807БК | 712870709 | ИПУ |  |  |  | Милур IC UREG-Z/P | 221100200010726 | ООО "Милур ИС"
Бугульминский р-н | БУГУЛЬМА Г Владимира Ленина ул д. 2 кв. 184 | СОЭ-5 | 100235 | ИПУ | Милур 107S.22-Z-1L-DT | 221500010462839 | ООО "Милур ИС" | Милур IC UREG-Z/P | 221100200010726 | ООО "Милур ИС"
Бугульминский р-н | БУГУЛЬМА Г Владимира Ленина ул д. 2 кв. 186 | СЕ 102М R5 145J | 7495041000718 | ИПУ |  |  |  | Милур IC UREG-Z/P | 221100200010726 | ООО "Милур ИС"
Бугульминский р-н | БУГУЛЬМА Г Владимира Ленина ул д. 2 кв. 188 | Меркурий 200.04 | 1426981 | ИПУ |  |  |  | Милур IC UREG-Z/P | 221100200010726 | ООО "Милур ИС"
Бугульминский р-н | БУГУЛЬМА Г Владимира Ленина ул д. 2 кв. 189 | ЦЭ6807БК | 7050287086 | ИПУ |  |  |  | Милур IC UREG-Z/P | 221100200010726 | ООО "Милур ИС"
Бугульминский р-н | БУГУЛЬМА Г Владимира Ленина ул д. 2 кв. 193 | СОЭ-5 | 19081 | ИПУ |  |  |  | Милур IC UREG-Z/P | 221100200010726 | ООО "Милур ИС"
Бугульминский р-н | БУГУЛЬМА Г Владимира Ленина ул д. 2 кв. 220 | СОЭ | 7283 | ИПУ | Милур 107S.22-Z-1L-DT | 221500010462837 | ООО "Милур ИС" | Милур IC UREG-Z/P | 221100200010725 | ООО "Милур ИС"
Бугульминский р-н | БУГУЛЬМА Г Владимира Ленина ул д. 2 кв. 223 | СО-505 | 289198 | ИПУ |  |  |  | Милур IC UREG-Z/P | 221100200010725 | ООО "Милур ИС"
Бугульминский р-н | БУГУЛЬМА Г Владимира Ленина ул д. 2 кв. 224 | Меркурий 200.04 | 1261164 | ИПУ |  |  |  | Милур IC UREG-Z/P | 221100200010725 | ООО "Милур ИС"
Бугульминский р-н | БУГУЛЬМА Г Владимира Ленина ул д. 2 кв. 225 | ЦЭ6807БК | 7110826899 | ИПУ |  |  |  | Милур IC UREG-Z/P | 221100200010725 | ООО "Милур ИС"
Бугульминский р-н | БУГУЛЬМА Г Владимира Ленина ул д. 2 кв. 226 | ЦЭ6807БК | 712871108220410 | ИПУ |  |  |  | Милур IC UREG-Z/P | 221100200010725 | ООО "Милур ИС"
Бугульминский р-н | БУГУЛЬМА Г Владимира Ленина ул д. 2 кв. 227 | ЦЭ6807БК | 712871108228867 | ИПУ |  |  |  | Милур IC UREG-Z/P | 221100200010725 | ООО "Милур ИС"
Бугульминский р-н | БУГУЛЬМА Г Владимира Ленина ул д. 2 кв. 228 | ЦЭ6807БК | 71281108227099 | ИПУ |  |  |  | Милур IC UREG-Z/P | 221100200010725 | ООО "Милур ИС"
Бугульминский р-н | БУГУЛЬМА Г Владимира Ленина ул д. 2 кв. 236 | ЦЭ6807БК | 712871108139507 | ИПУ |  |  |  | Милур IC UREG-Z/P | 221100200010725 | ООО "Милур ИС"
Бугульминский р-н | БУГУЛЬМА Г Владимира Ленина ул д. 2 кв. 238 | ЦЭ6807БК | 7050246743 | ИПУ |  |  |  | Милур IC UREG-Z/P | 221100200010725 | ООО "Милур ИС"
Бугульминский р-н | БУГУЛЬМА Г Владимира Ленина ул д. 2 кв. 241 | Лейне Электро-01 1МШ | 31116 | ИПУ | Милур 107S.22-Z-1L-DT | 221500010462840 | ООО "Милур ИС" | Милур IC UREG-Z/P | 221100200010725 | ООО "Милур ИС"
Бугульминский р-н | БУГУЛЬМА Г Владимира Ленина ул д. 2 кв. 247 | СОЭ-52 | 45104 | ИПУ |  |  |  | Милур IC UREG-Z/P | 221100200010725 | ООО "Милур ИС"
Бугульминский р-н | БУГУЛЬМА Г Владимира Ленина ул д. 2 кв. 262 | СЦЭТ-12 | 41087 | ИПУ |  |  |  | Милур IC UREG-Z/P | 221100200010725 | ООО "Милур ИС"
Бугульминский р-н | БУГУЛЬМА Г ГЛЕБА УСПЕНСКОГО ул д. 69 кв. 4 | ЦЭ6807БК | 7030890291 | ИПУ |  |  |  | Милур IC UREG-Z/P | 221100200009107 | ООО "Милур ИС"
Бугульминский р-н | БУГУЛЬМА Г ГЛЕБА УСПЕНСКОГО ул д. 69 кв. 12 | СОЭ-52/50-11Ш | 16472 | ИПУ | Милур 107S.22-Z-1L-DT | 221500010465511 | ООО "Милур ИС" | Милур IC UREG-Z/P | 221100200009107 | ООО "Милур ИС"
Бугульминский р-н | БУГУЛЬМА Г ГЛЕБА УСПЕНСКОГО ул д. 69 кв. 26 | СОЭ-52 | 3593 | ИПУ |  |  |  | Милур IC UREG-Z/P | 221100200009091 | ООО "Милур ИС"
Бугульминский р-н | БУГУЛЬМА Г ГЛЕБА УСПЕНСКОГО ул д. 69 кв. 34 | СЭО-1.15 | 2974 | ИПУ | Милур 107S.22-Z-1L-DT | 221500010465508 | ООО "Милур ИС" | Милур IC UREG-Z/P | 221100200009081 | ООО "Милур ИС"
Бугульминский р-н | БУГУЛЬМА Г ГЛЕБА УСПЕНСКОГО ул д. 69 кв. 35 | Меркурий 202.5 | 1218051 | ИПУ | Милур 107S.22-Z-1L-DT | 221500010465501 | ООО "Милур ИС" | Милур IC UREG-Z/P | 221100200009081 | ООО "Милур ИС"
Бугульминский р-н | БУГУЛЬМА Г ГЛЕБА УСПЕНСКОГО ул д. 69 кв. 36 | Меркурий 202.5 | 1219597 | ИПУ | Милур 107S.22-Z-1L-DT | 221500010465488 | ООО "Милур ИС" | Милур IC UREG-Z/P | 221100200009081 | ООО "Милур ИС"
Бугульминский р-н | БУГУЛЬМА Г ГЛЕБА УСПЕНСКОГО ул д. 69 кв. 37 | СЭО-1.15 | 2835 | ИПУ | Милур 107S.22-Z-1L-DT | 221500010465503 | ООО "Милур ИС" | Милур IC UREG-Z/P | 221100200009081 | ООО "Милур ИС"
Бугульминский р-н | БУГУЛЬМА Г ГЛЕБА УСПЕНСКОГО ул д. 69 кв. 38 | СОЭ-52 | 49847 | ИПУ | Милур 107S.22-Z-1L-DT | 221500010465507 | ООО "Милур ИС" | Милур IC UREG-Z/P | 221100200009081 | ООО "Милур ИС"
Бугульминский р-н | БУГУЛЬМА Г ГЛЕБА УСПЕНСКОГО ул д. 69 кв. 39 | ЦЭ6807БК | 40712970708 | ИПУ | Милур 107S.22-Z-1L-DT | 221500010465500 | ООО "Милур ИС" | Милур IC UREG-Z/P | 221100200009081 | ООО "Милур ИС"
Бугульминский р-н | БУГУЛЬМА Г ГЛЕБА УСПЕНСКОГО ул д. 69 кв. 41 | СО-и449 | 564118 | ИПУ | Милур 107S.22-Z-1L-DT | 221500010465489 | ООО "Милур ИС" | Милур IC UREG-Z/P | 221100200009081 | ООО "Милур ИС"
Бугульминский р-н | БУГУЛЬМА Г ГЛЕБА УСПЕНСКОГО ул д. 69 кв. 44 | СОЭ-52 | 125398 | ИПУ | Милур 107S.22-Z-1L-DT | 221500010465502 | ООО "Милур ИС" | Милур IC UREG-Z/P | 221100200009081 | ООО "Милур ИС"
Бугульминский р-н | БУГУЛЬМА Г ГЛЕБА УСПЕНСКОГО ул д. 69 кв. 48 | СО-и449 | 25389 | ИПУ | Милур 107S.22-Z-1L-DT | 221500010465491 | ООО "Милур ИС" | Милур IC UREG-Z/P | 221100200009062 | ООО "Милур ИС"
Бугульминский р-н | БУГУЛЬМА Г ГЛЕБА УСПЕНСКОГО ул д. 69 кв. 52 | СЭО-1.15 | 18890 | ИПУ | Милур 107S.22-Z-1L-DT | 221500010465494 | ООО "Милур ИС" | Милур IC UREG-Z/P | 221100200009062 | ООО "Милур ИС"
Бугульминский р-н | БУГУЛЬМА Г ГЛЕБА УСПЕНСКОГО ул д. 69 кв. 62 | СО-ЭЭ6706 | 32630207 | ИПУ | Милур 107S.22-Z-1L-DT | 221500010465496 | ООО "Милур ИС" | Милур IC UREG-Z/P | 221100200010592 | ООО "Милур ИС"
Бугульминский р-н | БУГУЛЬМА Г ГЛЕБА УСПЕНСКОГО ул д. 69 кв. 66 | СО-и449 | 26749 | ИПУ | Милур 107S.22-Z-1L-DT | 221500010465490 | ООО "Милур ИС" | Милур IC UREG-Z/P | 221100200010592 | ООО "Милур ИС"
Бугульминский р-н | БУГУЛЬМА Г ГЛЕБА УСПЕНСКОГО ул д. 69 кв. 76 | СЭО-1.15 | 5971 | ИПУ | Милур 107S.22-Z-1L-DT | 221500010465505 | ООО "Милур ИС" | Милур IC UREG-Z/P | 221100200009092 | ООО "Милур ИС"
Бугульминский р-н | БУГУЛЬМА Г ГЛЕБА УСПЕНСКОГО ул д. 69 кв. 79 | СЭО-1.15 | 2453 | ИПУ | Милур 107S.22-Z-1L-DT | 221500010465504 | ООО "Милур ИС" | Милур IC UREG-Z/P | 221100200009092 | ООО "Милур ИС"
Бугульминский р-н | БУГУЛЬМА Г ГЛЕБА УСПЕНСКОГО ул д. 69 кв. 81 | СЭО-1.15 | 2808 | ИПУ | Милур 107S.22-Z-1L-DT | 221500010465510 | ООО "Милур ИС" | Милур IC UREG-Z/P | 221100200009092 | ООО "Милур ИС"
Бугульминский р-н | БУГУЛЬМА Г ГЛЕБА УСПЕНСКОГО ул д. 69 кв. 84 | Меркурий 202.5 | 1278724 | ИПУ | Милур 107S.22-Z-1L-DT | 221500010465499 | ООО "Милур ИС" | Милур IC UREG-Z/P | 221100200009092 | ООО "Милур ИС"
Бугульминский р-н | БУГУЛЬМА Г ГЛЕБА УСПЕНСКОГО ул д. 69 кв. 87 | СО-Э449 1М1-1 | 112117 | ИПУ | Милур 107S.22-Z-1L-DT | 221500010465497 | ООО "Милур ИС" | Милур IC UREG-Z/P | 221100200009092 | ООО "Милур ИС"
Бугульминский р-н | БУГУЛЬМА Г ГЛЕБА УСПЕНСКОГО ул д. 69 кв. 90 | СЭО-1.15 | 6070 | ИПУ | Милур 107S.22-Z-1L-DT | 221500010465493 | ООО "Милур ИС" | Милур IC UREG-Z/P | 221100200009092 | ООО "Милур ИС"
Бугульминский р-н | БУГУЛЬМА Г ГЛЕБА УСПЕНСКОГО ул д. 69 кв. 93 | СЭО-1.15 | 1535 | ИПУ | Милур 107S.22-Z-1L-DT | 221500010465495 | ООО "Милур ИС" | Милур IC UREG-Z/P | 221100200009097 | ООО "Милур ИС"
Бугульминский р-н | БУГУЛЬМА Г ГЛЕБА УСПЕНСКОГО ул д. 69 кв. 94 | Меркурий 200.02 | 123185908 | ИПУ |  |  |  | Милур IC UREG-Z/P | 221100200009097 | ООО "Милур ИС"
Бугульминский р-н | БУГУЛЬМА Г ГЛЕБА УСПЕНСКОГО ул д. 69 кв. 95 | Меркурий 200.02 | 191084207 | ИПУ |  |  |  | Милур IC UREG-Z/P | 221100200009097 | ООО "Милур ИС"
Бугульминский р-н | БУГУЛЬМА Г ГЛЕБА УСПЕНСКОГО ул д. 69 кв. 97 | СОЭ-52 | 44958 | ИПУ | Милур 107S.22-Z-1L-DT | 221500010465498 | ООО "Милур ИС" | Милур IC UREG-Z/P | 221100200009097 | ООО "Милур ИС"
Бугульминский р-н | БУГУЛЬМА Г ГЛЕБА УСПЕНСКОГО ул д. 69 кв. 100 | Меркурий 200.04 | 1917219 | ИПУ | Милур 107S.22-Z-1L-DT | 221500010465506 | ООО "Милур ИС" | Милур IC UREG-Z/P | 221100200009097 | ООО "Милур ИС"
Бугульминский р-н | БУГУЛЬМА Г ГЛЕБА УСПЕНСКОГО ул д. 69 кв. 108 | ЦЭ6807БК | 70708370218 | ИПУ | Милур 107S.22-Z-1L-DT | 221500010465509 | ООО "Милур ИС" | Милур IC UREG-Z/P | 221100200010578 | ООО "Милур ИС"
Бугульминский р-н | БУГУЛЬМА Г ГЛЕБА УСПЕНСКОГО ул д. 69 кв. 109 | СОЭ-55/60 Ш-Т-112 | 1912323 | ИПУ | Милур 107S.22-Z-1L-DT | 221500010465492 | ООО "Милур ИС" | Милур IC UREG-Z/P | 221100200010578 | ООО "Милур ИС"
Бугульминский р-н | БУГУЛЬМА Г ГЛЕБА УСПЕНСКОГО ул д. 69 кв. 110 | СО-Э449 1М1-1 | 110801 | ИПУ |  |  |  | Милур IC UREG-Z/P | 221100200010578 | ООО "Милур ИС"
Бугульминский р-н | БУГУЛЬМА Г ГЛЕБА УСПЕНСКОГО ул д. 69 кв. 111 | ЦЭ6807Б | 712871108516223 | ИПУ |  |  |  | Милур IC UREG-Z/P | 221100200010578 | ООО "Милур ИС"
Бугульминский р-н | БУГУЛЬМА Г ГЛЕБА УСПЕНСКОГО ул д. 69 кв. 112 | СОЭ-5 | 18573 | ИПУ |  |  |  | Милур IC UREG-Z/P | 221100200010578 | ООО "Милур ИС"
Бугульминский р-н | БУГУЛЬМА Г ГЛЕБА УСПЕНСКОГО ул д. 69 кв. 118 | ЦЭ6807Б | 712871108023903 | ИПУ |  |  |  | Милур IC UREG-Z/P | 221100200010578 | ООО "Милур ИС"
Бугульминский р-н | БУГУЛЬМА Г ГЛЕБА УСПЕНСКОГО ул д. 69 кв. 120 | СОЭ-55/60 Ш-Т-112 | 743901 | ИПУ |  |  |  | Милур IC UREG-Z/P | 221100200010578 | ООО "Милур ИС"
Бугульминский р-н | БУГУЛЬМА Г ГЛЕБА УСПЕНСКОГО ул д. 69 кв. 124 | ЦЭ6807БК | 71109063702 | ИПУ |  |  |  | Милур IC UREG-Z/P | 221100200009079 | ООО "Милур ИС"
Бугульминский р-н | БУГУЛЬМА Г ГЛЕБА УСПЕНСКОГО ул д. 69 кв. 132 | СО-Э449 1М1-1 | 105373 | ИПУ |  |  |  | Милур IC UREG-Z/P | 221100200009079 | ООО "Милур ИС"
Бугульминский р-н | БУГУЛЬМА Г НИКОЛАЯ ГОГОЛЯ ул д. 75 кв. 51 | СЭО-1.15 | 12768 | ИПУ | Милур 107S.22-Z-1L-DT | 221400010452871 | ООО "Милур ИС"
Бугульминский р-н | БУГУЛЬМА Г ВАЦЛАВА ВОРОВСКОГО ул д. 60 кв. 61 | СЦЭТ-12 | 22499 | ИПУ | Милур 107S.22-Z-1L-DT | 221400010443010 | ООО "Милур ИС"
Бугульминский р-н | БУГУЛЬМА Г Николая Баумана ул д. 7 кв. 109 | СО-50МЭ | 12664 | ИПУ | Милур 107S.22-Z-1L-DT | 221500010462250 | ООО "Милур ИС"
Бугульминский р-н | БУГУЛЬМА Г Владимира Ленина ул д. 2 кв. 92 | Лейне Электро-01 1МШ1 | 88082 | ИПУ | Милур 107S.22-Z-1L-DT | 221500010462846 | ООО "Милур ИС"
Бугульминский р-н | БУГУЛЬМА Г ВАЦЛАВА ВОРОВСКОГО ул д. 54 кв. 5 | ЦЭ6807 | 7128016011217 | ИПУ | Милур 107S.22-Z-1L-DT | 221400010452872 | ООО "Милур ИС"
Бугульминский р-н | БУГУЛЬМА Г Вацлава Воровского ул д. 52 кв. 77 | СО-505 | 391100 | ИПУ | Милур 107S.22-Z-1L-DT | 221500010462838 | ООО "Милур ИС"
Лениногорский р-н | ЛЕНИНОГОРСК Г Краснокамская ул д. 5 кв. 117 | СЕ-101 | 127172390 | ИПУ | Милур 107S.22-Z-1L-DT | 221500010464183 | ООО "Милур ИС"
Лениногорский р-н | Лениногорск г ГАГАРИНА УЛ д. 10 кв. 56 | СО-Э4491М-1 | 32470 | ИПУ | Милур 107S.22-Z-1L-DT | 221500010464199 | ООО "Милур ИС" | Милур IC UREG-Z/P | 221100200010609 | ООО "Милур ИС"
Лениногорский р-н | ЛЕНИНОГОРСК Г Краснокамская ул д. 5 кв. 43 | Меркурий 200.02 | 1593033 | ИПУ | Милур 107S.22-Z-1L-DT | 221500010464201 | ООО "Милур ИС"
Лениногорский р-н | ЛЕНИНОГОРСК Г ДОБРОЛЮБОВА УЛ д. 7 кв. 57 | СО-Э4491М2-1 | 94354 | ИПУ | Милур 107S.22-Z-1L-DT | 221500010430030 | ООО "Милур ИС"
Бугульминский р-н | БУГУЛЬМА Г Петра Чайковского ул д. 2 кв. 23 | 1ф |  | ИПУ | Милур 107S.22-Z-1L-DT | 221500010428352 | ООО "Милур ИС"
Лениногорский р-н | Лениногорск г Тукая д.1 | тт |  | ТТ | [6 empty] | Т-0,66 | 308490 | Кострома
Лениногорский р-н | Лениногорск г Тукая д.2 | тт |  | ТТ | [6 empty] | Т-0,66 | 308493 | Кострома
Лениногорский р-н | Лениногорск г Тукая д.3 | тт |  | ТТ | [6 empty] | Т-0,66 | 308496 | Кострома
Лениногорский р-н | Лениногорск г Шашина пр-кт д.86 | тт |  | ТТ | [6 empty] | Т-0,66 | 106141 | Кострома
Лениногорский р-н | Лениногорск г Шашина пр-кт д.86 | тт |  | ТТ | [6 empty] | Т-0,66 | 106147 | Кострома
Лениногорский р-н | Лениногорск г Шашина пр-кт д.86 | тт |  | ТТ | [6 empty] | Т-0,66 | 106143 | Кострома
Лениногорский р-н | Лениногорск г Шашина пр-кт д.37 | тт |  | ТТ | [6 empty] | Т-0,66 | 106142 | Кострома
Лениногорский р-н | Лениногорск г Шашина пр-кт д.37 | тт |  | ТТ | [6 empty] | Т-0,66 | 106138 | Кострома
Лениногорский р-н | Лениногорск г Шашина пр-кт д.37 | тт |  | ТТ | [6 empty] | Т-0,66 | 106148 | Кострома

## перечень на 2023г
Год раскрытия информации: 2023 год Паспорт инвестиционного проекта Акционерное общество "Татэнергосбыт" L_ИСУТЭС_BOE_3 (идентификатор инвестиционного проекта) Установка интеллектуальной системы учета электроэнергии филиала АО "Татэнергосбыт" - Бугульминское отделение (наименование инвестиционного проекта)
Перечень приборов учета подлежащих замене в 2023г. из базы данных расчетно-билинговых программ АО "Татэнергосбыт"
Адрес | Номер прибора учета | Тип пирбора учета | Дата поверки | Дата следующей поверки | Район | Благоустройство
БАВЛИНСКИЙ Р-Н, АЛЕКСАНДРОВКА С, ул. 50 ЛЕТ СССР, д. 11, кв. 10 | 09320 | СО-ЭУ04Р | 2015-01-01 | 2023-01-01 | Бавлинск.ОКО | МКД
БАВЛИНСКИЙ Р-Н, АЛЕКСАНДРОВКА С, ул. 50 ЛЕТ СССР, д. 13, кв. 3 | 00541 | Меркурий 200 | 2007-12-01 | 2023-12-01 | Бавлинск.ОКО | МКД
БАВЛИНСКИЙ Р-Н, АЛЕКСАНДРОВКА С, ул. БЕРЕЗОВАЯ РОЩА, д. 1, кв. 2 | 15506341 | Меркурий 230 АМ-01 | 2013-01-01 | 2023-01-01 | Бавлинск.ОКО | МКД
БАВЛИНСКИЙ Р-Н, АЛЕКСАНДРОВКА С, ул. БЫТОВАЯ, д. 3, кв. 3 | 020022 | СО-Э449 1М | 2007-03-28 | 2023-03-28 | Бавлинск.ОКО | МКД
БАВЛИНСКИЙ Р-Н, АЛЕКСАНДРОВКА С, ул. СОВЕТСКАЯ, д. 10А, кв. 13 | 0025471 | СО-И449 | 2007-08-10 | 2023-08-10 | Бавлинск.ОКО | МКД
БАВЛИНСКИЙ Р-Н, АЛЕКСАНДРОВКА С, ул. СОВЕТСКАЯ, д. 10А, кв. 21 | 22812 | СО-ЭУ04Р | 2015-01-01 | 2023-01-01 | Бавлинск.ОКО | МКД
БАВЛИНСКИЙ Р-Н, АЛЕКСАНДРОВКА С, ул. СОВЕТСКАЯ, д. 15, кв. 12 | 08794 | СО-ЭУ04Р | 2015-01-01 | 2023-01-01 | Бавлинск.ОКО | МКД
БАВЛИНСКИЙ Р-Н, АЛЕКСАНДРОВКА С, ул. СОВЕТСКАЯ, д. 4, кв. 1 | 753810 | СО-ЭЭ6706 | 2007-01-01 | 2023-01-01 | Бавлинск.ОКО | МКД
БАВЛИНСКИЙ Р-Н, АЛЕКСАНДРОВКА С, ул. СОВЕТСКАЯ, д. 4, кв. 8 | 13330 | СО-ЭУ04Р | 2015-01-01 | 2023-01-01 | Бавлинск.ОКО | МКД
БАВЛИНСКИЙ Р-Н, АЛЕКСАНДРОВКА С, ул. СОВЕТСКАЯ, д. 8, кв. 12 | 096128 | СО-ЭЭ6706 | 2007-01-01 | 2023-01-01 | Бавлинск.ОКО | МКД
БАВЛИНСКИЙ Р-Н, КРЫМ-САРАЙ С, ул. СОВЕТСКАЯ, д. 52, кв. 13 | 13128 | СО-ЭУ04Р | 2015-01-01 | 2023-01-01 | Бавлинск.ОКО | МКД
БАВЛИНСКИЙ Р-Н, КРЫМ-САРАЙ С, ул. СОВЕТСКАЯ, д. 52, кв. 6 | 40863722 | Меркурий 201.5 | 2015-01-01 | 2023-01-01 | Бавлинск.ОКО | МКД
БАВЛИНСКИЙ Р-Н, КРЫМ-САРАЙ С, ул. СОВЕТСКАЯ, д. 54, кв. 10 | 095806 | СО-ЭЭ6706 | 2007-01-01 | 2023-01-01 | Бавлинск.ОКО | МКД
БАВЛИНСКИЙ Р-Н, КРЫМ-САРАЙ С, ул. СОВЕТСКАЯ, д. 54, кв. 11 | 13307 | СО-ЭУ04Р | 2015-01-01 | 2023-01-01 | Бавлинск.ОКО | МКД
БАВЛИНСКИЙ Р-Н, КРЫМ-САРАЙ С, ул. СОВЕТСКАЯ, д. 54, кв. 3 | 07972 | СО-ЭУ04Р | 2015-01-01 | 2023-01-01 | Бавлинск.ОКО | МКД
БАВЛИНСКИЙ Р-Н, КРЫМ-САРАЙ С, ул. СОВЕТСКАЯ, д. 55, кв. 2 | 40540023 | Меркурий 201.5 | 2015-01-01 | 2023-01-01 | Бавлинск.ОКО | МКД
БАВЛИНСКИЙ Р-Н, КРЫМ-САРАЙ С, ул. СОВЕТСКАЯ, д. 55, кв. 9 | 13694 | СО-ЭУ04Р | 2015-01-01 | 2023-01-01 | Бавлинск.ОКО | МКД
БАВЛИНСКИЙ Р-Н, КРЫМ-САРАЙ С, ул. СОВЕТСКАЯ, д. 57, кв. 4 | 461701 | СО-И446М | 2007-04-01 | 2023-04-01 | Бавлинск.ОКО | МКД
БАВЛИНСКИЙ Р-Н, КРЫМ-САРАЙ С, ул. СОВЕТСКАЯ, д. 58, кв. 16 | 074531 | СО-Э449 1М | 2007-01-01 | 2023-01-01 | Бавлинск.ОКО | МКД
БАВЛИНСКИЙ Р-Н, КРЫМ-САРАЙ С, ул. СОВЕТСКАЯ, д. 59, кв. 6 | 13685 | СО-ЭУ04Р | 2015-01-01 | 2023-01-01 | Бавлинск.ОКО | МКД
БАВЛИНСКИЙ Р-Н, КРЫМ-САРАЙ С, ул. СОВЕТСКАЯ, д. 59, кв. 7 | 090653 | СО-И449 М1-2 | 2007-01-01 | 2023-01-01 | Бавлинск.ОКО | МКД
БАВЛИНСКИЙ Р-Н, НОВОЗАРЕЧЕНСК П, ул. СОВЕТСКАЯ, д. 11, кв. 1 | 091575 | СО-ЭЭ6706 | 2007-01-01 | 2023-01-01 | Бавлинск.ОКО | МКД
БАВЛИНСКИЙ Р-Н, НОВОЗАРЕЧЕНСК П, ул. СОВЕТСКАЯ, д. 11, кв. 11 | 445102 | СО-ЭЭ6706 | 2007-01-01 | 2023-01-01 | Бавлинск.ОКО | МКД
БАВЛИНСКИЙ Р-Н, НОВОЗАРЕЧЕНСК П, ул. СОВЕТСКАЯ, д. 11, кв. 16 | 360442 | СО-ЭЭ6706 | 2007-01-01 | 2023-01-01 | Бавлинск.ОКО | МКД
БАВЛИНСКИЙ Р-Н, НОВОЗАРЕЧЕНСК П, ул. СОВЕТСКАЯ, д. 11, кв. 4 | 445333 | СО-ЭЭ6706 | 2007-01-01 | 2023-01-01 | Бавлинск.ОКО | МКД
БАВЛИНСКИЙ Р-Н, НОВОЗАРЕЧЕНСК П, ул. СОВЕТСКАЯ, д. 11, кв. 8 | 004764 | СО-ЭЭ6706 | 2007-01-01 | 2023-01-01 | Бавлинск.ОКО | МКД
БАВЛИНСКИЙ Р-Н, НОВОЗАРЕЧЕНСК П, ул. СОВЕТСКАЯ, д. 15, кв. 14 | 360212 | СО-ЭЭ6706 | 2007-01-01 | 2023-01-01 | Бавлинск.ОКО | МКД
БАВЛИНСКИЙ Р-Н, НОВОЗАРЕЧЕНСК П, ул. СОВЕТСКАЯ, д. 15, кв. 3 | 444662 | СО-ЭЭ6706 | 2007-01-01 | 2023-01-01 | Бавлинск.ОКО | МКД
БАВЛИНСКИЙ Р-Н, НОВОЗАРЕЧЕНСК П, ул. СОВЕТСКАЯ, д. 15, кв. 8 | 344499 | СО-ЭЭ6706 | 2007-01-01 | 2023-01-01 | Бавлинск.ОКО | МКД
БАВЛИНСКИЙ Р-Н, НОВОЗАРЕЧЕНСК П, ул. СОВЕТСКАЯ, д. 17, кв. 12 | 446399 | СО-ЭЭ6706 | 2007-01-01 | 2023-01-01 | Бавлинск.ОКО | МКД
БАВЛИНСКИЙ Р-Н, НОВОЗАРЕЧЕНСК П, ул. СОВЕТСКАЯ, д. 17, кв. 9 | 445416 | СО-ЭЭ6706 | 2007-01-01 | 2023-01-01 | Бавлинск.ОКО | МКД
БАВЛИНСКИЙ Р-Н, НОВОЗАРЕЧЕНСК П, ул. СОВЕТСКАЯ, д. 2, кв. 2 | 341903 | СО-ЭЭ6706 | 2007-01-01 | 2023-01-01 | Бавлинск.ОКО | МКД
БАВЛИНСКИЙ Р-Н, НОВОЗАРЕЧЕНСК П, ул. СОВЕТСКАЯ, д. 2, кв. 3 | 622992 | СО-505 | 2007-01-01 | 2023-01-01 | Бавлинск.ОКО | МКД
БАВЛИНСКИЙ Р-Н, НОВОЗАРЕЧЕНСК П, ул. СОВЕТСКАЯ, д. 4, кв. 13 | 360444 | СО-ЭЭ6706 | 2007-01-01 | 2023-01-01 | Бавлинск.ОКО | МКД
БАВЛИНСКИЙ Р-Н, НОВОЗАРЕЧЕНСК П, ул. СОВЕТСКАЯ, д. 4, кв. 2 | 40517343 | Меркурий 201.5 | 2007-01-01 | 2023-01-01 | Бавлинск.ОКО | МКД
БАВЛИНСКИЙ Р-Н, НОВОЗАРЕЧЕНСК П, ул. СОВЕТСКАЯ, д. 4, кв. 8 | 22575 | СО-ЭУ04Р | 2015-06-01 | 2023-06-01 | Бавлинск.ОКО | МКД
БАВЛИНСКИЙ Р-Н, НОВОЗАРЕЧЕНСК П, ул. СОВЕТСКАЯ, д. 4, кв. 9 | 360143 | СО-ЭЭ6706 | 2007-01-01 | 2023-01-01 | Бавлинск.ОКО | МКД
БАВЛИНСКИЙ Р-Н, НОВОЗАРЕЧЕНСК П, ул. СОВЕТСКАЯ, д. 5, кв. 3 | 342722 | СО-ЭЭ6706 | 2007-01-01 | 2023-01-01 | Бавлинск.ОКО | МКД
БАВЛИНСКИЙ Р-Н, НОВОЗАРЕЧЕНСК П, ул. СОВЕТСКАЯ, д. 6, кв. 5 | 360593 | СО-ЭЭ6706 | 2007-01-01 | 2023-01-01 | Бавлинск.ОКО | МКД
БАВЛИНСКИЙ Р-Н, НОВОЗАРЕЧЕНСК П, ул. СОВЕТСКАЯ, д. 6, кв. 6 | 360320 | СО-ЭЭ6706 | 2007-01-01 | 2023-01-01 | Бавлинск.ОКО | МКД
БАВЛИНСКИЙ Р-Н, НОВОЗАРЕЧЕНСК П, ул. СОВЕТСКАЯ, д. 8, кв. 1 | 347996 | СО-ЭЭ6706 | 2007-01-01 | 2023-01-01 | Бавлинск.ОКО | МКД
БАВЛИНСКИЙ Р-Н, НОВОЗАРЕЧЕНСК П, ул. СОВЕТСКАЯ, д. 8, кв. 4 | 347640 | СО-ЭЭ6707 | 2007-01-01 | 2023-01-01 | Бавлинск.ОКО | МКД
БАВЛИНСКИЙ Р-Н, НОВОЗАРЕЧЕНСК П, ул. СОВЕТСКАЯ, д. 8, кв. 5 | 348002 | СО-ЭЭ6706 | 2007-01-01 | 2023-01-01 | Бавлинск.ОКО | МКД
БАВЛИНСКИЙ Р-Н, НОВОЗАРЕЧЕНСК П, ул. СОВЕТСКАЯ, д. 8, кв. 6 | 00386578 | ЦЭ6827М1 | 2015-01-01 | 2023-01-01 | Бавлинск.ОКО | МКД
БАВЛИНСКИЙ Р-Н, НОВОЗАРЕЧЕНСК П, ул. СОВЕТСКАЯ, д. 8, кв. 7 | 343799 | СО-ЭЭ6706 | 2007-01-01 | 2023-01-01 | Бавлинск.ОКО | МКД
БАВЛИНСКИЙ Р-Н, ПОПОВКА С, ул. ЗАРЕЧНАЯ, д. 17, кв. 3 | 340488 | СО-505 | 2007-01-01 | 2023-01-01 | Бавлинск.ОКО | МКД
БАВЛИНСКИЙ Р-Н, ПОПОВКА С, ул. ЗАРЕЧНАЯ, д. 5, кв. 3 | 0155417 | Меркурий 202 | 2007-12-01 | 2023-12-01 | Бавлинск.ОКО | МКД
БАВЛИНСКИЙ Р-Н, ПОПОВКА С, ул. ЦЕНТРАЛЬНАЯ, д. 12, кв. 8 | 40869194 | Меркурий 201.5 | 2007-01-01 | 2023-01-01 | Бавлинск.ОКО | МКД
БАВЛИНСКИЙ Р-Н, ПОПОВКА С, ул. ЦЕНТРАЛЬНАЯ, д. 13, кв. 1 | 157620 | СО-ЭЭ6706 | 2007-01-01 | 2023-01-01 | Бавлинск.ОКО | МКД
БАВЛИНСКИЙ Р-Н, ПОПОВКА С, ул. ЦЕНТРАЛЬНАЯ, д. 13, кв. 6 | 032679 | СО-505 | 2007-01-01 | 2023-01-01 | Бавлинск.ОКО | МКД
БАВЛИНСКИЙ Р-Н, ПОПОВКА С, ул. ЦЕНТРАЛЬНАЯ, д. 13, кв. 7 | 346395 | СО-ЭЭ6706 | 2007-01-01 | 2023-01-01 | Бавлинск.ОКО | МКД
БАВЛИНСКИЙ Р-Н, ПОПОВКА С, ул. ЦЕНТРАЛЬНАЯ, д. 13, кв. 8 | 151011 | СО-ЭЭ6706 | 2007-01-01 | 2023-01-01 | Бавлинск.ОКО | МКД
БАВЛИНСКИЙ Р-Н, ПОПОВКА С, ул. ЦЕНТРАЛЬНАЯ, д. 13, кв. 9 | 41457881 | Меркурий 201.5 | 2007-01-01 | 2023-01-01 | Бавлинск.ОКО | МКД
БАВЛИНСКИЙ Р-Н, ПОПОВКА С, ул. ЦЕНТРАЛЬНАЯ, д. 18, кв. 5 | 343240 | СО-ЭЭ6706 | 2007-01-01 | 2023-01-01 | Бавлинск.ОКО | МКД
БАВЛИНСКИЙ Р-Н, ПОПОВКА С, ул. ЦЕНТРАЛЬНАЯ, д. 18, кв. 9 | 676763 | СО-ЭЭ6706 | 2007-01-01 | 2023-01-01 | Бавлинск.ОКО | МКД
БАВЛИНСКИЙ Р-Н, ТАТАРСКИЙ КАНДЫЗ С, ул. СОВЕТСКАЯ, д. 164, кв. 2 | 9707084161 | ЦЭ6807П | 2007-01-01 | 2023-01-01 | Бавлинск.ОКО | МКД
БАВЛИНСКИЙ Р-Н, ТАТАРСКИЙ КАНДЫЗ С, ул. СОВЕТСКАЯ, д. 165, кв. 5 | 40487870 | Меркурий 201.5 | 2007-01-01 | 2023-01-01 | Бавлинск.ОКО | МКД
БАВЛИНСКИЙ Р-Н, ТАТАРСКИЙ КАНДЫЗ С, ул. СОВЕТСКАЯ, д. 165Ц, кв. 9 | 14676096 | Меркурий 231 АМ-01 | 2013-03-21 | 2023-03-21 | Бавлинск.ОКО | МКД
БАВЛИНСКИЙ Р-Н, ШАЛТЫ С, ул. НОВАЯ, д. 5, кв. 2 | 0712970503255670 | ЦЭ6807П | 2007-01-01 | 2023-01-01 | Бавлинск.ОКО | МКД
БАВЛЫ Г, пер. КИРОВА, д. 7, кв. 84 | 0712870206688092 | ЦЭ6807П | 2007-02-25 | 2023-02-25 | Бавлинск.ОКО | МКД
БАВЛЫ Г, пер. ПЕРВОМАЙСКИЙ, д. 6, кв. 2 | 0712861203929011 | ЦЭ6807П | 2007-01-01 | 2023-01-01 | Бавлинск.ОКО | МКД
БАВЛЫ Г, пер. Х.ТАКТАША, д. 10, кв. 1 | 0712870502257503 | ЦЭ6807П | 2007-06-01 | 2023-06-01 | Бавлинск.ОКО | МКД
БАВЛЫ Г, пер. Х.ТАКТАША, д. 4, кв. 14 | 18514 | СО-ЭУ04Р | 2015-01-01 | 2023-01-01 | Бавлинск.ОКО | МКД
БАВЛЫ Г, пл. ОКТЯБРЯ, д. 10, кв. 18 | 091962 | СО-Э449 1М1-1 | 2007-01-01 | 2023-01-01 | Бавлинск.ОКО | МКД
БАВЛЫ Г, пл. ОКТЯБРЯ, д. 10, кв. 19 | 114503 | СОЭ-52 | 2007-01-01 | 2023-01-01 | Бавлинск.ОКО | МКД
БАВЛЫ Г, пл. ОКТЯБРЯ, д. 10, кв. 30 | 110426 | СО-Э449 1М1-1 | 2007-01-01 | 2023-01-01 | Бавлинск.ОКО | МКД
БАВЛЫ Г, пл. ОКТЯБРЯ, д. 10, кв. 35 | 109287 | СОЭ-52 | 2007-01-01 | 2023-01-01 | Бавлинск.ОКО | МКД
БАВЛЫ Г, пл. ОКТЯБРЯ, д. 14, кв. 30 | 092970 | СО-Э449 1М1-1 | 2007-01-01 | 2023-01-01 | Бавлинск.ОКО | МКД
БАВЛЫ Г, пл. ОКТЯБРЯ, д. 14, кв. 38 | 0712871108374342 | ЦЭ6807П | 2007-11-01 | 2023-11-01 | Бавлинск.ОКО | МКД
БАВЛЫ Г, пл. ОКТЯБРЯ, д. 14, кв. 42 | 01009 | СО-Э449 1М | 2007-01-01 | 2023-01-01 | Бавлинск.ОКО | МКД
БАВЛЫ Г, пл. ОКТЯБРЯ, д. 14, кв. 46 | 110468 | СО-Э449 1М1-1 | 2007-01-01 | 2023-01-01 | Бавлинск.ОКО | МКД
БАВЛЫ Г, пл. ОКТЯБРЯ, д. 14, кв. 59 | 082746 | СОЭ-52 | 2007-01-01 | 2023-01-01 | Бавлинск.ОКО | МКД
БАВЛЫ Г, пл. ОКТЯБРЯ, д. 14, кв. 73 | 092008 | СО-Э449 1М1-1 | 2007-01-01 | 2023-01-01 | Бавлинск.ОКО | МКД
БАВЛЫ Г, пл. ОКТЯБРЯ, д. 14, кв. 84 | 41375705 | Меркурий 201.5 | 2007-01-01 | 2023-01-01 | Бавлинск.ОКО | МКД
БАВЛЫ Г, пл. ОКТЯБРЯ, д. 14, кв. 86 | 03599 | СО-ЭУ04Р | 2015-01-01 | 2023-01-01 | Бавлинск.ОКО | МКД
БАВЛЫ Г, пл. ОКТЯБРЯ, д. 14, кв. 9 | 110004 | СО-Э449 1М1-1 | 2007-01-01 | 2023-01-01 | Бавлинск.ОКО | МКД
БАВЛЫ Г, пл. ОКТЯБРЯ, д. 14, кв. 92 | 034309 | СО-Э449 1М | 2007-01-01 | 2023-01-01 | Бавлинск.ОКО | МКД
БАВЛЫ Г, пл. ОКТЯБРЯ, д. 14, кв. 97 | 082547 | СО-Э449 1М | 2007-01-01 | 2023-01-01 | Бавлинск.ОКО | МКД
БАВЛЫ Г, пл. ОКТЯБРЯ, д. 4, кв. 7 | 000575 | СЭБ-1 | 2007-01-01 | 2023-01-01 | Бавлинск.ОКО | МКД
БАВЛЫ Г, пл. ОКТЯБРЯ, д. 9, кв. 21 | 7110830475 | ЦЭ6807П | 2007-01-01 | 2023-01-01 | Бавлинск.ОКО | МКД
БАВЛЫ Г, пл. ОКТЯБРЯ, д. 9, кв. 25 | 0104177407 | ЦЭ6807П | 2007-01-01 | 2023-01-01 | Бавлинск.ОКО | МКД
БАВЛЫ Г, пл. ОКТЯБРЯ, д. 9, кв. 29 | 0709041760 | ЦЭ6807П | 2007-01-01 | 2023-01-01 | Бавлинск.ОКО | МКД
БАВЛЫ Г, пл. ОКТЯБРЯ, д. 9, кв. 46 | 0712970604 | ЦЭ6807П | 2007-01-01 | 2023-01-01 | Бавлинск.ОКО | МКД
БАВЛЫ Г, пл. ОКТЯБРЯ, д. 9, кв. 56 | 034530 | СО-Э449 1М | 2007-01-01 | 2023-01-01 | Бавлинск.ОКО | МКД
БАВЛЫ Г, пл. ОКТЯБРЯ, д. 9, кв. 58 | 012366617 | Меркурий 200 | 2007-01-01 | 2023-01-01 | Бавлинск.ОКО | МКД
БАВЛЫ Г, пл. ПОБЕДЫ, д. 3, кв. 10 | 085806 | ЦЭ6807Б | 2007-01-01 | 2023-01-01 | Бавлинск.ОКО | МКД
БАВЛЫ Г, пл. ПОБЕДЫ, д. 3, кв. 18 | 7080286217 | ЦЭ6807П | 2007-01-01 | 2023-01-01 | Бавлинск.ОКО | МКД
БАВЛЫ Г, пл. ПОБЕДЫ, д. 3, кв. 43 | 056721 | СО-И449 М1-2 | 2007-01-01 | 2023-01-01 | Бавлинск.ОКО | МКД
БАВЛЫ Г, пл. ПОБЕДЫ, д. 3, кв. 45 | 110197 | СО-Э449 1М1-1 | 2007-01-01 | 2023-01-01 | Бавлинск.ОКО | МКД
БАВЛЫ Г, пл. ПОБЕДЫ, д. 3, кв. 5 | 127127 | СЭО-1.10.1 | 2007-01-01 | 2023-01-01 | Бавлинск.ОКО | МКД
БАВЛЫ Г, пл. ПОБЕДЫ, д. 3, кв. 55 | 057346 | СО-И449 М1-2 | 2007-01-01 | 2023-01-01 | Бавлинск.ОКО | МКД
БАВЛЫ Г, пл. ПОБЕДЫ, д. 3, кв. 57 | 0311194 | СО-И449 М1-2 | 2007-01-01 | 2023-01-01 | Бавлинск.ОКО | МКД
БАВЛЫ Г, ул. БЕРЕЗОВАЯ, д. 11, кв. 2 | 64856571 | ЦЭ6803 | 2007-01-01 | 2023-01-01 | Бавлинск.ОКО | МКД
БАВЛЫ Г, ул. БЕРЕЗОВАЯ, д. 5, кв. 1 | 082677 | СО-Э449 1М1-1 | 2007-01-01 | 2023-01-01 | Бавлинск.ОКО | МКД
БАВЛЫ Г, ул. ВАГАПОВА, д. 42, кв. 1 | 123506 | СО-Э449 1М | 2007-01-01 | 2023-01-01 | Бавлинск.ОКО | МКД
БАВЛЫ Г, ул. ВАХИТОВА, д. 9, кв. 1 | 0712970707060646 | ЦЭ6807П | 2007-01-01 | 2023-01-01 | Бавлинск.ОКО | МКД
БАВЛЫ Г, ул. ВАХИТОВА, д. 9, кв. 2 | 115004 | СОЭ-52 | 2007-01-01 | 2023-01-01 | Бавлинск.ОКО | МКД
БАВЛЫ Г, ул. ГЕРЦЕНА, д. 14, кв. 2 | 0712870302223171 | ЦЭ6807П | 2007-01-01 | 2023-01-01 | Бавлинск.ОКО | МКД
БАВЛЫ Г, ул. ГОГОЛЯ, д. 12, кв. 12 | 033554 | СО-Э449 1М | 2007-01-01 | 2023-01-01 | Бавлинск.ОКО | МКД
БАВЛЫ Г, ул. ГОГОЛЯ, д. 12, кв. 25 | 040019 | СО-Э449 1М | 2007-01-01 | 2023-01-01 | Бавлинск.ОКО | МКД
БАВЛЫ Г, ул. ГОГОЛЯ, д. 12, кв. 26 | 070477 | СЭО-1.10.1 | 2007-01-01 | 2023-01-01 | Бавлинск.ОКО | МКД
БАВЛЫ Г, ул. ГОГОЛЯ, д. 12, кв. 27 | 042599 | СО-Э449 1М | 2007-06-01 | 2023-06-01 | Бавлинск.ОКО | МКД
БАВЛЫ Г, ул. ГОГОЛЯ, д. 12, кв. 28 | 043777 | СО-Э449 | 2007-06-01 | 2023-06-01 | Бавлинск.ОКО | МКД
БАВЛЫ Г, ул. ГОГОЛЯ, д. 12, кв. 32 | 114915 | СОЭ-52 | 2007-01-01 | 2023-01-01 | Бавлинск.ОКО | МКД
БАВЛЫ Г, ул. ГОГОЛЯ, д. 12, кв. 4 | 034891 | СО-Э449 1М | 2007-01-01 | 2023-01-01 | Бавлинск.ОКО | МКД
БАВЛЫ Г, ул. ГОГОЛЯ, д. 12, кв. 5 | 092976 | СО-Э449 1М1-1 | 2007-01-01 | 2023-01-01 | Бавлинск.ОКО | МКД
БАВЛЫ Г, ул. ГОГОЛЯ, д. 12, кв. 9 | 110234 | СО-Э449 1М1-1 | 2007-01-01 | 2023-01-01 | Бавлинск.ОКО | МКД
БАВЛЫ Г, ул. ГОГОЛЯ, д. 18, кв. 33 | 115001 | СОЭ-52 | 2007-01-01 | 2023-01-01 | Бавлинск.ОКО | МКД
БАВЛЫ Г, ул. ГОГОЛЯ, д. 2, кв. 3 | 100621 | СЭО-1.10.1 | 2007-01-01 | 2023-01-01 | Бавлинск.ОКО | МКД
БАВЛЫ Г, ул. ГОГОЛЯ, д. 21, кв. 11 | 0801056678 | ЦЭ6807П | 2007-01-01 | 2023-01-01 | Бавлинск.ОКО | МКД
БАВЛЫ Г, ул. ГОГОЛЯ, д. 21, кв. 6 | 056661 | СО-И449 М1-2 | 2007-01-01 | 2023-01-01 | Бавлинск.ОКО | МКД
БАВЛЫ Г, ул. ГОГОЛЯ, д. 22, кв. 2 | 01530 | СО-ЭУ04Р | 2015-01-01 | 2023-01-01 | Бавлинск.ОКО | МКД
БАВЛЫ Г, ул. ГОГОЛЯ, д. 22, кв. 29 | 092948 | СО-Э449 1М1-1 | 2007-01-01 | 2023-01-01 | Бавлинск.ОКО | МКД
БАВЛЫ Г, ул. ГОГОЛЯ, д. 22, кв. 33 | 092957 | СО-Э449 1М1-1 | 2007-01-01 | 2023-01-01 | Бавлинск.ОКО | МКД
БАВЛЫ Г, ул. ГОГОЛЯ, д. 22, кв. 4 | 034862007 | Соло | 2007-01-01 | 2023-01-01 | Бавлинск.ОКО | МКД
БАВЛЫ Г, ул. ГОГОЛЯ, д. 4, кв. 3 | 41380417 | Меркурий 201.5 | 2007-01-01 | 2023-01-01 | Бавлинск.ОКО | МКД
БАВЛЫ Г, ул. ГОРЬКОГО, д. 3, кв. 46 | 057373 | СО-И449 М1-2 | 2007-01-01 | 2023-01-01 | Бавлинск.ОКО | МКД
БАВЛЫ Г, ул. ГОРЬКОГО, д. 4, кв. 40 | 114317 | СОЭ-52 | 2007-01-01 | 2023-01-01 | Бавлинск.ОКО | МКД
БАВЛЫ Г, ул. ГОРЬКОГО, д. 4, кв. 49 | 214174 | СО-505 | 2007-01-01 | 2023-01-01 | Бавлинск.ОКО | МКД
БАВЛЫ Г, ул. ГОРЬКОГО, д. 4, кв. 67 | 114977 | СОЭ-52 | 2007-01-01 | 2023-01-01 | Бавлинск.ОКО | МКД
БАВЛЫ Г, ул. ГОРЬКОГО, д. 4, кв. 79 | 110145 | СО-Э449 1М1-1 | 2007-01-01 | 2023-01-01 | Бавлинск.ОКО | МКД
БАВЛЫ Г, ул. ГОРЬКОГО, д. 4, кв. 88 | 083954 | СО-Э449 1М1-1 | 2007-01-01 | 2023-01-01 | Бавлинск.ОКО | МКД
БАВЛЫ Г, ул. ГОРЮНОВА, д. 10, кв. 10 | 066748 | СЭО-1.10.1 | 2007-01-01 | 2023-01-01 | Бавлинск.ОКО | МКД
БАВЛЫ Г, ул. ГОРЮНОВА, д. 5, кв. 3 | 067172 | СЭО-1.10.1 | 2007-01-01 | 2023-01-01 | Бавлинск.ОКО | МКД
БАВЛЫ Г, ул. ГОРЮНОВА, д. 6, кв. 5 | 41326317 | Меркурий 201.5 | 2007-01-01 | 2023-01-01 | Бавлинск.ОКО | МКД
БАВЛЫ Г, ул. ДЗЕРЖИНСКОГО, д. 16, кв. 1 | 105825 | СО-Э449 1М1-1 | 2007-01-01 | 2023-01-01 | Бавлинск.ОКО | МКД
БАВЛЫ Г, ул. ЗЕЛЕНАЯ, д. 17А, кв. 1 | 502503631 | ЦЭ6807П | 2007-01-01 | 2023-01-01 | Бавлинск.ОКО | МКД
БАВЛЫ Г, ул. ЗЕЛЕНАЯ, д. 9, кв. 1 | 104747 | СО-Э449 1М1-1 | 2007-01-01 | 2023-01-01 | Бавлинск.ОКО | МКД
БАВЛЫ Г, ул. ЗИНОВЬЕВА, д. 3, кв. 31 | 66098149 | ЦЭ6807П | 2007-01-01 | 2023-01-01 | Бавлинск.ОКО | МКД
БАВЛЫ Г, УЛ. КАЛИНИНА, д. 32, кв. 1 | 1712970706 | ЦЭ6807П | 2007-01-01 | 2023-01-01 | Бавлинск.ОКО | МКД
БАВЛЫ Г, УЛ. КАЛИНИНА, д. 33А, кв. 1 | 00176027 | Меркурий 202 | 2007-01-01 | 2023-01-01 | Бавлинск.ОКО | МКД
БАВЛЫ Г, УЛ. КАЛИНИНА, д. 33А, кв. 12 | 708218558 | ЦЭ6807П | 2007-01-01 | 2023-01-01 | Бавлинск.ОКО | МКД
БАВЛЫ Г, УЛ. КАЛИНИНА, д. 33А, кв. 14 | 00240266 | Меркурий 202 | 2007-01-16 | 2023-01-16 | Бавлинск.ОКО | МКД
БАВЛЫ Г, УЛ. КАЛИНИНА, д. 34, кв. 1 | 0801056777 | ЦЭ6807П | 2007-01-01 | 2023-01-01 | Бавлинск.ОКО | МКД
БАВЛЫ Г, УЛ. КАЛИНИНА, д. 35, кв. 14 | 034845407 | Соло | 2007-01-01 | 2023-01-01 | Бавлинск.ОКО | МКД
БАВЛЫ Г, УЛ. КАЛИНИНА, д. 35, кв. 4 | 110012 | СО-Э449 1М1-1 | 2007-01-01 | 2023-01-01 | Бавлинск.ОКО | МКД
БАВЛЫ Г, УЛ. КАЛИНИНА, д. 35А, кв. 10 | 075140 | СЭТ1-1 | 2015-01-01 | 2023-01-01 | Бавлинск.ОКО | МКД
БАВЛЫ Г, УЛ. КАЛИНИНА, д. 37, кв. 1 | 091982 | СО-Э449 1М1-1 | 2007-01-01 | 2023-01-01 | Бавлинск.ОКО | МКД
БАВЛЫ Г, УЛ. КАЛИНИНА, д. 37, кв. 22 | 117683 | СО-Э449 1М1-1 | 2007-01-01 | 2023-01-01 | Бавлинск.ОКО | МКД
БАВЛЫ Г, УЛ. КАЛИНИНА, д. 40, кв. 11 | 0332175 | СО-И449 М2 | 2007-01-01 | 2023-01-01 | Бавлинск.ОКО | МКД
БАВЛЫ Г, УЛ. КАЛИНИНА, д. 40, кв. 9 | 0712861203 | ЦЭ6807П | 2007-01-01 | 2023-01-01 | Бавлинск.ОКО | МКД
БАВЛЫ Г, УЛ. КАЛИНИНА, д. 42, кв. 1 | 7080289080 | ЦЭ6807П | 2007-01-01 | 2023-01-01 | Бавлинск.ОКО | МКД
БАВЛЫ Г, УЛ. КАЛИНИНА, д. 45, кв. 19 | 70033847 | СЕ 102 | 2007-01-01 | 2023-01-01 | Бавлинск.ОКО | МКД
БАВЛЫ Г, УЛ. КАЛИНИНА, д. 45, кв. 22 | 041270 | СО-И449 М2-5 | 2007-01-01 | 2023-01-01 | Бавлинск.ОКО | МКД
БАВЛЫ Г, УЛ. КАЛИНИНА, д. 45, кв. 7 | 056811 | СО-И449 М1-2 | 2007-01-01 | 2023-01-01 | Бавлинск.ОКО | МКД
БАВЛЫ Г, УЛ. КАЛИНИНА, д. 46, кв. 10 | 341073. | СО-505 | 2007-01-01 | 2023-01-01 | Бавлинск.ОКО | МКД
БАВЛЫ Г, УЛ. КАЛИНИНА, д. 46, кв. 22 | 408977 | СО-505 | 2007-01-01 | 2023-01-01 | Бавлинск.ОКО | МКД
БАВЛЫ Г, УЛ. КАЛИНИНА, д. 46, кв. 24 | 340217 | СО-505 | 2007-01-01 | 2023-01-01 | Бавлинск.ОКО | МКД
БАВЛЫ Г, УЛ. КАЛИНИНА, д. 46, кв. 28 | 339211 | СО-505 | 2007-01-01 | 2023-01-01 | Бавлинск.ОКО | МКД
БАВЛЫ Г, УЛ. КАЛИНИНА, д. 46, кв. 29 | 407942 | СО-505 | 2007-01-01 | 2023-01-01 | Бавлинск.ОКО | МКД
БАВЛЫ Г, УЛ. КАЛИНИНА, д. 46, кв. 3 | 336642 | СО-505 | 2007-01-01 | 2023-01-01 | Бавлинск.ОКО | МКД
БАВЛЫ Г, УЛ. КАЛИНИНА, д. 46, кв. 30 | 408753 | СО-505 | 2007-01-01 | 2023-01-01 | Бавлинск.ОКО | МКД
БАВЛЫ Г, УЛ. КАЛИНИНА, д. 46, кв. 40 | 340498 | СО-505 | 2007-01-01 | 2023-01-01 | Бавлинск.ОКО | МКД
БАВЛЫ Г, УЛ. КАЛИНИНА, д. 46, кв. 44 | 311060 | СО-505 | 2007-01-01 | 2023-01-01 | Бавлинск.ОКО | МКД
БАВЛЫ Г, УЛ. КАЛИНИНА, д. 46, кв. 46 | 408779 | СО-505 | 2007-01-01 | 2023-01-01 | Бавлинск.ОКО | МКД
БАВЛЫ Г, УЛ. КАЛИНИНА, д. 46, кв. 5 комн. 2 | 336178 | СО-505 | 2007-01-01 | 2023-01-01 | Бавлинск.ОКО | МКД
БАВЛЫ Г, УЛ. КАЛИНИНА, д. 47, кв. 15 | 102047 | СО-И449 М2-5 | 2007-01-01 | 2023-01-01 | Бавлинск.ОКО | МКД
БАВЛЫ Г, УЛ. КАЛИНИНА, д. 47, кв. 20 | 007789022037042 | СЕ 101 | 2007-07-01 | 2023-07-01 | Бавлинск.ОКО | МКД
БАВЛЫ Г, ул. КОЛЬЦЕВАЯ, д. 22, кв. 1 | 15587816 | Меркурий 233 ART2-01 | 2013-05-01 | 2023-05-01 | Бавлинск.ОКО | МКД
БАВЛЫ Г, ул. КОЛЬЦЕВАЯ, д. 22, кв. 2 | 15586003 | Меркурий 233 ART2-01 | 2013-06-01 | 2023-06-01 | Бавлинск.ОКО | МКД
БАВЛЫ Г, ул. КРАЙНЯЯ, д. 7, кв. 2 | 5515505505 | ЦЭ6807П | 2007-01-01 | 2023-01-01 | Бавлинск.ОКО | МКД
БАВЛЫ Г, ул. КУЙБЫШЕВА, д. 16, кв. 8 | 6005849 | ЦЭ6807П | 2007-01-01 | 2023-01-01 | Бавлинск.ОКО | МКД
БАВЛЫ Г, ул. КУЙБЫШЕВА, д. 17, кв. 4 | 025618 | СЭО-1.10.1 | 2007-01-01 | 2023-01-01 | Бавлинск.ОКО | МКД
БАВЛЫ Г, ул. КУЙБЫШЕВА, д. 3, кв. 2 | 015248 | СО-Э449 1М | 2007-01-01 | 2023-01-01 | Бавлинск.ОКО | МКД
БАВЛЫ Г, ул. ЛЕНИНА, д. 11, кв. 14 | 53028803 | ЦЭ6827М1 | 2015-01-01 | 2023-01-01 | Бавлинск.ОКО | МКД
БАВЛЫ Г, ул. ЛЕНИНА, д. 11, кв. 29 | 034855707 | Соло | 2007-01-01 | 2023-01-01 | Бавлинск.ОКО | МКД
БАВЛЫ Г, ул. ЛЕНИНА, д. 11, кв. 9 | 020076 | СО-Э449 1М | 2007-01-01 | 2023-01-01 | Бавлинск.ОКО | МКД
БАВЛЫ Г, ул. ЛЕНИНА, д. 15, кв. 10 | 032595 | СО-И449 | 2007-01-01 | 2023-01-01 | Бавлинск.ОКО | МКД
БАВЛЫ Г, ул. ЛЕНИНА, д. 15, кв. 16 | 0051621 | СО-И449 М1-2 | 2007-01-01 | 2023-01-01 | Бавлинск.ОКО | МКД
БАВЛЫ Г, ул. ЛЕНИНА, д. 16, кв. 35 | 01111 | СО-ЭУ04Р | 2015-01-01 | 2023-01-01 | Бавлинск.ОКО | МКД
БАВЛЫ Г, ул. ЛЕНИНА, д. 16, кв. 47 | 07914 | СО-ЭУ04Р | 2015-01-01 | 2023-01-01 | Бавлинск.ОКО | МКД
БАВЛЫ Г, ул. ЛЕНИНА, д. 18, кв. 21 | 056822 | СО-И449 М1-2 | 2007-01-01 | 2023-01-01 | Бавлинск.ОКО | МКД
БАВЛЫ Г, ул. ЛЕНИНА, д. 18, кв. 23 | 11158 | СО-ЭУ04Р | 2015-01-01 | 2023-01-01 | Бавлинск.ОКО | МКД
БАВЛЫ Г, ул. ЛЕНИНА, д. 18, кв. 25 | 110524 | СО-Э449 1М1-1 | 2007-01-01 | 2023-01-01 | Бавлинск.ОКО | МКД
БАВЛЫ Г, ул. ЛЕНИНА, д. 18, кв. 27 | 092348 | СО-Э449 1М1-1 | 2007-01-01 | 2023-01-01 | Бавлинск.ОКО | МКД
БАВЛЫ Г, ул. ЛЕНИНА, д. 18, кв. 37 | 144334 | СО-ЭЭ6706 | 2007-01-01 | 2023-01-01 | Бавлинск.ОКО | МКД
БАВЛЫ Г, ул. ЛЕНИНА, д. 18, кв. 40 | 056643 | СО-И449 М1-2 | 2007-01-01 | 2023-01-01 | Бавлинск.ОКО | МКД
БАВЛЫ Г, ул. ЛЕНИНА, д. 18, кв. 51 | 040943 | СО-И449 М1-2 | 2007-01-01 | 2023-01-01 | Бавлинск.ОКО | МКД
БАВЛЫ Г, ул. ЛЕНИНА, д. 18, кв. 54 | 041159 | СО-И449 М1-2 | 2007-01-01 | 2023-01-01 | Бавлинск.ОКО | МКД
БАВЛЫ Г, ул. ЛЕНИНА, д. 20, кв. 10 | 114281 | СОЭ-52 | 2007-01-01 | 2023-01-01 | Бавлинск.ОКО | МКД
БАВЛЫ Г, ул. ЛЕНИНА, д. 20, кв. 12 | 117408 | СОЭ-52 | 2007-01-01 | 2023-01-01 | Бавлинск.ОКО | МКД
БАВЛЫ Г, ул. ЛЕНИНА, д. 20, кв. 13 | 19015 | СО-ЭУ04Р | 2015-01-01 | 2023-01-01 | Бавлинск.ОКО | МКД
БАВЛЫ Г, ул. ЛЕНИНА, д. 20, кв. 36 | 075910 | СОЭ-52 | 2007-01-01 | 2023-01-01 | Бавлинск.ОКО | МКД
БАВЛЫ Г, ул. ЛЕНИНА, д. 20, кв. 38 | 043851 | СО-Э449 1М1-1 | 2007-05-01 | 2023-05-01 | Бавлинск.ОКО | МКД
БАВЛЫ Г, ул. ЛЕНИНА, д. 20, кв. 8 | 014178 | СЭТ1-1 | 2015-01-01 | 2023-01-01 | Бавлинск.ОКО | МКД
БАВЛЫ Г, ул. ЛЕНИНА, д. 25, кв. 1 | 0501622692 | ЦЭ6807П | 2007-01-01 | 2023-01-01 | Бавлинск.ОКО | МКД
БАВЛЫ Г, ул. ЛЕНИНА, д. 30, кв. 8 | 066920 | СЭО-1.10.1 | 2007-01-01 | 2023-01-01 | Бавлинск.ОКО | МКД
БАВЛЫ Г, ул. НЕФТЕПРОВОД, д. 6, кв. 2 | 0782070903918686 | ЦЭ6807П | 2007-09-01 | 2023-09-01 | Бавлинск.ОКО | МКД
БАВЛЫ Г, ул. НЕФТЕПРОВОД, д. 7, кв. 2 | 058827 | СОЭ-52 | 2007-01-01 | 2023-01-01 | Бавлинск.ОКО | МКД
БАВЛЫ Г, ул. ОСТРОВСКОГО, д. 12, кв. 13 | 033975 | СО-Э449 1М | 2007-01-01 | 2023-01-01 | Бавлинск.ОКО | МКД
БАВЛЫ Г, ул. ОСТРОВСКОГО, д. 12, кв. 26 | 034860007 | Соло | 2007-01-01 | 2023-01-01 | Бавлинск.ОКО | МКД
БАВЛЫ Г, ул. ОСТРОВСКОГО, д. 12, кв. 31 | 040023 | СО-Э449 1М | 2007-06-01 | 2023-06-01 | Бавлинск.ОКО | МКД
БАВЛЫ Г, ул. ОСТРОВСКОГО, д. 14, кв. 27 | 110462 | СО-Э449 1М1-1 | 2007-01-01 | 2023-01-01 | Бавлинск.ОКО | МКД
БАВЛЫ Г, ул. ОСТРОВСКОГО, д. 14, кв. 28 | 061711 | СО-И449 М1-2 | 2007-01-01 | 2023-01-01 | Бавлинск.ОКО | МКД
БАВЛЫ Г, ул. ОСТРОВСКОГО, д. 5, кв. 20 | 07419927 | СЭТ1-1 | 2015-01-01 | 2023-01-01 | Бавлинск.ОКО | МКД
БАВЛЫ Г, ул. ОСТРОВСКОГО, д. 5, кв. 31 | 0712870409 | ЦЭ6807П | 2007-01-01 | 2023-01-01 | Бавлинск.ОКО | МКД
БАВЛЫ Г, ул. ОСТРОВСКОГО, д. 5, кв. 33 | 00807 | СО-ЭУ04Р | 2015-01-01 | 2023-01-01 | Бавлинск.ОКО | МКД
БАВЛЫ Г, ул. ОСТРОВСКОГО, д. 5, кв. 37 | 19087 | СО-ЭУ04Р | 2015-01-01 | 2023-01-01 | Бавлинск.ОКО | МКД
БАВЛЫ Г, ул. ОСТРОВСКОГО, д. 5, кв. 44 | 00805286 | Меркурий 202 | 2007-01-01 | 2023-01-01 | Бавлинск.ОКО | МКД
БАВЛЫ Г, ул. ОСТРОВСКОГО, д. 5, кв. 46 | 03486250 | Соло | 2007-01-01 | 2023-01-01 | Бавлинск.ОКО | МКД
БАВЛЫ Г, ул. ОСТРОВСКОГО, д. 5, кв. 6 | 008659307 | Меркурий 200 | 2007-01-01 | 2023-01-01 | Бавлинск.ОКО | МКД
БАВЛЫ Г, ул. ОСТРОВСКОГО, д. 5, кв. 7 | 04293454 | ЦЭ6807П | 2007-01-01 | 2023-01-01 | Бавлинск.ОКО | МКД
БАВЛЫ Г, ул. ОСТРОВСКОГО, д. 5А, кв. 22 | 0293682 | Соло | 2007-10-03 | 2023-10-03 | Бавлинск.ОКО | МКД
БАВЛЫ Г, ул. ОСТРОВСКОГО, д. 5А, кв. 32 | 074616 | СО-Э449 1М | 2007-01-01 | 2023-01-01 | Бавлинск.ОКО | МКД
БАВЛЫ Г, ул. ПЕРВОМАЙСКАЯ, д. 170, кв. 1 | 14983046 | Меркурий 203.2T RB | 2013-10-01 | 2023-10-01 | Бавлинск.ОКО | МКД
БАВЛЫ Г, ул. ПЕРВОМАЙСКАЯ, д. 170, кв. 2 | 14983731 | Меркурий 203.2T RB | 2013-10-01 | 2023-10-01 | Бавлинск.ОКО | МКД
БАВЛЫ Г, ул. ПИОНЕРСКАЯ, д. 13, кв. 11 | 0802692054 | СЕ 101 | 2007-01-01 | 2023-01-01 | Бавлинск.ОКО | МКД
БАВЛЫ Г, ул. ПИОНЕРСКАЯ, д. 13, кв. 20 | 056821 | СО-И449 М1-2 | 2007-01-01 | 2023-01-01 | Бавлинск.ОКО | МКД
БАВЛЫ Г, ул. ПИОНЕРСКАЯ, д. 13, кв. 27 | 01200906010 | ЕМ 1021 | 2007-12-01 | 2023-12-01 | Бавлинск.ОКО | МКД
БАВЛЫ Г, ул. ПИОНЕРСКАЯ, д. 13, кв. 30 | 113875 | СОЭ-52 | 2007-01-01 | 2023-01-01 | Бавлинск.ОКО | МКД
БАВЛЫ Г, ул. ПИОНЕРСКАЯ, д. 13, кв. 35 | 0801052212 | ЦЭ6807П | 2007-01-01 | 2023-01-01 | Бавлинск.ОКО | МКД
БАВЛЫ Г, ул. ПИОНЕРСКАЯ, д. 13, кв. 5 | 01350 | СО-ЭУ04Р | 2015-01-01 | 2023-01-01 | Бавлинск.ОКО | МКД
БАВЛЫ Г, ул. ПИОНЕРСКАЯ, д. 13, кв. 60 | 41461226 | Меркурий 201.5 | 2015-01-01 | 2023-01-01 | Бавлинск.ОКО | МКД
БАВЛЫ Г, ул. ПИОНЕРСКАЯ, д. 13, кв. 64 | 0128633807 | СОЭ-5 | 2007-01-01 | 2023-01-01 | Бавлинск.ОКО | МКД
БАВЛЫ Г, ул. ПИОНЕРСКАЯ, д. 14, кв. 70 | 101452 | ЦЭ6807Б | 2007-01-01 | 2023-01-01 | Бавлинск.ОКО | МКД
БАВЛЫ Г, ул. ПИОНЕРСКАЯ, д. 14, кв. 74 | 095105 | СО-Э449 1М1-1 | 2007-11-08 | 2023-11-08 | Бавлинск.ОКО | МКД
БАВЛЫ Г, ул. ПИОНЕРСКАЯ, д. 14, кв. 75 | 22773 | СО-ЭУ04Р | 2015-01-01 | 2023-01-01 | Бавлинск.ОКО | МКД
БАВЛЫ Г, ул. ПИОНЕРСКАЯ, д. 14, кв. 77 | 110009 | СО-Э449 1М1-1 | 2007-01-01 | 2023-01-01 | Бавлинск.ОКО | МКД
БАВЛЫ Г, ул. ПИОНЕРСКАЯ, д. 14, кв. 83 | 112232 | СО-Э449 1М1-1 | 2007-01-01 | 2023-01-01 | Бавлинск.ОКО | МКД
БАВЛЫ Г, ул. ПИОНЕРСКАЯ, д. 14, кв. 89 | 104924 | СО-Э449 1М1-1 | 2007-01-01 | 2023-01-01 | Бавлинск.ОКО | МКД
БАВЛЫ Г, ул. ПИОНЕРСКАЯ, д. 14, кв. 97 | 1108372492 | ЦЭ6807П | 2007-01-01 | 2023-01-01 | Бавлинск.ОКО | МКД
БАВЛЫ Г, ул. ПИОНЕРСКАЯ, д. 15, кв. 39 | 01595477 | Меркурий 200 | 2007-01-01 | 2023-01-01 | Бавлинск.ОКО | МКД
БАВЛЫ Г, ул. ПИОНЕРСКАЯ, д. 15, кв. 60 | 114726 | СОЭ-52 | 2007-01-01 | 2023-01-01 | Бавлинск.ОКО | МКД
БАВЛЫ Г, ул. ПИОНЕРСКАЯ, д. 21, кв. 1 | 005062 | СОЭ-52 | 2007-01-01 | 2023-01-01 | Бавлинск.ОКО | МКД
БАВЛЫ Г, ул. ПИОНЕРСКАЯ, д. 21, кв. 4 | 0727670608265509 | ЦЭ6807П | 2007-01-01 | 2023-01-01 | Бавлинск.ОКО | МКД
БАВЛЫ Г, ул. ПИОНЕРСКАЯ, д. 3, кв. 2 | 22360 | СО-ЭУ04Р | 2015-01-01 | 2023-01-01 | Бавлинск.ОКО | МКД
БАВЛЫ Г, ул. ПИОНЕРСКАЯ, д. 3, кв. 4 | 110250 | СО-Э449 1М1-1 | 2007-01-01 | 2023-01-01 | Бавлинск.ОКО | МКД
БАВЛЫ Г, ул. ПОЛЕВАЯ, д. 23, кв. 1 | 14995142 | Меркурий 203.2T RB | 2013-01-01 | 2023-01-01 | Бавлинск.ОКО | МКД
БАВЛЫ Г, ул. ПОЛЕВАЯ, д. 23, кв. 2 | 14998626 | Меркурий 203.2T RB | 2013-01-01 | 2023-01-01 | Бавлинск.ОКО | МКД
БАВЛЫ Г, ул. ПУШКИНА, д. 21, кв. 11 | 056631 | СО-И449 М1-2 | 2007-01-01 | 2023-01-01 | Бавлинск.ОКО | МКД
БАВЛЫ Г, ул. ПУШКИНА, д. 21, кв. 16 комн. 1 | 035319307 | Соло | 2007-01-01 | 2023-01-01 | Бавлинск.ОКО | МКД
БАВЛЫ Г, ул. ПУШКИНА, д. 21, кв. 16 комн. 2 | 035319307 | Соло | 2007-01-01 | 2023-01-01 | Бавлинск.ОКО | МКД
БАВЛЫ Г, ул. ПУШКИНА, д. 21, кв. 47 | 045965807 | Соло | 2007-01-01 | 2023-01-01 | Бавлинск.ОКО | МКД
БАВЛЫ Г, ул. ПУШКИНА, д. 21, кв. 51 | 045994607 | Соло | 2007-01-01 | 2023-01-01 | Бавлинск.ОКО | МКД
БАВЛЫ Г, ул. ПУШКИНА, д. 21, кв. 8 | 035294107 | Соло | 2007-01-01 | 2023-01-01 | Бавлинск.ОКО | МКД
БАВЛЫ Г, ул. ПУШКИНА, д. 21, кв. 91 | 105974 | СО-Э449 1М1-1 | 2007-01-01 | 2023-01-01 | Бавлинск.ОКО | МКД
БАВЛЫ Г, ул. ПУШКИНА, д. 23, кв. 10 | 7050234512 | ЦЭ6807П | 2007-01-01 | 2023-01-01 | Бавлинск.ОКО | МКД
БАВЛЫ Г, ул. ПУШКИНА, д. 23, кв. 35 | 033551 | СО-Э449 1М | 2007-01-01 | 2023-01-01 | Бавлинск.ОКО | МКД
БАВЛЫ Г, ул. ПУШКИНА, д. 23, кв. 38 | 056665 | СО-И449 М1-2 | 2007-01-01 | 2023-01-01 | Бавлинск.ОКО | МКД
БАВЛЫ Г, ул. ПУШКИНА, д. 23, кв. 5 | 0311176 | СО-И449 М2-5 | 2007-01-01 | 2023-01-01 | Бавлинск.ОКО | МКД
БАВЛЫ Г, ул. ПУШКИНА, д. 23, кв. 6 | 1007650691 | ЦЭ6807П | 2007-01-01 | 2023-01-01 | Бавлинск.ОКО | МКД
БАВЛЫ Г, ул. ПУШКИНА, д. 23, кв. 68 | 18522 | СО-ЭУ04Р | 2015-01-01 | 2023-01-01 | Бавлинск.ОКО | МКД
БАВЛЫ Г, ул. ПУШКИНА, д. 23, кв. 77 | 01917231 | Меркурий 200 | 2007-12-01 | 2023-12-01 | Бавлинск.ОКО | МКД
БАВЛЫ Г, ул. ПУШКИНА, д. 25, кв. 10 | 0712880100118519 | ЦЭ6807П | 2007-01-01 | 2023-01-01 | Бавлинск.ОКО | МКД
БАВЛЫ Г, ул. ПУШКИНА, д. 25, кв. 11 | 104309 | СО-Э449 1М1-1 | 2007-01-01 | 2023-01-01 | Бавлинск.ОКО | МКД
БАВЛЫ Г, ул. ПУШКИНА, д. 25, кв. 26 | 082960 | СОЭ-52 | 2007-01-01 | 2023-01-01 | Бавлинск.ОКО | МКД
БАВЛЫ Г, ул. ПУШКИНА, д. 25, кв. 29 | 006988016000909 | ЦЭ6827М1 | 2015-01-01 | 2023-01-01 | Бавлинск.ОКО | МКД
БАВЛЫ Г, ул. ПУШКИНА, д. 25, кв. 39 | 040016 | СО-Э449 | 2007-06-01 | 2023-06-01 | Бавлинск.ОКО | МКД
БАВЛЫ Г, ул. ПУШКИНА, д. 25, кв. 44 | 1007650622 | ЦЭ6807П | 2007-01-01 | 2023-01-01 | Бавлинск.ОКО | МКД
БАВЛЫ Г, ул. ПУШКИНА, д. 25, кв. 61 | 109240 | СОЭ-52 | 2007-01-01 | 2023-01-01 | Бавлинск.ОКО | МКД
БАВЛЫ Г, ул. ПУШКИНА, д. 31, кв. 26 | 085881 | ЦЭ6807П | 2007-01-01 | 2023-01-01 | Бавлинск.ОКО | МКД
БАВЛЫ Г, ул. ПУШКИНА, д. 33, кв. 36 | 01463 | СО-ЭУ04Р | 2015-01-01 | 2023-01-01 | Бавлинск.ОКО | МКД
БАВЛЫ Г, ул. ПУШКИНА, д. 33, кв. 37 | 020014 | СО-Э449 1М | 2007-01-01 | 2023-01-01 | Бавлинск.ОКО | МКД
БАВЛЫ Г, ул. ПУШКИНА, д. 33, кв. 53 | 1007638255 | ЦЭ6807П | 2007-01-01 | 2023-01-01 | Бавлинск.ОКО | МКД
БАВЛЫ Г, ул. ПУШКИНА, д. 33, кв. 63 | 0410557 | СО-И449 М1-2 | 2007-01-01 | 2023-01-01 | Бавлинск.ОКО | МКД
БАВЛЫ Г, ул. ПУШКИНА, д. 33, кв. 97 | 05294 | СО-ЭУ04Р | 2015-01-01 | 2023-01-01 | Бавлинск.ОКО | МКД
БАВЛЫ Г, ул. ПУШКИНА, д. 35, кв. 3 | 1007600801 | ЦЭ6807П | 2007-01-01 | 2023-01-01 | Бавлинск.ОКО | МКД
БАВЛЫ Г, ул. ПУШКИНА, д. 35, кв. 57 | 0712871006 | ЦЭ6807П | 2007-01-01 | 2023-01-01 | Бавлинск.ОКО | МКД
БАВЛЫ Г, ул. ПУШКИНА, д. 35, кв. 58 | 046007707 | Соло | 2007-01-01 | 2023-01-01 | Бавлинск.ОКО | МКД
БАВЛЫ Г, ул. ПУШКИНА, д. 35, кв. 65 | 00217151 | СОЭ-5 | 2007-01-01 | 2023-01-01 | Бавлинск.ОКО | МКД
БАВЛЫ Г, ул. ПУШКИНА, д. 35, кв. 91 | 105772 | СО-Э449 1М1-1 | 2007-01-01 | 2023-01-01 | Бавлинск.ОКО | МКД
БАВЛЫ Г, ул. ПУШКИНА, д. 35, кв. 99 | 093036 | СО-Э449 1М1-1 | 2007-01-01 | 2023-01-01 | Бавлинск.ОКО | МКД
БАВЛЫ Г, ул. ПУШКИНА, д. 45, кв. 10 | 057369 | СО-И449 М1-2 | 2007-01-01 | 2023-01-01 | Бавлинск.ОКО | МКД
БАВЛЫ Г, ул. ПУШКИНА, д. 45, кв. 14 | 057424 | СО-И449 М1-2 | 2007-01-01 | 2023-01-01 | Бавлинск.ОКО | МКД
БАВЛЫ Г, ул. ПУШКИНА, д. 45, кв. 16 | 057414 | СО-И449 М2-5 | 2007-01-01 | 2023-01-01 | Бавлинск.ОКО | МКД
БАВЛЫ Г, ул. ПУШКИНА, д. 45, кв. 22 | 057361 | СО-И449 М1-2 | 2007-01-01 | 2023-01-01 | Бавлинск.ОКО | МКД
БАВЛЫ Г, ул. ПУШКИНА, д. 45, кв. 63 | 110471 | СО-Э449 1М1-1 | 2007-01-01 | 2023-01-01 | Бавлинск.ОКО | МКД
БАВЛЫ Г, ул. ПУШКИНА, д. 45, кв. 74 | 082950 | СОЭ-52 | 2007-01-01 | 2023-01-01 | Бавлинск.ОКО | МКД
БАВЛЫ Г, ул. ПУШКИНА, д. 45, кв. 75 | 091981 | СО-Э449 1М1-1 | 2007-01-01 | 2023-01-01 | Бавлинск.ОКО | МКД
БАВЛЫ Г, ул. ПУШКИНА, д. 45, кв. 8 | 043770 | СО-Э449 1М | 2007-06-01 | 2023-06-01 | Бавлинск.ОКО | МКД
БАВЛЫ Г, ул. ПУШКИНА, д. 45, кв. 80 | 110480 | СО-Э449 1М1-1 | 2007-01-01 | 2023-01-01 | Бавлинск.ОКО | МКД
БАВЛЫ Г, ул. ПУШКИНА, д. 45А, кв. 18 | 114860 | СОЭ-52 | 2007-01-01 | 2023-01-01 | Бавлинск.ОКО | МКД
БАВЛЫ Г, ул. ПУШКИНА, д. 45А, кв. 20 | 110443 | СО-Э449 1М1-1 | 2007-01-01 | 2023-01-01 | Бавлинск.ОКО | МКД
БАВЛЫ Г, ул. ПУШКИНА, д. 45А, кв. 34 | 091977 | СО-Э449 1М1-1 | 2007-01-01 | 2023-01-01 | Бавлинск.ОКО | МКД
БАВЛЫ Г, ул. ПУШКИНА, д. 45А, кв. 79 | 16428007 | Меркурий 201.5 | 2007-01-15 | 2023-01-15 | Бавлинск.ОКО | МКД
БАВЛЫ Г, ул. С.САЙДАШЕВА, д. 19, кв. 108 | 037088007 | Соло | 2007-01-01 | 2023-01-01 | Бавлинск.ОКО | МКД
БАВЛЫ Г, ул. С.САЙДАШЕВА, д. 19, кв. 11 | 0785071108427475 | ЦЭ6807П | 2007-01-01 | 2023-01-01 | Бавлинск.ОКО | МКД
БАВЛЫ Г, ул. С.САЙДАШЕВА, д. 19, кв. 114 | 9029375007 | Соло | 2007-01-01 | 2023-01-01 | Бавлинск.ОКО | МКД
БАВЛЫ Г, ул. С.САЙДАШЕВА, д. 19, кв. 119 | 036790507 | Соло | 2007-01-01 | 2023-01-01 | Бавлинск.ОКО | МКД
БАВЛЫ Г, ул. С.САЙДАШЕВА, д. 19, кв. 121 | 253191 | СОЭ-52 | 2007-01-01 | 2023-01-01 | Бавлинск.ОКО | МКД
БАВЛЫ Г, ул. С.САЙДАШЕВА, д. 19, кв. 124 | 036705907 | Соло | 2007-01-01 | 2023-01-01 | Бавлинск.ОКО | МКД
БАВЛЫ Г, ул. С.САЙДАШЕВА, д. 19, кв. 132 | 0367019 | Соло | 2007-01-01 | 2023-01-01 | Бавлинск.ОКО | МКД
БАВЛЫ Г, ул. С.САЙДАШЕВА, д. 19, кв. 140 | 0785071109021597 | ЦЭ6807П | 2007-01-01 | 2023-01-01 | Бавлинск.ОКО | МКД
БАВЛЫ Г, ул. С.САЙДАШЕВА, д. 19, кв. 160 | 036964807 | Соло | 2007-01-01 | 2023-01-01 | Бавлинск.ОКО | МКД
БАВЛЫ Г, ул. С.САЙДАШЕВА, д. 19, кв. 181 | 035745307 | Соло | 2007-01-01 | 2023-01-01 | Бавлинск.ОКО | МКД
БАВЛЫ Г, ул. С.САЙДАШЕВА, д. 19, кв. 186 | 0286167 | Соло | 2007-01-01 | 2023-01-01 | Бавлинск.ОКО | МКД
БАВЛЫ Г, ул. С.САЙДАШЕВА, д. 19, кв. 21 | 40902561 | Меркурий 201.5 | 2015-01-01 | 2023-01-01 | Бавлинск.ОКО | МКД
БАВЛЫ Г, ул. С.САЙДАШЕВА, д. 19, кв. 24 | 045896507 | Соло | 2007-01-01 | 2023-01-01 | Бавлинск.ОКО | МКД
БАВЛЫ Г, ул. С.САЙДАШЕВА, д. 19, кв. 27 | 012638 | СЭБ-12 | 2007-01-01 | 2023-01-01 | Бавлинск.ОКО | МКД
БАВЛЫ Г, ул. С.САЙДАШЕВА, д. 19, кв. 3 | 9028624507 | Соло | 2007-01-01 | 2023-01-01 | Бавлинск.ОКО | МКД
БАВЛЫ Г, ул. С.САЙДАШЕВА, д. 19, кв. 36 | 9029116907 | Соло | 2007-01-01 | 2023-01-01 | Бавлинск.ОКО | МКД
БАВЛЫ Г, ул. С.САЙДАШЕВА, д. 19, кв. 37 | 053690 | СОЭ-52 | 2007-01-01 | 2023-01-01 | Бавлинск.ОКО | МКД
БАВЛЫ Г, ул. С.САЙДАШЕВА, д. 19, кв. 44 | 0789571109093267 | ЦЭ6807П | 2007-01-01 | 2023-01-01 | Бавлинск.ОКО | МКД
БАВЛЫ Г, ул. С.САЙДАШЕВА, д. 19, кв. 45 | 0293289 | Соло | 2007-01-01 | 2023-01-01 | Бавлинск.ОКО | МКД
БАВЛЫ Г, ул. С.САЙДАШЕВА, д. 19, кв. 46 | 046003507 | Соло | 2007-01-01 | 2023-01-01 | Бавлинск.ОКО | МКД
БАВЛЫ Г, ул. С.САЙДАШЕВА, д. 19, кв. 53 | 036930907 | Соло | 2007-01-01 | 2023-01-01 | Бавлинск.ОКО | МКД
БАВЛЫ Г, ул. С.САЙДАШЕВА, д. 19, кв. 6 | 7110841065 | ЦЭ6807П | 2007-01-01 | 2023-01-01 | Бавлинск.ОКО | МКД
БАВЛЫ Г, ул. С.САЙДАШЕВА, д. 19, кв. 65 | 0369641 | Соло | 2007-01-01 | 2023-01-01 | Бавлинск.ОКО | МКД
БАВЛЫ Г, ул. С.САЙДАШЕВА, д. 19, кв. 67 | 006963408 | Соло | 2007-01-01 | 2023-01-01 | Бавлинск.ОКО | МКД
БАВЛЫ Г, ул. С.САЙДАШЕВА, д. 19, кв. 72 | 02933650 | Соло | 2007-01-01 | 2023-01-01 | Бавлинск.ОКО | МКД
БАВЛЫ Г, ул. С.САЙДАШЕВА, д. 19, кв. 77 | 072227 | СО-Э449 1М1-1 | 2007-01-01 | 2023-01-01 | Бавлинск.ОКО | МКД
БАВЛЫ Г, ул. С.САЙДАШЕВА, д. 19, кв. 81 | 041012 | СО-Э449 1М | 2007-01-01 | 2023-01-01 | Бавлинск.ОКО | МКД
БАВЛЫ Г, ул. С.САЙДАШЕВА, д. 19, кв. 93 | 0293208 | Соло | 2007-01-01 | 2023-01-01 | Бавлинск.ОКО | МКД
БАВЛЫ Г, ул. С.САЙДАШЕВА, д. 19А, кв. 100 | 0293284 | Соло | 2007-01-01 | 2023-01-01 | Бавлинск.ОКО | МКД
БАВЛЫ Г, ул. С.САЙДАШЕВА, д. 19А, кв. 102 | 0293258 | Соло | 2007-01-01 | 2023-01-01 | Бавлинск.ОКО | МКД
БАВЛЫ Г, ул. С.САЙДАШЕВА, д. 19А, кв. 103 | 0293535 | Соло | 2007-01-01 | 2023-01-01 | Бавлинск.ОКО | МКД
БАВЛЫ Г, ул. С.САЙДАШЕВА, д. 19А, кв. 105 | 0293260 | Соло | 2007-01-01 | 2023-01-01 | Бавлинск.ОКО | МКД
БАВЛЫ Г, ул. С.САЙДАШЕВА, д. 19А, кв. 112 | 9029332607 | Соло | 2007-01-01 | 2023-01-01 | Бавлинск.ОКО | МКД
БАВЛЫ Г, ул. С.САЙДАШЕВА, д. 19А, кв. 116 | 092965 | СО-Э449 1М1-1 | 2007-01-01 | 2023-01-01 | Бавлинск.ОКО | МКД
БАВЛЫ Г, ул. С.САЙДАШЕВА, д. 19А, кв. 119 | 036958107 | Соло | 2007-01-01 | 2023-01-01 | Бавлинск.ОКО | МКД
БАВЛЫ Г, ул. С.САЙДАШЕВА, д. 19А, кв. 15 | 9029608407 | Соло | 2007-01-01 | 2023-01-01 | Бавлинск.ОКО | МКД
БАВЛЫ Г, ул. С.САЙДАШЕВА, д. 19А, кв. 16 | 9029396307 | Соло | 2007-01-01 | 2023-01-01 | Бавлинск.ОКО | МКД
БАВЛЫ Г, ул. С.САЙДАШЕВА, д. 19А, кв. 17 | 0789547109234684 | ЦЭ6807П | 2007-01-01 | 2023-01-01 | Бавлинск.ОКО | МКД
БАВЛЫ Г, ул. С.САЙДАШЕВА, д. 19А, кв. 20 | 9029361607 | Соло | 2007-01-01 | 2023-01-01 | Бавлинск.ОКО | МКД
БАВЛЫ Г, ул. С.САЙДАШЕВА, д. 19А, кв. 32 | 0293717 | Соло | 2007-01-01 | 2023-01-01 | Бавлинск.ОКО | МКД
БАВЛЫ Г, ул. С.САЙДАШЕВА, д. 19А, кв. 36 | 1108374328 | ЦЭ6807П | 2007-01-01 | 2023-01-01 | Бавлинск.ОКО | МКД
БАВЛЫ Г, ул. С.САЙДАШЕВА, д. 19А, кв. 42 | 035839107 | Соло | 2007-01-01 | 2023-01-01 | Бавлинск.ОКО | МКД
БАВЛЫ Г, ул. С.САЙДАШЕВА, д. 19А, кв. 43 | 0785071108420087 | ЦЭ6807П | 2007-01-01 | 2023-01-01 | Бавлинск.ОКО | МКД
БАВЛЫ Г, ул. С.САЙДАШЕВА, д. 19А, кв. 45 | 0293221 | Соло | 2007-01-01 | 2023-01-01 | Бавлинск.ОКО | МКД
БАВЛЫ Г, ул. С.САЙДАШЕВА, д. 19А, кв. 49 | 9029346407 | Соло | 2007-01-01 | 2023-01-01 | Бавлинск.ОКО | МКД
БАВЛЫ Г, ул. С.САЙДАШЕВА, д. 19А, кв. 54 | 01218301 | Меркурий 202 | 2007-01-01 | 2023-01-01 | Бавлинск.ОКО | МКД
БАВЛЫ Г, ул. С.САЙДАШЕВА, д. 19А, кв. 65 | 9029329307 | Соло | 2007-01-01 | 2023-01-01 | Бавлинск.ОКО | МКД
БАВЛЫ Г, ул. С.САЙДАШЕВА, д. 19А, кв. 68 | 9029363907 | Соло | 2007-01-01 | 2023-01-01 | Бавлинск.ОКО | МКД
БАВЛЫ Г, ул. С.САЙДАШЕВА, д. 19А, кв. 69 | 0785071108426577 | ЦЭ6807П | 2007-01-01 | 2023-01-01 | Бавлинск.ОКО | МКД
БАВЛЫ Г, ул. С.САЙДАШЕВА, д. 19А, кв. 77 | 0785071109026240 | ЦЭ6807П | 2007-01-01 | 2023-01-01 | Бавлинск.ОКО | МКД
БАВЛЫ Г, ул. С.САЙДАШЕВА, д. 19А, кв. 78 | 036967507 | Соло | 2007-01-01 | 2023-01-01 | Бавлинск.ОКО | МКД
БАВЛЫ Г, ул. С.САЙДАШЕВА, д. 19А, кв. 83 | 035775607 | Соло | 2007-01-01 | 2023-01-01 | Бавлинск.ОКО | МКД
БАВЛЫ Г, ул. С.САЙДАШЕВА, д. 19А, кв. 85 | 0288613 | Соло | 2007-01-01 | 2023-01-01 | Бавлинск.ОКО | МКД
БАВЛЫ Г, ул. С.САЙДАШЕВА, д. 19А, кв. 87 | 0785071109026301 | ЦЭ6807П | 2007-01-01 | 2023-01-01 | Бавлинск.ОКО | МКД
БАВЛЫ Г, ул. С.САЙДАШЕВА, д. 19А, кв. 88 | 9029358607 | Соло | 2007-01-01 | 2023-01-01 | Бавлинск.ОКО | МКД
БАВЛЫ Г, ул. С.САЙДАШЕВА, д. 19А, кв. 89 | 196949 | СОЭ-52 | 2007-01-01 | 2023-01-01 | Бавлинск.ОКО | МКД
БАВЛЫ Г, ул. С.САЙДАШЕВА, д. 19А, кв. 90 | 045955107 | Соло | 2007-01-01 | 2023-01-01 | Бавлинск.ОКО | МКД
БАВЛЫ Г, ул. С.САЙДАШЕВА, д. 19А, кв. 93 | 0788563 | Соло | 2007-01-01 | 2023-01-01 | Бавлинск.ОКО | МКД
БАВЛЫ Г, ул. С.САЙДАШЕВА, д. 19А, кв. 94 | 0789571109391059 | ЦЭ6807П | 2007-01-01 | 2023-01-01 | Бавлинск.ОКО | МКД
БАВЛЫ Г, ул. С.САЙДАШЕВА, д. 19А, кв. 95 | 0288571 | Соло | 2007-01-01 | 2023-01-01 | Бавлинск.ОКО | МКД
БАВЛЫ Г, ул. С.САЙДАШЕВА, д. 19А, кв. 97 | 9029363407 | Соло | 2007-01-01 | 2023-01-01 | Бавлинск.ОКО | МКД
БАВЛЫ Г, ул. С.САЙДАШЕВА, д. 19А, кв. 99 | 9028616307 | Соло | 2007-01-01 | 2023-01-01 | Бавлинск.ОКО | МКД
БАВЛЫ Г, ул. С.САЙДАШЕВА, д. 21, кв. 105 | 037088507 | Соло | 2007-03-01 | 2023-03-01 | Бавлинск.ОКО | МКД
БАВЛЫ Г, ул. С.САЙДАШЕВА, д. 21, кв. 112 | 0603480407440769 | ЦЭ6807П | 2007-01-01 | 2023-01-01 | Бавлинск.ОКО | МКД
БАВЛЫ Г, ул. С.САЙДАШЕВА, д. 21, кв. 118 | 045915507 | Соло | 2007-01-01 | 2023-01-01 | Бавлинск.ОКО | МКД
БАВЛЫ Г, ул. С.САЙДАШЕВА, д. 21, кв. 12 | 045898707 | Соло | 2007-03-01 | 2023-03-01 | Бавлинск.ОКО | МКД
БАВЛЫ Г, ул. С.САЙДАШЕВА, д. 21, кв. 120 | 9024420907 | Соло | 2007-01-01 | 2023-01-01 | Бавлинск.ОКО | МКД
БАВЛЫ Г, ул. С.САЙДАШЕВА, д. 21, кв. 122 | 9028701707 | Соло | 2007-01-01 | 2023-01-01 | Бавлинск.ОКО | МКД
БАВЛЫ Г, ул. С.САЙДАШЕВА, д. 21, кв. 124 | 42487 | Лейне Электро-01 1МШ | 2009-09-01 | 2023-01-01 | Бавлинск.ОКО | МКД
БАВЛЫ Г, ул. С.САЙДАШЕВА, д. 21, кв. 13 | 045897507 | Соло | 2007-03-01 | 2023-03-01 | Бавлинск.ОКО | МКД
БАВЛЫ Г, ул. С.САЙДАШЕВА, д. 21, кв. 138 | 9024283907 | Соло | 2007-03-01 | 2023-03-01 | Бавлинск.ОКО | МКД
БАВЛЫ Г, ул. С.САЙДАШЕВА, д. 21, кв. 140 | 0285034 | Соло | 2007-03-01 | 2023-03-01 | Бавлинск.ОКО | МКД
БАВЛЫ Г, ул. С.САЙДАШЕВА, д. 21, кв. 143 | 0708308228 | ЦЭ6807П | 2007-01-01 | 2023-01-01 | Бавлинск.ОКО | МКД
БАВЛЫ Г, ул. С.САЙДАШЕВА, д. 21, кв. 144 | 0285140 | Соло | 2007-01-01 | 2023-01-01 | Бавлинск.ОКО | МКД
БАВЛЫ Г, ул. С.САЙДАШЕВА, д. 21, кв. 147 | 0286261 | Соло | 2007-01-01 | 2023-01-01 | Бавлинск.ОКО | МКД
БАВЛЫ Г, ул. С.САЙДАШЕВА, д. 21, кв. 15 | 045900607 | Соло | 2007-03-01 | 2023-03-01 | Бавлинск.ОКО | МКД
БАВЛЫ Г, ул. С.САЙДАШЕВА, д. 21, кв. 150 | 045982607 | Соло | 2007-01-01 | 2023-01-01 | Бавлинск.ОКО | МКД
БАВЛЫ Г, ул. С.САЙДАШЕВА, д. 21, кв. 22 | 045974307 | Соло | 2007-03-01 | 2023-03-01 | Бавлинск.ОКО | МКД
БАВЛЫ Г, ул. С.САЙДАШЕВА, д. 21, кв. 25 | 9028497607 | Соло | 2007-03-01 | 2023-03-01 | Бавлинск.ОКО | МКД
БАВЛЫ Г, ул. С.САЙДАШЕВА, д. 21, кв. 27 | 9029319807 | Соло | 2007-03-01 | 2023-03-01 | Бавлинск.ОКО | МКД
БАВЛЫ Г, ул. С.САЙДАШЕВА, д. 21, кв. 3 | 9029345507 | Соло | 2007-03-01 | 2023-03-01 | Бавлинск.ОКО | МКД
БАВЛЫ Г, ул. С.САЙДАШЕВА, д. 21, кв. 4 | 0293218 | Соло | 2007-03-01 | 2023-03-01 | Бавлинск.ОКО | МКД
БАВЛЫ Г, ул. С.САЙДАШЕВА, д. 21, кв. 52 | 7050199311 | ЦЭ6807П | 2007-06-01 | 2023-06-01 | Бавлинск.ОКО | МКД
БАВЛЫ Г, ул. С.САЙДАШЕВА, д. 21, кв. 60 | 071287050138040 | ЦЭ6807П | 2007-12-31 | 2023-12-31 | Бавлинск.ОКО | МКД
БАВЛЫ Г, ул. С.САЙДАШЕВА, д. 21, кв. 67 | 007066508 | Соло | 2007-06-01 | 2023-06-01 | Бавлинск.ОКО | МКД
БАВЛЫ Г, ул. С.САЙДАШЕВА, д. 21, кв. 69 | 0295030 | Соло | 2007-03-01 | 2023-03-01 | Бавлинск.ОКО | МКД
БАВЛЫ Г, ул. С.САЙДАШЕВА, д. 21, кв. 7 | 9029403307 | Соло | 2007-03-01 | 2023-03-01 | Бавлинск.ОКО | МКД
БАВЛЫ Г, ул. С.САЙДАШЕВА, д. 21, кв. 82 | 0712980203685519 | ЦЭ6807П | 2007-01-01 | 2023-01-01 | Бавлинск.ОКО | МКД
БАВЛЫ Г, ул. С.САЙДАШЕВА, д. 21, кв. 88 | 1005870759 | ЦЭ6807П | 2007-03-01 | 2023-03-01 | Бавлинск.ОКО | МКД
БАВЛЫ Г, ул. С.САЙДАШЕВА, д. 21, кв. 90 | 035745707 | Соло | 2007-01-01 | 2023-01-01 | Бавлинск.ОКО | МКД
БАВЛЫ Г, ул. С.САЙДАШЕВА, д. 21, кв. 97 | 17008 | ЦЭ6807П | 2007-06-01 | 2023-06-01 | Бавлинск.ОКО | МКД
БАВЛЫ Г, ул. С.САЙДАШЕВА, д. 23, кв. 103 | 056814 | СО-И449 М2-5 | 2007-01-01 | 2023-01-01 | Бавлинск.ОКО | МКД
БАВЛЫ Г, ул. С.САЙДАШЕВА, д. 23, кв. 115 | 071286120 | ЦЭ6807П | 2007-01-01 | 2023-01-01 | Бавлинск.ОКО | МКД
БАВЛЫ Г, ул. С.САЙДАШЕВА, д. 23, кв. 166 | 0709041103 | ЦЭ6807П | 2007-01-01 | 2023-01-01 | Бавлинск.ОКО | МКД
БАВЛЫ Г, ул. С.САЙДАШЕВА, д. 23, кв. 180 | 034790 | СО-Э449 1М1-1 | 2007-06-01 | 2023-06-01 | Бавлинск.ОКО | МКД
БАВЛЫ Г, ул. С.САЙДАШЕВА, д. 23, кв. 207 | 105839 | СО-Э449 1М1-1 | 2007-01-01 | 2023-01-01 | Бавлинск.ОКО | МКД
БАВЛЫ Г, ул. С.САЙДАШЕВА, д. 23, кв. 213 | 7090411372 | ЦЭ6807П | 2007-01-01 | 2023-01-01 | Бавлинск.ОКО | МКД
БАВЛЫ Г, ул. С.САЙДАШЕВА, д. 23, кв. 276 | 1108373925 | ЦЭ6807П | 2007-01-01 | 2023-01-01 | Бавлинск.ОКО | МКД
БАВЛЫ Г, ул. С.САЙДАШЕВА, д. 23, кв. 96 | 06347 | СО-ЭУ04Р | 2015-01-01 | 2023-01-01 | Бавлинск.ОКО | МКД
БАВЛЫ Г, ул. С.САЙДАШЕВА, д. 23А, кв. 108 | 0013491 | СО-И449 М2-5 | 2007-01-01 | 2023-01-01 | Бавлинск.ОКО | МКД
БАВЛЫ Г, ул. С.САЙДАШЕВА, д. 23А, кв. 133 | 556484 | СО-505 | 2007-01-01 | 2023-01-01 | Бавлинск.ОКО | МКД
БАВЛЫ Г, ул. С.САЙДАШЕВА, д. 23А, кв. 165 | 104691 | СО-Э449 1М1-1 | 2007-01-01 | 2023-01-01 | Бавлинск.ОКО | МКД
БАВЛЫ Г, ул. С.САЙДАШЕВА, д. 23А, кв. 171 | 7080286216 | ЦЭ6807П | 2007-01-01 | 2023-01-01 | Бавлинск.ОКО | МКД
БАВЛЫ Г, ул. С.САЙДАШЕВА, д. 23А, кв. 19 | 056812 | СО-И449 М1-2 | 2007-01-01 | 2023-01-01 | Бавлинск.ОКО | МКД
БАВЛЫ Г, ул. С.САЙДАШЕВА, д. 23А, кв. 27 | 0086693707 | Меркурий 201 | 2007-01-01 | 2023-01-01 | Бавлинск.ОКО | МКД
БАВЛЫ Г, ул. С.САЙДАШЕВА, д. 23А, кв. 46 | 042835 | СО-Э449 1М1-1 | 2007-06-26 | 2023-06-26 | Бавлинск.ОКО | МКД
БАВЛЫ Г, ул. С.САЙДАШЕВА, д. 23А, кв. 7 | 0904221556 | ЦЭ6807П | 2007-01-01 | 2023-01-01 | Бавлинск.ОКО | МКД
БАВЛЫ Г, ул. С.САЙДАШЕВА, д. 24, кв. 108 | 030108 | СО-Э449 1М | 2007-02-01 | 2023-02-01 | Бавлинск.ОКО | МКД
БАВЛЫ Г, ул. С.САЙДАШЕВА, д. 24, кв. 116 | 0782070903934624 | ЦЭ6807П | 2007-01-01 | 2023-01-01 | Бавлинск.ОКО | МКД
БАВЛЫ Г, ул. С.САЙДАШЕВА, д. 24, кв. 13 | 6810840 | ЦЭ6827М1 | 2015-01-01 | 2023-01-01 | Бавлинск.ОКО | МКД
БАВЛЫ Г, ул. С.САЙДАШЕВА, д. 24, кв. 26 | 110497 | СО-Э449 1М1-1 | 2007-05-01 | 2023-05-01 | Бавлинск.ОКО | МКД
БАВЛЫ Г, ул. С.САЙДАШЕВА, д. 24, кв. 39 | 0709042920 | ЦЭ6807П | 2007-04-01 | 2023-04-01 | Бавлинск.ОКО | МКД
БАВЛЫ Г, ул. С.САЙДАШЕВА, д. 24, кв. 44 | 0904286524 | ЦЭ6807П | 2007-05-01 | 2023-05-01 | Бавлинск.ОКО | МКД
БАВЛЫ Г, ул. С.САЙДАШЕВА, д. 24, кв. 55 | 0293794 | Соло | 2007-02-01 | 2023-02-01 | Бавлинск.ОКО | МКД
БАВЛЫ Г, ул. С.САЙДАШЕВА, д. 24, кв. 59 | 1006874494 | ЦЭ6807П | 2007-01-01 | 2023-01-01 | Бавлинск.ОКО | МКД
БАВЛЫ Г, ул. С.САЙДАШЕВА, д. 24, кв. 60 | 0293800 | Соло | 2007-01-01 | 2023-01-01 | Бавлинск.ОКО | МКД
БАВЛЫ Г, ул. С.САЙДАШЕВА, д. 24, кв. 65 | 0785071108452514 | ЦЭ6807П | 2007-02-01 | 2023-02-01 | Бавлинск.ОКО | МКД
БАВЛЫ Г, ул. С.САЙДАШЕВА, д. 24, кв. 67 | 113760 | СОЭ-52 | 2007-01-01 | 2023-01-01 | Бавлинск.ОКО | МКД
БАВЛЫ Г, ул. С.САЙДАШЕВА, д. 24, кв. 73 | 01239023 | Меркурий 202 | 2007-01-01 | 2023-01-01 | Бавлинск.ОКО | МКД
БАВЛЫ Г, ул. С.САЙДАШЕВА, д. 24, кв. 78 | 092046 | СО-Э449 1М1-1 | 2007-01-01 | 2023-01-01 | Бавлинск.ОКО | МКД
БАВЛЫ Г, ул. С.САЙДАШЕВА, д. 24, кв. 81 | 9029352507 | Соло | 2007-01-01 | 2023-01-01 | Бавлинск.ОКО | МКД
БАВЛЫ Г, ул. С.САЙДАШЕВА, д. 24, кв. 86 | 035780407 | Соло | 2007-01-01 | 2023-01-01 | Бавлинск.ОКО | МКД
БАВЛЫ Г, ул. С.САЙДАШЕВА, д. 24, кв. 89 | 0904125311 | ЦЭ6807П | 2007-01-01 | 2023-01-01 | Бавлинск.ОКО | МКД
БАВЛЫ Г, ул. С.САЙДАШЕВА, д. 24, кв. 91 | 1007642536 | ЦЭ6807П | 2007-01-01 | 2023-01-01 | Бавлинск.ОКО | МКД
БАВЛЫ Г, ул. С.САЙДАШЕВА, д. 24, кв. 96 | 036793307 | Соло | 2007-01-01 | 2023-01-01 | Бавлинск.ОКО | МКД
БАВЛЫ Г, ул. С.САЙДАШЕВА, д. 24, кв. 98 | 07399327 | СЭТ1-1 | 2015-01-01 | 2023-01-01 | Бавлинск.ОКО | МКД
БАВЛЫ Г, ул. С.САЙДАШЕВА, д. 26, кв. 20 | 0712970706 | ЦЭ6807П | 2007-01-01 | 2023-01-01 | Бавлинск.ОКО | МКД
БАВЛЫ Г, ул. С.САЙДАШЕВА, д. 26, кв. 25 | 9029351707 | Соло | 2007-01-01 | 2023-01-01 | Бавлинск.ОКО | МКД
БАВЛЫ Г, ул. С.САЙДАШЕВА, д. 26, кв. 35 | 084803 | СО-Э449 1М1-1 | 2007-01-01 | 2023-01-01 | Бавлинск.ОКО | МКД
БАВЛЫ Г, ул. С.САЙДАШЕВА, д. 27, кв. 12 | 041863 | СО-Э449 1М1-1 | 2007-01-01 | 2023-01-01 | Бавлинск.ОКО | МКД
БАВЛЫ Г, ул. С.САЙДАШЕВА, д. 27, кв. 15 | 084313 | СО-И449 М1-2 | 2007-01-01 | 2023-01-01 | Бавлинск.ОКО | МКД
БАВЛЫ Г, ул. С.САЙДАШЕВА, д. 27, кв. 67 | 171045 | СО-505 | 2007-01-01 | 2023-01-01 | Бавлинск.ОКО | МКД
БАВЛЫ Г, ул. С.САЙДАШЕВА, д. 27, кв. 71 | 201189 | СО-505 | 2007-01-01 | 2023-01-01 | Бавлинск.ОКО | МКД
БАВЛЫ Г, ул. С.САЙДАШЕВА, д. 27, кв. 73 | 202102 | СО-505 | 2007-01-01 | 2023-01-01 | Бавлинск.ОКО | МКД
БАВЛЫ Г, ул. С.САЙДАШЕВА, д. 27, кв. 8 | 06345 | СО-ЭУ04Р | 2007-01-01 | 2023-01-01 | Бавлинск.ОКО | МКД
БАВЛЫ Г, ул. С.САЙДАШЕВА, д. 27, кв. 9 | 038957 | СО-И449 М1-2 | 2007-01-01 | 2023-01-01 | Бавлинск.ОКО | МКД
БАВЛЫ Г, ул. С.САЙДАШЕВА, д. 28, кв. 11 | 109255 | СОЭ-52 | 2007-01-01 | 2023-01-01 | Бавлинск.ОКО | МКД
БАВЛЫ Г, ул. С.САЙДАШЕВА, д. 28, кв. 22 | 01259870 | Меркурий 200 | 2007-12-01 | 2023-12-01 | Бавлинск.ОКО | МКД
БАВЛЫ Г, ул. С.САЙДАШЕВА, д. 29, кв. 10 | 0293743 | Соло | 2007-01-01 | 2023-01-01 | Бавлинск.ОКО | МКД
БАВЛЫ Г, ул. С.САЙДАШЕВА, д. 29, кв. 18 | 9029390707 | Соло | 2007-01-01 | 2023-01-01 | Бавлинск.ОКО | МКД
БАВЛЫ Г, ул. С.САЙДАШЕВА, д. 29, кв. 23 | 0789571109388615 | ЦЭ6807П | 2007-01-01 | 2023-01-01 | Бавлинск.ОКО | МКД
БАВЛЫ Г, ул. С.САЙДАШЕВА, д. 29, кв. 27 | 9028637507 | Соло | 2007-01-01 | 2023-01-01 | Бавлинск.ОКО | МКД
БАВЛЫ Г, ул. С.САЙДАШЕВА, д. 29, кв. 3 | 103633 | СО-Э449 1М1-1 | 2007-12-01 | 2023-12-01 | Бавлинск.ОКО | МКД
БАВЛЫ Г, ул. С.САЙДАШЕВА, д. 29, кв. 30 | 0712870801126982 | ЦЭ6807П | 2007-01-01 | 2023-01-01 | Бавлинск.ОКО | МКД
БАВЛЫ Г, ул. С.САЙДАШЕВА, д. 29, кв. 5 | 056824 | СО-И449 М1-2 | 2007-01-01 | 2023-01-01 | Бавлинск.ОКО | МКД
БАВЛЫ Г, ул. С.САЙДАШЕВА, д. 3, кв. 14 | 06443 | СО-ЭУ04Р | 2015-01-01 | 2023-01-01 | Бавлинск.ОКО | МКД
БАВЛЫ Г, ул. С.САЙДАШЕВА, д. 3, кв. 21 | 0206463019 | ЦЭ6807П | 2007-09-01 | 2023-09-01 | Бавлинск.ОКО | МКД
БАВЛЫ Г, ул. С.САЙДАШЕВА, д. 3, кв. 23 | 870801052045 | ЦЭ6807П | 2007-03-01 | 2023-03-01 | Бавлинск.ОКО | МКД
БАВЛЫ Г, ул. С.САЙДАШЕВА, д. 3, кв. 35 | 035846207 | Соло | 2007-09-01 | 2023-09-01 | Бавлинск.ОКО | МКД
БАВЛЫ Г, ул. С.САЙДАШЕВА, д. 3, кв. 42 | 9029364207 | Соло | 2007-09-01 | 2023-09-01 | Бавлинск.ОКО | МКД
БАВЛЫ Г, ул. С.САЙДАШЕВА, д. 3, кв. 45 | 9028706607 | Соло | 2007-09-01 | 2023-09-01 | Бавлинск.ОКО | МКД
БАВЛЫ Г, ул. С.САЙДАШЕВА, д. 3, кв. 47 | 0293680 | Соло | 2007-09-01 | 2023-09-01 | Бавлинск.ОКО | МКД
БАВЛЫ Г, ул. С.САЙДАШЕВА, д. 3, кв. 48 | 0286140 | Соло | 2007-09-01 | 2023-09-01 | Бавлинск.ОКО | МКД
БАВЛЫ Г, ул. С.САЙДАШЕВА, д. 3, кв. 54 | 0206660708 | ЦЭ6807П | 2007-06-01 | 2023-06-01 | Бавлинск.ОКО | МКД
БАВЛЫ Г, ул. С.САЙДАШЕВА, д. 3, кв. 55 | 0293732 | Соло | 2007-06-01 | 2023-06-01 | Бавлинск.ОКО | МКД
БАВЛЫ Г, ул. С.САЙДАШЕВА, д. 3, кв. 57 | 9028610807 | Соло | 2007-06-01 | 2023-06-01 | Бавлинск.ОКО | МКД
БАВЛЫ Г, ул. С.САЙДАШЕВА, д. 3, кв. 58 | 9029326407 | Соло | 2007-06-01 | 2023-06-01 | Бавлинск.ОКО | МКД
БАВЛЫ Г, ул. С.САЙДАШЕВА, д. 3, кв. 63 | 074524 | СО-Э449 1М1-1 | 2007-09-01 | 2023-09-01 | Бавлинск.ОКО | МКД
БАВЛЫ Г, ул. С.САЙДАШЕВА, д. 3, кв. 78 | 035779507 | Соло | 2007-09-01 | 2023-09-01 | Бавлинск.ОКО | МКД
БАВЛЫ Г, ул. С.САЙДАШЕВА, д. 3, кв. 79 | 037017507 | Соло | 2007-06-01 | 2023-06-01 | Бавлинск.ОКО | МКД
БАВЛЫ Г, ул. С.САЙДАШЕВА, д. 3, кв. 85 | 045950007 | Соло | 2007-06-01 | 2023-06-01 | Бавлинск.ОКО | МКД
БАВЛЫ Г, ул. С.САЙДАШЕВА, д. 3, кв. 89 | 1007602669 | ЦЭ6807П | 2007-09-01 | 2023-09-01 | Бавлинск.ОКО | МКД
БАВЛЫ Г, ул. С.САЙДАШЕВА, д. 3, кв. 90 | 2810065175 | ЦЭ6807П | 2007-09-01 | 2023-09-01 | Бавлинск.ОКО | МКД
БАВЛЫ Г, ул. С.САЙДАШЕВА, д. 3, кв. 92 | 0293882 | Соло | 2007-09-01 | 2023-09-01 | Бавлинск.ОКО | МКД
БАВЛЫ Г, ул. С.САЙДАШЕВА, д. 3, кв. 93 | 1007639443 | ЦЭ6807П | 2007-09-01 | 2023-09-01 | Бавлинск.ОКО | МКД
БАВЛЫ Г, ул. С.САЙДАШЕВА, д. 3, кв. 95 | 01562 | СО-ЭУ04Р | 2015-01-01 | 2023-01-01 | Бавлинск.ОКО | МКД
БАВЛЫ Г, ул. С.САЙДАШЕВА, д. 31, кв. 11 | 10293958 | Соло | 2007-01-01 | 2023-01-01 | Бавлинск.ОКО | МКД
БАВЛЫ Г, ул. С.САЙДАШЕВА, д. 31, кв. 12 | 117046 | СОЭ-52 | 2007-03-01 | 2023-03-01 | Бавлинск.ОКО | МКД
БАВЛЫ Г, ул. С.САЙДАШЕВА, д. 31, кв. 2 | 9029356567 | Соло | 2007-06-01 | 2023-06-01 | Бавлинск.ОКО | МКД
БАВЛЫ Г, ул. С.САЙДАШЕВА, д. 31, кв. 30 | 056815 | СО-И449 М1-2 | 2007-01-01 | 2023-01-01 | Бавлинск.ОКО | МКД
БАВЛЫ Г, ул. С.САЙДАШЕВА, д. 31, кв. 32 | 037090307 | Соло | 2007-06-01 | 2023-06-01 | Бавлинск.ОКО | МКД
БАВЛЫ Г, ул. С.САЙДАШЕВА, д. 31, кв. 37 | 0293696 | Соло | 2007-01-01 | 2023-01-01 | Бавлинск.ОКО | МКД
БАВЛЫ Г, ул. С.САЙДАШЕВА, д. 31, кв. 41 | 9024426907 | Соло | 2007-01-01 | 2023-01-01 | Бавлинск.ОКО | МКД
БАВЛЫ Г, ул. С.САЙДАШЕВА, д. 31, кв. 43 | 0293612 | Соло | 2007-09-01 | 2023-09-01 | Бавлинск.ОКО | МКД
БАВЛЫ Г, ул. С.САЙДАШЕВА, д. 31, кв. 5 | 0727670608221901 | ЦЭ6807П | 2007-06-01 | 2023-06-01 | Бавлинск.ОКО | МКД
БАВЛЫ Г, ул. С.САЙДАШЕВА, д. 31, кв. 8 | 00755494 | Меркурий 200 | 2007-06-01 | 2023-06-01 | Бавлинск.ОКО | МКД
БАВЛЫ Г, ул. С.САЙДАШЕВА, д. 32, кв. 13 | 112223 | СО-Э449 1М1-1 | 2007-01-01 | 2023-01-01 | Бавлинск.ОКО | МКД
БАВЛЫ Г, ул. С.САЙДАШЕВА, д. 32, кв. 14 | 01585522 | Меркурий 202 | 2007-01-01 | 2023-01-01 | Бавлинск.ОКО | МКД
БАВЛЫ Г, ул. С.САЙДАШЕВА, д. 32, кв. 15 | 0802773109 | ЦЭ6807П | 2007-01-01 | 2023-01-01 | Бавлинск.ОКО | МКД
БАВЛЫ Г, ул. С.САЙДАШЕВА, д. 32, кв. 23 | 0903387642 | ЦЭ6807П | 2007-01-01 | 2023-01-01 | Бавлинск.ОКО | МКД
БАВЛЫ Г, ул. С.САЙДАШЕВА, д. 32, кв. 29 | 74860469 | ЦЭ2706 | 2007-01-01 | 2023-01-01 | Бавлинск.ОКО | МКД
БАВЛЫ Г, ул. С.САЙДАШЕВА, д. 32, кв. 32 | 0208305 | СО-И449 | 2007-03-28 | 2023-03-28 | Бавлинск.ОКО | МКД
БАВЛЫ Г, ул. С.САЙДАШЕВА, д. 32, кв. 33 | 045955207 | Соло | 2007-01-01 | 2023-01-01 | Бавлинск.ОКО | МКД
БАВЛЫ Г, ул. С.САЙДАШЕВА, д. 32, кв. 5 | 01593670 | Меркурий 200 | 2007-01-01 | 2023-01-01 | Бавлинск.ОКО | МКД
БАВЛЫ Г, ул. С.САЙДАШЕВА, д. 32, кв. 6 | 0707966948 | ЦЭ6807П | 2007-01-01 | 2023-01-01 | Бавлинск.ОКО | МКД
БАВЛЫ Г, ул. С.САЙДАШЕВА, д. 32, кв. 9 | 112218 | СО-Э449 1М1-1 | 2007-01-01 | 2023-01-01 | Бавлинск.ОКО | МКД
БАВЛЫ Г, ул. С.САЙДАШЕВА, д. 33, кв. 12 | 0785071108588824 | ЦЭ6807П | 2007-03-01 | 2023-03-01 | Бавлинск.ОКО | МКД
БАВЛЫ Г, ул. С.САЙДАШЕВА, д. 33, кв. 20 | 0293972 | Соло | 2007-01-01 | 2023-01-01 | Бавлинск.ОКО | МКД
БАВЛЫ Г, ул. С.САЙДАШЕВА, д. 33, кв. 23 | 197342 | СОЭ-52 | 2007-01-01 | 2023-01-01 | Бавлинск.ОКО | МКД
БАВЛЫ Г, ул. С.САЙДАШЕВА, д. 34, кв. 18 | 40518797 | Меркурий 201.5 | 2007-01-01 | 2023-01-01 | Бавлинск.ОКО | МКД
БАВЛЫ Г, ул. С.САЙДАШЕВА, д. 34, кв. 25 | 29357888 | Меркурий 201.5 | 2007-01-01 | 2023-01-01 | Бавлинск.ОКО | МКД
БАВЛЫ Г, ул. С.САЙДАШЕВА, д. 34, кв. 41 | 701346 | СО-505 | 2007-01-01 | 2023-01-01 | Бавлинск.ОКО | МКД
БАВЛЫ Г, ул. С.САЙДАШЕВА, д. 34, кв. 55 | 41396538 | Меркурий 201.5 | 2007-01-01 | 2023-01-01 | Бавлинск.ОКО | МКД
БАВЛЫ Г, ул. С.САЙДАШЕВА, д. 5, кв. 36 | 24395 | СО-И449 М2-5 | 2007-01-01 | 2023-01-01 | Бавлинск.ОКО | МКД
БАВЛЫ Г, ул. С.САЙДАШЕВА, д. 5, кв. 44 | 109260 | СОЭ-52 | 2007-01-01 | 2023-01-01 | Бавлинск.ОКО | МКД
БАВЛЫ Г, ул. СЕВЕРНАЯ, д. 6, кв. 2 | 06562097 | Меркурий 200 | 2007-10-01 | 2023-10-01 | Бавлинск.ОКО | МКД
БАВЛЫ Г, ул. СТЕПНАЯ, д. 2Б, кв. 1 | 14984445 | Меркурий 203.2T RB | 2013-01-01 | 2023-01-01 | Бавлинск.ОКО | МКД
БАВЛЫ Г, ул. СТЕПНАЯ, д. 2Б, кв. 2 | 14984458 | Меркурий 203.2T RB | 2013-01-01 | 2023-01-01 | Бавлинск.ОКО | МКД
БАВЛЫ Г, ул. СТЕПНАЯ, д. 2Б, кв. 3 | 14983778 | Меркурий 203.2T RB | 2013-01-01 | 2023-01-01 | Бавлинск.ОКО | МКД
БАВЛЫ Г, ул. СТЕПНАЯ, д. 2Б, кв. 4 | 14984428 | Меркурий 203.2T RB | 2013-01-01 | 2023-01-01 | Бавлинск.ОКО | МКД
БАВЛЫ Г, ул. Х.ТАКТАША, д. 10, кв. 9 | 040068 | СО-Э449 1М1-1 | 2007-05-01 | 2023-05-01 | Бавлинск.ОКО | МКД
БАВЛЫ Г, ул. Х.ТАКТАША, д. 29, кв. 29 | 110412 | СО-Э449 1М1-1 | 2007-01-01 | 2023-01-01 | Бавлинск.ОКО | МКД
БАВЛЫ Г, ул. Х.ТАКТАША, д. 29, кв. 34 | 8001052144 | ЦЭ6807П | 2007-01-01 | 2023-01-01 | Бавлинск.ОКО | МКД
БАВЛЫ Г, ул. Х.ТАКТАША, д. 29, кв. 36 | 802773154 | ЦЭ6807П | 2007-01-01 | 2023-01-01 | Бавлинск.ОКО | МКД
БАВЛЫ Г, ул. Х.ТАКТАША, д. 29, кв. 52 | 110179 | СО-Э449 1М1-1 | 2007-01-01 | 2023-01-01 | Бавлинск.ОКО | МКД
БАВЛЫ Г, ул. Х.ТАКТАША, д. 6, кв. 27 | 0904292259 | ЦЭ6807П | 2007-01-01 | 2023-01-01 | Бавлинск.ОКО | МКД
БАВЛЫ Г, ул. Х.ТАКТАША, д. 6, кв. 3 | 01256 | СО-ЭУ04Р | 2015-01-01 | 2023-01-01 | Бавлинск.ОКО | МКД
БАВЛЫ Г, ул. ШКОЛЬНАЯ, д. 27, кв. 1 | 0782070904 | ЦЭ6807П | 2007-01-01 | 2023-01-01 | Бавлинск.ОКО | МКД
БАВЛЫ Г, ул. ШКОЛЬНАЯ, д. 27, кв. 15 | 117035 | СО-И449 М2-5 | 2007-01-01 | 2023-01-01 | Бавлинск.ОКО | МКД
БАВЛЫ Г, ул. ЭНГЕЛЬСА, д. 44, кв. 27 | 114411 | СОЭ-52 | 2007-01-01 | 2023-01-01 | Бавлинск.ОКО | МКД
БАВЛЫ Г, ул. ЭНГЕЛЬСА, д. 50, кв. 100 | 705098337 | ЦЭ6807П | 2007-01-01 | 2023-01-01 | Бавлинск.ОКО | МКД
БАВЛЫ Г, ул. ЭНГЕЛЬСА, д. 50, кв. 57 | 034862907 | Соло | 2007-01-01 | 2023-01-01 | Бавлинск.ОКО | МКД
БАВЛЫ Г, ул. ЭНГЕЛЬСА, д. 50, кв. 63 | 112177 | СО-Э449 1М1-1 | 2007-01-01 | 2023-01-01 | Бавлинск.ОКО | МКД
БАВЛЫ Г, ул. ЭНГЕЛЬСА, д. 50, кв. 89 | 057374 | СО-И449 М2-5 | 2007-01-01 | 2023-01-01 | Бавлинск.ОКО | МКД
БАВЛЫ Г, ул. ЭНГЕЛЬСА, д. 50, кв. 99 | 015284 | СО-Э449 1М | 2007-01-01 | 2023-01-01 | Бавлинск.ОКО | МКД
БАВЛЫ Г, ул. ЭНГЕЛЬСА, д. 52, кв. 10 | 110531 | СО-Э449 1М1-1 | 2007-01-01 | 2023-01-01 | Бавлинск.ОКО | МКД
БАВЛЫ Г, ул. ЭНГЕЛЬСА, д. 52, кв. 107 | 41374240 | Меркурий 201.5 | 2007-01-01 | 2023-01-01 | Бавлинск.ОКО | МКД
БАВЛЫ Г, ул. ЭНГЕЛЬСА, д. 52, кв. 24 | 01258 | СО-ЭУ04Р | 2015-01-01 | 2023-01-01 | Бавлинск.ОКО | МКД
БАВЛЫ Г, ул. ЭНГЕЛЬСА, д. 52, кв. 26 | 015360 | СО-Э449 | 2007-01-01 | 2023-01-01 | Бавлинск.ОКО | МКД
БАВЛЫ Г, ул. ЭНГЕЛЬСА, д. 52, кв. 35 | 1108372522 | ЦЭ6807П | 2007-01-01 | 2023-01-01 | Бавлинск.ОКО | МКД
БАВЛЫ Г, ул. ЭНГЕЛЬСА, д. 52, кв. 9 | 057379 | СО-И449 М2-5 | 2007-09-13 | 2023-09-13 | Бавлинск.ОКО | МКД
БАВЛЫ Г, ул. ЭНГЕЛЬСА, д. 54, кв. 13 | 123569 | СО-И449 М1-2 | 2007-12-19 | 2023-12-19 | Бавлинск.ОКО | МКД
БАВЛЫ Г, ул. ЭНГЕЛЬСА, д. 54, кв. 15 | 057415 | СО-И449 М2-5 | 2007-07-04 | 2023-07-04 | Бавлинск.ОКО | МКД
БАВЛЫ Г, ул. ЭНГЕЛЬСА, д. 54, кв. 17 | 091956 | СО-Э449 1М1-1 | 2007-01-01 | 2023-01-01 | Бавлинск.ОКО | МКД
БАВЛЫ Г, ул. ЭНГЕЛЬСА, д. 54, кв. 20 | 110547 | СО-Э449 1М1-1 | 2007-01-01 | 2023-01-01 | Бавлинск.ОКО | МКД
БАВЛЫ Г, ул. ЭНГЕЛЬСА, д. 54, кв. 21 | 093045 | СО-Э449 1М1-1 | 2007-01-01 | 2023-01-01 | Бавлинск.ОКО | МКД
БАВЛЫ Г, ул. ЭНГЕЛЬСА, д. 54, кв. 3 | 091983 | СО-Э449 1М1-1 | 2007-01-01 | 2023-01-01 | Бавлинск.ОКО | МКД
БАВЛЫ Г, ул. ЭНГЕЛЬСА, д. 54, кв. 51 | 116532 | СО-И449 М1-2 | 2007-07-17 | 2023-07-17 | Бавлинск.ОКО | МКД
БАВЛЫ Г, ул. ЭНГЕЛЬСА, д. 54, кв. 52 | 056826 | СО-И449 М1-2 | 2007-07-18 | 2023-07-18 | Бавлинск.ОКО | МКД
БАВЛЫ Г, ул. ЭНГЕЛЬСА, д. 54, кв. 62 | 034551 | СО-Э449 1М | 2007-01-01 | 2023-01-01 | Бавлинск.ОКО | МКД
БАВЛЫ Г, ул. ЭНГЕЛЬСА, д. 54, кв. 66 | 091955 | СО-Э449 1М1-1 | 2007-01-01 | 2023-01-01 | Бавлинск.ОКО | МКД
БАВЛЫ Г, ул. ЭНГЕЛЬСА, д. 54, кв. 70 | 0802686138 | СЕ 101 | 2007-01-01 | 2023-01-01 | Бавлинск.ОКО | МКД
БАВЛЫ Г, ул. ЭНГЕЛЬСА, д. 58, кв. 12 | 0707006248 | ЦЭ6807П | 2007-01-01 | 2023-01-01 | Бавлинск.ОКО | МКД
БАВЛЫ Г, ул. ЭНГЕЛЬСА, д. 58, кв. 13 | 0025365 | ИБМ3 | 2007-01-01 | 2023-01-01 | Бавлинск.ОКО | МКД
БАВЛЫ Г, ул. ЭНГЕЛЬСА, д. 58, кв. 14 | 091957 | СО-Э449 1М1-1 | 2007-01-01 | 2023-01-01 | Бавлинск.ОКО | МКД
БАВЛЫ Г, ул. ЭНГЕЛЬСА, д. 66, кв. 8 | 22292 | СО-ЭУ04Р | 2015-01-01 | 2023-01-01 | Бавлинск.ОКО | МКД
БУГУЛЬМА Г, пер. 10-Й, д. 2, кв. 2 | 000920028 | Меркурий 201 | 2007-04-04 | 2023-04-04 | Бугульминск.ОКО | МКД
БУГУЛЬМА Г, пер. 1-Й, д. 1, кв. 42 | 0712970409829473 | ЦЭ6807Б | 2007-04-20 | 2023-04-20 | Бугульминск.ОКО | МКД
БУГУЛЬМА Г, пер. 1-Й, д. 1, кв. 46 | 7050333222 | СЕ 102 | 2007-04-20 | 2023-04-20 | Бугульминск.ОКО | МКД
БУГУЛЬМА Г, пер. 1-Й, д. 6, кв. 14 | 7050289042 | ЦЭ6807БК | 2007-01-01 | 2023-01-01 | Бугульминск.ОКО | МКД
БУГУЛЬМА Г, пер. 1-Й, д. 6, кв. 19 | 080327 | СОЭ-52 | 2007-01-01 | 2023-01-01 | Бугульминск.ОКО | МКД
БУГУЛЬМА Г, пер. 1-Й, д. 6, кв. 2 | 7050206592 | ЦЭ6807П | 2007-10-01 | 2023-10-01 | Бугульминск.ОКО | МКД
БУГУЛЬМА Г, пер. 1-Й, д. 6, кв. 40 | 455163 | СО-505 | 2007-01-01 | 2023-01-01 | Бугульминск.ОКО | МКД
БУГУЛЬМА Г, пер. 1-Й, д. 6, кв. 5 | 022143 | СЦЭТ-12 | 2007-01-01 | 2023-01-01 | Бугульминск.ОКО | МКД
БУГУЛЬМА Г, пер. 1-Й, д. 6, кв. 7 | 071287110802116 | ЦЭ6807П | 2007-03-30 | 2023-03-30 | Бугульминск.ОКО | МКД
БУГУЛЬМА Г, пер. 1-Й, д. 8, кв. 1 | 7070882021 | СЕ 102 S6 145 OKV | 2007-07-13 | 2023-07-13 | Бугульминск.ОКО | МКД
БУГУЛЬМА Г, пер. 1-Й, д. 8, кв. 23 | 509082 | СОЭ-52 | 2007-12-01 | 2023-12-01 | Бугульминск.ОКО | МКД
БУГУЛЬМА Г, пер. 1-Й, д. 8, кв. 37 | 7090429188 | ЦЭ6807БК | 2007-01-01 | 2023-01-01 | Бугульминск.ОКО | МКД
БУГУЛЬМА Г, пер. 1-Й, д. 8, кв. 38 | 115751 | СОЭ-52/50-11Ш | 2007-01-01 | 2023-01-01 | Бугульминск.ОКО | МКД
БУГУЛЬМА Г, пер. 1-Й, д. 8, кв. 39 | 7070792156 | ЦЭ6807БК | 2007-01-01 | 2023-01-01 | Бугульминск.ОКО | МКД
БУГУЛЬМА Г, пер. 1-Й, д. 8, кв. 4 | 7070837441 | ЦЭ6807БК | 2007-01-01 | 2023-01-01 | Бугульминск.ОКО | МКД
БУГУЛЬМА Г, пер. 1-Й, д. 8, кв. 49 | 1628484 | СО-и449 | 2007-01-01 | 2023-01-01 | Бугульминск.ОКО | МКД
БУГУЛЬМА Г, пер. 1-Й, д. 8, кв. 53 | 254193 | Соло | 2007-01-01 | 2023-01-01 | Бугульминск.ОКО | МКД
БУГУЛЬМА Г, пер. 1-Й, д. 8, кв. 58 | 7050247568 | ЦЭ6807БК | 2007-01-01 | 2023-01-01 | Бугульминск.ОКО | МКД
БУГУЛЬМА Г, пер. 1-Й, д. 8, кв. 6 | 1111111101 | ЛЕ 221 | 2007-12-01 | 2023-12-01 | Бугульминск.ОКО | МКД
БУГУЛЬМА Г, пер. 1-Й, д. 8, кв. 64 | 854399 | СО-505 | 2007-10-01 | 2023-10-01 | Бугульминск.ОКО | МКД
БУГУЛЬМА Г, пер. 1-Й, д. 8, кв. 66 | 004422 | СЭО-1.15 | 2007-01-01 | 2023-01-01 | Бугульминск.ОКО | МКД
БУГУЛЬМА Г, пер. 1-Й, д. 8, кв. 75 | 306475 | СОЭ-5 | 2007-12-01 | 2023-12-01 | Бугульминск.ОКО | МКД
БУГУЛЬМА Г, пер. 1-Й, д. 8, кв. 85 | 678465 | СО-и446М | 2007-10-01 | 2023-10-01 | Бугульминск.ОКО | МКД
БУГУЛЬМА Г, пер. 1-Й, д. 8, кв. 86 | 7050287804 | ЦЭ6807БК | 2007-01-01 | 2023-01-01 | Бугульминск.ОКО | МКД
БУГУЛЬМА Г, пер. 1-Й, д. 8, кв. 97 | 081682 | СО-Э449 1М1-1 | 2007-01-01 | 2023-01-01 | Бугульминск.ОКО | МКД
БУГУЛЬМА Г, пер. 9-Й, д. 2, кв. 1 | 7090420535 | ЦЭ6807БК | 2007-01-01 | 2023-01-01 | Бугульминск.ОКО | МКД
БУГУЛЬМА Г, пер. 9-Й, д. 2, кв. 2 | 0712970706982840 | ЦЭ6807БК | 2007-01-01 | 2023-01-01 | Бугульминск.ОКО | МКД
БУГУЛЬМА Г, пер. ИНИЦИАТИВНЫЙ, д. 1, кв. 2 | 7050288778 | ЦЭ6807Б | 2007-08-01 | 2023-08-01 | Бугульминск.ОКО | МКД
БУГУЛЬМА Г, пер. ИНИЦИАТИВНЫЙ, д. 2, кв. 2 | 082570 | СОЭ-5 | 2007-06-01 | 2023-06-01 | Бугульминск.ОКО | МКД
БУГУЛЬМА Г, пер. ИНИЦИАТИВНЫЙ, д. 6, кв. 1 | 7050138208 | ЦЭ6807Б | 2007-05-01 | 2023-05-01 | Бугульминск.ОКО | МКД
БУГУЛЬМА Г, пер. ИНИЦИАТИВНЫЙ, д. 9, кв. 1 | 044613 | СОЭ-5 | 2007-08-01 | 2023-08-01 | Бугульминск.ОКО | МКД
БУГУЛЬМА Г, пер. ПРИВОКЗАЛЬНЫЙ, д. 1, кв. 2 | 0712871006873190 | СЕ 101 | 2007-01-01 | 2023-01-01 | Бугульминск.ОКО | МКД
БУГУЛЬМА Г, пер. ПРИВОКЗАЛЬНЫЙ, д. 1, кв. 3 | 052010 | СКАТ 101 | 2007-10-01 | 2023-10-01 | Бугульминск.ОКО | МКД
БУГУЛЬМА Г, пер. ПРИВОКЗАЛЬНЫЙ, д. 1, кв. 5 | 69089611 | ЦЭ6807П | 2007-10-01 | 2023-10-01 | Бугульминск.ОКО | МКД
БУГУЛЬМА Г, пер. ПРИВОКЗАЛЬНЫЙ, д. 1, кв. 8 | 007791027034205 | БАРС 1.111 | 2007-10-01 | 2023-10-01 | Бугульминск.ОКО | МКД
БУГУЛЬМА Г, пер. ПРИВОКЗАЛЬНЫЙ, д. 3, кв. 1 | 7070837424 | СЕ 101 | 2007-01-01 | 2023-01-01 | Бугульминск.ОКО | МКД
БУГУЛЬМА Г, пер. ПРИВОКЗАЛЬНЫЙ, д. 3, кв. 2 | 94735 | Лейне Электро-01 1МШ | 2007-10-01 | 2023-10-01 | Бугульминск.ОКО | МКД
БУГУЛЬМА Г, пер. ПРИВОКЗАЛЬНЫЙ, д. 3, кв. 4 | 0712870502475914 | ЦЭ6807БК | 2007-01-01 | 2023-01-01 | Бугульминск.ОКО | МКД
БУГУЛЬМА Г, пер. ПРИВОКЗАЛЬНЫЙ, д. 3, кв. 7 | 030137 | СО-505 | 2007-10-01 | 2023-10-01 | Бугульминск.ОКО | МКД
БУГУЛЬМА Г, пер. ПРИВОКЗАЛЬНЫЙ, д. 4, кв. 2 | 00556695 | Меркурий 201.2 | 2007-10-01 | 2023-10-01 | Бугульминск.ОКО | МКД
БУГУЛЬМА Г, пер. ПРИВОКЗАЛЬНЫЙ, д. 5, кв. 4 | 006699209 | СОЛО | 2007-10-01 | 2023-10-01 | Бугульминск.ОКО | МКД
БУГУЛЬМА Г, пер. ПРИВОКЗАЛЬНЫЙ, д. 5, кв. 5 | 12651 | Лейне Электро-01 1МШ | 2007-10-01 | 2023-10-01 | Бугульминск.ОКО | МКД
БУГУЛЬМА Г, пер. ПРИВОКЗАЛЬНЫЙ, д. 5, кв. 6 | 01265434 | Меркурий 200.04 | 2007-01-01 | 2023-01-01 | Бугульминск.ОКО | МКД
БУГУЛЬМА Г, пер. ЯКУПОВА, д. 3, кв. 2 | 037949 | СЦЭТ-12 | 2007-01-01 | 2023-01-01 | Бугульминск.ОКО | МКД
БУГУЛЬМА Г, ул. 14 ПАВШИХ, д. 23, кв. 107 | 015420 | СОЭ-52 | 2007-01-01 | 2023-01-01 | Бугульминск.ОКО | МКД
БУГУЛЬМА Г, ул. 14 ПАВШИХ, д. 23, кв. 111 | 010340 | СЭО-1.09 | 2007-01-01 | 2023-01-01 | Бугульминск.ОКО | МКД
БУГУЛЬМА Г, ул. 14 ПАВШИХ, д. 23, кв. 115 | 117263. | СОЭ-52/50-11Ш | 2007-01-01 | 2023-01-01 | Бугульминск.ОКО | МКД
БУГУЛЬМА Г, ул. 14 ПАВШИХ, д. 23, кв. 154 | 026812 | СОЭ-52 | 2007-01-01 | 2023-01-01 | Бугульминск.ОКО | МКД
БУГУЛЬМА Г, ул. 14 ПАВШИХ, д. 23, кв. 178 | 0712703089 | СЕ 101 | 2007-01-01 | 2023-01-01 | Бугульминск.ОКО | МКД
БУГУЛЬМА Г, ул. 14 ПАВШИХ, д. 23, кв. 26 | 00694762 | Меркурий 200.02 | 2007-12-01 | 2023-12-01 | Бугульминск.ОКО | МКД
БУГУЛЬМА Г, ул. 14 ПАВШИХ, д. 23, кв. 44 | 022476 | СЦЭТ-12 | 2007-01-01 | 2023-01-01 | Бугульминск.ОКО | МКД
БУГУЛЬМА Г, ул. 14 ПАВШИХ, д. 23, кв. 45 | 613712 | СО-505 | 2007-01-01 | 2023-01-01 | Бугульминск.ОКО | МКД
БУГУЛЬМА Г, ул. 14 ПАВШИХ, д. 23, кв. 55 | 121082. | СО-Э449 1М1-1 | 2007-01-01 | 2023-01-01 | Бугульминск.ОКО | МКД
БУГУЛЬМА Г, ул. 14 ПАВШИХ, д. 23, кв. 64 | 121142. | СО-Э449 1М1-1 | 2007-01-01 | 2023-01-01 | Бугульминск.ОКО | МКД
БУГУЛЬМА Г, ул. 14 ПАВШИХ, д. 23, кв. 76 | 425186 | СО-505 | 2007-01-01 | 2023-01-01 | Бугульминск.ОКО | МКД
БУГУЛЬМА Г, ул. 14 ПАВШИХ, д. 23, кв. 97 | 01018661 | Меркурий 201 | 2007-01-01 | 2023-01-01 | Бугульминск.ОКО | МКД
БУГУЛЬМА Г, ул. 14 ПАВШИХ, д. 24, кв. 110 | 7040085159 | ЦЭ6803В | 2007-12-13 | 2023-12-13 | Бугульминск.ОКО | МКД
БУГУЛЬМА Г, ул. 14 ПАВШИХ, д. 24, кв. 62 | 7070808891 | СЕ 102 R5 | 2007-12-13 | 2023-12-13 | Бугульминск.ОКО | МКД
БУГУЛЬМА Г, ул. 14 ПАВШИХ, д. 24, кв. 95 | 0112051 | Соло | 2007-01-01 | 2023-01-01 | Бугульминск.ОКО | МКД
БУГУЛЬМА Г, ул. 14 ПАВШИХ, д. 29, кв. 10 | 807943 | СО-505 | 2007-10-17 | 2023-10-17 | Бугульминск.ОКО | МКД
БУГУЛЬМА Г, ул. 14 ПАВШИХ, д. 29, кв. 12 | 0712970503172116 | ЦЭ6807БК | 2007-10-17 | 2023-10-17 | Бугульминск.ОКО | МКД
БУГУЛЬМА Г, ул. 14 ПАВШИХ, д. 29, кв. 23 | 7040959954 | ЦЭ6807БК | 2007-10-17 | 2023-10-17 | Бугульминск.ОКО | МКД
БУГУЛЬМА Г, ул. 14 ПАВШИХ, д. 29, кв. 27 | 01942675 | Меркурий 201.2 | 2007-10-17 | 2023-10-17 | Бугульминск.ОКО | МКД
БУГУЛЬМА Г, ул. 14 ПАВШИХ, д. 29, кв. 35 | 012731 | СЭО-1.15 | 2007-10-17 | 2023-10-17 | Бугульминск.ОКО | МКД
БУГУЛЬМА Г, ул. 14 ПАВШИХ, д. 29, кв. 38 | 032855 | СО-Э449 1М1-1 | 2007-10-17 | 2023-10-17 | Бугульминск.ОКО | МКД
БУГУЛЬМА Г, ул. 14 ПАВШИХ, д. 29, кв. 49 | 072781 | СО-Э449 1М1-1 | 2007-10-17 | 2023-10-17 | Бугульминск.ОКО | МКД
БУГУЛЬМА Г, ул. 14 ПАВШИХ, д. 29, кв. 70 | 00742643 | Меркурий 201.5 | 2007-10-17 | 2023-10-17 | Бугульминск.ОКО | МКД
БУГУЛЬМА Г, ул. 14 ПАВШИХ, д. 29, кв. 82 | 01024489 | Меркурий 200.02 | 2007-10-17 | 2023-10-17 | Бугульминск.ОКО | МКД
БУГУЛЬМА Г, ул. 14 ПАВШИХ, д. 42, кв. 1 | 431741 | СО-505 | 2007-10-17 | 2023-10-17 | Бугульминск.ОКО | МКД
БУГУЛЬМА Г, ул. 14 ПАВШИХ, д. 42, кв. 12 | 013406 | СЭО-1.15 | 2007-10-17 | 2023-10-17 | Бугульминск.ОКО | МКД
БУГУЛЬМА Г, ул. 14 ПАВШИХ, д. 42, кв. 2 | 0712970801220083 | СЕ 101 | 2007-01-01 | 2023-01-01 | Бугульминск.ОКО | МКД
БУГУЛЬМА Г, ул. 14 ПАВШИХ, д. 42, кв. 21 | 556535 | СО-и449 | 2007-10-17 | 2023-10-17 | Бугульминск.ОКО | МКД
БУГУЛЬМА Г, ул. 14 ПАВШИХ, д. 42, кв. 26 | 036814807 | СОЭ-52 | 2007-10-17 | 2023-10-17 | Бугульминск.ОКО | МКД
БУГУЛЬМА Г, ул. 14 ПАВШИХ, д. 42, кв. 27 | 030734 | СО-Э449 1М1-1 | 2007-01-01 | 2023-01-01 | Бугульминск.ОКО | МКД
БУГУЛЬМА Г, ул. 14 ПАВШИХ, д. 42, кв. 28 | 07276701033 | СЕ 101 | 2007-10-17 | 2023-10-17 | Бугульминск.ОКО | МКД
БУГУЛЬМА Г, ул. 14 ПАВШИХ, д. 42, кв. 3 | 565562 | СО-и449 | 2007-10-01 | 2023-10-01 | Бугульминск.ОКО | МКД
БУГУЛЬМА Г, ул. 14 ПАВШИХ, д. 42, кв. 30 | 7050344338 | СЕ 101 | 2007-01-01 | 2023-01-01 | Бугульминск.ОКО | МКД
БУГУЛЬМА Г, ул. 14 ПАВШИХ, д. 42, кв. 32 | 565672 | СО-и449 | 2007-10-01 | 2023-10-01 | Бугульминск.ОКО | МКД
БУГУЛЬМА Г, ул. 14 ПАВШИХ, д. 42, кв. 34 | 7070916425 | ЦЭ6807П | 2007-10-01 | 2023-10-01 | Бугульминск.ОКО | МКД
БУГУЛЬМА Г, ул. 14 ПАВШИХ, д. 42, кв. 35 | 7110864753 | СЕ 101 | 2007-10-17 | 2023-10-17 | Бугульминск.ОКО | МКД
БУГУЛЬМА Г, ул. 14 ПАВШИХ, д. 42, кв. 4 | 0243430 | Соло | 2007-10-17 | 2023-10-17 | Бугульминск.ОКО | МКД
БУГУЛЬМА Г, ул. 14 ПАВШИХ, д. 42, кв. 6 | 104315 | СО-Э449 1М1-1 | 2007-10-17 | 2023-10-17 | Бугульминск.ОКО | МКД
БУГУЛЬМА Г, ул. 14 ПАВШИХ, д. 44, кв. 1 | 022232 | СЦЭТТ-11 | 2007-10-17 | 2023-10-17 | Бугульминск.ОКО | МКД
БУГУЛЬМА Г, ул. 14 ПАВШИХ, д. 44, кв. 17 | 007789022042375 | СО-и449 | 2007-10-01 | 2023-10-01 | Бугульминск.ОКО | МКД
БУГУЛЬМА Г, ул. 14 ПАВШИХ, д. 44, кв. 18 | 564841 | СО-и449 | 2007-10-17 | 2023-10-17 | Бугульминск.ОКО | МКД
БУГУЛЬМА Г, ул. 14 ПАВШИХ, д. 44, кв. 22 | 560953 | СО-и449 | 2007-10-17 | 2023-10-17 | Бугульминск.ОКО | МКД
БУГУЛЬМА Г, ул. 14 ПАВШИХ, д. 44, кв. 25 | 051818 | СОЭ-52 | 2007-10-17 | 2023-10-17 | Бугульминск.ОКО | МКД
БУГУЛЬМА Г, ул. 14 ПАВШИХ, д. 44, кв. 26 | 7070823745 | СЕ 101 | 2007-10-17 | 2023-10-17 | Бугульминск.ОКО | МКД
БУГУЛЬМА Г, ул. 14 ПАВШИХ, д. 44, кв. 27 | 556568 | СО-и449 | 2007-10-17 | 2023-10-17 | Бугульминск.ОКО | МКД
БУГУЛЬМА Г, ул. 14 ПАВШИХ, д. 44, кв. 29 | 7010792397 | СЕ 101 | 2007-10-17 | 2023-10-17 | Бугульминск.ОКО | МКД
БУГУЛЬМА Г, ул. 14 ПАВШИХ, д. 44, кв. 35 | 00692183 | Меркурий 201.5 | 2007-10-17 | 2023-10-17 | Бугульминск.ОКО | МКД
БУГУЛЬМА Г, ул. 14 ПАВШИХ, д. 44, кв. 38 | 7050173591 | СЕ 101 | 2007-10-17 | 2023-10-17 | Бугульминск.ОКО | МКД
БУГУЛЬМА Г, ул. 14 ПАВШИХ, д. 44, кв. 4 | 076082 | СОЭ-52/50-11Ш | 2007-01-01 | 2023-01-01 | Бугульминск.ОКО | МКД
БУГУЛЬМА Г, ул. 14 ПАВШИХ, д. 44, кв. 40 | 7070843873 | СЕ 101 | 2007-10-17 | 2023-10-17 | Бугульминск.ОКО | МКД
БУГУЛЬМА Г, ул. 14 ПАВШИХ, д. 44, кв. 41 | 10472 | ЛЕ 111,1 | 2007-10-01 | 2023-10-01 | Бугульминск.ОКО | МКД
БУГУЛЬМА Г, ул. 14 ПАВШИХ, д. 44, кв. 46 | 042009092704323 | Скат 101 М/1-3ШР1 | 2007-10-01 | 2023-10-01 | Бугульминск.ОКО | МКД
БУГУЛЬМА Г, ул. 14 ПАВШИХ, д. 44, кв. 47 | 7050292169 | СЕ 101 | 2007-08-29 | 2023-08-29 | Бугульминск.ОКО | МКД
БУГУЛЬМА Г, ул. 14 ПАВШИХ, д. 44, кв. 7 | 7090416480 | СЕ 101 | 2007-10-17 | 2023-10-17 | Бугульминск.ОКО | МКД
БУГУЛЬМА Г, ул. 14 ПАВШИХ, д. 46А, кв. 11 | 037869 | СОЭ-52/50-11Ш | 2007-10-17 | 2023-10-17 | Бугульминск.ОКО | МКД
БУГУЛЬМА Г, ул. 14 ПАВШИХ, д. 46А, кв. 22 | 022525 | СЦЭТ-12 | 2007-10-17 | 2023-10-17 | Бугульминск.ОКО | МКД
БУГУЛЬМА Г, ул. 14 ПАВШИХ, д. 46А, кв. 28 | 7040925577 | СЕ 101 | 2007-10-17 | 2023-10-17 | Бугульминск.ОКО | МКД
БУГУЛЬМА Г, ул. 14 ПАВШИХ, д. 46А, кв. 33 | 022443 | СЦЭТ-12 | 2007-06-26 | 2023-06-26 | Бугульминск.ОКО | МКД
БУГУЛЬМА Г, ул. 14 ПАВШИХ, д. 46А, кв. 36 | 118137 | СОЭ-52 | 2007-10-17 | 2023-10-17 | Бугульминск.ОКО | МКД
БУГУЛЬМА Г, ул. 14 ПАВШИХ, д. 52, кв. 15 | 083926 | СО-Э449 1М1-1 | 2007-04-01 | 2023-04-01 | Бугульминск.ОКО | МКД
БУГУЛЬМА Г, ул. 14 ПАВШИХ, д. 69, кв. 15 | 040262 | СО-Э449 1М1-1 | 2007-04-17 | 2023-04-17 | Бугульминск.ОКО | МКД
БУГУЛЬМА Г, ул. 14 ПАВШИХ, д. 69, кв. 16 | 01327604 | Меркурий 201.2 | 2007-04-17 | 2023-04-17 | Бугульминск.ОКО | МКД
БУГУЛЬМА Г, ул. 14 ПАВШИХ, д. 69, кв. 19 | 083155 | СО-Э449 1М1-1 | 2007-04-17 | 2023-04-17 | Бугульминск.ОКО | МКД
БУГУЛЬМА Г, ул. 14 ПАВШИХ, д. 69, кв. 25 | 7040958977 | ЦЭ6807П | 2007-04-17 | 2023-04-17 | Бугульминск.ОКО | МКД
БУГУЛЬМА Г, ул. 14 ПАВШИХ, д. 69, кв. 3 | 117502 | СО-Э449 1М1-1 | 2007-04-17 | 2023-04-17 | Бугульминск.ОКО | МКД
БУГУЛЬМА Г, ул. 14 ПАВШИХ, д. 69, кв. 39 | 096141 | СО-Э449 1М1-1 | 2007-04-17 | 2023-04-17 | Бугульминск.ОКО | МКД
БУГУЛЬМА Г, ул. 14 ПАВШИХ, д. 69, кв. 40 | 006098 | СЭО-1.15.402 | 2007-04-17 | 2023-04-17 | Бугульминск.ОКО | МКД
БУГУЛЬМА Г, ул. 14 ПАВШИХ, д. 69, кв. 47 | 70503033663 | ЦЭ6807П | 2007-04-17 | 2023-04-17 | Бугульминск.ОКО | МКД
БУГУЛЬМА Г, ул. 14 ПАВШИХ, д. 69, кв. 51 | 7050162557 | ЦЭ6807П | 2007-04-17 | 2023-04-17 | Бугульминск.ОКО | МКД
БУГУЛЬМА Г, ул. 14 ПАВШИХ, д. 69, кв. 54 | 014050 | СЭО-1.15.402 | 2007-04-17 | 2023-04-17 | Бугульминск.ОКО | МКД
БУГУЛЬМА Г, ул. 14 ПАВШИХ, д. 69, кв. 55 | 7050287791 | ЦЭ6807Б | 2007-04-17 | 2023-04-17 | Бугульминск.ОКО | МКД
БУГУЛЬМА Г, ул. 14 ПАВШИХ, д. 69, кв. 56 | 006867 | СЭО-1.15.402 | 2007-04-17 | 2023-04-17 | Бугульминск.ОКО | МКД
БУГУЛЬМА Г, ул. 14 ПАВШИХ, д. 69, кв. 58 | 01231875 | Меркурий 200.02 | 2007-04-17 | 2023-04-17 | Бугульминск.ОКО | МКД
БУГУЛЬМА Г, ул. 14 ПАВШИХ, д. 69, кв. 59 | 0712871006851570 | ЦЭ6807П | 2007-04-17 | 2023-04-17 | Бугульминск.ОКО | МКД
БУГУЛЬМА Г, ул. 14 ПАВШИХ, д. 69, кв. 65 | 006398 | СЭО-1.15.402 | 2007-04-17 | 2023-04-17 | Бугульминск.ОКО | МКД
БУГУЛЬМА Г, ул. 14 ПАВШИХ, д. 69, кв. 67 | 11615827 | СЭТ1-1 | 2007-04-17 | 2023-04-17 | Бугульминск.ОКО | МКД
БУГУЛЬМА Г, ул. 14 ПАВШИХ, д. 69, кв. 69 | 7050291437 | ЦЭ6807П | 2007-04-17 | 2023-04-17 | Бугульминск.ОКО | МКД
БУГУЛЬМА Г, ул. 14 ПАВШИХ, д. 69, кв. 70 | 078550 | СОЭ-52 | 2007-04-17 | 2023-04-17 | Бугульминск.ОКО | МКД
БУГУЛЬМА Г, ул. 14 ПАВШИХ, д. 69, кв. 71 | 039871 | СЦЭТ-12 | 2007-04-17 | 2023-04-17 | Бугульминск.ОКО | МКД
БУГУЛЬМА Г, ул. 14 ПАВШИХ, д. 69, кв. 74 | 037913 | СЦЭТ-12 | 2007-04-17 | 2023-04-17 | Бугульминск.ОКО | МКД
БУГУЛЬМА Г, ул. 14 ПАВШИХ, д. 69, кв. 78 | 117367 | СО-Э449 1М1-1 | 2007-04-17 | 2023-04-17 | Бугульминск.ОКО | МКД
БУГУЛЬМА Г, ул. 14 ПАВШИХ, д. 69, кв. 93 | 7050293817 | СЕ 102 S6 145 OKV | 2007-04-17 | 2023-04-17 | Бугульминск.ОКО | МКД
БУГУЛЬМА Г, ул. 14 ПАВШИХ, д. 69, кв. 94 | 7060355899 | ЦЭ6807Б | 2007-04-17 | 2023-04-17 | Бугульминск.ОКО | МКД
БУГУЛЬМА Г, ул. 14 ПАВШИХ, д. 71, кв. 15 | 00091982107 | Меркурий 201.5 | 2007-10-18 | 2023-10-18 | Бугульминск.ОКО | МКД
БУГУЛЬМА Г, ул. 14 ПАВШИХ, д. 71, кв. 16 | 70502873307 | ЦЭ6807БК | 2007-10-18 | 2023-10-18 | Бугульминск.ОКО | МКД
БУГУЛЬМА Г, ул. 14 ПАВШИХ, д. 71, кв. 18 | 01269428 | Меркурий 200.04 | 2007-01-01 | 2023-01-01 | Бугульминск.ОКО | МКД
БУГУЛЬМА Г, ул. 14 ПАВШИХ, д. 71, кв. 19 | 0032469 | Соло | 2007-01-01 | 2023-01-01 | Бугульминск.ОКО | МКД
БУГУЛЬМА Г, ул. 14 ПАВШИХ, д. 71, кв. 21 | 0701170401002964 | СЕ 102 S6 145 OKV | 2007-01-01 | 2023-01-01 | Бугульминск.ОКО | МКД
БУГУЛЬМА Г, ул. 14 ПАВШИХ, д. 71, кв. 49 | 71109100903 | ЦЭ6807БК | 2007-10-18 | 2023-10-18 | Бугульминск.ОКО | МКД
БУГУЛЬМА Г, ул. 14 ПАВШИХ, д. 71, кв. 58 | 089951 | СОЭ-52/50-11Ш | 2007-10-18 | 2023-10-18 | Бугульминск.ОКО | МКД
БУГУЛЬМА Г, ул. 14 ПАВШИХ, д. 71, кв. 65 | 114887 | СО-Э449 1М1-1 | 2007-10-18 | 2023-10-18 | Бугульминск.ОКО | МКД
БУГУЛЬМА Г, ул. 14 ПАВШИХ, д. 71, кв. 72 | 039990 | СЦЭТ-12 | 2007-10-18 | 2023-10-18 | Бугульминск.ОКО | МКД
БУГУЛЬМА Г, ул. 14 ПАВШИХ, д. 71, кв. 73 | 041272 | СЦЭТ-12 | 2007-10-18 | 2023-10-18 | Бугульминск.ОКО | МКД
БУГУЛЬМА Г, ул. 14 ПАВШИХ, д. 71, кв. 78 | 0782070904615690 | ЦЭ6807БК | 2007-10-18 | 2023-10-18 | Бугульминск.ОКО | МКД
БУГУЛЬМА Г, ул. 14 ПАВШИХ, д. 71, кв. 82 | 052155 | СОЭ-52 | 2007-10-18 | 2023-10-18 | Бугульминск.ОКО | МКД
БУГУЛЬМА Г, ул. 14 ПАВШИХ, д. 71, кв. 83 | 070606 | СОЭ-52 | 2007-10-18 | 2023-10-18 | Бугульминск.ОКО | МКД
БУГУЛЬМА Г, ул. 14 ПАВШИХ, д. 71, кв. 84 | 076204 | СОЭ-52 | 2007-10-18 | 2023-10-18 | Бугульминск.ОКО | МКД
БУГУЛЬМА Г, ул. 14 ПАВШИХ, д. 71, кв. 86 | 7060350617 | ЦЭ6807БК | 2007-01-01 | 2023-01-01 | Бугульминск.ОКО | МКД
БУГУЛЬМА Г, ул. 14 ПАВШИХ, д. 71, кв. 87 | 7070800319 | ЦЭ6807БК | 2007-10-18 | 2023-10-18 | Бугульминск.ОКО | МКД
БУГУЛЬМА Г, ул. 14 ПАВШИХ, д. 71, кв. 90 | 083085 | СО-Э449 1М1-1 | 2007-10-18 | 2023-10-18 | Бугульминск.ОКО | МКД
БУГУЛЬМА Г, ул. 14 ПАВШИХ, д. 71, кв. 93 | 7070842742 | ЦЭ6807БК | 2007-10-18 | 2023-10-18 | Бугульминск.ОКО | МКД
БУГУЛЬМА Г, ул. 14 ПАВШИХ, д. 73, кв. 34 | 054225 | СОЭ-52 | 2007-10-18 | 2023-10-18 | Бугульминск.ОКО | МКД
БУГУЛЬМА Г, ул. 14 ПАВШИХ, д. 73, кв. 6 | 013423 | СЭО-1.15 | 2007-10-18 | 2023-10-18 | Бугульминск.ОКО | МКД
БУГУЛЬМА Г, ул. 14 ПАВШИХ, д. 73, кв. 70 | 001582 | СО-505 | 2007-01-01 | 2023-01-01 | Бугульминск.ОКО | МКД
БУГУЛЬМА Г, ул. 14 ПАВШИХ, д. 73, кв. 80 | 555270 | СО-и449 | 2007-10-18 | 2023-10-18 | Бугульминск.ОКО | МКД
БУГУЛЬМА Г, ул. 14 ПАВШИХ, д. 73, кв. 81 | 7070795594 | СЕ 102 S6 145 OKV | 2007-01-01 | 2023-01-01 | Бугульминск.ОКО | МКД
БУГУЛЬМА Г, ул. 14 ПАВШИХ, д. 73, кв. 82 | 003245 | СЭО-1.15 | 2007-01-01 | 2023-01-01 | Бугульминск.ОКО | МКД
БУГУЛЬМА Г, ул. 14 ПАВШИХ, д. 73, кв. 96 | 0712970708069280 | ЦЭ6807БК | 2007-01-01 | 2023-01-01 | Бугульминск.ОКО | МКД
БУГУЛЬМА Г, ул. 14 ПАВШИХ, д. 75, кв. 12 | 70904164273 | ЦЭ6807БК | 2007-10-18 | 2023-10-18 | Бугульминск.ОКО | МКД
БУГУЛЬМА Г, ул. 14 ПАВШИХ, д. 75, кв. 14 | 040621 | СЦЭТ-12 | 2007-10-19 | 2023-10-19 | Бугульминск.ОКО | МКД
БУГУЛЬМА Г, ул. 14 ПАВШИХ, д. 75, кв. 19 | 7060351383 | ЦЭ6807БК | 2007-10-19 | 2023-10-19 | Бугульминск.ОКО | МКД
БУГУЛЬМА Г, ул. 14 ПАВШИХ, д. 75, кв. 2 | 7050287068 | ЦЭ6807БК | 2007-10-18 | 2023-10-18 | Бугульминск.ОКО | МКД
БУГУЛЬМА Г, ул. 14 ПАВШИХ, д. 75, кв. 25 | 11528827 | СЭТ1-1-1-Ш | 2007-10-19 | 2023-10-19 | Бугульминск.ОКО | МКД
БУГУЛЬМА Г, ул. 14 ПАВШИХ, д. 75, кв. 26 | 7070847824 | ЦЭ6807БК | 2007-10-19 | 2023-10-19 | Бугульминск.ОКО | МКД
БУГУЛЬМА Г, ул. 14 ПАВШИХ, д. 75, кв. 3 | 0712880202930996 | ЦЭ6807БК | 2007-01-01 | 2023-01-01 | Бугульминск.ОКО | МКД
БУГУЛЬМА Г, ул. 14 ПАВШИХ, д. 75, кв. 30 | 7100561101 | ЦЭ6807БК | 2007-10-19 | 2023-10-19 | Бугульминск.ОКО | МКД
БУГУЛЬМА Г, ул. 14 ПАВШИХ, д. 75, кв. 4 | 7040929498 | ЦЭ6807БК | 2007-01-01 | 2023-01-01 | Бугульминск.ОКО | МКД
БУГУЛЬМА Г, ул. 14 ПАВШИХ, д. 75, кв. 40 | 115994 | СОЭ-52 | 2007-10-19 | 2023-10-19 | Бугульминск.ОКО | МКД
БУГУЛЬМА Г, ул. 14 ПАВШИХ, д. 75, кв. 65 | 7070704583 | ЦЭ6807БК | 2007-10-19 | 2023-10-19 | Бугульминск.ОКО | МКД
БУГУЛЬМА Г, ул. 14 ПАВШИХ, д. 75, кв. 68 | 564563 | СО-и449 | 2007-10-19 | 2023-10-19 | Бугульминск.ОКО | МКД
БУГУЛЬМА Г, ул. 14 ПАВШИХ, д. 75, кв. 87 | 040343 | СЦЭТ-12 | 2007-10-19 | 2023-10-19 | Бугульминск.ОКО | МКД
БУГУЛЬМА Г, ул. 14 ПАВШИХ, д. 75, кв. 88 | 7070804494 | ЦЭ6807БК | 2007-01-01 | 2023-01-01 | Бугульминск.ОКО | МКД
БУГУЛЬМА Г, ул. 14 ПАВШИХ, д. 75, кв. 90 | 11384027 | СЭТ1-1-1-Ш | 2007-01-01 | 2023-01-01 | Бугульминск.ОКО | МКД
БУГУЛЬМА Г, ул. 14 ПАВШИХ, д. 75, кв. 94 | 7070931270 | ЦЭ6807БК | 2007-10-19 | 2023-10-19 | Бугульминск.ОКО | МКД
БУГУЛЬМА Г, ул. 14 ПАВШИХ, д. 75, кв. 95 | 039715 | СЦЭТ-12 | 2007-10-19 | 2023-10-19 | Бугульминск.ОКО | МКД
БУГУЛЬМА Г, ул. 14 ПАВШИХ, д. 75, кв. 97 | 7040903712 | ЦЭ6807БК | 2007-10-19 | 2023-10-19 | Бугульминск.ОКО | МКД
БУГУЛЬМА Г, ул. 14 ПАВШИХ, д. 75, кв. 98 | 7050293854 | СЕ 102 S6 145 OKV | 2007-10-19 | 2023-10-19 | Бугульминск.ОКО | МКД
БУГУЛЬМА Г, ул. 14 ПАВШИХ, д. 77, кв. 100 | 001611 | СО-ИБ2 | 2007-10-19 | 2023-10-19 | Бугульминск.ОКО | МКД
БУГУЛЬМА Г, ул. 14 ПАВШИХ, д. 77, кв. 110 | 013895 | СЭО-1.15 | 2007-10-19 | 2023-10-19 | Бугульминск.ОКО | МКД
БУГУЛЬМА Г, ул. 14 ПАВШИХ, д. 77, кв. 115 | 083153 | СО-Э449 1М1-1 | 2007-01-01 | 2023-01-01 | Бугульминск.ОКО | МКД
БУГУЛЬМА Г, ул. 14 ПАВШИХ, д. 77, кв. 34 | 081670 | СО-Э449 1М1-1 | 2007-10-19 | 2023-10-19 | Бугульминск.ОКО | МКД
БУГУЛЬМА Г, ул. 14 ПАВШИХ, д. 77, кв. 35 | 020051 | СО-Э449 1М2-1 | 2007-10-19 | 2023-10-19 | Бугульминск.ОКО | МКД
БУГУЛЬМА Г, ул. 14 ПАВШИХ, д. 77, кв. 37 | 032202 | СО-Э449 1М1-1 | 2007-10-19 | 2023-10-19 | Бугульминск.ОКО | МКД
БУГУЛЬМА Г, ул. 14 ПАВШИХ, д. 77, кв. 39 | 7060363598 | ЦЭ6807БК | 2007-10-19 | 2023-10-19 | Бугульминск.ОКО | МКД
БУГУЛЬМА Г, ул. 14 ПАВШИХ, д. 77, кв. 4 | 013443 | СО-Э449 1М2-1 | 2007-10-19 | 2023-10-19 | Бугульминск.ОКО | МКД
БУГУЛЬМА Г, ул. 14 ПАВШИХ, д. 77, кв. 48 | 01230629 | Меркурий 200.02 | 2007-10-19 | 2023-10-19 | Бугульминск.ОКО | МКД
БУГУЛЬМА Г, ул. 14 ПАВШИХ, д. 77, кв. 49 | 01014072 | Меркурий 200 | 2007-10-19 | 2023-10-19 | Бугульминск.ОКО | МКД
БУГУЛЬМА Г, ул. 14 ПАВШИХ, д. 77, кв. 52 | 70502191882 | ЦЭ6807БК | 2007-01-01 | 2023-01-01 | Бугульминск.ОКО | МКД
БУГУЛЬМА Г, ул. 14 ПАВШИХ, д. 77, кв. 6 | 70705055333 | ЦЭ6807БК | 2007-10-19 | 2023-10-19 | Бугульминск.ОКО | МКД
БУГУЛЬМА Г, ул. 14 ПАВШИХ, д. 77, кв. 62 | 013673 | СЭО-1.15 | 2007-01-01 | 2023-01-01 | Бугульминск.ОКО | МКД
БУГУЛЬМА Г, ул. 14 ПАВШИХ, д. 77, кв. 67 | 005320 | СЭО-1.15 | 2007-10-19 | 2023-10-19 | Бугульминск.ОКО | МКД
БУГУЛЬМА Г, ул. 14 ПАВШИХ, д. 77, кв. 7 | 010224 | СЭО-1.15 | 2007-01-01 | 2023-01-01 | Бугульминск.ОКО | МКД
БУГУЛЬМА Г, ул. 14 ПАВШИХ, д. 77, кв. 70 | 109320 | СОЭ-52 | 2007-10-19 | 2023-10-19 | Бугульминск.ОКО | МКД
БУГУЛЬМА Г, ул. 14 ПАВШИХ, д. 79, кв. 10 | 807983 | СО-505 | 2007-10-19 | 2023-10-19 | Бугульминск.ОКО | МКД
БУГУЛЬМА Г, ул. 14 ПАВШИХ, д. 79, кв. 13 | 01556813 | Меркурий 200.02 | 2007-10-19 | 2023-10-19 | Бугульминск.ОКО | МКД
БУГУЛЬМА Г, ул. 14 ПАВШИХ, д. 79, кв. 14 | 01225783 | Меркурий 200.02 | 2007-01-01 | 2023-01-01 | Бугульминск.ОКО | МКД
БУГУЛЬМА Г, ул. 14 ПАВШИХ, д. 79, кв. 25 | 013607 | СЭО-1.15 | 2007-10-19 | 2023-10-19 | Бугульминск.ОКО | МКД
БУГУЛЬМА Г, ул. 14 ПАВШИХ, д. 79, кв. 27 | 19577 | Лейне Электро-01 1МШ | 2007-10-19 | 2023-10-19 | Бугульминск.ОКО | МКД
БУГУЛЬМА Г, ул. 14 ПАВШИХ, д. 79, кв. 29 | 00762835 | Меркурий 200.04 | 2007-10-19 | 2023-10-19 | Бугульминск.ОКО | МКД
БУГУЛЬМА Г, ул. 14 ПАВШИХ, д. 79, кв. 35 | 7040928988 | ЦЭ6807БК | 2007-01-01 | 2023-01-01 | Бугульминск.ОКО | МКД
БУГУЛЬМА Г, ул. 14 ПАВШИХ, д. 79, кв. 37 | 7070637177 | ЦЭ6807БК | 2007-10-19 | 2023-10-19 | Бугульминск.ОКО | МКД
БУГУЛЬМА Г, ул. 14 ПАВШИХ, д. 79, кв. 42 | 005289 | СЭО-1.15 | 2007-10-19 | 2023-10-19 | Бугульминск.ОКО | МКД
БУГУЛЬМА Г, ул. 14 ПАВШИХ, д. 79, кв. 43 | 70502874410 | ЦЭ6807БК | 2007-10-19 | 2023-10-19 | Бугульминск.ОКО | МКД
БУГУЛЬМА Г, ул. 14 ПАВШИХ, д. 8, кв. 11 | 003530 | СОЭ-52 | 2007-04-26 | 2023-04-26 | Бугульминск.ОКО | МКД
БУГУЛЬМА Г, ул. 14 ПАВШИХ, д. 8, кв. 12 | 797284 | СО-505 | 2007-10-10 | 2023-10-10 | Бугульминск.ОКО | МКД
БУГУЛЬМА Г, ул. 14 ПАВШИХ, д. 8, кв. 20 | 117495 | СО-Э449 1М1-1 | 2007-04-26 | 2023-04-26 | Бугульминск.ОКО | МКД
БУГУЛЬМА Г, ул. 14 ПАВШИХ, д. 8, кв. 34 | 082197 | СОЭ-2Т | 2007-04-27 | 2023-04-27 | Бугульминск.ОКО | МКД
БУГУЛЬМА Г, ул. 14 ПАВШИХ, д. 8, кв. 35 | 1016481 | СОЭ-52 | 2007-04-27 | 2023-04-27 | Бугульминск.ОКО | МКД
БУГУЛЬМА Г, ул. 14 ПАВШИХ, д. 8, кв. 36 | 000817998 | Меркурий 201.5 | 2007-12-21 | 2023-12-21 | Бугульминск.ОКО | МКД
БУГУЛЬМА Г, ул. 14 ПАВШИХ, д. 8, кв. 39 | 78006779 | СЕ 102 S6 145 OKV | 2007-04-27 | 2023-04-27 | Бугульминск.ОКО | МКД
БУГУЛЬМА Г, ул. 14 ПАВШИХ, д. 8, кв. 4 | 020837 | СЦЭТ-12 | 2007-04-26 | 2023-04-26 | Бугульминск.ОКО | МКД
БУГУЛЬМА Г, ул. 14 ПАВШИХ, д. 8, кв. 43 | 78003646 | СЕ 102 S6 145 OKV | 2007-04-27 | 2023-04-27 | Бугульминск.ОКО | МКД
БУГУЛЬМА Г, ул. 14 ПАВШИХ, д. 8, кв. 48 | 039881 | СЦЭТ-12 | 2007-04-27 | 2023-04-27 | Бугульминск.ОКО | МКД
БУГУЛЬМА Г, ул. 14 ПАВШИХ, д. 8, кв. 60 | 026656 | СОЭ-5 | 2007-12-21 | 2023-12-21 | Бугульминск.ОКО | МКД
БУГУЛЬМА Г, ул. 14 ПАВШИХ, д. 8, кв. 63 | 01435327 | Меркурий 200.04 | 2007-01-11 | 2023-01-11 | Бугульминск.ОКО | МКД
БУГУЛЬМА Г, ул. 14 ПАВШИХ, д. 8, кв. 66 | 25753 | СОЭ-52 | 2007-04-27 | 2023-04-27 | Бугульминск.ОКО | МКД
БУГУЛЬМА Г, ул. 14 ПАВШИХ, д. 8, кв. 70 | 7040120723 | ЦЭ6807П | 2007-04-27 | 2023-04-27 | Бугульминск.ОКО | МКД
БУГУЛЬМА Г, ул. 14 ПАВШИХ, д. 8, кв. 73 | 01215145 | Меркурий 202.5 | 2007-04-27 | 2023-04-27 | Бугульминск.ОКО | МКД
БУГУЛЬМА Г, ул. 14 ПАВШИХ, д. 8, кв. 83 | 114368 | СОЭ-52 | 2007-04-27 | 2023-04-27 | Бугульминск.ОКО | МКД
БУГУЛЬМА Г, ул. 14 ПАВШИХ, д. 8, кв. 86 | 206385 | СО-505 | 2007-04-27 | 2023-04-27 | Бугульминск.ОКО | МКД
БУГУЛЬМА Г, ул. 14 ПАВШИХ, д. 8, кв. 88 | 060479 | СО-Э449 1М1-1 | 2007-04-27 | 2023-04-27 | Бугульминск.ОКО | МКД
БУГУЛЬМА Г, ул. 14 ПАВШИХ, д. 81, кв. 1 | 315187 | СОЭ-52/50-11Ш | 2007-01-01 | 2023-01-01 | Бугульминск.ОКО | МКД
БУГУЛЬМА Г, ул. 14 ПАВШИХ, д. 81, кв. 4 | 013381 | СОЭ-2Т | 2007-01-01 | 2023-01-01 | Бугульминск.ОКО | МКД
БУГУЛЬМА Г, ул. 14 ПАВШИХ, д. 81, кв. 7 | 7040671683 | ЦЭ6807БК | 2007-10-19 | 2023-10-19 | Бугульминск.ОКО | МКД
БУГУЛЬМА Г, ул. АБДУЛЛЫ АЛИША, д. 1, кв. 16 | 013467 | СЭО-1.15 | 2007-01-01 | 2023-01-01 | Бугульминск.ОКО | МКД
БУГУЛЬМА Г, ул. АБДУЛЛЫ АЛИША, д. 1, кв. 21 | 7070685551 | ЦЭ6807БК | 2007-10-10 | 2023-10-10 | Бугульминск.ОКО | МКД
БУГУЛЬМА Г, ул. АБДУЛЛЫ АЛИША, д. 1, кв. 22 | 011455 | СОЭ-5 | 2007-01-01 | 2023-01-01 | Бугульминск.ОКО | МКД
БУГУЛЬМА Г, ул. АБДУЛЛЫ АЛИША, д. 1, кв. 25 | 7070715002 | ЦЭ6807БК | 2007-10-10 | 2023-10-10 | Бугульминск.ОКО | МКД
БУГУЛЬМА Г, ул. АБДУЛЛЫ АЛИША, д. 1, кв. 27 | 040092 | СЦЭТ-12 | 2007-01-01 | 2023-01-01 | Бугульминск.ОКО | МКД
БУГУЛЬМА Г, ул. АБДУЛЛЫ АЛИША, д. 1, кв. 28 | 038811 | СЦЭТ-12 | 2007-10-10 | 2023-10-10 | Бугульминск.ОКО | МКД
БУГУЛЬМА Г, ул. АБДУЛЛЫ АЛИША, д. 1, кв. 34 | 061061 | СО-И449 1М2-5 | 2007-10-11 | 2023-10-11 | Бугульминск.ОКО | МКД
БУГУЛЬМА Г, ул. АБДУЛЛЫ АЛИША, д. 1, кв. 49 | 564969 | СО-и449 | 2007-01-01 | 2023-01-01 | Бугульминск.ОКО | МКД
БУГУЛЬМА Г, ул. АБДУЛЛЫ АЛИША, д. 1, кв. 53 | 003385 | СЭО-1.15 | 2007-01-01 | 2023-01-01 | Бугульминск.ОКО | МКД
БУГУЛЬМА Г, ул. АБДУЛЛЫ АЛИША, д. 14, кв. 3 | 000800224 | Меркурий 201.5 | 2007-01-01 | 2023-01-01 | Бугульминск.ОКО | МКД
БУГУЛЬМА Г, ул. АБДУЛЛЫ АЛИША, д. 14, кв. 44 | 3149 | ЦЭ6807Б | 2007-01-01 | 2023-01-01 | Бугульминск.ОКО | МКД
БУГУЛЬМА Г, ул. АБДУЛЛЫ АЛИША, д. 14, кв. 45 | 110361 | СО-Э449 1М1-1 | 2007-01-01 | 2023-01-01 | Бугульминск.ОКО | МКД
БУГУЛЬМА Г, ул. АБДУЛЛЫ АЛИША, д. 14, кв. 47 | 01019862 | Меркурий 200.04 | 2007-01-01 | 2023-01-01 | Бугульминск.ОКО | МКД
БУГУЛЬМА Г, ул. АБДУЛЛЫ АЛИША, д. 14, кв. 61 | 01216524 | Меркурий 202.5 | 2007-01-01 | 2023-01-01 | Бугульминск.ОКО | МКД
БУГУЛЬМА Г, ул. АБДУЛЛЫ АЛИША, д. 14, кв. 89 | 00806753 | Меркурий 200.02 | 2007-01-01 | 2023-01-01 | Бугульминск.ОКО | МКД
БУГУЛЬМА Г, ул. АБДУЛЛЫ АЛИША, д. 14, кв. 93 | 052084 | СОЭ-5 | 2007-01-01 | 2023-01-01 | Бугульминск.ОКО | МКД
БУГУЛЬМА Г, ул. АБДУЛЛЫ АЛИША, д. 16, кв. 110 | 022148 | СЦЭТ-12 | 2007-01-01 | 2023-01-01 | Бугульминск.ОКО | МКД
БУГУЛЬМА Г, ул. АБДУЛЛЫ АЛИША, д. 16, кв. 115 | 5660187 | СО-505 | 2007-09-06 | 2023-09-06 | Бугульминск.ОКО | МКД
БУГУЛЬМА Г, ул. АБДУЛЛЫ АЛИША, д. 16, кв. 123 | 7070607301 | ЦЭ6807БК | 2007-09-06 | 2023-09-06 | Бугульминск.ОКО | МКД
БУГУЛЬМА Г, ул. АБДУЛЛЫ АЛИША, д. 16, кв. 125 | 070870802789049 | ЦЭ6807БК | 2007-09-06 | 2023-09-06 | Бугульминск.ОКО | МКД
БУГУЛЬМА Г, ул. АБДУЛЛЫ АЛИША, д. 16, кв. 131 | 115583 | СО-Э449 1М1-1 | 2007-09-06 | 2023-09-06 | Бугульминск.ОКО | МКД
БУГУЛЬМА Г, ул. АБДУЛЛЫ АЛИША, д. 16, кв. 146 | 671647 | СО-и449 | 2007-09-06 | 2023-09-06 | Бугульминск.ОКО | МКД
БУГУЛЬМА Г, ул. АБДУЛЛЫ АЛИША, д. 16, кв. 68 | 039408 | СЦЭТ-12 | 2007-09-06 | 2023-09-06 | Бугульминск.ОКО | МКД
БУГУЛЬМА Г, ул. АБДУЛЛЫ АЛИША, д. 16, кв. 73 | 565276 | СО-и449 | 2007-09-06 | 2023-09-06 | Бугульминск.ОКО | МКД
БУГУЛЬМА Г, ул. АБДУЛЛЫ АЛИША, д. 16, кв. 74 | 042640 | СО-Э449 1М1-1 | 2007-09-06 | 2023-09-06 | Бугульминск.ОКО | МКД
БУГУЛЬМА Г, ул. АБДУЛЛЫ АЛИША, д. 16, кв. 91 | 7050293928 | ЦЭ6807БК | 2007-09-06 | 2023-09-06 | Бугульминск.ОКО | МКД
БУГУЛЬМА Г, ул. АБДУЛЛЫ АЛИША, д. 16, кв. 92 | 7060351397 | ЦЭ6807БК | 2007-09-06 | 2023-09-06 | Бугульминск.ОКО | МКД
БУГУЛЬМА Г, ул. АБДУЛЛЫ АЛИША, д. 2, кв. 10 | 039898 | СЦЭТ-12 | 2007-01-01 | 2023-01-01 | Бугульминск.ОКО | МКД
БУГУЛЬМА Г, ул. АБДУЛЛЫ АЛИША, д. 2, кв. 11 | 041218 | СЦЭТ-12 | 2007-01-01 | 2023-01-01 | Бугульминск.ОКО | МКД
БУГУЛЬМА Г, ул. АБДУЛЛЫ АЛИША, д. 2, кв. 19 | 554258 | СО-и449 | 2007-01-01 | 2023-01-01 | Бугульминск.ОКО | МКД
БУГУЛЬМА Г, ул. АБДУЛЛЫ АЛИША, д. 2, кв. 20 | 048606 | СЦЭТ-12 | 2007-01-01 | 2023-01-01 | Бугульминск.ОКО | МКД
БУГУЛЬМА Г, ул. АБДУЛЛЫ АЛИША, д. 3, кв. 10 | 7070882605 | СЕ 102 R5 145 OK | 2007-01-01 | 2023-01-01 | Бугульминск.ОКО | МКД
БУГУЛЬМА Г, ул. АБДУЛЛЫ АЛИША, д. 3, кв. 23 | 01024241 | Меркурий 200 | 2007-10-22 | 2023-10-22 | Бугульминск.ОКО | МКД
БУГУЛЬМА Г, ул. АБДУЛЛЫ АЛИША, д. 3, кв. 38 | 022144. | СЦЭТ-12 | 2007-10-22 | 2023-10-22 | Бугульминск.ОКО | МКД
БУГУЛЬМА Г, ул. АБДУЛЛЫ АЛИША, д. 3, кв. 39 | 112532 | СОЭ-55 | 2007-10-22 | 2023-10-22 | Бугульминск.ОКО | МКД
БУГУЛЬМА Г, ул. АБДУЛЛЫ АЛИША, д. 3, кв. 42 | 01023345 | Меркурий 200 | 2007-10-22 | 2023-10-22 | Бугульминск.ОКО | МКД
БУГУЛЬМА Г, ул. АБДУЛЛЫ АЛИША, д. 3, кв. 49 | 70708453971 | СЕ 102 S6 | 2007-10-22 | 2023-10-22 | Бугульминск.ОКО | МКД
БУГУЛЬМА Г, ул. АБДУЛЛЫ АЛИША, д. 3, кв. 5 | 01910473 | Меркурий 200.02 | 2007-12-01 | 2023-12-01 | Бугульминск.ОКО | МКД
БУГУЛЬМА Г, ул. АБДУЛЛЫ АЛИША, д. 3, кв. 53 | 013994313 | Меркурий 201.2 | 2007-10-22 | 2023-10-22 | Бугульминск.ОКО | МКД
БУГУЛЬМА Г, ул. АБДУЛЛЫ АЛИША, д. 3, кв. 59 | 009614 | СОЭ-5 | 2007-10-22 | 2023-10-22 | Бугульминск.ОКО | МКД
БУГУЛЬМА Г, ул. АБДУЛЛЫ АЛИША, д. 3, кв. 61 | 062561 | СОЭ-5 | 2007-10-22 | 2023-10-22 | Бугульминск.ОКО | МКД
БУГУЛЬМА Г, ул. АБДУЛЛЫ АЛИША, д. 3, кв. 63 | 024610 | СОЭ-52 | 2007-10-22 | 2023-10-22 | Бугульминск.ОКО | МКД
БУГУЛЬМА Г, ул. АБДУЛЛЫ АЛИША, д. 3, кв. 7 | 029510 | СЦЭТТ-13 | 2007-10-19 | 2023-10-19 | Бугульминск.ОКО | МКД
БУГУЛЬМА Г, ул. АБДУЛЛЫ АЛИША, д. 5, кв. 11 | 114258336 | СЕ 101 | 2007-10-01 | 2023-10-01 | Бугульминск.ОКО | МКД
БУГУЛЬМА Г, ул. АБДУЛЛЫ АЛИША, д. 5, кв. 21 | 01025070 | Меркурий 201.2 | 2007-01-01 | 2023-01-01 | Бугульминск.ОКО | МКД
БУГУЛЬМА Г, ул. АБДУЛЛЫ АЛИША, д. 5, кв. 31 | 563092 | СО-и449 | 2007-10-22 | 2023-10-22 | Бугульминск.ОКО | МКД
БУГУЛЬМА Г, ул. АБДУЛЛЫ АЛИША, д. 5, кв. 40 | 040934 | СЦЭТ-12 | 2007-10-22 | 2023-10-22 | Бугульминск.ОКО | МКД
БУГУЛЬМА Г, ул. АБДУЛЛЫ АЛИША, д. 5, кв. 46 | 7070846213 | ЦЭ6807П | 2007-10-22 | 2023-10-22 | Бугульминск.ОКО | МКД
БУГУЛЬМА Г, ул. АБДУЛЛЫ АЛИША, д. 5, кв. 50 | 706022172 | ЦЭ6807Б | 2007-10-22 | 2023-10-22 | Бугульминск.ОКО | МКД
БУГУЛЬМА Г, ул. АБДУЛЛЫ АЛИША, д. 5, кв. 55 | 10727670709 | ЦЭ6807Б | 2007-10-22 | 2023-10-22 | Бугульминск.ОКО | МКД
БУГУЛЬМА Г, ул. АБДУЛЛЫ АЛИША, д. 5, кв. 63 | 038460507 | Соло | 2007-12-17 | 2023-12-17 | Бугульминск.ОКО | МКД
БУГУЛЬМА Г, ул. АБДУЛЛЫ АЛИША, д. 5, кв. 7 | 7060360377 | ЦЭ6807П | 2007-01-01 | 2023-01-01 | Бугульминск.ОКО | МКД
БУГУЛЬМА Г, ул. АБДУЛЛЫ АЛИША, д. 8, кв. 6 | 00979486 | Меркурий 201.5 | 2007-01-01 | 2023-01-01 | Бугульминск.ОКО | МКД
БУГУЛЬМА Г, ул. АЛЕКСАНДРА ГЕРЦЕНА, д. 1, кв. 18 | 116552 | СО-Э449 1М1-1 | 2007-04-20 | 2023-04-20 | Бугульминск.ОКО | МКД
БУГУЛЬМА Г, ул. АЛЕКСАНДРА ГЕРЦЕНА, д. 1, кв. 19 | 043340707 | ЕС 2726 | 2007-04-20 | 2023-04-20 | Бугульминск.ОКО | МКД
БУГУЛЬМА Г, ул. АЛЕКСАНДРА ГЕРЦЕНА, д. 1, кв. 20 | 116481 | СО-Э449 1М1-1 | 2007-04-20 | 2023-04-20 | Бугульминск.ОКО | МКД
БУГУЛЬМА Г, ул. АЛЕКСАНДРА ГЕРЦЕНА, д. 1, кв. 4 | 640765 | СО-51 ПК | 2007-04-20 | 2023-04-20 | Бугульминск.ОКО | МКД
БУГУЛЬМА Г, ул. АЛЕКСАНДРА ГЕРЦЕНА, д. 1, кв. 5 | 000809904 | Меркурий 201.5 | 2007-02-01 | 2023-02-01 | Бугульминск.ОКО | МКД
БУГУЛЬМА Г, ул. АЛЕКСАНДРА ГЕРЦЕНА, д. 1, кв. 6 | 083964 | СО-Э449 1М1-1 | 2007-04-20 | 2023-04-20 | Бугульминск.ОКО | МКД
БУГУЛЬМА Г, ул. АЛЕКСАНДРА ГЕРЦЕНА, д. 109Б, кв. 2 | 022306 | СЦЭТ-12 | 2007-08-01 | 2023-08-01 | Бугульминск.ОКО | МКД
БУГУЛЬМА Г, ул. АЛЕКСАНДРА ГЕРЦЕНА, д. 111, кв. 16 | 049878 | СОЭ-5 | 2007-04-06 | 2023-04-06 | Бугульминск.ОКО | МКД
БУГУЛЬМА Г, ул. АЛЕКСАНДРА ГЕРЦЕНА, д. 111, кв. 29 | 7050317226 | ЦЭ6807Б | 2007-04-06 | 2023-04-06 | Бугульминск.ОКО | МКД
БУГУЛЬМА Г, ул. АЛЕКСАНДРА ГЕРЦЕНА, д. 111, кв. 30 | 096742 | СОЭ-5 | 2007-06-01 | 2023-06-01 | Бугульминск.ОКО | МКД
БУГУЛЬМА Г, ул. АЛЕКСАНДРА ГЕРЦЕНА, д. 111, кв. 33 | 120965 | СОЭ-5 | 2007-10-01 | 2023-10-01 | Бугульминск.ОКО | МКД
БУГУЛЬМА Г, ул. АЛЕКСАНДРА ГЕРЦЕНА, д. 111, кв. 46 | 70400859021 | ЦЭ6807Б | 2007-08-01 | 2023-08-01 | Бугульминск.ОКО | МКД
БУГУЛЬМА Г, ул. АЛЕКСАНДРА ГЕРЦЕНА, д. 111, кв. 47 | 71109261337 | ЦЭ6807Б | 2007-11-01 | 2023-11-01 | Бугульминск.ОКО | МКД
БУГУЛЬМА Г, ул. АЛЕКСАНДРА ГЕРЦЕНА, д. 111, кв. 49 | 70502284332 | ЦЭ6807Б | 2007-11-01 | 2023-11-01 | Бугульминск.ОКО | МКД
БУГУЛЬМА Г, ул. АЛЕКСАНДРА ГЕРЦЕНА, д. 111, кв. 50 | 70502467506 | ЦЭ6807Б | 2007-11-01 | 2023-11-01 | Бугульминск.ОКО | МКД
БУГУЛЬМА Г, ул. АЛЕКСАНДРА ГЕРЦЕНА, д. 111, кв. 52 | 7110926399 | ЦЭ6807Б | 2007-04-06 | 2023-04-06 | Бугульминск.ОКО | МКД
БУГУЛЬМА Г, ул. АЛЕКСАНДРА ГЕРЦЕНА, д. 111, кв. 56 | 7100687444 | ЦЭ6807Б | 2007-04-06 | 2023-04-06 | Бугульминск.ОКО | МКД
БУГУЛЬМА Г, ул. АЛЕКСАНДРА ГЕРЦЕНА, д. 111, кв. 57 | 7100683186 | ЦЭ6807Б | 2007-04-06 | 2023-04-06 | Бугульминск.ОКО | МКД
БУГУЛЬМА Г, ул. АЛЕКСАНДРА ГЕРЦЕНА, д. 113, кв. 12 | 072255 | СОЭ-5 | 2007-05-01 | 2023-05-01 | Бугульминск.ОКО | МКД
БУГУЛЬМА Г, ул. АЛЕКСАНДРА ГЕРЦЕНА, д. 113, кв. 23 | 7050291495 | ЦЭ6807Б | 2007-06-01 | 2023-06-01 | Бугульминск.ОКО | МКД
БУГУЛЬМА Г, ул. АЛЕКСАНДРА ГЕРЦЕНА, д. 113, кв. 25 | 01133680 | Соло | 2007-12-20 | 2023-12-20 | Бугульминск.ОКО | МКД
БУГУЛЬМА Г, ул. АЛЕКСАНДРА ГЕРЦЕНА, д. 113, кв. 30 | 0712871108708727 | СЕ 101 | 2007-06-01 | 2023-06-01 | Бугульминск.ОКО | МКД
БУГУЛЬМА Г, ул. АЛЕКСАНДРА ГЕРЦЕНА, д. 113, кв. 33 комн. 1.4 | 0069086 | Меркурий 201.5 | 2007-01-01 | 2023-01-01 | Бугульминск.ОКО | МКД
БУГУЛЬМА Г, ул. АЛЕКСАНДРА ГЕРЦЕНА, д. 113, кв. 40 | 01551242 | Меркурий 200.02 | 2007-01-01 | 2023-01-01 | Бугульминск.ОКО | МКД
БУГУЛЬМА Г, ул. АЛЕКСАНДРА ГЕРЦЕНА, д. 113, кв. 65 | 7070917292 | ЦЭ6807Б | 2007-08-01 | 2023-08-01 | Бугульминск.ОКО | МКД
БУГУЛЬМА Г, ул. АЛЕКСАНДРА ГЕРЦЕНА, д. 113, кв. 69 | 01541233 | Меркурий 200.02 | 2007-11-01 | 2023-11-01 | Бугульминск.ОКО | МКД
БУГУЛЬМА Г, ул. АЛЕКСАНДРА ГЕРЦЕНА, д. 113, кв. 71 | 7040672475 | ЦЭ6807Б | 2007-03-01 | 2023-03-01 | Бугульминск.ОКО | МКД
БУГУЛЬМА Г, ул. АЛЕКСАНДРА ГЕРЦЕНА, д. 126, кв. 1 | 00982110 | Меркурий 201 | 2007-11-01 | 2023-11-01 | Бугульминск.ОКО | МКД
БУГУЛЬМА Г, ул. АЛЕКСАНДРА ГЕРЦЕНА, д. 146, кв. 1 | 0712870502454858 | ЦЭ6807Б | 2007-08-01 | 2023-08-01 | Бугульминск.ОКО | МКД
БУГУЛЬМА Г, ул. АЛЕКСАНДРА ГЕРЦЕНА, д. 152, кв. 1 | 082112 | СОЭ-5 | 2007-05-01 | 2023-05-01 | Бугульминск.ОКО | МКД
БУГУЛЬМА Г, ул. АЛЕКСАНДРА ГЕРЦЕНА, д. 5, кв. 14 | 055005 | СОЭ-5 | 2007-01-01 | 2023-01-01 | Бугульминск.ОКО | МКД
БУГУЛЬМА Г, ул. АЛЕКСАНДРА ГЕРЦЕНА, д. 5, кв. 22 | 022292 | СЦЭТ-12 | 2007-01-01 | 2023-01-01 | Бугульминск.ОКО | МКД
БУГУЛЬМА Г, ул. АЛЕКСАНДРА ГЕРЦЕНА, д. 5, кв. 32 | 052120 | СОЭ-5 | 2007-01-01 | 2023-01-01 | Бугульминск.ОКО | МКД
БУГУЛЬМА Г, ул. АЛЕКСАНДРА ГЕРЦЕНА, д. 5, кв. 48 | 01027434 | Меркурий 200.02 | 2007-01-01 | 2023-01-01 | Бугульминск.ОКО | МКД
БУГУЛЬМА Г, ул. АЛЕКСАНДРА ГЕРЦЕНА, д. 5, кв. 5 | 002834 | СЭО-1.09 | 2007-01-01 | 2023-01-01 | Бугульминск.ОКО | МКД
БУГУЛЬМА Г, ул. АЛЕКСАНДРА ГЕРЦЕНА, д. 5, кв. 60 | 000853 | СОЭ-52 | 2007-01-01 | 2023-01-01 | Бугульминск.ОКО | МКД
БУГУЛЬМА Г, ул. АЛЕКСАНДРА ГЕРЦЕНА, д. 5, кв. 9 | 115896 | СОЭ-52 | 2007-01-01 | 2023-01-01 | Бугульминск.ОКО | МКД
БУГУЛЬМА Г, ул. АЛЕКСАНДРА ГЕРЦЕНА, д. 7, кв. 10 | 022509 | СЦЭТ-12 | 2007-01-01 | 2023-01-01 | Бугульминск.ОКО | МКД
БУГУЛЬМА Г, ул. АЛЕКСАНДРА ГЕРЦЕНА, д. 7, кв. 5 | 020577 | СЦЭТ-12 | 2007-08-01 | 2023-08-01 | Бугульминск.ОКО | МКД
БУГУЛЬМА Г, ул. АЛЕКСАНДРА ГЕРЦЕНА, д. 7, кв. 8 | 071842 | СОЭ-5 | 2007-06-01 | 2023-06-01 | Бугульминск.ОКО | МКД
БУГУЛЬМА Г, ул. АЛЕКСАНДРА ГЕРЦЕНА, д. 84, кв. 10 | 01249388 | Меркурий 201 | 2007-01-01 | 2023-01-01 | Бугульминск.ОКО | МКД
БУГУЛЬМА Г, ул. АЛЕКСАНДРА ГЕРЦЕНА, д. 84, кв. 8 | 093717 | СО-Э449 1М1-1 | 2007-01-01 | 2023-01-01 | Бугульминск.ОКО | МКД
БУГУЛЬМА Г, ул. АЛЕКСАНДРА ГЕРЦЕНА, д. 99А, кв. 3 | 007791020025786 | СЕ 101 S6 145 M | 2007-10-09 | 2023-10-09 | Бугульминск.ОКО | МКД
БУГУЛЬМА Г, ул. АЛЕКСАНДРА ГЕРЦЕНА, д. 99А, кв. 6 | 00340690 | Меркурий 200.02 | 2007-10-09 | 2023-10-09 | Бугульминск.ОКО | МКД
БУГУЛЬМА Г, ул. АЛЕКСАНДРА МАТРОСОВА, д. 11, кв. 10 | 705039666 | ЦЭ6807БК | 2007-01-01 | 2023-01-01 | Бугульминск.ОКО | МКД
БУГУЛЬМА Г, ул. АЛЕКСАНДРА МАТРОСОВА, д. 11, кв. 15 | 104014 | СО-Э449 1М1-1 | 2007-01-01 | 2023-01-01 | Бугульминск.ОКО | МКД
БУГУЛЬМА Г, ул. АЛЕКСАНДРА МАТРОСОВА, д. 11, кв. 6 | 0712870603617797 | ЦЭ6807БК | 2007-01-01 | 2023-01-01 | Бугульминск.ОКО | МКД
БУГУЛЬМА Г, ул. АЛЕКСАНДРА ПУШКИНА, д. 44, кв. 3 | 01026863 | Меркурий 200.02 | 2007-02-27 | 2023-02-27 | Бугульминск.ОКО | МКД
БУГУЛЬМА Г, ул. АЛЕКСАНДРА ПУШКИНА, д. 69, кв. 2 | 01435333 | Меркурий 200.02 | 2007-12-01 | 2023-12-01 | Бугульминск.ОКО | МКД
БУГУЛЬМА Г, ул. АЛЕКСАНДРА РАДИЩЕВА, д. 12, кв. 6 | 555841 | СО-и446М | 2007-10-10 | 2023-10-10 | Бугульминск.ОКО | МКД
БУГУЛЬМА Г, ул. АЛЕКСАНДРА РАДИЩЕВА, д. 18, кв. 7 | 65122356 | СОЭ-52/60-41Ш | 2007-10-10 | 2023-10-10 | Бугульминск.ОКО | МКД
БУГУЛЬМА Г, ул. АЛЕКСАНДРА РАДИЩЕВА, д. 22, кв. 16 | 506698 | СОЭ-52/60-41Ш | 2007-10-10 | 2023-10-10 | Бугульминск.ОКО | МКД
БУГУЛЬМА Г, ул. АЛЕКСАНДРА РАДИЩЕВА, д. 26, кв. 18 | 660892 | СО-505 | 2007-11-01 | 2023-11-01 | Бугульминск.ОКО | МКД
БУГУЛЬМА Г, ул. АЛЕКСАНДРА РАДИЩЕВА, д. 26, кв. 24 | 042634 | СО-и449 | 2007-02-01 | 2023-02-01 | Бугульминск.ОКО | МКД
БУГУЛЬМА Г, ул. АЛЕКСАНДРА РАДИЩЕВА, д. 26, кв. 3 | 807935 | СО-505 | 2007-08-01 | 2023-08-01 | Бугульминск.ОКО | МКД
БУГУЛЬМА Г, ул. АЛЕКСАНДРА РАДИЩЕВА, д. 26, кв. 5 | 7060496052 | ЦЭ6807Б | 2007-06-01 | 2023-06-01 | Бугульминск.ОКО | МКД
БУГУЛЬМА Г, ул. АЛЕКСАНДРА РАДИЩЕВА, д. 26, кв. 7 | 807932 | СО-505 | 2007-08-01 | 2023-08-01 | Бугульминск.ОКО | МКД
БУГУЛЬМА Г, ул. АЛЕКСАНДРА РАДИЩЕВА, д. 26, кв. 8 | 213147 | СОЭ-5 | 2007-10-01 | 2023-10-01 | Бугульминск.ОКО | МКД
БУГУЛЬМА Г, ул. АЛЕКСАНДРА РАДИЩЕВА, д. 30, кв. 1 | 7070930845 | СО-ЭЭ6706 | 2007-01-01 | 2023-01-01 | Бугульминск.ОКО | МКД
БУГУЛЬМА Г, ул. АЛЕКСАНДРА РАДИЩЕВА, д. 30А, кв. 4 | 127177 | СЭО-1.01.1 | 2007-01-01 | 2023-01-01 | Бугульминск.ОКО | МКД
БУГУЛЬМА Г, ул. АЛЕКСАНДРА РАДИЩЕВА, д. 32А, кв. 2 | 7069371690 | СО-ЭЭ6706 | 2007-09-01 | 2023-09-01 | Бугульминск.ОКО | МКД
БУГУЛЬМА Г, ул. АЛЕКСАНДРА РАДИЩЕВА, д. 36, кв. 3 | 067492 | СОЭ-1 | 2007-01-01 | 2023-01-01 | Бугульминск.ОКО | МКД
БУГУЛЬМА Г, ул. АЛЕКСАНДРА РАДИЩЕВА, д. 38, кв. 10 | 00407203 | СО-505 | 2007-01-01 | 2023-01-01 | Бугульминск.ОКО | МКД
БУГУЛЬМА Г, ул. АЛЕКСАНДРА РАДИЩЕВА, д. 42, кв. 13 | 00694030 | Меркурий 201 | 2007-01-01 | 2023-01-01 | Бугульминск.ОКО | МКД
БУГУЛЬМА Г, ул. АЛЕКСАНДРА РАДИЩЕВА, д. 42, кв. 3 | 004365 | СОЭ-52 | 2007-01-18 | 2023-01-18 | Бугульминск.ОКО | МКД
БУГУЛЬМА Г, ул. АЛЕКСАНДРА РУДАКОВА, д. 20, кв. 1 | 7040672369 | ЦЭ6807Б | 2007-01-01 | 2023-01-01 | Бугульминск.ОКО | МКД
БУГУЛЬМА Г, ул. АЛЕКСАНДРА РУДАКОВА, д. 20, кв. 12 | 01940842 | Меркурий 200 | 2007-01-01 | 2023-01-01 | Бугульминск.ОКО | МКД
БУГУЛЬМА Г, ул. АЛЕКСАНДРА РУДАКОВА, д. 20, кв. 13 | 010426 | СЭО-1.09 | 2007-01-01 | 2023-01-01 | Бугульминск.ОКО | МКД
БУГУЛЬМА Г, ул. АЛЕКСАНДРА РУДАКОВА, д. 20, кв. 15 | 06501378 | Меркурий 200.04 | 2007-01-01 | 2023-01-01 | Бугульминск.ОКО | МКД
БУГУЛЬМА Г, ул. АЛЕКСАНДРА РУДАКОВА, д. 20, кв. 2 | 000796488 | Меркурий 201 | 2007-03-01 | 2023-03-01 | Бугульминск.ОКО | МКД
БУГУЛЬМА Г, ул. АЛЕКСАНДРА РУДАКОВА, д. 20, кв. 21 | 01027428 | Меркурий 200 | 2007-01-01 | 2023-01-01 | Бугульминск.ОКО | МКД
БУГУЛЬМА Г, ул. АЛЕКСАНДРА РУДАКОВА, д. 20, кв. 22 | 0712871007 | ЦЭ6807Б | 2007-03-01 | 2023-03-01 | Бугульминск.ОКО | МКД
БУГУЛЬМА Г, ул. АЛЕКСАНДРА РУДАКОВА, д. 20, кв. 25 | 00671249 | Меркурий 200 | 2007-01-01 | 2023-01-01 | Бугульминск.ОКО | МКД
БУГУЛЬМА Г, ул. АЛЕКСАНДРА РУДАКОВА, д. 20, кв. 27 | 015271 | СО-И449 М2 | 2007-01-01 | 2023-01-01 | Бугульминск.ОКО | МКД
БУГУЛЬМА Г, ул. АЛЕКСАНДРА РУДАКОВА, д. 20, кв. 28 | 00742412 | Меркурий 200 | 2007-01-01 | 2023-01-01 | Бугульминск.ОКО | МКД
БУГУЛЬМА Г, ул. АЛЕКСАНДРА РУДАКОВА, д. 20, кв. 3 | 007791020020888 | СЕ 101 | 2007-01-01 | 2023-01-01 | Бугульминск.ОКО | МКД
БУГУЛЬМА Г, ул. АЛЕКСАНДРА РУДАКОВА, д. 20, кв. 32 | 006470 | СЭО-1.09 | 2007-01-01 | 2023-01-01 | Бугульминск.ОКО | МКД
БУГУЛЬМА Г, ул. АЛЕКСАНДРА РУДАКОВА, д. 20, кв. 45 | 112656 | СОЭ-5 | 2007-08-01 | 2023-08-01 | Бугульминск.ОКО | МКД
БУГУЛЬМА Г, ул. АЛЕКСАНДРА РУДАКОВА, д. 20, кв. 5 | 7070978548 | ЦЭ6807Б | 2007-01-01 | 2023-01-01 | Бугульминск.ОКО | МКД
БУГУЛЬМА Г, ул. АЛЕКСАНДРА РУДАКОВА, д. 20, кв. 54 | 013168840 | Меркурий 201 | 2007-01-01 | 2023-01-01 | Бугульминск.ОКО | МКД
БУГУЛЬМА Г, ул. АЛЕКСАНДРА РУДАКОВА, д. 20, кв. 55 | 000920214 | Меркурий 201 | 2007-01-01 | 2023-01-01 | Бугульминск.ОКО | МКД
БУГУЛЬМА Г, ул. АЛЕКСАНДРА РУДАКОВА, д. 20, кв. 57 | 5660190 | СО-505 | 2007-01-01 | 2023-01-01 | Бугульминск.ОКО | МКД
БУГУЛЬМА Г, ул. АЛЕКСАНДРА РУДАКОВА, д. 20, кв. 6 | 01228961 | Меркурий 200 | 2007-01-01 | 2023-01-01 | Бугульминск.ОКО | МКД
БУГУЛЬМА Г, ул. АЛЕКСАНДРА РУДАКОВА, д. 20, кв. 67 | 7100754083 | ЦЭ6807Б | 2007-10-01 | 2023-10-01 | Бугульминск.ОКО | МКД
БУГУЛЬМА Г, ул. АЛЕКСАНДРА РУДАКОВА, д. 20, кв. 68 | 082973 | СОЭ-52 | 2007-08-01 | 2023-08-01 | Бугульминск.ОКО | МКД
БУГУЛЬМА Г, ул. АЛЕКСАНДРА РУДАКОВА, д. 20, кв. 78 | 000791963 | Меркурий 201 | 2007-02-15 | 2023-02-15 | Бугульминск.ОКО | МКД
БУГУЛЬМА Г, ул. АЛЕКСАНДРА СУВОРОВА, д. 17, кв. 1 | 01334423 | Меркурий 201 | 2007-04-01 | 2023-04-01 | Бугульминск.ОКО | МКД
БУГУЛЬМА Г, ул. АЛЕКСАНДРА СУВОРОВА, д. 70, кв. 51 | 18392092 | Меркурий 206 N | 2013-01-01 | 2023-01-01 | Бугульминск.ОКО | МКД
БУГУЛЬМА Г, ул. АНВАРА ЯГОФАРОВА, д. 2А, кв. 4 | 01253860 | Меркурий 200 | 2007-09-01 | 2023-09-01 | Бугульминск.ОКО | МКД
БУГУЛЬМА Г, ул. АНВАРА ЯГОФАРОВА, д. 35, кв. 37 | 120535 | СОЭ | 2007-01-10 | 2023-01-10 | Бугульминск.ОКО | МКД
БУГУЛЬМА Г, ул. АНВАРА ЯГОФАРОВА, д. 35, кв. 42 | 0131095207 | Меркурий 201.2 | 2007-01-10 | 2023-01-10 | Бугульминск.ОКО | МКД
БУГУЛЬМА Г, ул. АНВАРА ЯГОФАРОВА, д. 35, кв. 47 | 006584 | СЭО-1.01.0 | 2007-01-10 | 2023-01-10 | Бугульминск.ОКО | МКД
БУГУЛЬМА Г, ул. АНВАРА ЯГОФАРОВА, д. 35, кв. 50 | 7070844342 | СЕ 101 | 2007-01-10 | 2023-01-10 | Бугульминск.ОКО | МКД
БУГУЛЬМА Г, ул. АНВАРА ЯГОФАРОВА, д. 35, кв. 52 | 006781 | СЭО-1 | 2007-01-10 | 2023-01-10 | Бугульминск.ОКО | МКД
БУГУЛЬМА Г, ул. АНВАРА ЯГОФАРОВА, д. 35, кв. 53 | 807931 | СОЭ | 2007-01-10 | 2023-01-10 | Бугульминск.ОКО | МКД
БУГУЛЬМА Г, ул. АНВАРА ЯГОФАРОВА, д. 35, кв. 55 | 040060 | СЦЭТТ-13 | 2007-01-10 | 2023-01-10 | Бугульминск.ОКО | МКД
БУГУЛЬМА Г, ул. АНВАРА ЯГОФАРОВА, д. 71, кв. 2 | 01425318 | Меркурий 200 | 2007-03-01 | 2023-03-01 | Бугульминск.ОКО | МКД
БУГУЛЬМА Г, ул. АФЗАЛА ТАГИРОВА, д. 1, кв. 2 | 122803 | СОЭ-5 | 2007-11-01 | 2023-11-01 | Бугульминск.ОКО | МКД
БУГУЛЬМА Г, ул. БЕРЕЗОВАЯ, д. 4, кв. 3 | 000914967 | Меркурий 201 | 2007-11-01 | 2023-11-01 | Бугульминск.ОКО | МКД
БУГУЛЬМА Г, ул. БЕРЕЗОВАЯ, д. 6, кв. 1 | 000496 | СОЭ-5 | 2007-01-01 | 2023-01-01 | Бугульминск.ОКО | МКД
БУГУЛЬМА Г, ул. БОГДАНА ХМЕЛЬНИЦКОГО, д. 10, кв. 16 | 565776 | СО-и449 | 2007-01-01 | 2023-01-01 | Бугульминск.ОКО | МКД
БУГУЛЬМА Г, ул. БОГДАНА ХМЕЛЬНИЦКОГО, д. 10, кв. 4 | 040817 | СЦЭТ-12 | 2007-01-01 | 2023-01-01 | Бугульминск.ОКО | МКД
БУГУЛЬМА Г, ул. БОГДАНА ХМЕЛЬНИЦКОГО, д. 10, кв. 6 | 114897 | СО-Э449 1М1-1 | 2007-01-01 | 2023-01-01 | Бугульминск.ОКО | МКД
БУГУЛЬМА Г, ул. БОГДАНА ХМЕЛЬНИЦКОГО, д. 10, кв. 67 | 01286347 | Меркурий 202.5 | 2007-01-01 | 2023-01-01 | Бугульминск.ОКО | МКД
БУГУЛЬМА Г, ул. БОГДАНА ХМЕЛЬНИЦКОГО, д. 10, кв. 78 | 007107 | СЭО-1.15 | 2007-01-01 | 2023-01-01 | Бугульминск.ОКО | МКД
БУГУЛЬМА Г, ул. БОГДАНА ХМЕЛЬНИЦКОГО, д. 10, кв. 90 | 016471 | СОЭ-52 | 2007-01-01 | 2023-01-01 | Бугульминск.ОКО | МКД
БУГУЛЬМА Г, ул. БОГДАНА ХМЕЛЬНИЦКОГО, д. 11, кв. 4 | 0124297607 | Меркурий 201.5 | 2007-10-07 | 2023-10-07 | Бугульминск.ОКО | МКД
БУГУЛЬМА Г, ул. БОГДАНА ХМЕЛЬНИЦКОГО, д. 50, кв. 1 | 6806677 | ЦЭ6807П | 2007-11-01 | 2023-11-01 | Бугульминск.ОКО | МКД
БУГУЛЬМА Г, ул. БОГДАНА ХМЕЛЬНИЦКОГО, д. 9, кв. 4 | 00778256 | Меркурий 200.02 | 2007-10-10 | 2023-10-10 | Бугульминск.ОКО | МКД
БУГУЛЬМА Г, ул. БУЛГАР, д. 11, кв. 2 | 01234919 | Меркурий 202 | 2007-06-01 | 2023-06-01 | Бугульминск.ОКО | МКД
БУГУЛЬМА Г, ул. ВАЛЕНТИНА ШАШИНА, д. 8, кв. 1 | 0712870400301582 | ЦЭ6807БК | 2007-01-01 | 2023-01-01 | Бугульминск.ОКО | МКД
БУГУЛЬМА Г, ул. ВАЛЕНТИНА ШАШИНА, д. 8, кв. 2 | 7040032476 | ЦЭ6807БК | 2007-01-01 | 2023-01-01 | Бугульминск.ОКО | МКД
БУГУЛЬМА Г, ул. ВАЛЕНТИНА ШАШИНА, д. 8, кв. 3 | 70400301868 | ЦЭ6807БК | 2007-01-01 | 2023-01-01 | Бугульминск.ОКО | МКД
БУГУЛЬМА Г, ул. ВАЛЕНТИНА ШАШИНА, д. 8, кв. 4 | 7040030156 | ЦЭ6807БК | 2007-01-01 | 2023-01-01 | Бугульминск.ОКО | МКД
БУГУЛЬМА Г, ул. ВАЛЕНТИНА ШАШИНА, д. 8, кв. 5 | 7040030202 | ЦЭ6807БК | 2007-01-01 | 2023-01-01 | Бугульминск.ОКО | МКД
БУГУЛЬМА Г, ул. ВАЛЕНТИНА ШАШИНА, д. 8, кв. 6 | 7040023175 | ЦЭ6807БК | 2007-01-01 | 2023-01-01 | Бугульминск.ОКО | МКД
БУГУЛЬМА Г, ул. ВАЛЕНТИНА ШАШИНА, д. 8, кв. 7 | 0712870400283260 | ЦЭ6807БК | 2007-01-01 | 2023-01-01 | Бугульминск.ОКО | МКД
БУГУЛЬМА Г, ул. ВАЦЛАВА ВОРОВСКОГО, д. 50, кв. 13 | 105616 | СО-Э449 1М1-1 | 2007-01-01 | 2023-01-01 | Бугульминск.ОКО | МКД
БУГУЛЬМА Г, ул. ВАЦЛАВА ВОРОВСКОГО, д. 50, кв. 21 | 564116 | СО-и449 | 2007-01-01 | 2023-01-01 | Бугульминск.ОКО | МКД
БУГУЛЬМА Г, ул. ВАЦЛАВА ВОРОВСКОГО, д. 50, кв. 3 | 024604 | СОЭ-52 | 2007-01-01 | 2023-01-01 | Бугульминск.ОКО | МКД
БУГУЛЬМА Г, ул. ВАЦЛАВА ВОРОВСКОГО, д. 50, кв. 38 | 10814 | Лейне Электро-01 1МШ | 2007-01-01 | 2023-01-01 | Бугульминск.ОКО | МКД
БУГУЛЬМА Г, ул. ВАЦЛАВА ВОРОВСКОГО, д. 50, кв. 42 | 7070882030 | СЕ 102 S6 145 OKV | 2007-01-01 | 2023-01-01 | Бугульминск.ОКО | МКД
БУГУЛЬМА Г, ул. ВАЦЛАВА ВОРОВСКОГО, д. 50, кв. 5 | 011067152264241 | СЕ 101 | 2007-01-01 | 2023-01-01 | Бугульминск.ОКО | МКД
БУГУЛЬМА Г, ул. ВАЦЛАВА ВОРОВСКОГО, д. 50, кв. 59 | 109861 | СОЭ-52 | 2007-01-01 | 2023-01-01 | Бугульминск.ОКО | МКД
БУГУЛЬМА Г, ул. ВАЦЛАВА ВОРОВСКОГО, д. 50, кв. 69 | 5026754 | СОЭ-52 | 2007-01-01 | 2023-01-01 | Бугульминск.ОКО | МКД
БУГУЛЬМА Г, ул. ВАЦЛАВА ВОРОВСКОГО, д. 52, кв. 13 | 004870 | СЭО-1.09 | 2007-01-01 | 2023-01-01 | Бугульминск.ОКО | МКД
БУГУЛЬМА Г, ул. ВАЦЛАВА ВОРОВСКОГО, д. 52, кв. 15 | 021998 | СЦЭТ-12 | 2007-01-01 | 2023-01-01 | Бугульминск.ОКО | МКД
БУГУЛЬМА Г, ул. ВАЦЛАВА ВОРОВСКОГО, д. 52, кв. 20 | 024345 | СОЭ-52/50-11Ш | 2007-01-01 | 2023-01-01 | Бугульминск.ОКО | МКД
БУГУЛЬМА Г, ул. ВАЦЛАВА ВОРОВСКОГО, д. 52, кв. 28 | 007789149162555 | СЕ 101 R5 145 М6 | 2007-01-01 | 2023-01-01 | Бугульминск.ОКО | МКД
БУГУЛЬМА Г, ул. ВАЦЛАВА ВОРОВСКОГО, д. 52, кв. 29 | 021585 | СЦЭТ-12 | 2007-01-01 | 2023-01-01 | Бугульминск.ОКО | МКД
БУГУЛЬМА Г, ул. ВАЦЛАВА ВОРОВСКОГО, д. 52, кв. 31 | 103339827 | СЭТ1-1-1-Ш | 2007-01-01 | 2023-01-01 | Бугульминск.ОКО | МКД
БУГУЛЬМА Г, ул. ВАЦЛАВА ВОРОВСКОГО, д. 52, кв. 32 | 0727670104 | ЦЭ6807П | 2007-01-01 | 2023-01-01 | Бугульминск.ОКО | МКД
БУГУЛЬМА Г, ул. ВАЦЛАВА ВОРОВСКОГО, д. 52, кв. 60 | 038906 | СЦЭТ-12 | 2007-01-01 | 2023-01-01 | Бугульминск.ОКО | МКД
БУГУЛЬМА Г, ул. ВАЦЛАВА ВОРОВСКОГО, д. 52, кв. 63 | 013846 | СО-Э449 1М2-1 | 2007-01-01 | 2023-01-01 | Бугульминск.ОКО | МКД
БУГУЛЬМА Г, ул. ВАЦЛАВА ВОРОВСКОГО, д. 52, кв. 64 | 7060377440 | ЦЭ6807П | 2007-01-01 | 2023-01-01 | Бугульминск.ОКО | МКД
БУГУЛЬМА Г, ул. ВАЦЛАВА ВОРОВСКОГО, д. 52, кв. 7 | 285473 | СО-505 | 2007-01-01 | 2023-01-01 | Бугульминск.ОКО | МКД
БУГУЛЬМА Г, ул. ВАЦЛАВА ВОРОВСКОГО, д. 52, кв. 78 | 7090416194 | ЦЭ6807П | 2007-01-01 | 2023-01-01 | Бугульминск.ОКО | МКД
БУГУЛЬМА Г, ул. ВАЦЛАВА ВОРОВСКОГО, д. 52, кв. 9 | 15898 | Лейне Электро-01 1МШ | 2007-01-01 | 2023-01-01 | Бугульминск.ОКО | МКД
БУГУЛЬМА Г, ул. ВАЦЛАВА ВОРОВСКОГО, д. 54, кв. 16 | 7050289218 | ЦЭ6807П | 2007-02-27 | 2023-02-27 | Бугульминск.ОКО | МКД
БУГУЛЬМА Г, ул. ВАЦЛАВА ВОРОВСКОГО, д. 54, кв. 18 | 564104 | СО-и446М | 2007-04-26 | 2023-04-26 | Бугульминск.ОКО | МКД
БУГУЛЬМА Г, ул. ВАЦЛАВА ВОРОВСКОГО, д. 54, кв. 19 | 01916058 | Меркурий 200.02 | 2007-03-11 | 2023-03-11 | Бугульминск.ОКО | МКД
БУГУЛЬМА Г, ул. ВАЦЛАВА ВОРОВСКОГО, д. 54, кв. 23 | 7070832842 | ЦЭ6807БК | 2007-01-01 | 2023-01-01 | Бугульминск.ОКО | МКД
БУГУЛЬМА Г, ул. ВАЦЛАВА ВОРОВСКОГО, д. 54, кв. 3 | 021823 | СЦЭТ-12 | 2007-04-28 | 2023-04-28 | Бугульминск.ОКО | МКД
БУГУЛЬМА Г, ул. ВАЦЛАВА ВОРОВСКОГО, д. 54, кв. 30 | 033248 | СО-Э449 1М1-1 | 2007-01-01 | 2023-01-01 | Бугульминск.ОКО | МКД
БУГУЛЬМА Г, ул. ВАЦЛАВА ВОРОВСКОГО, д. 54, кв. 33 | 021013 | СЦЭТ-12 | 2007-03-29 | 2023-03-29 | Бугульминск.ОКО | МКД
БУГУЛЬМА Г, ул. ВАЦЛАВА ВОРОВСКОГО, д. 54, кв. 39 | 021567 | СЦЭТ-12 | 2007-01-01 | 2023-01-01 | Бугульминск.ОКО | МКД
БУГУЛЬМА Г, ул. ВАЦЛАВА ВОРОВСКОГО, д. 54, кв. 52 | 114408 | СО-Э449 1М1-1 | 2007-01-01 | 2023-01-01 | Бугульминск.ОКО | МКД
БУГУЛЬМА Г, ул. ВАЦЛАВА ВОРОВСКОГО, д. 54, кв. 53 | 021988 | СЦЭТ-12 | 2007-04-27 | 2023-04-27 | Бугульминск.ОКО | МКД
БУГУЛЬМА Г, ул. ВАЦЛАВА ВОРОВСКОГО, д. 54, кв. 57 | 022508 | СЦЭТ-12 | 2007-04-27 | 2023-04-27 | Бугульминск.ОКО | МКД
БУГУЛЬМА Г, ул. ВАЦЛАВА ВОРОВСКОГО, д. 54, кв. 6 | 0712870502672687 | ЦЭ6807БК | 2007-01-01 | 2023-01-01 | Бугульминск.ОКО | МКД
БУГУЛЬМА Г, ул. ВАЦЛАВА ВОРОВСКОГО, д. 54, кв. 63 | 020700 | СЦЭТ-12 | 2007-04-27 | 2023-04-27 | Бугульминск.ОКО | МКД
БУГУЛЬМА Г, ул. ВАЦЛАВА ВОРОВСКОГО, д. 54, кв. 65 | 072165 | СО-Э449 1М1-1 | 2007-04-27 | 2023-04-27 | Бугульминск.ОКО | МКД
БУГУЛЬМА Г, ул. ВАЦЛАВА ВОРОВСКОГО, д. 54, кв. 69 | 053745 | СОЭ-52 | 2007-04-27 | 2023-04-27 | Бугульминск.ОКО | МКД
БУГУЛЬМА Г, ул. ВАЦЛАВА ВОРОВСКОГО, д. 54, кв. 71 | 076197 | СОЭ-52 | 2007-01-01 | 2023-01-01 | Бугульминск.ОКО | МКД
БУГУЛЬМА Г, ул. ВАЦЛАВА ВОРОВСКОГО, д. 54, кв. 80 | 7070697850 | ЦЭ6807БК | 2007-01-01 | 2023-01-01 | Бугульминск.ОКО | МКД
БУГУЛЬМА Г, ул. ВАЦЛАВА ВОРОВСКОГО, д. 56, кв. 21 | 103331 | СО-Э449 1М1-1 | 2007-01-01 | 2023-01-01 | Бугульминск.ОКО | МКД
БУГУЛЬМА Г, ул. ВАЦЛАВА ВОРОВСКОГО, д. 56, кв. 25 | 007242 | СЭО-1.15 | 2007-01-01 | 2023-01-01 | Бугульминск.ОКО | МКД
БУГУЛЬМА Г, ул. ВАЦЛАВА ВОРОВСКОГО, д. 56, кв. 30 | 096749 | СОЭ-5 | 2007-04-28 | 2023-04-28 | Бугульминск.ОКО | МКД
БУГУЛЬМА Г, ул. ВАЦЛАВА ВОРОВСКОГО, д. 56, кв. 34 | 081428 | СОЭ-52 | 2007-01-01 | 2023-01-01 | Бугульминск.ОКО | МКД
БУГУЛЬМА Г, ул. ВАЦЛАВА ВОРОВСКОГО, д. 56, кв. 35 | 01226560 | Меркурий 200.02 | 2007-01-01 | 2023-01-01 | Бугульминск.ОКО | МКД
БУГУЛЬМА Г, ул. ВАЦЛАВА ВОРОВСКОГО, д. 56, кв. 37 | 01249463 | Меркурий 201.4 | 2007-01-01 | 2023-01-01 | Бугульминск.ОКО | МКД
БУГУЛЬМА Г, ул. ВАЦЛАВА ВОРОВСКОГО, д. 56, кв. 41 | 021659 | СЦЭТ-12 | 2007-04-28 | 2023-04-28 | Бугульминск.ОКО | МКД
БУГУЛЬМА Г, ул. ВАЦЛАВА ВОРОВСКОГО, д. 56, кв. 50 | 022495 | СЦЭТ-12 | 2007-04-28 | 2023-04-28 | Бугульминск.ОКО | МКД
БУГУЛЬМА Г, ул. ВАЦЛАВА ВОРОВСКОГО, д. 56, кв. 51 | 00965379 | Меркурий 201.2 | 2007-04-20 | 2023-04-20 | Бугульминск.ОКО | МКД
БУГУЛЬМА Г, ул. ВАЦЛАВА ВОРОВСКОГО, д. 56, кв. 6 | 0142588107 | Меркурий 200.04 | 2007-01-01 | 2023-01-01 | Бугульминск.ОКО | МКД
БУГУЛЬМА Г, ул. ВАЦЛАВА ВОРОВСКОГО, д. 56, кв. 8 | 0712970707920384 | ЦЭ6807БК | 2007-01-01 | 2023-01-01 | Бугульминск.ОКО | МКД
БУГУЛЬМА Г, ул. ВАЦЛАВА ВОРОВСКОГО, д. 56, кв. 9 | 0712870409255893 | ЦЭ6807П | 2007-04-28 | 2023-04-28 | Бугульминск.ОКО | МКД
БУГУЛЬМА Г, ул. ВАЦЛАВА ВОРОВСКОГО, д. 58, кв. 1 | 70501384149 | ЦЭ6807БК | 2007-01-01 | 2023-01-01 | Бугульминск.ОКО | МКД
БУГУЛЬМА Г, ул. ВАЦЛАВА ВОРОВСКОГО, д. 58, кв. 2 | 7050160200 | ЦЭ6807БК | 2007-01-01 | 2023-01-01 | Бугульминск.ОКО | МКД
БУГУЛЬМА Г, ул. ВАЦЛАВА ВОРОВСКОГО, д. 58, кв. 36 | 0712870501593619 | ЦЭ6807БК | 2007-10-15 | 2023-10-15 | Бугульминск.ОКО | МКД
БУГУЛЬМА Г, ул. ВАЦЛАВА ВОРОВСКОГО, д. 58, кв. 5 | 7060351659 | ЦЭ6807БК | 2007-01-01 | 2023-01-01 | Бугульминск.ОКО | МКД
БУГУЛЬМА Г, ул. ВАЦЛАВА ВОРОВСКОГО, д. 58, кв. 50 | 7050244594 | ЦЭ6807БК | 2007-10-15 | 2023-10-15 | Бугульминск.ОКО | МКД
БУГУЛЬМА Г, ул. ВАЦЛАВА ВОРОВСКОГО, д. 58, кв. 61 | 10817 | Лейне Электро-01 1МШ | 2007-10-15 | 2023-10-15 | Бугульминск.ОКО | МКД
БУГУЛЬМА Г, ул. ВАЦЛАВА ВОРОВСКОГО, д. 58, кв. 63 | 102587 | СО-Э449 1М1-1 | 2007-10-15 | 2023-10-15 | Бугульминск.ОКО | МКД
БУГУЛЬМА Г, ул. ВАЦЛАВА ВОРОВСКОГО, д. 58, кв. 66 | 072809 | СО-Э449 1М1-1 | 2007-01-01 | 2023-01-01 | Бугульминск.ОКО | МКД
БУГУЛЬМА Г, ул. ВАЦЛАВА ВОРОВСКОГО, д. 58, кв. 68 | 114270 | СОЭ-52 | 2007-10-15 | 2023-10-15 | Бугульминск.ОКО | МКД
БУГУЛЬМА Г, ул. ВАЦЛАВА ВОРОВСКОГО, д. 60, кв. 2 | 011306687 | Меркурий 201.2 | 2007-04-20 | 2023-04-20 | Бугульминск.ОКО | МКД
БУГУЛЬМА Г, ул. ВАЦЛАВА ВОРОВСКОГО, д. 60, кв. 20 | 0712870604538852 | ЦЭ6807П | 2007-04-20 | 2023-04-20 | Бугульминск.ОКО | МКД
БУГУЛЬМА Г, ул. ВАЦЛАВА ВОРОВСКОГО, д. 60, кв. 25 | 7060352845 | ЦЭ6807П | 2007-04-20 | 2023-04-20 | Бугульминск.ОКО | МКД
БУГУЛЬМА Г, ул. ВАЦЛАВА ВОРОВСКОГО, д. 60, кв. 26 | 038857 | СЦЭТ-12 | 2007-04-20 | 2023-04-20 | Бугульминск.ОКО | МКД
БУГУЛЬМА Г, ул. ВАЦЛАВА ВОРОВСКОГО, д. 60, кв. 3 | 7040082285 | ЦЭ6807БК | 2007-01-01 | 2023-01-01 | Бугульминск.ОКО | МКД
БУГУЛЬМА Г, ул. ВАЦЛАВА ВОРОВСКОГО, д. 60, кв. 31 | 021979 | СЦЭТ-12 | 2007-04-20 | 2023-04-20 | Бугульминск.ОКО | МКД
БУГУЛЬМА Г, ул. ВАЦЛАВА ВОРОВСКОГО, д. 60, кв. 33 | 113956 | СОЭ-5 | 2007-04-20 | 2023-04-20 | Бугульминск.ОКО | МКД
БУГУЛЬМА Г, ул. ВАЦЛАВА ВОРОВСКОГО, д. 60, кв. 42 | 041480 | СЦЭТ-12 | 2007-04-20 | 2023-04-20 | Бугульминск.ОКО | МКД
БУГУЛЬМА Г, ул. ВАЦЛАВА ВОРОВСКОГО, д. 60, кв. 44 | 104910 | СО-Э449 1М1-1 | 2007-04-20 | 2023-04-20 | Бугульминск.ОКО | МКД
БУГУЛЬМА Г, ул. ВАЦЛАВА ВОРОВСКОГО, д. 60, кв. 50 | 01282783 | Меркурий 202.5 | 2007-04-20 | 2023-04-20 | Бугульминск.ОКО | МКД
БУГУЛЬМА Г, ул. ВАЦЛАВА ВОРОВСКОГО, д. 60, кв. 61 | 022499 | СЦЭТ-12 | 2007-04-20 | 2023-04-20 | Бугульминск.ОКО | МКД
БУГУЛЬМА Г, ул. ВАЦЛАВА ВОРОВСКОГО, д. 60, кв. 62 | 096128 | СО-Э449 1М1-1 | 2007-04-20 | 2023-04-20 | Бугульминск.ОКО | МКД
БУГУЛЬМА Г, ул. ВАЦЛАВА ВОРОВСКОГО, д. 62, кв. 15 | 7060352312 | ЦЭ6807П | 2007-01-01 | 2023-01-01 | Бугульминск.ОКО | МКД
БУГУЛЬМА Г, ул. ВАЦЛАВА ВОРОВСКОГО, д. 62, кв. 17 | 039946 | СЦЭТ-12 | 2007-01-01 | 2023-01-01 | Бугульминск.ОКО | МКД
БУГУЛЬМА Г, ул. ВАЦЛАВА ВОРОВСКОГО, д. 62, кв. 24 | 071270708 | СЕ 102 S6 145 OKV | 2007-10-01 | 2023-10-01 | Бугульминск.ОКО | МКД
БУГУЛЬМА Г, ул. ВАЦЛАВА ВОРОВСКОГО, д. 62, кв. 33 | 7060358532 | ЦЭ6807П | 2007-02-25 | 2023-02-25 | Бугульминск.ОКО | МКД
БУГУЛЬМА Г, ул. ВАЦЛАВА ВОРОВСКОГО, д. 62, кв. 40 | 102710 | СО-Э449 1М1-1 | 2007-01-01 | 2023-01-01 | Бугульминск.ОКО | МКД
БУГУЛЬМА Г, ул. ВАЦЛАВА ВОРОВСКОГО, д. 62, кв. 47 | 7070822443 | ЦЭ6807П | 2007-01-01 | 2023-01-01 | Бугульминск.ОКО | МКД
БУГУЛЬМА Г, ул. ВАЦЛАВА ВОРОВСКОГО, д. 62, кв. 59 | 114675 | СОЭ-52 | 2007-01-01 | 2023-01-01 | Бугульминск.ОКО | МКД
БУГУЛЬМА Г, ул. ВАЦЛАВА ВОРОВСКОГО, д. 62, кв. 6 | 003634 | СОЭ-52 | 2007-01-01 | 2023-01-01 | Бугульминск.ОКО | МКД
БУГУЛЬМА Г, ул. ВАЦЛАВА ВОРОВСКОГО, д. 62, кв. 60 | 0712970070836125 | ЦЭ6807П | 2007-01-01 | 2023-01-01 | Бугульминск.ОКО | МКД
БУГУЛЬМА Г, ул. ВАЦЛАВА ВОРОВСКОГО, д. 64, кв. 28 | 2109171 | СОЭ-2Т | 2007-04-18 | 2023-04-18 | Бугульминск.ОКО | МКД
БУГУЛЬМА Г, ул. ВАЦЛАВА ВОРОВСКОГО, д. 64, кв. 3 | 00000529 | СОЭ | 2007-04-18 | 2023-04-18 | Бугульминск.ОКО | МКД
БУГУЛЬМА Г, ул. ВАЦЛАВА ВОРОВСКОГО, д. 64, кв. 33 | 0712870308756170 | ЦЭ6807БК | 2007-04-18 | 2023-04-18 | Бугульминск.ОКО | МКД
БУГУЛЬМА Г, ул. ВАЦЛАВА ВОРОВСКОГО, д. 64, кв. 56 | 7050215717 | ЦЭ6807П | 2007-04-18 | 2023-04-18 | Бугульминск.ОКО | МКД
БУГУЛЬМА Г, ул. ВАЦЛАВА ВОРОВСКОГО, д. 64, кв. 58 | 0782071005611406 | ЦЭ6807П | 2007-04-18 | 2023-04-18 | Бугульминск.ОКО | МКД
БУГУЛЬМА Г, ул. ВАЦЛАВА ВОРОВСКОГО, д. 64, кв. 60 | 0712970707 | ЦЭ6807П | 2007-04-18 | 2023-04-18 | Бугульминск.ОКО | МКД
БУГУЛЬМА Г, ул. ВАЦЛАВА ВОРОВСКОГО, д. 64, кв. 61 | 114273 | СОЭ-52 | 2007-04-18 | 2023-04-18 | Бугульминск.ОКО | МКД
БУГУЛЬМА Г, ул. ВАЦЛАВА ВОРОВСКОГО, д. 64, кв. 62 | 012443930 | Меркурий 201.5 | 2007-04-18 | 2023-04-18 | Бугульминск.ОКО | МКД
БУГУЛЬМА Г, ул. ВАЦЛАВА ВОРОВСКОГО, д. 64, кв. 64 | 040177 | СЦЭТ-12 | 2007-04-18 | 2023-04-18 | Бугульминск.ОКО | МКД
БУГУЛЬМА Г, ул. ВАЦЛАВА ВОРОВСКОГО, д. 64, кв. 65 | 040465 | СЦЭТ-12 | 2007-04-18 | 2023-04-18 | Бугульминск.ОКО | МКД
БУГУЛЬМА Г, ул. ВАЦЛАВА ВОРОВСКОГО, д. 64, кв. 66 | 7040015397 | ЦЭ6807БК | 2007-01-01 | 2023-01-01 | Бугульминск.ОКО | МКД
БУГУЛЬМА Г, ул. ВИССАРИОНА БЕЛИНСКОГО, д. 32, кв. 2 | 15586041 | Меркурий 233 ART-02 | 2013-06-04 | 2023-06-04 | Бугульминск.ОКО | МКД
БУГУЛЬМА Г, ул. ВИССАРИОНА БЕЛИНСКОГО, д. 7, кв. 119 | 0789671109110292 | ЦЭ6807Б | 2007-09-27 | 2023-09-27 | Бугульминск.ОКО | МКД
БУГУЛЬМА Г, ул. ВЛАДИМИРА КОМАРОВА, д. 26, кв. 19 | 040366 | СЦЭТ-12 | 2007-11-16 | 2023-11-16 | Бугульминск.ОКО | МКД
БУГУЛЬМА Г, ул. ВЛАДИМИРА КОМАРОВА, д. 26, кв. 21 | 60712970708 | СО-ЭЭ6706 | 2007-11-16 | 2023-11-16 | Бугульминск.ОКО | МКД
БУГУЛЬМА Г, ул. ВЛАДИМИРА КОМАРОВА, д. 4, кв. 45 | 007128020004215 | ЦЭ6807П | 2007-10-09 | 2023-10-09 | Бугульминск.ОКО | МКД
БУГУЛЬМА Г, ул. ВЛАДИМИРА КОМАРОВА, д. 4, кв. 7 | 7050300054 | СЕ 102 S6 145 OKV | 2007-11-15 | 2023-11-15 | Бугульминск.ОКО | МКД
БУГУЛЬМА Г, ул. ВЛАДИМИРА КОМАРОВА, д. 42, кв. 10 | 1071287110822399 | СО-ЭЭ6706 | 2007-01-01 | 2023-01-01 | Бугульминск.ОКО | МКД
БУГУЛЬМА Г, ул. ВЛАДИМИРА КОМАРОВА, д. 56, кв. 2 | 00093259507 | Меркурий 202 | 2007-12-13 | 2023-12-13 | Бугульминск.ОКО | МКД
БУГУЛЬМА Г, ул. ВЛАДИМИРА КОМАРОВА, д. 56, кв. 7 | 7040677203 | СО-ЭЭ6706 | 2007-01-01 | 2023-01-01 | Бугульминск.ОКО | МКД
БУГУЛЬМА Г, ул. ВЛАДИМИРА КОМАРОВА, д. 6, кв. 1 | 117777 | СО-Э449 1М1-1 | 2007-11-16 | 2023-11-16 | Бугульминск.ОКО | МКД
БУГУЛЬМА Г, ул. ВЛАДИМИРА КОМАРОВА, д. 6, кв. 10 | 563845 | СО-и449 | 2007-01-01 | 2023-01-01 | Бугульминск.ОКО | МКД
БУГУЛЬМА Г, ул. ВЛАДИМИРА КОМАРОВА, д. 6, кв. 17 | 01940835 | Меркурий 200 | 2007-01-01 | 2023-01-01 | Бугульминск.ОКО | МКД
БУГУЛЬМА Г, ул. ВЛАДИМИРА ЛЕНИНА, д. 1, кв. 1 | 0712871007615577 | ЦЭ6807Б | 2007-04-01 | 2023-04-01 | Бугульминск.ОКО | МКД
БУГУЛЬМА Г, ул. ВЛАДИМИРА ЛЕНИНА, д. 1, кв. 21 | 117337 | СОЭ-5 | 2007-04-26 | 2023-04-26 | Бугульминск.ОКО | МКД
БУГУЛЬМА Г, ул. ВЛАДИМИРА ЛЕНИНА, д. 1, кв. 25 | 050588 | СЦЭТ-12 | 2007-04-26 | 2023-04-26 | Бугульминск.ОКО | МКД
БУГУЛЬМА Г, ул. ВЛАДИМИРА ЛЕНИНА, д. 1, кв. 43 | 01216242 | Меркурий 202 | 2007-04-26 | 2023-04-26 | Бугульминск.ОКО | МКД
БУГУЛЬМА Г, ул. ВЛАДИМИРА ЛЕНИНА, д. 1, кв. 44 | 7050215396 | ЦЭ6807Б | 2007-04-26 | 2023-04-26 | Бугульминск.ОКО | МКД
БУГУЛЬМА Г, ул. ВЛАДИМИРА ЛЕНИНА, д. 1, кв. 79 | 7100681280 | ЦЭ6807Б | 2007-08-01 | 2023-08-01 | Бугульминск.ОКО | МКД
БУГУЛЬМА Г, ул. ВЛАДИМИРА ЛЕНИНА, д. 1, кв. 82 | 013241 | СЭО-1.09 | 2007-05-04 | 2023-05-04 | Бугульминск.ОКО | МКД
БУГУЛЬМА Г, ул. ВЛАДИМИРА ЛЕНИНА, д. 1, кв. 90 | 49047 | Лейне Электро-01 1МШ | 2007-05-04 | 2023-05-04 | Бугульминск.ОКО | МКД
БУГУЛЬМА Г, ул. ВЛАДИМИРА ЛЕНИНА, д. 100, кв. 19 | 022017 | СЦЭТ-12 | 2007-11-13 | 2023-11-13 | Бугульминск.ОКО | МКД
БУГУЛЬМА Г, ул. ВЛАДИМИРА ЛЕНИНА, д. 100, кв. 22 | 7070836852 | ЦЭ6807Б | 2007-11-13 | 2023-11-13 | Бугульминск.ОКО | МКД
БУГУЛЬМА Г, ул. ВЛАДИМИРА ЛЕНИНА, д. 100, кв. 23 | 7070837067 | ЦЭ6807Б | 2007-11-13 | 2023-11-13 | Бугульминск.ОКО | МКД
БУГУЛЬМА Г, ул. ВЛАДИМИРА ЛЕНИНА, д. 100, кв. 25 | 01026867 | Меркурий 200 | 2007-01-01 | 2023-01-01 | Бугульминск.ОКО | МКД
БУГУЛЬМА Г, ул. ВЛАДИМИРА ЛЕНИНА, д. 100, кв. 4 | 001728 | СЭО-1.09 | 2007-11-13 | 2023-11-13 | Бугульминск.ОКО | МКД
БУГУЛЬМА Г, ул. ВЛАДИМИРА ЛЕНИНА, д. 100, кв. 47 | 121270 | СЭТ1-1 | 2007-11-13 | 2023-11-13 | Бугульминск.ОКО | МКД
БУГУЛЬМА Г, ул. ВЛАДИМИРА ЛЕНИНА, д. 100, кв. 5 | 011438 | СЦЭТ-12 | 2007-01-01 | 2023-01-01 | Бугульминск.ОКО | МКД
БУГУЛЬМА Г, ул. ВЛАДИМИРА ЛЕНИНА, д. 100, кв. 50 | 040962 | СЦЭТ-12 | 2007-11-13 | 2023-11-13 | Бугульминск.ОКО | МКД
БУГУЛЬМА Г, ул. ВЛАДИМИРА ЛЕНИНА, д. 100, кв. 51 | 70706672621 | ЦЭ6807Б | 2007-11-13 | 2023-11-13 | Бугульминск.ОКО | МКД
БУГУЛЬМА Г, ул. ВЛАДИМИРА ЛЕНИНА, д. 100, кв. 58 | 013144 | СЭО-1.09 | 2007-11-13 | 2023-11-13 | Бугульминск.ОКО | МКД
БУГУЛЬМА Г, ул. ВЛАДИМИРА ЛЕНИНА, д. 100, кв. 6 | 7070842655 | ЦЭ6807Б | 2007-11-13 | 2023-11-13 | Бугульминск.ОКО | МКД
БУГУЛЬМА Г, ул. ВЛАДИМИРА ЛЕНИНА, д. 100, кв. 60 | 013561 | СЭО-1.09 | 2007-11-13 | 2023-11-13 | Бугульминск.ОКО | МКД
БУГУЛЬМА Г, ул. ВЛАДИМИРА ЛЕНИНА, д. 100, кв. 7 | 0712970707129961 | ЦЭ6807Б | 2007-11-13 | 2023-11-13 | Бугульминск.ОКО | МКД
БУГУЛЬМА Г, ул. ВЛАДИМИРА ЛЕНИНА, д. 100, кв. 84 | 7040135391 | СЕ 102 | 2007-01-01 | 2023-01-01 | Бугульминск.ОКО | МКД
БУГУЛЬМА Г, ул. ВЛАДИМИРА ЛЕНИНА, д. 100, кв. 86 | 009589 | СОЭ-5 | 2007-01-01 | 2023-01-01 | Бугульминск.ОКО | МКД
БУГУЛЬМА Г, ул. ВЛАДИМИРА ЛЕНИНА, д. 100, кв. 90 | 7070958882 | ЦЭ6807Б | 2007-11-13 | 2023-11-13 | Бугульминск.ОКО | МКД
БУГУЛЬМА Г, ул. ВЛАДИМИРА ЛЕНИНА, д. 100, кв. 94 | 70503166313 | ЦЭ6807Б | 2007-11-13 | 2023-11-13 | Бугульминск.ОКО | МКД
БУГУЛЬМА Г, ул. ВЛАДИМИРА ЛЕНИНА, д. 120, кв. 14 | 009721 | СЭО-1.15 | 2007-01-01 | 2023-01-01 | Бугульминск.ОКО | МКД
БУГУЛЬМА Г, ул. ВЛАДИМИРА ЛЕНИНА, д. 120, кв. 16 | 000918168 | Меркурий 201.2 | 2007-12-14 | 2023-12-14 | Бугульминск.ОКО | МКД
БУГУЛЬМА Г, ул. ВЛАДИМИРА ЛЕНИНА, д. 120, кв. 27 | 092484 | СО-и449 | 2007-12-14 | 2023-12-14 | Бугульминск.ОКО | МКД
БУГУЛЬМА Г, ул. ВЛАДИМИРА ЛЕНИНА, д. 120, кв. 6 | 15466527 | СЭТ1-1-1-Ш | 2007-12-14 | 2023-12-14 | Бугульминск.ОКО | МКД
БУГУЛЬМА Г, ул. ВЛАДИМИРА ЛЕНИНА, д. 120КГАР, кв. 7 | 70400181221 | ЦЭ6807Б | 2007-04-01 | 2023-04-01 | Бугульминск.ОКО | МКД
БУГУЛЬМА Г, ул. ВЛАДИМИРА ЛЕНИНА, д. 122, кв. 34 | 848769 | СЦЭТ-12 | 2007-11-15 | 2023-11-15 | Бугульминск.ОКО | МКД
БУГУЛЬМА Г, ул. ВЛАДИМИРА ЛЕНИНА, д. 122, кв. 36 | 70603638553 | ЦЭ6807Б | 2007-11-15 | 2023-11-15 | Бугульминск.ОКО | МКД
БУГУЛЬМА Г, ул. ВЛАДИМИРА ЛЕНИНА, д. 122, кв. 40 | 15679 | СО-ЭЭ6705 | 2007-11-15 | 2023-11-15 | Бугульминск.ОКО | МКД
БУГУЛЬМА Г, ул. ВЛАДИМИРА ЛЕНИНА, д. 122, кв. 7 | 70604447710 | ЦЭ6807Б | 2007-08-01 | 2023-08-01 | Бугульминск.ОКО | МКД
БУГУЛЬМА Г, ул. ВЛАДИМИРА ЛЕНИНА, д. 122, кв. 8 | 000929480 | Меркурий 200 | 2007-01-01 | 2023-01-01 | Бугульминск.ОКО | МКД
БУГУЛЬМА Г, ул. ВЛАДИМИРА ЛЕНИНА, д. 124, кв. 16 | 001813 | СЭО-1.15 | 2007-12-19 | 2023-12-19 | Бугульминск.ОКО | МКД
БУГУЛЬМА Г, ул. ВЛАДИМИРА ЛЕНИНА, д. 124, кв. 17 | 7070841378 | СО-ЭЭ6706 | 2007-12-19 | 2023-12-19 | Бугульминск.ОКО | МКД
БУГУЛЬМА Г, ул. ВЛАДИМИРА ЛЕНИНА, д. 124, кв. 4 | 18487 | СОЭ-5 | 2007-12-19 | 2023-12-19 | Бугульминск.ОКО | МКД
БУГУЛЬМА Г, ул. ВЛАДИМИРА ЛЕНИНА, д. 124, кв. 9 | 7070822245 | СО-ЭЭ6706 | 2007-12-19 | 2023-12-19 | Бугульминск.ОКО | МКД
БУГУЛЬМА Г, ул. ВЛАДИМИРА ЛЕНИНА, д. 126, кв. 23 | 007789021033885 | Лейне Электро-01 1МШ | 2007-01-01 | 2023-01-01 | Бугульминск.ОКО | МКД
БУГУЛЬМА Г, ул. ВЛАДИМИРА ЛЕНИНА, д. 126, кв. 25 | 111864 | СО-505 | 2007-01-01 | 2023-01-01 | Бугульминск.ОКО | МКД
БУГУЛЬМА Г, ул. ВЛАДИМИРА ЛЕНИНА, д. 128, кв. 12 | 102232 | СОЭ-5 | 2007-12-19 | 2023-12-19 | Бугульминск.ОКО | МКД
БУГУЛЬМА Г, ул. ВЛАДИМИРА ЛЕНИНА, д. 128, кв. 13 | 049915 | СОЭ-52/50-11Ш | 2007-01-01 | 2023-01-01 | Бугульминск.ОКО | МКД
БУГУЛЬМА Г, ул. ВЛАДИМИРА ЛЕНИНА, д. 128, кв. 19 | 12024267 | СЭО-1.15.402 | 2007-01-01 | 2023-01-01 | Бугульминск.ОКО | МКД
БУГУЛЬМА Г, ул. ВЛАДИМИРА ЛЕНИНА, д. 128, кв. 23 | 092014 | СО-Э449 1М1-1 | 2007-12-19 | 2023-12-19 | Бугульминск.ОКО | МКД
БУГУЛЬМА Г, ул. ВЛАДИМИРА ЛЕНИНА, д. 128, кв. 7 | 0782070904111512 | СО-ЭЭ6706 | 2007-12-19 | 2023-12-19 | Бугульминск.ОКО | МКД
БУГУЛЬМА Г, ул. ВЛАДИМИРА ЛЕНИНА, д. 130, кв. 16 | 01024187 | Меркурий 200.02 | 2007-11-15 | 2023-11-15 | Бугульминск.ОКО | МКД
БУГУЛЬМА Г, ул. ВЛАДИМИРА ЛЕНИНА, д. 130, кв. 22 | 7040966279 | СО-ЭЭ6706 | 2007-12-11 | 2023-12-11 | Бугульминск.ОКО | МКД
БУГУЛЬМА Г, ул. ВЛАДИМИРА ЛЕНИНА, д. 130, кв. 6 | 0121645907 | Меркурий 202.5 | 2007-01-01 | 2023-01-01 | Бугульминск.ОКО | МКД
БУГУЛЬМА Г, ул. ВЛАДИМИРА ЛЕНИНА, д. 130, кв. 9 | 020085 | СО-Э449 1М2-1 | 2007-11-15 | 2023-11-15 | Бугульминск.ОКО | МКД
БУГУЛЬМА Г, ул. ВЛАДИМИРА ЛЕНИНА, д. 131, кв. 12 | 01215030 | Меркурий 202 | 2007-11-14 | 2023-11-14 | Бугульминск.ОКО | МКД
БУГУЛЬМА Г, ул. ВЛАДИМИРА ЛЕНИНА, д. 131, кв. 15 | 00236515 | Меркурий 202 | 2007-11-14 | 2023-11-14 | Бугульминск.ОКО | МКД
БУГУЛЬМА Г, ул. ВЛАДИМИРА ЛЕНИНА, д. 131, кв. 31 | 7070979233 | СО-ЭЭ6706 | 2007-01-01 | 2023-01-01 | Бугульминск.ОКО | МКД
БУГУЛЬМА Г, ул. ВЛАДИМИРА ЛЕНИНА, д. 131, кв. 44 | 563846 | Со-И446 | 2007-11-15 | 2023-11-15 | Бугульминск.ОКО | МКД
БУГУЛЬМА Г, ул. ВЛАДИМИРА ЛЕНИНА, д. 131, кв. 45 | 00690365 | Меркурий 201 | 2007-03-01 | 2023-03-01 | Бугульминск.ОКО | МКД
БУГУЛЬМА Г, ул. ВЛАДИМИРА ЛЕНИНА, д. 131, кв. 55 | 114964 | СОЭ-5 | 2007-11-15 | 2023-11-15 | Бугульминск.ОКО | МКД
БУГУЛЬМА Г, ул. ВЛАДИМИРА ЛЕНИНА, д. 131, кв. 60 | 114808 | СОЭ-5 | 2007-11-15 | 2023-11-15 | Бугульминск.ОКО | МКД
БУГУЛЬМА Г, ул. ВЛАДИМИРА ЛЕНИНА, д. 131, кв. 7 | 041252 | СЦЭТ-12 | 2007-11-14 | 2023-11-14 | Бугульминск.ОКО | МКД
БУГУЛЬМА Г, ул. ВЛАДИМИРА ЛЕНИНА, д. 131, кв. 72 | 01591220 | Меркурий 200 | 2007-01-01 | 2023-01-01 | Бугульминск.ОКО | МКД
БУГУЛЬМА Г, ул. ВЛАДИМИРА ЛЕНИНА, д. 131, кв. 75 | 90210057 | Соло | 2007-01-01 | 2023-01-01 | Бугульминск.ОКО | МКД
БУГУЛЬМА Г, ул. ВЛАДИМИРА ЛЕНИНА, д. 131, кв. 81 | 081693 | СОЭ-5 | 2007-01-01 | 2023-01-01 | Бугульминск.ОКО | МКД
БУГУЛЬМА Г, ул. ВЛАДИМИРА ЛЕНИНА, д. 131, кв. 82 | 7070836060 | ЦЭ6807Б | 2007-11-15 | 2023-11-15 | Бугульминск.ОКО | МКД
БУГУЛЬМА Г, ул. ВЛАДИМИРА ЛЕНИНА, д. 131, кв. 89 | 081697 | СОЭ-5 | 2007-11-15 | 2023-11-15 | Бугульминск.ОКО | МКД
БУГУЛЬМА Г, ул. ВЛАДИМИРА ЛЕНИНА, д. 131, кв. 95 | 049916 | СОЭ-52 | 2007-11-15 | 2023-11-15 | Бугульминск.ОКО | МКД
БУГУЛЬМА Г, ул. ВЛАДИМИРА ЛЕНИНА, д. 132, кв. 24 | 7070715229 | СО-ЭЭ6706 | 2007-12-19 | 2023-12-19 | Бугульминск.ОКО | МКД
БУГУЛЬМА Г, ул. ВЛАДИМИРА ЛЕНИНА, д. 132, кв. 25 | 7070792470 | СО-ЭЭ6706 | 2007-12-19 | 2023-12-19 | Бугульминск.ОКО | МКД
БУГУЛЬМА Г, ул. ВЛАДИМИРА ЛЕНИНА, д. 132, кв. 29 | 7100582281 | СО-ЭЭ6706 | 2007-12-19 | 2023-12-19 | Бугульминск.ОКО | МКД
БУГУЛЬМА Г, ул. ВЛАДИМИРА ЛЕНИНА, д. 133, кв. 2 | 044525 | СЦЭТ-12 | 2007-12-19 | 2023-12-19 | Бугульминск.ОКО | МКД
БУГУЛЬМА Г, ул. ВЛАДИМИРА ЛЕНИНА, д. 133, кв. 4 | 71108800513 | СО-ЭЭ6706 | 2007-12-19 | 2023-12-19 | Бугульминск.ОКО | МКД
БУГУЛЬМА Г, ул. ВЛАДИМИРА ЛЕНИНА, д. 133, кв. 7 | 050802 | СЦЭТ-12 | 2007-12-19 | 2023-12-19 | Бугульминск.ОКО | МКД
БУГУЛЬМА Г, ул. ВЛАДИМИРА ЛЕНИНА, д. 141, кв. 15 | 7070842749 | ЦЭ6807БК | 2007-12-14 | 2023-12-14 | Бугульминск.ОКО | МКД
БУГУЛЬМА Г, ул. ВЛАДИМИРА ЛЕНИНА, д. 141, кв. 16 | 015874807 | Меркурий 202.5 | 2007-12-14 | 2023-12-14 | Бугульминск.ОКО | МКД
БУГУЛЬМА Г, ул. ВЛАДИМИРА ЛЕНИНА, д. 141, кв. 17 | 7070804536 | СО-ЭЭ6706 | 2007-12-14 | 2023-12-14 | Бугульминск.ОКО | МКД
БУГУЛЬМА Г, ул. ВЛАДИМИРА ЛЕНИНА, д. 141, кв. 18 | 012845020 | Меркурий 202.5 | 2007-12-14 | 2023-12-14 | Бугульминск.ОКО | МКД
БУГУЛЬМА Г, ул. ВЛАДИМИРА ЛЕНИНА, д. 141, кв. 19 | 158841307 | Меркурий 202.5 | 2007-12-14 | 2023-12-14 | Бугульминск.ОКО | МКД
БУГУЛЬМА Г, ул. ВЛАДИМИРА ЛЕНИНА, д. 141, кв. 4 | 18659 | СОЭ-5 | 2007-12-14 | 2023-12-14 | Бугульминск.ОКО | МКД
БУГУЛЬМА Г, ул. ВЛАДИМИРА ЛЕНИНА, д. 141, кв. 5 | 015885930 | Меркурий 201.5 | 2007-01-01 | 2023-01-01 | Бугульминск.ОКО | МКД
БУГУЛЬМА Г, ул. ВЛАДИМИРА ЛЕНИНА, д. 141, кв. 6 | 24377 | СЕ 101 | 2007-12-14 | 2023-12-14 | Бугульминск.ОКО | МКД
БУГУЛЬМА Г, ул. ВЛАДИМИРА ЛЕНИНА, д. 141, кв. 9 | 01225770 | Меркурий 201.5 | 2007-12-14 | 2023-12-14 | Бугульминск.ОКО | МКД
БУГУЛЬМА Г, ул. ВЛАДИМИРА ЛЕНИНА, д. 2, кв. 123 | 01025550 | Меркурий 200.04 | 2007-01-01 | 2023-01-01 | Бугульминск.ОКО | МКД
БУГУЛЬМА Г, ул. ВЛАДИМИРА ЛЕНИНА, д. 2, кв. 125 | 7070847802 | ЦЭ6807БК | 2007-06-28 | 2023-06-28 | Бугульминск.ОКО | МКД
БУГУЛЬМА Г, ул. ВЛАДИМИРА ЛЕНИНА, д. 2, кв. 135 | 049221 | СЦЭТ-12 | 2007-06-28 | 2023-06-28 | Бугульминск.ОКО | МКД
БУГУЛЬМА Г, ул. ВЛАДИМИРА ЛЕНИНА, д. 2, кв. 157 | 71108700578 | ЦЭ6807БК | 2007-11-14 | 2023-11-14 | Бугульминск.ОКО | МКД
БУГУЛЬМА Г, ул. ВЛАДИМИРА ЛЕНИНА, д. 2, кв. 167 | 059089 | СОЭ-5 | 2007-01-01 | 2023-01-01 | Бугульминск.ОКО | МКД
БУГУЛЬМА Г, ул. ВЛАДИМИРА ЛЕНИНА, д. 2, кв. 169 | 0712870709 | ЦЭ6807БК | 2007-06-29 | 2023-06-29 | Бугульминск.ОКО | МКД
БУГУЛЬМА Г, ул. ВЛАДИМИРА ЛЕНИНА, д. 2, кв. 184 | 100235 | СОЭ-5 | 2007-07-18 | 2023-07-18 | Бугульминск.ОКО | МКД
БУГУЛЬМА Г, ул. ВЛАДИМИРА ЛЕНИНА, д. 2, кв. 186 | 007495041000718 | СЕ 102М R5 145J | 2013-01-01 | 2023-01-01 | Бугульминск.ОКО | МКД
БУГУЛЬМА Г, ул. ВЛАДИМИРА ЛЕНИНА, д. 2, кв. 188 | 01426981 | Меркурий 200.04 | 2007-07-18 | 2023-07-18 | Бугульминск.ОКО | МКД
БУГУЛЬМА Г, ул. ВЛАДИМИРА ЛЕНИНА, д. 2, кв. 189 | 7050287086 | ЦЭ6807БК | 2007-07-18 | 2023-07-18 | Бугульминск.ОКО | МКД
БУГУЛЬМА Г, ул. ВЛАДИМИРА ЛЕНИНА, д. 2, кв. 19 | 7050160230 | ЦЭ6807БК | 2007-11-13 | 2023-11-13 | Бугульминск.ОКО | МКД
БУГУЛЬМА Г, ул. ВЛАДИМИРА ЛЕНИНА, д. 2, кв. 193 | 19081 | СОЭ-5 | 2007-07-18 | 2023-07-18 | Бугульминск.ОКО | МКД
БУГУЛЬМА Г, ул. ВЛАДИМИРА ЛЕНИНА, д. 2, кв. 2 | 7050316462 | ЦЭ6807БК | 2007-06-28 | 2023-06-28 | Бугульминск.ОКО | МКД
БУГУЛЬМА Г, ул. ВЛАДИМИРА ЛЕНИНА, д. 2, кв. 220 | 007283 | СОЭ | 2007-07-18 | 2023-07-18 | Бугульминск.ОКО | МКД
БУГУЛЬМА Г, ул. ВЛАДИМИРА ЛЕНИНА, д. 2, кв. 223 | 289198 | СО-505 | 2007-07-18 | 2023-07-18 | Бугульминск.ОКО | МКД
БУГУЛЬМА Г, ул. ВЛАДИМИРА ЛЕНИНА, д. 2, кв. 224 | 01261164 | Меркурий 200.04 | 2007-07-18 | 2023-07-18 | Бугульминск.ОКО | МКД
БУГУЛЬМА Г, ул. ВЛАДИМИРА ЛЕНИНА, д. 2, кв. 225 | 7110826899 | ЦЭ6807БК | 2007-07-18 | 2023-07-18 | Бугульминск.ОКО | МКД
БУГУЛЬМА Г, ул. ВЛАДИМИРА ЛЕНИНА, д. 2, кв. 226 | 0712871108220410 | ЦЭ6807БК | 2007-07-18 | 2023-07-18 | Бугульминск.ОКО | МКД
БУГУЛЬМА Г, ул. ВЛАДИМИРА ЛЕНИНА, д. 2, кв. 227 | 0712871108228867 | ЦЭ6807БК | 2007-07-18 | 2023-07-18 | Бугульминск.ОКО | МКД
БУГУЛЬМА Г, ул. ВЛАДИМИРА ЛЕНИНА, д. 2, кв. 228 | 071281108227099 | ЦЭ6807БК | 2007-07-18 | 2023-07-18 | Бугульминск.ОКО | МКД
БУГУЛЬМА Г, ул. ВЛАДИМИРА ЛЕНИНА, д. 2, кв. 236 | 0712871108139507 | ЦЭ6807БК | 2007-01-01 | 2023-01-01 | Бугульминск.ОКО | МКД
БУГУЛЬМА Г, ул. ВЛАДИМИРА ЛЕНИНА, д. 2, кв. 238 | 7050246743 | ЦЭ6807БК | 2007-01-01 | 2023-01-01 | Бугульминск.ОКО | МКД
БУГУЛЬМА Г, ул. ВЛАДИМИРА ЛЕНИНА, д. 2, кв. 241 | 31116 | Лейне Электро-01 1МШ | 2007-07-18 | 2023-07-18 | Бугульминск.ОКО | МКД
БУГУЛЬМА Г, ул. ВЛАДИМИРА ЛЕНИНА, д. 2, кв. 247 | 045104 | СОЭ-52 | 2007-07-18 | 2023-07-18 | Бугульминск.ОКО | МКД
БУГУЛЬМА Г, ул. ВЛАДИМИРА ЛЕНИНА, д. 2, кв. 262 | 041087 | СЦЭТ-12 | 2007-07-18 | 2023-07-18 | Бугульминск.ОКО | МКД
БУГУЛЬМА Г, ул. ВЛАДИМИРА ЛЕНИНА, д. 2, кв. 42 | 032203 | СО-Э449 1М1-1 | 2007-11-13 | 2023-11-13 | Бугульминск.ОКО | МКД
БУГУЛЬМА Г, ул. ВЛАДИМИРА ЛЕНИНА, д. 2, кв. 54 | 045081 | СОЭ-52 | 2007-06-28 | 2023-06-28 | Бугульминск.ОКО | МКД
БУГУЛЬМА Г, ул. ВЛАДИМИРА ЛЕНИНА, д. 2, кв. 58 | 00741982 | Меркурий 201 | 2007-06-28 | 2023-06-28 | Бугульминск.ОКО | МКД
БУГУЛЬМА Г, ул. ВЛАДИМИРА ЛЕНИНА, д. 2, кв. 61 | 074256 | СО-Э449 1М1-1 | 2007-11-13 | 2023-11-13 | Бугульминск.ОКО | МКД
БУГУЛЬМА Г, ул. ВЛАДИМИРА ЛЕНИНА, д. 2, кв. 66 | 7050287908 | ЦЭ6807БК | 2007-06-28 | 2023-06-28 | Бугульминск.ОКО | МКД
БУГУЛЬМА Г, ул. ВЛАДИМИРА ЛЕНИНА, д. 2, кв. 71 | 00810864 | Меркурий 200.04 | 2007-06-28 | 2023-06-28 | Бугульминск.ОКО | МКД
БУГУЛЬМА Г, ул. ВЛАДИМИРА ЛЕНИНА, д. 2, кв. 80 | 045093 | СОЭ-52 | 2007-06-28 | 2023-06-28 | Бугульминск.ОКО | МКД
БУГУЛЬМА Г, ул. ВЛАДИМИРА ЛЕНИНА, д. 2, кв. 86 | 7080278908 | ЦЭ6807БК | 2007-06-28 | 2023-06-28 | Бугульминск.ОКО | МКД
БУГУЛЬМА Г, ул. ВЛАДИМИРА ЛЕНИНА, д. 2, кв. 88 | 007011022001149 | СЕ 102М R5 145J | 2013-01-01 | 2023-01-01 | Бугульминск.ОКО | МКД
БУГУЛЬМА Г, ул. ВЛАДИМИРА ЛЕНИНА, д. 2, кв. 9 | 006358 | СЭО-1.15 | 2007-06-28 | 2023-06-28 | Бугульминск.ОКО | МКД
БУГУЛЬМА Г, ул. ВЛАДИМИРА ЛЕНИНА, д. 22, кв. 6 | 0006851 | СО-и449 | 2007-01-01 | 2023-01-01 | Бугульминск.ОКО | МКД
БУГУЛЬМА Г, ул. ВЛАДИМИРА ЛЕНИНА, д. 3, кв. 103 | 009821160 | Меркурий 200 | 2007-08-14 | 2023-08-14 | Бугульминск.ОКО | МКД
БУГУЛЬМА Г, ул. ВЛАДИМИРА ЛЕНИНА, д. 3, кв. 121 | 0712970708а | ЦЭ6807БК | 2007-01-01 | 2023-01-01 | Бугульминск.ОКО | МКД
БУГУЛЬМА Г, ул. ВЛАДИМИРА ЛЕНИНА, д. 3, кв. 15 | 7070846360 | ЦЭ6807БК | 2007-01-01 | 2023-01-01 | Бугульминск.ОКО | МКД
БУГУЛЬМА Г, ул. ВЛАДИМИРА ЛЕНИНА, д. 3, кв. 22 | 7040928219 | ЦЭ6803 | 2007-02-01 | 2023-02-01 | Бугульминск.ОКО | МКД
БУГУЛЬМА Г, ул. ВЛАДИМИРА ЛЕНИНА, д. 3, кв. 26 | 563656 | СО-и446М | 2007-01-01 | 2023-01-01 | Бугульминск.ОКО | МКД
БУГУЛЬМА Г, ул. ВЛАДИМИРА ЛЕНИНА, д. 3, кв. 31 | 0194094507 | Меркурий 200.04 | 2007-01-01 | 2023-01-01 | Бугульминск.ОКО | МКД
БУГУЛЬМА Г, ул. ВЛАДИМИРА ЛЕНИНА, д. 3, кв. 35 | 01911033 | Меркурий 200.02 | 2007-01-01 | 2023-01-01 | Бугульминск.ОКО | МКД
БУГУЛЬМА Г, ул. ВЛАДИМИРА ЛЕНИНА, д. 3, кв. 4 | 00806729 | Меркурий 200.04 | 2007-01-01 | 2023-01-01 | Бугульминск.ОКО | МКД
БУГУЛЬМА Г, ул. ВЛАДИМИРА ЛЕНИНА, д. 3, кв. 40 | 00805296 | Меркурий 202.5 | 2007-01-01 | 2023-01-01 | Бугульминск.ОКО | МКД
БУГУЛЬМА Г, ул. ВЛАДИМИРА ЛЕНИНА, д. 3, кв. 42 | 109280 | СОЭ-52/50-11Ш | 2007-01-01 | 2023-01-01 | Бугульминск.ОКО | МКД
БУГУЛЬМА Г, ул. ВЛАДИМИРА ЛЕНИНА, д. 3, кв. 54 | 10581927 | СЭТ1-1-1-Ш | 2007-01-01 | 2023-01-01 | Бугульминск.ОКО | МКД
БУГУЛЬМА Г, ул. ВЛАДИМИРА ЛЕНИНА, д. 3, кв. 59 | 022098 | СЦЭТ-12 | 2007-01-01 | 2023-01-01 | Бугульминск.ОКО | МКД
БУГУЛЬМА Г, ул. ВЛАДИМИРА ЛЕНИНА, д. 3, кв. 70 | 042912 | СЦЭТ-12 | 2007-01-01 | 2023-01-01 | Бугульминск.ОКО | МКД
БУГУЛЬМА Г, ул. ВЛАДИМИРА ЛЕНИНА, д. 3, кв. 72 | 114393 | СО-Э449 1М1-1 | 2007-01-01 | 2023-01-01 | Бугульминск.ОКО | МКД
БУГУЛЬМА Г, ул. ВЛАДИМИРА ЛЕНИНА, д. 3, кв. 81 | 004405 | СЭО-1.15 | 2007-01-01 | 2023-01-01 | Бугульминск.ОКО | МКД
БУГУЛЬМА Г, ул. ВЛАДИМИРА ЛЕНИНА, д. 3, кв. 86 | 082026 | СО-Э449 1М1-1 | 2007-01-01 | 2023-01-01 | Бугульминск.ОКО | МКД
БУГУЛЬМА Г, ул. ВЛАДИМИРА ЛЕНИНА, д. 4, кв. 113 | 20256 | Лейне Электро-01 1МШ | 2007-01-01 | 2023-01-01 | Бугульминск.ОКО | МКД
БУГУЛЬМА Г, ул. ВЛАДИМИРА ЛЕНИНА, д. 4, кв. 121 | 01585517 | Меркурий 202.5 | 2007-01-01 | 2023-01-01 | Бугульминск.ОКО | МКД
БУГУЛЬМА Г, ул. ВЛАДИМИРА ЛЕНИНА, д. 4, кв. 126 | 7040925215 | ЦЭ6807БК | 2007-01-01 | 2023-01-01 | Бугульминск.ОКО | МКД
БУГУЛЬМА Г, ул. ВЛАДИМИРА ЛЕНИНА, д. 4, кв. 141 | 01280346 | Меркурий 202.5 | 2007-01-01 | 2023-01-01 | Бугульминск.ОКО | МКД
БУГУЛЬМА Г, ул. ВЛАДИМИРА ЛЕНИНА, д. 4, кв. 164 | 7070977028 | ЦЭ6807БК | 2007-01-01 | 2023-01-01 | Бугульминск.ОКО | МКД
БУГУЛЬМА Г, ул. ВЛАДИМИРА ЛЕНИНА, д. 4, кв. 173 | 18485 | СОЭ-5 | 2007-01-01 | 2023-01-01 | Бугульминск.ОКО | МКД
БУГУЛЬМА Г, ул. ВЛАДИМИРА ЛЕНИНА, д. 4, кв. 174 | 000826645 | Меркурий 201.5 | 2007-01-01 | 2023-01-01 | Бугульминск.ОКО | МКД
БУГУЛЬМА Г, ул. ВЛАДИМИРА ЛЕНИНА, д. 4, кв. 181 | 116759 | СОЭ-52 | 2007-01-31 | 2023-01-31 | Бугульминск.ОКО | МКД
БУГУЛЬМА Г, ул. ВЛАДИМИРА ЛЕНИНА, д. 4, кв. 189 | 70308070174 | ЦЭ6807БК | 2007-01-01 | 2023-01-01 | Бугульминск.ОКО | МКД
БУГУЛЬМА Г, ул. ВЛАДИМИРА ЛЕНИНА, д. 4, кв. 190 | 114172 | СОЭ-52 | 2007-01-01 | 2023-01-01 | Бугульминск.ОКО | МКД
БУГУЛЬМА Г, ул. ВЛАДИМИРА ЛЕНИНА, д. 4, кв. 192 | 049886 | СОЭ-52/50-11Ш | 2007-01-01 | 2023-01-01 | Бугульминск.ОКО | МКД
БУГУЛЬМА Г, ул. ВЛАДИМИРА ЛЕНИНА, д. 4, кв. 194 | 042093 | СЦЭТ-12 | 2007-01-01 | 2023-01-01 | Бугульминск.ОКО | МКД
БУГУЛЬМА Г, ул. ВЛАДИМИРА ЛЕНИНА, д. 4, кв. 199 | 039018 | СЦЭТ-12 | 2007-01-01 | 2023-01-01 | Бугульминск.ОКО | МКД
БУГУЛЬМА Г, ул. ВЛАДИМИРА ЛЕНИНА, д. 4, кв. 1А | 555474 | СО-и449 | 2007-01-01 | 2023-01-01 | Бугульминск.ОКО | МКД
БУГУЛЬМА Г, ул. ВЛАДИМИРА ЛЕНИНА, д. 4, кв. 205 | 038776 | СЦЭТ-12 | 2007-01-01 | 2023-01-01 | Бугульминск.ОКО | МКД
БУГУЛЬМА Г, ул. ВЛАДИМИРА ЛЕНИНА, д. 4, кв. 21 | 7100687208 | ЦЭ6807БК | 2007-01-01 | 2023-01-01 | Бугульминск.ОКО | МКД
БУГУЛЬМА Г, ул. ВЛАДИМИРА ЛЕНИНА, д. 4, кв. 210 | 7060297672 | ЦЭ6807БК | 2007-01-01 | 2023-01-01 | Бугульминск.ОКО | МКД
БУГУЛЬМА Г, ул. ВЛАДИМИРА ЛЕНИНА, д. 4, кв. 37 | 642100 | СО-505 | 2007-01-01 | 2023-01-01 | Бугульминск.ОКО | МКД
БУГУЛЬМА Г, ул. ВЛАДИМИРА ЛЕНИНА, д. 4, кв. 44 | 01942883 | Меркурий 200.02 | 2007-01-01 | 2023-01-01 | Бугульминск.ОКО | МКД
БУГУЛЬМА Г, ул. ВЛАДИМИРА ЛЕНИНА, д. 4, кв. 45 | 3382007 | СЕ 102 R5 | 2007-01-01 | 2023-01-01 | Бугульминск.ОКО | МКД
БУГУЛЬМА Г, ул. ВЛАДИМИРА ЛЕНИНА, д. 4, кв. 50 | 126919 | СЭТ1-1-1-Ш | 2007-01-01 | 2023-01-01 | Бугульминск.ОКО | МКД
БУГУЛЬМА Г, ул. ВЛАДИМИРА ЛЕНИНА, д. 4, кв. 58 | 7040928690 | ЦЭ6807БК | 2007-01-01 | 2023-01-01 | Бугульминск.ОКО | МКД
БУГУЛЬМА Г, ул. ВЛАДИМИРА ЛЕНИНА, д. 4, кв. 6 | 053085 | СОЭ-52 | 2007-01-01 | 2023-01-01 | Бугульминск.ОКО | МКД
БУГУЛЬМА Г, ул. ВЛАДИМИРА ЛЕНИНА, д. 4, кв. 61 | 70709176355 | ЦЭ6807БК | 2007-01-01 | 2023-01-01 | Бугульминск.ОКО | МКД
БУГУЛЬМА Г, ул. ВЛАДИМИРА ЛЕНИНА, д. 4, кв. 89 | 040895 | СЦЭТ-12 | 2007-01-01 | 2023-01-01 | Бугульминск.ОКО | МКД
БУГУЛЬМА Г, ул. ВЛАДИМИРА ЛЕНИНА, д. 4, кв. 95 | 0712870409 | ЦЭ6807БК | 2007-01-01 | 2023-01-01 | Бугульминск.ОКО | МКД
БУГУЛЬМА Г, ул. ВЛАДИМИРА ЛЕНИНА, д. 4, кв. 98 | 10258027 | СЭТ1-1-1-Ш | 2007-01-01 | 2023-01-01 | Бугульминск.ОКО | МКД
БУГУЛЬМА Г, ул. ВЛАДИМИРА ЛЕНИНА, д. 47, кв. 26 | 039747 | СЦЭТ-12 | 2007-11-14 | 2023-11-14 | Бугульминск.ОКО | МКД
БУГУЛЬМА Г, ул. ВЛАДИМИРА ЛЕНИНА, д. 47, кв. 53 | 054789 | СО-и449 | 2007-01-01 | 2023-01-01 | Бугульминск.ОКО | МКД
БУГУЛЬМА Г, ул. ВЛАДИМИРА ЛЕНИНА, д. 47, кв. 58 | 081865 | СОЭ-5 | 2007-11-14 | 2023-11-14 | Бугульминск.ОКО | МКД
БУГУЛЬМА Г, ул. ВЛАДИМИРА ЛЕНИНА, д. 47, кв. 60 | 051761 | СОЭ-52 | 2007-11-14 | 2023-11-14 | Бугульминск.ОКО | МКД
БУГУЛЬМА Г, ул. ВЛАДИМИРА ЛЕНИНА, д. 47, кв. 74 | 01434194 | Меркурий 200 | 2007-01-01 | 2023-01-01 | Бугульминск.ОКО | МКД
БУГУЛЬМА Г, ул. ВЛАДИМИРА ЛЕНИНА, д. 47, кв. 76 | 072158 | СОЭ-5 | 2007-11-14 | 2023-11-14 | Бугульминск.ОКО | МКД
БУГУЛЬМА Г, ул. ВЛАДИМИРА ЛЕНИНА, д. 47, кв. 81 | 01595465 | Меркурий 200 | 2007-01-01 | 2023-01-01 | Бугульминск.ОКО | МКД
БУГУЛЬМА Г, ул. ВЛАДИМИРА ЛЕНИНА, д. 47, кв. 90 | 117202 | СОЭ-5 | 2007-01-01 | 2023-01-01 | Бугульминск.ОКО | МКД
БУГУЛЬМА Г, ул. ВЛАДИМИРА ЛЕНИНА, д. 47, кв. 97 | 0603571107920382 | СЕ 101 | 2007-11-14 | 2023-11-14 | Бугульминск.ОКО | МКД
БУГУЛЬМА Г, ул. ВЛАДИМИРА ЛЕНИНА, д. 5, кв. 1 | 0712870308 | Меркурий 200.02 | 2007-01-01 | 2023-01-01 | Бугульминск.ОКО | МКД
БУГУЛЬМА Г, ул. ВЛАДИМИРА ЛЕНИНА, д. 5, кв. 32 | 020910 | СО-Э449 1М1-1 | 2007-06-27 | 2023-06-27 | Бугульминск.ОКО | МКД
БУГУЛЬМА Г, ул. ВЛАДИМИРА ЛЕНИНА, д. 5, кв. 43 | 081797 | СО-Э449 1М1-1 | 2007-06-27 | 2023-06-27 | Бугульминск.ОКО | МКД
БУГУЛЬМА Г, ул. ВЛАДИМИРА ЛЕНИНА, д. 5, кв. 46 | 007789024014720 | СЕ 101 R5 145 М | 2007-01-01 | 2023-01-01 | Бугульминск.ОКО | МКД
БУГУЛЬМА Г, ул. ВЛАДИМИРА ЛЕНИНА, д. 5, кв. 48 | 1588996 | Меркурий 202.5 | 2007-06-27 | 2023-06-27 | Бугульминск.ОКО | МКД
БУГУЛЬМА Г, ул. ВЛАДИМИРА ЛЕНИНА, д. 5, кв. 49 | 081950 | СО-Э449 1М1-1 | 2007-01-01 | 2023-01-01 | Бугульминск.ОКО | МКД
БУГУЛЬМА Г, ул. ВЛАДИМИРА ЛЕНИНА, д. 5, кв. 5 | 006280 | СЭО-1.15.402 | 2007-06-27 | 2023-06-27 | Бугульминск.ОКО | МКД
БУГУЛЬМА Г, ул. ВЛАДИМИРА ЛЕНИНА, д. 5, кв. 50 | 001376 | СО-50МЭ | 2007-06-27 | 2023-06-27 | Бугульминск.ОКО | МКД
БУГУЛЬМА Г, ул. ВЛАДИМИРА ЛЕНИНА, д. 5, кв. 52 | 01231353 | Меркурий 202.5 | 2007-06-27 | 2023-06-27 | Бугульминск.ОКО | МКД
БУГУЛЬМА Г, ул. ВЛАДИМИРА ЛЕНИНА, д. 5, кв. 53 | 27184 | Лейне Электро-01 1МШ | 2007-01-01 | 2023-01-01 | Бугульминск.ОКО | МКД
БУГУЛЬМА Г, ул. ВЛАДИМИРА ЛЕНИНА, д. 5, кв. 54 | 62303633535 | Меркурий 202.5 | 2007-01-01 | 2023-01-01 | Бугульминск.ОКО | МКД
БУГУЛЬМА Г, ул. ВЛАДИМИРА ЛЕНИНА, д. 5, кв. 55 | 007791020007579 | СЕ 101 | 2007-01-01 | 2023-01-01 | Бугульминск.ОКО | МКД
БУГУЛЬМА Г, ул. ВЛАДИМИРА ЛЕНИНА, д. 5, кв. 57 | 114377 | СО-Э449 1М1-1 | 2007-06-27 | 2023-06-27 | Бугульминск.ОКО | МКД
БУГУЛЬМА Г, ул. ВЛАДИМИРА ЛЕНИНА, д. 5, кв. 58 | 120490 | СО-Э449 1М1-1 | 2007-06-27 | 2023-06-27 | Бугульминск.ОКО | МКД
БУГУЛЬМА Г, ул. ВЛАДИМИРА ЛЕНИНА, д. 5, кв. 59 | 620362443508 | Меркурий 202.5 | 2007-01-01 | 2023-01-01 | Бугульминск.ОКО | МКД
БУГУЛЬМА Г, ул. ВЛАДИМИРА ЛЕНИНА, д. 5, кв. 60 | 140192 | СОЭ-52 | 2007-01-01 | 2023-01-01 | Бугульминск.ОКО | МКД
БУГУЛЬМА Г, ул. ВЛАДИМИРА ЛЕНИНА, д. 5, кв. 72 | 013943 | СО-и449 | 2007-01-01 | 2023-01-01 | Бугульминск.ОКО | МКД
БУГУЛЬМА Г, ул. ВЛАДИМИРА ЛЕНИНА, д. 51, кв. 1 | 095598 | СО-Э449 1М1-1 | 2007-01-01 | 2023-01-01 | Бугульминск.ОКО | МКД
БУГУЛЬМА Г, ул. ВЛАДИМИРА ЛЕНИНА, д. 51, кв. 13 | 118051 | СОЭ-52/50-11Ш | 2007-01-01 | 2023-01-01 | Бугульминск.ОКО | МКД
БУГУЛЬМА Г, ул. ВЛАДИМИРА ЛЕНИНА, д. 51, кв. 2 | 032253 | СОЭ-5 | 2007-01-01 | 2023-01-01 | Бугульминск.ОКО | МКД
БУГУЛЬМА Г, ул. ВЛАДИМИРА ЛЕНИНА, д. 51, кв. 20 | 026350 | СОЭ-5 | 2007-01-01 | 2023-01-01 | Бугульминск.ОКО | МКД
БУГУЛЬМА Г, ул. ВЛАДИМИРА ЛЕНИНА, д. 51, кв. 21 | 121035 | СО-Э449 1М1-1 | 2007-01-01 | 2023-01-01 | Бугульминск.ОКО | МКД
БУГУЛЬМА Г, ул. ВЛАДИМИРА ЛЕНИНА, д. 51, кв. 23 | 040917 | СЦЭТ-12 | 2007-01-01 | 2023-01-01 | Бугульминск.ОКО | МКД
БУГУЛЬМА Г, ул. ВЛАДИМИРА ЛЕНИНА, д. 51, кв. 25 | 009495 | СЕ 101 | 2007-01-01 | 2023-01-01 | Бугульминск.ОКО | МКД
БУГУЛЬМА Г, ул. ВЛАДИМИРА ЛЕНИНА, д. 51, кв. 28 | 009898 | СОЭ-5 | 2007-01-01 | 2023-01-01 | Бугульминск.ОКО | МКД
БУГУЛЬМА Г, ул. ВЛАДИМИРА ЛЕНИНА, д. 51, кв. 32 | 112253 | СО-Э449 1М1-1 | 2007-01-01 | 2023-01-01 | Бугульминск.ОКО | МКД
БУГУЛЬМА Г, ул. ВЛАДИМИРА ЛЕНИНА, д. 51, кв. 35 | 308811 | СО-505 | 2007-01-01 | 2023-01-01 | Бугульминск.ОКО | МКД
БУГУЛЬМА Г, ул. ВЛАДИМИРА ЛЕНИНА, д. 51, кв. 36 | 01437606 | Меркурий 200.02 | 2007-01-01 | 2023-01-01 | Бугульминск.ОКО | МКД
БУГУЛЬМА Г, ул. ВЛАДИМИРА ЛЕНИНА, д. 51, кв. 37 | 7110935095 | ЦЭ6807БК | 2007-01-01 | 2023-01-01 | Бугульминск.ОКО | МКД
БУГУЛЬМА Г, ул. ВЛАДИМИРА ЛЕНИНА, д. 51, кв. 39 | 049318 | СОЭ-52 | 2007-01-01 | 2023-01-01 | Бугульминск.ОКО | МКД
БУГУЛЬМА Г, ул. ВЛАДИМИРА ЛЕНИНА, д. 51, кв. 40 | 7070808836 | СЕ 102 R5 | 2007-01-01 | 2023-01-01 | Бугульминск.ОКО | МКД
БУГУЛЬМА Г, ул. ВЛАДИМИРА ЛЕНИНА, д. 51, кв. 44 | 041429 | СЦЭТ-12 | 2007-01-01 | 2023-01-01 | Бугульминск.ОКО | МКД
БУГУЛЬМА Г, ул. ВЛАДИМИРА ЛЕНИНА, д. 51, кв. 48 | 003553 | СОЭ-52 | 2007-01-01 | 2023-01-01 | Бугульминск.ОКО | МКД
БУГУЛЬМА Г, ул. ВЛАДИМИРА ЛЕНИНА, д. 53, кв. 12 | 01271671 | Меркурий 200 | 2007-01-01 | 2023-01-01 | Бугульминск.ОКО | МКД
БУГУЛЬМА Г, ул. ВЛАДИМИРА ЛЕНИНА, д. 53, кв. 24 | 00819569 | Меркурий 200 | 2007-01-01 | 2023-01-01 | Бугульминск.ОКО | МКД
БУГУЛЬМА Г, ул. ВЛАДИМИРА ЛЕНИНА, д. 53, кв. 4 | 7050279151 | СЕ 102 | 2007-11-14 | 2023-11-14 | Бугульминск.ОКО | МКД
БУГУЛЬМА Г, ул. ВЛАДИМИРА ЛЕНИНА, д. 53, кв. 53 | 01234956 | Меркурий 201 | 2007-01-01 | 2023-01-01 | Бугульминск.ОКО | МКД
БУГУЛЬМА Г, ул. ВЛАДИМИРА ЛЕНИНА, д. 53, кв. 59 | 7060454001 | ЦЭ6807Б | 2007-01-01 | 2023-01-01 | Бугульминск.ОКО | МКД
БУГУЛЬМА Г, ул. ВЛАДИМИРА ЛЕНИНА, д. 53, кв. 60 | 01910822 | Меркурий 200 | 2007-11-01 | 2023-11-01 | Бугульминск.ОКО | МКД
БУГУЛЬМА Г, ул. ВЛАДИМИРА ЛЕНИНА, д. 53, кв. 62 | 7070917237 | ЦЭ6807Б | 2007-01-01 | 2023-01-01 | Бугульминск.ОКО | МКД
БУГУЛЬМА Г, ул. ВЛАДИМИРА ЛЕНИНА, д. 53, кв. 63 | 013371190 | Меркурий 201 | 2007-01-01 | 2023-01-01 | Бугульминск.ОКО | МКД
БУГУЛЬМА Г, ул. ВЛАДИМИРА ЛЕНИНА, д. 55, кв. 28 | 10712870502 | ЦЭ6807БК | 2007-01-01 | 2023-01-01 | Бугульминск.ОКО | МКД
БУГУЛЬМА Г, ул. ВЛАДИМИРА ЛЕНИНА, д. 55, кв. 9 | 022519 | СЦЭТ-12 | 2007-01-01 | 2023-01-01 | Бугульминск.ОКО | МКД
БУГУЛЬМА Г, ул. ВЛАДИМИРА ЛЕНИНА, д. 66, кв. 10 | 045343 | СОЭ-52/50-11Ш | 2007-01-01 | 2023-01-01 | Бугульминск.ОКО | МКД
БУГУЛЬМА Г, ул. ВЛАДИМИРА ЛЕНИНА, д. 66, кв. 102 | 016478 | СОЭ-52 | 2007-01-01 | 2023-01-01 | Бугульминск.ОКО | МКД
БУГУЛЬМА Г, ул. ВЛАДИМИРА ЛЕНИНА, д. 66, кв. 105 | 004425 | СЭО-1 | 2007-04-24 | 2023-04-24 | Бугульминск.ОКО | МКД
БУГУЛЬМА Г, ул. ВЛАДИМИРА ЛЕНИНА, д. 66, кв. 107 | 7070882001 | СЕ 102 R5 | 2007-01-01 | 2023-01-01 | Бугульминск.ОКО | МКД
БУГУЛЬМА Г, ул. ВЛАДИМИРА ЛЕНИНА, д. 66, кв. 109 | 01278514 | Меркурий 200.02 | 2007-01-01 | 2023-01-01 | Бугульминск.ОКО | МКД
БУГУЛЬМА Г, ул. ВЛАДИМИРА ЛЕНИНА, д. 66, кв. 116 | 070320 | СО-Э449 1М1-1 | 2007-04-24 | 2023-04-24 | Бугульминск.ОКО | МКД
БУГУЛЬМА Г, ул. ВЛАДИМИРА ЛЕНИНА, д. 66, кв. 121 | 020104 | СО-Э449 1М2-1 | 2007-04-24 | 2023-04-24 | Бугульминск.ОКО | МКД
БУГУЛЬМА Г, ул. ВЛАДИМИРА ЛЕНИНА, д. 66, кв. 123 | 060434 | СО-Э449 1М1-1 | 2007-04-24 | 2023-04-24 | Бугульминск.ОКО | МКД
БУГУЛЬМА Г, ул. ВЛАДИМИРА ЛЕНИНА, д. 66, кв. 13 комн. 1,4 | 007791072069936 | СЕ 101 R5 | 2007-04-25 | 2023-04-25 | Бугульминск.ОКО | МКД
БУГУЛЬМА Г, ул. ВЛАДИМИРА ЛЕНИНА, д. 66, кв. 131 | 0712870603810799 | ЦЭ6807П | 2007-04-24 | 2023-04-24 | Бугульминск.ОКО | МКД
БУГУЛЬМА Г, ул. ВЛАДИМИРА ЛЕНИНА, д. 66, кв. 132 | 7060348792 | ЦЭ6807БК | 2007-01-01 | 2023-01-01 | Бугульминск.ОКО | МКД
БУГУЛЬМА Г, ул. ВЛАДИМИРА ЛЕНИНА, д. 66, кв. 140 | 00695254 | Меркурий 200.02 | 2007-01-01 | 2023-01-01 | Бугульминск.ОКО | МКД
БУГУЛЬМА Г, ул. ВЛАДИМИРА ЛЕНИНА, д. 66, кв. 155 | 10712970708 | ЦЭ6807П | 2007-04-24 | 2023-04-24 | Бугульминск.ОКО | МКД
БУГУЛЬМА Г, ул. ВЛАДИМИРА ЛЕНИНА, д. 66, кв. 158 | 7040925309 | ЦЭ6807ПК | 2007-04-24 | 2023-04-24 | Бугульминск.ОКО | МКД
БУГУЛЬМА Г, ул. ВЛАДИМИРА ЛЕНИНА, д. 66, кв. 159 | 7110827408 | ЦЭ6807П | 2007-04-24 | 2023-04-24 | Бугульминск.ОКО | МКД
БУГУЛЬМА Г, ул. ВЛАДИМИРА ЛЕНИНА, д. 66, кв. 16 | 112659 | СО-Э449 1М1-1 | 2007-04-25 | 2023-04-25 | Бугульминск.ОКО | МКД
БУГУЛЬМА Г, ул. ВЛАДИМИРА ЛЕНИНА, д. 66, кв. 160 | 7050224636 | ЦЭ6807П | 2007-04-24 | 2023-04-24 | Бугульминск.ОКО | МКД
БУГУЛЬМА Г, ул. ВЛАДИМИРА ЛЕНИНА, д. 66, кв. 161 | 7050225455 | ЦЭ6807П | 2007-04-24 | 2023-04-24 | Бугульминск.ОКО | МКД
БУГУЛЬМА Г, ул. ВЛАДИМИРА ЛЕНИНА, д. 66, кв. 164 | 01213604 | Меркурий 202.5 | 2007-04-24 | 2023-04-24 | Бугульминск.ОКО | МКД
БУГУЛЬМА Г, ул. ВЛАДИМИРА ЛЕНИНА, д. 66, кв. 167 | 7070832702 | ЦЭ6807П | 2007-04-24 | 2023-04-24 | Бугульминск.ОКО | МКД
БУГУЛЬМА Г, ул. ВЛАДИМИРА ЛЕНИНА, д. 66, кв. 171 | 01276545 | Меркурий 202.5 | 2007-04-24 | 2023-04-24 | Бугульминск.ОКО | МКД
БУГУЛЬМА Г, ул. ВЛАДИМИРА ЛЕНИНА, д. 66, кв. 176 | 00694088 | Меркурий 201.5 | 2007-04-24 | 2023-04-24 | Бугульминск.ОКО | МКД
БУГУЛЬМА Г, ул. ВЛАДИМИРА ЛЕНИНА, д. 66, кв. 179 | 0712870409568146 | ЦЭ6807П | 2007-04-24 | 2023-04-24 | Бугульминск.ОКО | МКД
БУГУЛЬМА Г, ул. ВЛАДИМИРА ЛЕНИНА, д. 66, кв. 188 | 00756353 | Меркурий 200.02 | 2007-04-25 | 2023-04-25 | Бугульминск.ОКО | МКД
БУГУЛЬМА Г, ул. ВЛАДИМИРА ЛЕНИНА, д. 66, кв. 210 | 01216438 | Меркурий 202.5 | 2007-04-25 | 2023-04-25 | Бугульминск.ОКО | МКД
БУГУЛЬМА Г, ул. ВЛАДИМИРА ЛЕНИНА, д. 66, кв. 211 | 061758 | СО-Э449 1М1-1 | 2007-04-25 | 2023-04-25 | Бугульминск.ОКО | МКД
БУГУЛЬМА Г, ул. ВЛАДИМИРА ЛЕНИНА, д. 66, кв. 217 | 019160059 | Меркурий 201 | 2007-06-02 | 2023-06-02 | Бугульминск.ОКО | МКД
БУГУЛЬМА Г, ул. ВЛАДИМИРА ЛЕНИНА, д. 66, кв. 243 | 7110823003 | ЦЭ6807БК | 2007-01-01 | 2023-01-01 | Бугульминск.ОКО | МКД
БУГУЛЬМА Г, ул. ВЛАДИМИРА ЛЕНИНА, д. 66, кв. 247 | 009841 | СЭО-1 | 2007-04-25 | 2023-04-25 | Бугульминск.ОКО | МКД
БУГУЛЬМА Г, ул. ВЛАДИМИРА ЛЕНИНА, д. 66, кв. 26 | 01278704 | Меркурий 202.1 | 2007-04-16 | 2023-04-16 | Бугульминск.ОКО | МКД
БУГУЛЬМА Г, ул. ВЛАДИМИРА ЛЕНИНА, д. 66, кв. 32 | 112069 | СО-Э449 1М1-1 | 2007-04-16 | 2023-04-16 | Бугульминск.ОКО | МКД
БУГУЛЬМА Г, ул. ВЛАДИМИРА ЛЕНИНА, д. 66, кв. 33 комн. 4 | 112088 | СО-Э449 1М1-1 | 2007-04-16 | 2023-04-16 | Бугульминск.ОКО | МКД
БУГУЛЬМА Г, ул. ВЛАДИМИРА ЛЕНИНА, д. 66, кв. 34 | 050052 | СОЭ-52 | 2007-04-16 | 2023-04-16 | Бугульминск.ОКО | МКД
БУГУЛЬМА Г, ул. ВЛАДИМИРА ЛЕНИНА, д. 66, кв. 42 | 071668 | СО-и449 | 2007-04-16 | 2023-04-16 | Бугульминск.ОКО | МКД
БУГУЛЬМА Г, ул. ВЛАДИМИРА ЛЕНИНА, д. 66, кв. 47 | 333509 | СО-и449 | 2007-04-16 | 2023-04-16 | Бугульминск.ОКО | МКД
БУГУЛЬМА Г, ул. ВЛАДИМИРА ЛЕНИНА, д. 66, кв. 5 | 57963 | СО-И449 | 2007-04-16 | 2023-04-16 | Бугульминск.ОКО | МКД
БУГУЛЬМА Г, ул. ВЛАДИМИРА ЛЕНИНА, д. 66, кв. 65 | 71108707027 | ЦЭ6807БК | 2007-01-01 | 2023-01-01 | Бугульминск.ОКО | МКД
БУГУЛЬМА Г, ул. ВЛАДИМИРА ЛЕНИНА, д. 66, кв. 69 | 010233 | СЭО | 2007-04-19 | 2023-04-19 | Бугульминск.ОКО | МКД
БУГУЛЬМА Г, ул. ВЛАДИМИРА ЛЕНИНА, д. 66, кв. 8 | 112657 | СО-Э449 1М1-1 | 2007-04-16 | 2023-04-16 | Бугульминск.ОКО | МКД
БУГУЛЬМА Г, ул. ВЛАДИМИРА ЛЕНИНА, д. 66, кв. 81 | 01266611 | Меркурий 200.04 | 2007-01-01 | 2023-01-01 | Бугульминск.ОКО | МКД
БУГУЛЬМА Г, ул. ВЛАДИМИРА ЛЕНИНА, д. 66, кв. 84 | 115088 | СО-Э449 1М1-1 | 2007-04-19 | 2023-04-19 | Бугульминск.ОКО | МКД
БУГУЛЬМА Г, ул. ВЛАДИМИРА ЛЕНИНА, д. 66, кв. 86 | 089790 | СОЭ-52 | 2007-04-25 | 2023-04-25 | Бугульминск.ОКО | МКД
БУГУЛЬМА Г, ул. ВЛАДИМИРА ЛЕНИНА, д. 66, кв. 92 | 01916064 | Меркурий 200.04 | 2007-01-01 | 2023-01-01 | Бугульминск.ОКО | МКД
БУГУЛЬМА Г, ул. ВЛАДИМИРА ЛЕНИНА, д. 73, кв. 13 | 045101 | СОЭ-52/50-11Ш | 2007-12-19 | 2023-12-19 | Бугульминск.ОКО | МКД
БУГУЛЬМА Г, ул. ВЛАДИМИРА ЛЕНИНА, д. 8, кв. 1 | 042810707 | ЦЭ2726 | 2007-11-13 | 2023-11-13 | Бугульминск.ОКО | МКД
БУГУЛЬМА Г, ул. ВЛАДИМИРА ЛЕНИНА, д. 8, кв. 1А,Б | 16550809 | Меркурий 200.02 | 2007-01-01 | 2023-01-01 | Бугульминск.ОКО | МКД
БУГУЛЬМА Г, ул. ВЛАДИМИРА ЛЕНИНА, д. 8, кв. 24 | 0211367407 | Меркурий 202 | 2007-11-13 | 2023-11-13 | Бугульминск.ОКО | МКД
БУГУЛЬМА Г, ул. ВЛАДИМИРА ЛЕНИНА, д. 8, кв. 27 | 7050287356 | ЦЭ6807Б | 2007-11-13 | 2023-11-13 | Бугульминск.ОКО | МКД
БУГУЛЬМА Г, ул. ВЛАДИМИРА ЛЕНИНА, д. 8, кв. 29 | 807927 | СО-505 | 2007-11-13 | 2023-11-13 | Бугульминск.ОКО | МКД
БУГУЛЬМА Г, ул. ВЛАДИМИРА ЛЕНИНА, д. 8, кв. 38 | 7060385642 | ЦЭ6807Б | 2007-09-01 | 2023-09-01 | Бугульминск.ОКО | МКД
БУГУЛЬМА Г, ул. ВЛАДИМИРА ЛЕНИНА, д. 8, кв. 46 | 070524 | СЭБ-2 | 2007-01-01 | 2023-01-01 | Бугульминск.ОКО | МКД
БУГУЛЬМА Г, ул. ВЛАДИМИРА ЛЕНИНА, д. 8, кв. 47 | 0606780 | СЭБ-2 | 2007-01-01 | 2023-01-01 | Бугульминск.ОКО | МКД
БУГУЛЬМА Г, ул. ВЛАДИМИРА ЛЕНИНА, д. 8, кв. 52 | 7070602679 | ЦЭ6807Б | 2007-11-13 | 2023-11-13 | Бугульминск.ОКО | МКД
БУГУЛЬМА Г, ул. ВЛАДИМИРА ЛЕНИНА, д. 92, кв. 1 | 305533 | Нева 103 1SO | 2007-10-09 | 2023-10-09 | Бугульминск.ОКО | МКД
БУГУЛЬМА Г, ул. ВЛАДИМИРА ЛЕНИНА, д. 92, кв. 11 | 004014 | СЭО-1.15 | 2007-01-01 | 2023-01-01 | Бугульминск.ОКО | МКД
БУГУЛЬМА Г, ул. ВЛАДИМИРА ЛЕНИНА, д. 92, кв. 14 | 628500 | СО-и446М | 2007-10-11 | 2023-10-11 | Бугульминск.ОКО | МКД
БУГУЛЬМА Г, ул. ВЛАДИМИРА ЛЕНИНА, д. 92, кв. 15 | 012929 | СЭО-1.15 | 2007-01-01 | 2023-01-01 | Бугульминск.ОКО | МКД
БУГУЛЬМА Г, ул. ВЛАДИМИРА ЛЕНИНА, д. 92, кв. 18 | 040069 | СО-Э449 1М1-1 | 2007-01-01 | 2023-01-01 | Бугульминск.ОКО | МКД
БУГУЛЬМА Г, ул. ВЛАДИМИРА ЛЕНИНА, д. 92, кв. 22 | 560791 | СО-и449 | 2007-01-01 | 2023-01-01 | Бугульминск.ОКО | МКД
БУГУЛЬМА Г, ул. ВЛАДИМИРА ЛЕНИНА, д. 92, кв. 23 | 003637 | СЭО-1.15 | 2007-11-15 | 2023-11-15 | Бугульминск.ОКО | МКД
БУГУЛЬМА Г, ул. ВЛАДИМИРА ЛЕНИНА, д. 92, кв. 24 | 084346 | СО-Э449 1М1-1 | 2007-01-01 | 2023-01-01 | Бугульминск.ОКО | МКД
БУГУЛЬМА Г, ул. ВЛАДИМИРА ЛЕНИНА, д. 92, кв. 26 | 00692108 | Меркурий 201.5 | 2007-10-11 | 2023-10-11 | Бугульминск.ОКО | МКД
БУГУЛЬМА Г, ул. ВЛАДИМИРА ЛЕНИНА, д. 92, кв. 29 | 19301 | Лейне Электро-01 1МШ | 2007-10-14 | 2023-10-14 | Бугульминск.ОКО | МКД
БУГУЛЬМА Г, ул. ВЛАДИМИРА ЛЕНИНА, д. 92, кв. 32 | 037701 | СОЭ-52/50-11Ш | 2007-01-01 | 2023-01-01 | Бугульминск.ОКО | МКД
БУГУЛЬМА Г, ул. ВЛАДИМИРА ЛЕНИНА, д. 92, кв. 34 | 66048780 | ЦЭ6807П | 2007-10-14 | 2023-10-14 | Бугульминск.ОКО | МКД
БУГУЛЬМА Г, ул. ВЛАДИМИРА ЛЕНИНА, д. 92, кв. 41 | 041598 | СО-Э449 1М1-1 | 2007-01-01 | 2023-01-01 | Бугульминск.ОКО | МКД
БУГУЛЬМА Г, ул. ВЛАДИМИРА ЛЕНИНА, д. 92, кв. 42 | 04292218 | Меркурий 201.5 | 2007-10-14 | 2023-10-14 | Бугульминск.ОКО | МКД
БУГУЛЬМА Г, ул. ВЛАДИМИРА ЛЕНИНА, д. 92, кв. 46 | 0296802 | Соло | 2007-01-01 | 2023-01-01 | Бугульминск.ОКО | МКД
БУГУЛЬМА Г, ул. ВЛАДИМИРА ЛЕНИНА, д. 92, кв. 6 | 7050172914 | ЦЭ6807БК | 2007-11-15 | 2023-11-15 | Бугульминск.ОКО | МКД
БУГУЛЬМА Г, ул. ВЛАДИМИРА ЛЕНИНА, д. 94, кв. 1 | 007789020025919 | СЕ 101 S6 145 M | 2007-10-14 | 2023-10-14 | Бугульминск.ОКО | МКД
БУГУЛЬМА Г, ул. ВЛАДИМИРА ЛЕНИНА, д. 94, кв. 18 | 57825 | Лейне Электро-01 1МШ | 2007-10-14 | 2023-10-14 | Бугульминск.ОКО | МКД
БУГУЛЬМА Г, ул. ВЛАДИМИРА ЛЕНИНА, д. 94, кв. 2 | 007789020020450 | СЕ 101 S6 145 | 2007-10-14 | 2023-10-14 | Бугульминск.ОКО | МКД
БУГУЛЬМА Г, ул. ВЛАДИМИРА ЛЕНИНА, д. 94, кв. 22 | 0108026376 | Скат 101 | 2007-10-14 | 2023-10-14 | Бугульминск.ОКО | МКД
БУГУЛЬМА Г, ул. ВЛАДИМИРА ЛЕНИНА, д. 94, кв. 26 | 00692424 | Меркурий 202.5 | 2007-11-15 | 2023-11-15 | Бугульминск.ОКО | МКД
БУГУЛЬМА Г, ул. ВЛАДИМИРА ЛЕНИНА, д. 94, кв. 4 | 25680 | СО-и449 | 2007-10-14 | 2023-10-14 | Бугульминск.ОКО | МКД
БУГУЛЬМА Г, ул. ВЛАДИМИРА ЛЕНИНА, д. 94, кв. 42 | 52903 | Лейне Электро-01 1МШ | 2007-10-14 | 2023-10-14 | Бугульминск.ОКО | МКД
БУГУЛЬМА Г, ул. ВЛАДИМИРА ЛЕНИНА, д. 94, кв. 6 | 01911025 | Меркурий 200.02 | 2007-01-01 | 2023-01-01 | Бугульминск.ОКО | МКД
БУГУЛЬМА Г, ул. ВЛАДИМИРА МАЯКОВСКОГО, д. 30, кв. 1 | 16943. | Лейне Электро-01 1МШ | 2007-09-01 | 2023-09-01 | Бугульминск.ОКО | МКД
БУГУЛЬМА Г, ул. ГАБДУЛЛЫ ТУКАЯ, д. 66, кв. 10 | 081820 | СО-Э449 1М1-1 | 2007-01-01 | 2023-01-01 | Бугульминск.ОКО | МКД
БУГУЛЬМА Г, ул. ГАБДУЛЛЫ ТУКАЯ, д. 66, кв. 19 | 006415 | СЭО-1.01.0 | 2007-09-03 | 2023-09-03 | Бугульминск.ОКО | МКД
БУГУЛЬМА Г, ул. ГАБДУЛЛЫ ТУКАЯ, д. 66, кв. 24 | 001287 | СЭО-1.15 | 2007-01-01 | 2023-01-01 | Бугульминск.ОКО | МКД
БУГУЛЬМА Г, ул. ГАБДУЛЛЫ ТУКАЯ, д. 66, кв. 29 | 01022253 | Меркурий 200.02 | 2007-09-03 | 2023-09-03 | Бугульминск.ОКО | МКД
БУГУЛЬМА Г, ул. ГАБДУЛЛЫ ТУКАЯ, д. 66, кв. 38 | 454723 | СО-505 | 2007-01-01 | 2023-01-01 | Бугульминск.ОКО | МКД
БУГУЛЬМА Г, ул. ГАБДУЛЛЫ ТУКАЯ, д. 66, кв. 44 | 096249 | СО-Э449 1М2-1 | 2007-09-03 | 2023-09-03 | Бугульминск.ОКО | МКД
БУГУЛЬМА Г, ул. ГАБДУЛЛЫ ТУКАЯ, д. 66, кв. 5 | 906725 | СО-505 | 2007-01-01 | 2023-01-01 | Бугульминск.ОКО | МКД
БУГУЛЬМА Г, ул. ГАБДУЛЛЫ ТУКАЯ, д. 66, кв. 8 | 0712870502108690 | ЦЭ6807БК | 2007-09-03 | 2023-09-03 | Бугульминск.ОКО | МКД
БУГУЛЬМА Г, ул. ГАБДУЛЛЫ ТУКАЯ, д. 68, кв. 10 | 092406 | СО-И449 1М2-2 | 2007-10-14 | 2023-10-14 | Бугульминск.ОКО | МКД
БУГУЛЬМА Г, ул. ГАБДУЛЛЫ ТУКАЯ, д. 68, кв. 29 | 7070843956 | ЦЭ6807БК | 2007-09-03 | 2023-09-03 | Бугульминск.ОКО | МКД
БУГУЛЬМА Г, ул. ГАБДУЛЛЫ ТУКАЯ, д. 68, кв. 38 | 26208 | Лейне Электро-01 1МШ | 2007-10-14 | 2023-10-14 | Бугульминск.ОКО | МКД
БУГУЛЬМА Г, ул. ГАБДУЛЛЫ ТУКАЯ, д. 68, кв. 43 | 7050222474 | ЦЭ6807БК | 2007-01-01 | 2023-01-01 | Бугульминск.ОКО | МКД
БУГУЛЬМА Г, ул. ГАБДУЛЛЫ ТУКАЯ, д. 68, кв. 6 | 7030786920 | ЦЭ6807БК | 2007-01-01 | 2023-01-01 | Бугульминск.ОКО | МКД
БУГУЛЬМА Г, ул. ГАБДУЛЛЫ ТУКАЯ, д. 70, кв. 10 | 051095 | СО-Э449 1М1-1 | 2007-01-01 | 2023-01-01 | Бугульминск.ОКО | МКД
БУГУЛЬМА Г, ул. ГАБДУЛЛЫ ТУКАЯ, д. 70, кв. 17 | 117697 | СО-Э449 1М1-1 | 2007-01-01 | 2023-01-01 | Бугульминск.ОКО | МКД
БУГУЛЬМА Г, ул. ГАБДУЛЛЫ ТУКАЯ, д. 70, кв. 23 | 041418 | СЦЭТ-12 | 2007-09-03 | 2023-09-03 | Бугульминск.ОКО | МКД
БУГУЛЬМА Г, ул. ГАБДУЛЛЫ ТУКАЯ, д. 70, кв. 25 | 18632 | СОЭ-5 | 2007-01-01 | 2023-01-01 | Бугульминск.ОКО | МКД
БУГУЛЬМА Г, ул. ГАБДУЛЛЫ ТУКАЯ, д. 70, кв. 35 | 126931 | Скат 101 М/1-3ШР1 | 2007-10-14 | 2023-10-14 | Бугульминск.ОКО | МКД
БУГУЛЬМА Г, ул. ГАБДУЛЛЫ ТУКАЯ, д. 70, кв. 8 | 03479 | СО-ИБ2 | 2007-10-14 | 2023-10-14 | Бугульминск.ОКО | МКД
БУГУЛЬМА Г, ул. ГАБДУЛЛЫ ТУКАЯ, д. 72, кв. 11 | 040913 | СЦЭТ-12 | 2007-01-01 | 2023-01-01 | Бугульминск.ОКО | МКД
БУГУЛЬМА Г, ул. ГАБДУЛЛЫ ТУКАЯ, д. 72, кв. 22 | 01027431 | Меркурий 200.02 | 2007-09-01 | 2023-09-01 | Бугульминск.ОКО | МКД
БУГУЛЬМА Г, ул. ГАБДУЛЛЫ ТУКАЯ, д. 72, кв. 26 | 000793831 | Меркурий 202.5 | 2007-01-01 | 2023-01-01 | Бугульминск.ОКО | МКД
БУГУЛЬМА Г, ул. ГАБДУЛЛЫ ТУКАЯ, д. 72, кв. 32 | 022178 | СЦЭТ-12 | 2007-09-01 | 2023-09-01 | Бугульминск.ОКО | МКД
БУГУЛЬМА Г, ул. ГАБДУЛЛЫ ТУКАЯ, д. 73, кв. 2 | 022489 | СЦЭТ-12 | 2007-02-01 | 2023-02-01 | Бугульминск.ОКО | МКД
БУГУЛЬМА Г, ул. ГАБДУЛЛЫ ТУКАЯ, д. 73, кв. 45 | 00774175 | Меркурий 200 | 2007-01-01 | 2023-01-01 | Бугульминск.ОКО | МКД
БУГУЛЬМА Г, ул. ГАБДУЛЛЫ ТУКАЯ, д. 73, кв. 5 | 0603571109788072 | СЕ 101 | 2007-01-01 | 2023-01-01 | Бугульминск.ОКО | МКД
БУГУЛЬМА Г, ул. ГАБДУЛЛЫ ТУКАЯ, д. 73, кв. 7 | 032815 | СО-и449 | 2007-01-01 | 2023-01-01 | Бугульминск.ОКО | МКД
БУГУЛЬМА Г, ул. ГАБДУЛЛЫ ТУКАЯ, д. 74, кв. 15 | 0712871007615423 | ЦЭ6807БК | 2007-01-01 | 2023-01-01 | Бугульминск.ОКО | МКД
БУГУЛЬМА Г, ул. ГАБДУЛЛЫ ТУКАЯ, д. 74, кв. 18 | 000920287 | Меркурий 201.5 | 2007-09-03 | 2023-09-03 | Бугульминск.ОКО | МКД
БУГУЛЬМА Г, ул. ГАБДУЛЛЫ ТУКАЯ, д. 74, кв. 2 | 01507982 | Меркурий 200.02 | 2007-01-01 | 2023-01-01 | Бугульминск.ОКО | МКД
БУГУЛЬМА Г, ул. ГАБДУЛЛЫ ТУКАЯ, д. 74, кв. 22 | 00781207 | Меркурий 202.5 | 2007-09-03 | 2023-09-03 | Бугульминск.ОКО | МКД
БУГУЛЬМА Г, ул. ГАБДУЛЛЫ ТУКАЯ, д. 74, кв. 25 | 000929492 | Меркурий 200.02 | 2007-09-03 | 2023-09-03 | Бугульминск.ОКО | МКД
БУГУЛЬМА Г, ул. ГАБДУЛЛЫ ТУКАЯ, д. 74, кв. 31 | 0712871108550326 | ЦЭ6807БК | 2007-01-01 | 2023-01-01 | Бугульминск.ОКО | МКД
БУГУЛЬМА Г, ул. ГАБДУЛЛЫ ТУКАЯ, д. 74, кв. 4 | 15922 | Лейне Электро-01 1МШ | 2007-01-01 | 2023-01-01 | Бугульминск.ОКО | МКД
БУГУЛЬМА Г, ул. ГАБДУЛЛЫ ТУКАЯ, д. 74, кв. 40 | 082567 | СО-Э449 1М1-1 | 2007-01-01 | 2023-01-01 | Бугульминск.ОКО | МКД
БУГУЛЬМА Г, ул. ГАБДУЛЛЫ ТУКАЯ, д. 74, кв. 5 | 18568 | СОЭ-5 | 2007-01-01 | 2023-01-01 | Бугульминск.ОКО | МКД
БУГУЛЬМА Г, ул. ГАБДУЛЛЫ ТУКАЯ, д. 75, кв. 12 | 010575 | СОЭ-5 | 2007-10-14 | 2023-10-14 | Бугульминск.ОКО | МКД
БУГУЛЬМА Г, ул. ГАБДУЛЛЫ ТУКАЯ, д. 75, кв. 20 | 0077890280247 | СЕ 101 S6 145 M | 2007-10-14 | 2023-10-14 | Бугульминск.ОКО | МКД
БУГУЛЬМА Г, ул. ГАБДУЛЛЫ ТУКАЯ, д. 75, кв. 22 | 00742628 | Меркурий 200.04 | 2007-01-01 | 2023-01-01 | Бугульминск.ОКО | МКД
БУГУЛЬМА Г, ул. ГАБДУЛЛЫ ТУКАЯ, д. 75, кв. 23 | 071687 | СО-И449 1М2-5 | 2007-10-14 | 2023-10-14 | Бугульминск.ОКО | МКД
БУГУЛЬМА Г, ул. ГАБДУЛЛЫ ТУКАЯ, д. 75, кв. 31 | 007791020022131 | СЕ 101 S6 145 M | 2007-10-14 | 2023-10-14 | Бугульминск.ОКО | МКД
БУГУЛЬМА Г, ул. ГАБДУЛЛЫ ТУКАЯ, д. 75, кв. 35 | 00735154 | Меркурий 200.04 | 2007-01-01 | 2023-01-01 | Бугульминск.ОКО | МКД
БУГУЛЬМА Г, ул. ГАБДУЛЛЫ ТУКАЯ, д. 75, кв. 36 | 0712870501590816 | ЦЭ6807П | 2007-08-01 | 2023-08-01 | Бугульминск.ОКО | МКД
БУГУЛЬМА Г, ул. ГАБДУЛЛЫ ТУКАЯ, д. 75, кв. 37 | 00750258 | Меркурий 200.02 | 2007-01-01 | 2023-01-01 | Бугульминск.ОКО | МКД
БУГУЛЬМА Г, ул. ГАБДУЛЛЫ ТУКАЯ, д. 75, кв. 38 | 493110 | СОЭ-5 | 2007-10-14 | 2023-10-14 | Бугульминск.ОКО | МКД
БУГУЛЬМА Г, ул. ГАБДУЛЛЫ ТУКАЯ, д. 75, кв. 9 | 031432 | СОЭ-55 | 2007-01-01 | 2023-01-01 | Бугульминск.ОКО | МКД
БУГУЛЬМА Г, ул. ГАЗИНУРА ГАФИАТУЛЛИНА, д. 11, кв. 1 | 7070715221 | ЦЭ6807Б | 2007-10-30 | 2023-10-30 | Бугульминск.ОКО | МКД
БУГУЛЬМА Г, ул. ГАЗИНУРА ГАФИАТУЛЛИНА, д. 11, кв. 16 | 104704 | СОЭ-5 | 2007-10-30 | 2023-10-30 | Бугульминск.ОКО | МКД
БУГУЛЬМА Г, ул. ГАЗИНУРА ГАФИАТУЛЛИНА, д. 11, кв. 2 | 08315 | Лейне Электро-01 1МШ | 2007-10-30 | 2023-10-30 | Бугульминск.ОКО | МКД
БУГУЛЬМА Г, ул. ГАЗИНУРА ГАФИАТУЛЛИНА, д. 11, кв. 21 | 7100685002 | ЦЭ6807Б | 2007-10-30 | 2023-10-30 | Бугульминск.ОКО | МКД
БУГУЛЬМА Г, ул. ГАЗИНУРА ГАФИАТУЛЛИНА, д. 11, кв. 22 | 011091 | СЦЭТ-12 | 2007-10-30 | 2023-10-30 | Бугульминск.ОКО | МКД
БУГУЛЬМА Г, ул. ГАЗИНУРА ГАФИАТУЛЛИНА, д. 11, кв. 35 | 072862 | СОЭ-5 | 2007-10-30 | 2023-10-30 | Бугульминск.ОКО | МКД
БУГУЛЬМА Г, ул. ГАЗИНУРА ГАФИАТУЛЛИНА, д. 11, кв. 39 | 71108648870 | ЦЭ6807Б | 2007-01-01 | 2023-01-01 | Бугульминск.ОКО | МКД
БУГУЛЬМА Г, ул. ГАЗИНУРА ГАФИАТУЛЛИНА, д. 11, кв. 44 | 006922 | СЭО-1.09 | 2007-10-30 | 2023-10-30 | Бугульминск.ОКО | МКД
БУГУЛЬМА Г, ул. ГАЗИНУРА ГАФИАТУЛЛИНА, д. 11, кв. 5 | 01917201 | Меркурий 200.02 | 2007-10-30 | 2023-10-30 | Бугульминск.ОКО | МКД
БУГУЛЬМА Г, ул. ГАЗИНУРА ГАФИАТУЛЛИНА, д. 11, кв. 52 | 032233 | СО-ЭЭ6705 | 2007-10-30 | 2023-10-30 | Бугульминск.ОКО | МКД
БУГУЛЬМА Г, ул. ГАЗИНУРА ГАФИАТУЛЛИНА, д. 11, кв. 59 | 7050257158 | ЦЭ6807Б | 2007-01-01 | 2023-01-01 | Бугульминск.ОКО | МКД
БУГУЛЬМА Г, ул. ГАЗИНУРА ГАФИАТУЛЛИНА, д. 11, кв. 67 | 0712870502888783 | ЦЭ6807Б | 2007-10-30 | 2023-10-30 | Бугульминск.ОКО | МКД
БУГУЛЬМА Г, ул. ГАЗИНУРА ГАФИАТУЛЛИНА, д. 12, кв. 22 | 60084738 | ЦЭ6807Б | 2007-08-01 | 2023-08-01 | Бугульминск.ОКО | МКД
БУГУЛЬМА Г, ул. ГАЗИНУРА ГАФИАТУЛЛИНА, д. 12, кв. 27 | 048972 | СЦЭТ-12 | 2007-01-01 | 2023-01-01 | Бугульминск.ОКО | МКД
БУГУЛЬМА Г, ул. ГАЗИНУРА ГАФИАТУЛЛИНА, д. 12, кв. 28 | 0789571109454907 | ЦЭ6807Б | 2007-01-01 | 2023-01-01 | Бугульминск.ОКО | МКД
БУГУЛЬМА Г, ул. ГАЗИНУРА ГАФИАТУЛЛИНА, д. 12, кв. 29 | 020695 | СЦЭТ-12 | 2007-01-01 | 2023-01-01 | Бугульминск.ОКО | МКД
БУГУЛЬМА Г, ул. ГАЗИНУРА ГАФИАТУЛЛИНА, д. 12, кв. 30 | 083951 | СОЭ-5 | 2007-01-01 | 2023-01-01 | Бугульминск.ОКО | МКД
БУГУЛЬМА Г, ул. ГАЗИНУРА ГАФИАТУЛЛИНА, д. 12, кв. 33 | 050612 | СЦЭТ-12 | 2007-01-01 | 2023-01-01 | Бугульминск.ОКО | МКД
БУГУЛЬМА Г, ул. ГАЗИНУРА ГАФИАТУЛЛИНА, д. 12, кв. 36 | 7110813548 | ЦЭ6807Б | 2007-01-01 | 2023-01-01 | Бугульминск.ОКО | МКД
БУГУЛЬМА Г, ул. ГАЗИНУРА ГАФИАТУЛЛИНА, д. 12, кв. 4 | 12001730 | СЕ 101 | 2007-01-01 | 2023-01-01 | Бугульминск.ОКО | МКД
БУГУЛЬМА Г, ул. ГАЗИНУРА ГАФИАТУЛЛИНА, д. 12, кв. 41 | 0712871006873015 | ЦЭ6807Б | 2007-01-01 | 2023-01-01 | Бугульминск.ОКО | МКД
БУГУЛЬМА Г, ул. ГАЗИНУРА ГАФИАТУЛЛИНА, д. 12, кв. 42 | 455264 | СО-505 | 2007-12-01 | 2023-12-01 | Бугульминск.ОКО | МКД
БУГУЛЬМА Г, ул. ГАЗИНУРА ГАФИАТУЛЛИНА, д. 12, кв. 52 | 022539 | СЦЭТ-12 | 2007-01-01 | 2023-01-01 | Бугульминск.ОКО | МКД
БУГУЛЬМА Г, ул. ГАЗИНУРА ГАФИАТУЛЛИНА, д. 12, кв. 56 | 000791938 | Меркурий 201 | 2007-01-01 | 2023-01-01 | Бугульминск.ОКО | МКД
БУГУЛЬМА Г, ул. ГАЗИНУРА ГАФИАТУЛЛИНА, д. 12, кв. 59 | 002311 | СОЭ-52 | 2007-01-01 | 2023-01-01 | Бугульминск.ОКО | МКД
БУГУЛЬМА Г, ул. ГАЗИНУРА ГАФИАТУЛЛИНА, д. 12, кв. 61 | 704035983 | ЦЭ6807Б | 2007-01-01 | 2023-01-01 | Бугульминск.ОКО | МКД
БУГУЛЬМА Г, ул. ГАЗИНУРА ГАФИАТУЛЛИНА, д. 12, кв. 75 | 70502095679 | ЦЭ6807Б | 2007-11-01 | 2023-11-01 | Бугульминск.ОКО | МКД
БУГУЛЬМА Г, ул. ГАЗИНУРА ГАФИАТУЛЛИНА, д. 12, кв. 76 | 0712871007075876 | ЦЭ6807Б | 2007-04-01 | 2023-04-01 | Бугульминск.ОКО | МКД
БУГУЛЬМА Г, ул. ГАЗИНУРА ГАФИАТУЛЛИНА, д. 12, кв. 95 | 7070837490 | ЦЭ6807Б | 2007-01-01 | 2023-01-01 | Бугульминск.ОКО | МКД
БУГУЛЬМА Г, ул. ГАЗИНУРА ГАФИАТУЛЛИНА, д. 13, кв. 10 | 041274 | СЦЭТ-12 | 2007-04-03 | 2023-04-03 | Бугульминск.ОКО | МКД
БУГУЛЬМА Г, ул. ГАЗИНУРА ГАФИАТУЛЛИНА, д. 13, кв. 14 | 17178 | Лейне Электро-01 1МШ | 2007-01-01 | 2023-01-01 | Бугульминск.ОКО | МКД
БУГУЛЬМА Г, ул. ГАЗИНУРА ГАФИАТУЛЛИНА, д. 13, кв. 15 | 115944 | СОЭ-52 | 2007-04-03 | 2023-04-03 | Бугульминск.ОКО | МКД
БУГУЛЬМА Г, ул. ГАЗИНУРА ГАФИАТУЛЛИНА, д. 13, кв. 2 | 7090429197 | ЦЭ6807П | 2007-10-01 | 2023-10-01 | Бугульминск.ОКО | МКД
БУГУЛЬМА Г, ул. ГАЗИНУРА ГАФИАТУЛЛИНА, д. 13, кв. 21 | 7050247742 | ЦЭ6807БК | 2007-01-01 | 2023-01-01 | Бугульминск.ОКО | МКД
БУГУЛЬМА Г, ул. ГАЗИНУРА ГАФИАТУЛЛИНА, д. 13, кв. 30 | 7070917760 | ЦЭ6807БК | 2007-01-01 | 2023-01-01 | Бугульминск.ОКО | МКД
БУГУЛЬМА Г, ул. ГАЗИНУРА ГАФИАТУЛЛИНА, д. 13, кв. 32 | 12024581 | СЭО-1.15.402 | 2007-04-03 | 2023-04-03 | Бугульминск.ОКО | МКД
БУГУЛЬМА Г, ул. ГАЗИНУРА ГАФИАТУЛЛИНА, д. 13, кв. 35 | 70502872997 | ЦЭ6807БК | 2007-01-01 | 2023-01-01 | Бугульминск.ОКО | МКД
БУГУЛЬМА Г, ул. ГАЗИНУРА ГАФИАТУЛЛИНА, д. 13, кв. 39 | 055155 | СО-505 | 2007-01-01 | 2023-01-01 | Бугульминск.ОКО | МКД
БУГУЛЬМА Г, ул. ГАЗИНУРА ГАФИАТУЛЛИНА, д. 13, кв. 40 | 093823 | СО-Э449 1М1-1 | 2007-04-03 | 2023-04-03 | Бугульминск.ОКО | МКД
БУГУЛЬМА Г, ул. ГАЗИНУРА ГАФИАТУЛЛИНА, д. 13, кв. 43 | 020503 | СО-Э449 1М2-1 | 2007-04-03 | 2023-04-03 | Бугульминск.ОКО | МКД
БУГУЛЬМА Г, ул. ГАЗИНУРА ГАФИАТУЛЛИНА, д. 13, кв. 47 | 040081 | СЦЭТ-12 | 2007-04-03 | 2023-04-03 | Бугульминск.ОКО | МКД
БУГУЛЬМА Г, ул. ГАЗИНУРА ГАФИАТУЛЛИНА, д. 13, кв. 57 | 103962 | СО-Э449 1М1-1 | 2007-04-03 | 2023-04-03 | Бугульминск.ОКО | МКД
БУГУЛЬМА Г, ул. ГАЗИНУРА ГАФИАТУЛЛИНА, д. 13, кв. 63 | 072170 | СО-Э449 1М1-1 | 2007-01-01 | 2023-01-01 | Бугульминск.ОКО | МКД
БУГУЛЬМА Г, ул. ГАЗИНУРА ГАФИАТУЛЛИНА, д. 13, кв. 66 | 039375 | СЦЭТ-12 | 2007-04-03 | 2023-04-03 | Бугульминск.ОКО | МКД
БУГУЛЬМА Г, ул. ГАЗИНУРА ГАФИАТУЛЛИНА, д. 14, кв. 1 | 01249333 | Меркурий 201.4 | 2007-04-03 | 2023-04-03 | Бугульминск.ОКО | МКД
БУГУЛЬМА Г, ул. ГАЗИНУРА ГАФИАТУЛЛИНА, д. 14, кв. 13 | 021267 | СЦЭТ-12 | 2007-04-04 | 2023-04-04 | Бугульминск.ОКО | МКД
БУГУЛЬМА Г, ул. ГАЗИНУРА ГАФИАТУЛЛИНА, д. 14, кв. 14 | 104509 | СО-Э449 1М1-1 | 2007-04-04 | 2023-04-04 | Бугульминск.ОКО | МКД
БУГУЛЬМА Г, ул. ГАЗИНУРА ГАФИАТУЛЛИНА, д. 14, кв. 15 | 015366 | СО-Э449 1М2-1 | 2007-04-04 | 2023-04-04 | Бугульминск.ОКО | МКД
БУГУЛЬМА Г, ул. ГАЗИНУРА ГАФИАТУЛЛИНА, д. 14, кв. 16 | 7050193357 | ЦЭ6807П | 2007-10-01 | 2023-10-01 | Бугульминск.ОКО | МКД
БУГУЛЬМА Г, ул. ГАЗИНУРА ГАФИАТУЛЛИНА, д. 14, кв. 17 | 01586221 | Меркурий 202.5 | 2007-04-04 | 2023-04-04 | Бугульминск.ОКО | МКД
БУГУЛЬМА Г, ул. ГАЗИНУРА ГАФИАТУЛЛИНА, д. 14, кв. 18 | 7040932152 | ЦЭ6807П | 2007-10-01 | 2023-10-01 | Бугульминск.ОКО | МКД
БУГУЛЬМА Г, ул. ГАЗИНУРА ГАФИАТУЛЛИНА, д. 14, кв. 22 | 7060377419 | ЦЭ6807БК | 2007-01-01 | 2023-01-01 | Бугульминск.ОКО | МКД
БУГУЛЬМА Г, ул. ГАЗИНУРА ГАФИАТУЛЛИНА, д. 14, кв. 25 | 7070928266 | ЦЭ6807П | 2007-10-01 | 2023-10-01 | Бугульминск.ОКО | МКД
БУГУЛЬМА Г, ул. ГАЗИНУРА ГАФИАТУЛЛИНА, д. 14, кв. 27 | 7030808034 | ЦЭ6807БК | 2007-10-01 | 2023-10-01 | Бугульминск.ОКО | МКД
БУГУЛЬМА Г, ул. ГАЗИНУРА ГАФИАТУЛЛИНА, д. 14, кв. 32 | 01286225 | Меркурий 201.5 | 2007-10-01 | 2023-10-01 | Бугульминск.ОКО | МКД
БУГУЛЬМА Г, ул. ГАЗИНУРА ГАФИАТУЛЛИНА, д. 14, кв. 35 | 7070846340 | ЦЭ6807П | 2007-10-01 | 2023-10-01 | Бугульминск.ОКО | МКД
БУГУЛЬМА Г, ул. ГАЗИНУРА ГАФИАТУЛЛИНА, д. 14, кв. 36 | 7060380980 | ЦЭ6807П | 2007-10-01 | 2023-10-01 | Бугульминск.ОКО | МКД
БУГУЛЬМА Г, ул. ГАЗИНУРА ГАФИАТУЛЛИНА, д. 14, кв. 39 | 120585 | СО-Э449 1М1-1 | 2007-04-04 | 2023-04-04 | Бугульминск.ОКО | МКД
БУГУЛЬМА Г, ул. ГАЗИНУРА ГАФИАТУЛЛИНА, д. 14, кв. 40 | 114665 | СОЭ-52 | 2007-04-04 | 2023-04-04 | Бугульминск.ОКО | МКД
БУГУЛЬМА Г, ул. ГАЗИНУРА ГАФИАТУЛЛИНА, д. 14, кв. 45 | 025248 | СОЭ-5 | 2007-04-04 | 2023-04-04 | Бугульминск.ОКО | МКД
БУГУЛЬМА Г, ул. ГАЗИНУРА ГАФИАТУЛЛИНА, д. 14, кв. 47 | 7070842540 | ЦЭ6807П | 2007-10-01 | 2023-10-01 | Бугульминск.ОКО | МКД
БУГУЛЬМА Г, ул. ГАЗИНУРА ГАФИАТУЛЛИНА, д. 14, кв. 48 | 038765 | СЦЭТ-12 | 2007-04-04 | 2023-04-04 | Бугульминск.ОКО | МКД
БУГУЛЬМА Г, ул. ГАЗИНУРА ГАФИАТУЛЛИНА, д. 14, кв. 59 | 104721 | СО-Э449 1М1-1 | 2007-04-04 | 2023-04-04 | Бугульминск.ОКО | МКД
БУГУЛЬМА Г, ул. ГАЗИНУРА ГАФИАТУЛЛИНА, д. 14, кв. 6 | 113940 | СО-Э449 1М1-1 | 2007-04-04 | 2023-04-04 | Бугульминск.ОКО | МКД
БУГУЛЬМА Г, ул. ГАЗИНУРА ГАФИАТУЛЛИНА, д. 14, кв. 60 | 11506 | СО-и449 | 2007-10-01 | 2023-10-01 | Бугульминск.ОКО | МКД
БУГУЛЬМА Г, ул. ГАЗИНУРА ГАФИАТУЛЛИНА, д. 14, кв. 69 | 041202 | СЦЭТ-12 | 2007-04-04 | 2023-04-04 | Бугульминск.ОКО | МКД
БУГУЛЬМА Г, ул. ГАЗИНУРА ГАФИАТУЛЛИНА, д. 14, кв. 8 | 041445 | СЦЭТ-12 | 2007-04-04 | 2023-04-04 | Бугульминск.ОКО | МКД
БУГУЛЬМА Г, ул. ГАЗИНУРА ГАФИАТУЛЛИНА, д. 15, кв. 15 | 7070846345 | ЦЭ6807БК | 2007-07-06 | 2023-07-06 | Бугульминск.ОКО | МКД
БУГУЛЬМА Г, ул. ГАЗИНУРА ГАФИАТУЛЛИНА, д. 15, кв. 17 | 111535 | СО-Э449 1М1-1 | 2007-07-06 | 2023-07-06 | Бугульминск.ОКО | МКД
БУГУЛЬМА Г, ул. ГАЗИНУРА ГАФИАТУЛЛИНА, д. 15, кв. 20 | 70502859961 | ЦЭ6807БК | 2007-01-01 | 2023-01-01 | Бугульминск.ОКО | МКД
БУГУЛЬМА Г, ул. ГАЗИНУРА ГАФИАТУЛЛИНА, д. 15, кв. 23 | 7060362088 | ЦЭ6807БК | 2007-01-01 | 2023-01-01 | Бугульминск.ОКО | МКД
БУГУЛЬМА Г, ул. ГАЗИНУРА ГАФИАТУЛЛИНА, д. 15, кв. 27 | 7070804625 | ЦЭ6807БК | 2007-07-06 | 2023-07-06 | Бугульминск.ОКО | МКД
БУГУЛЬМА Г, ул. ГАЗИНУРА ГАФИАТУЛЛИНА, д. 15, кв. 30 | 708442229 | ЦЭ6807БК | 2007-07-06 | 2023-07-06 | Бугульминск.ОКО | МКД
БУГУЛЬМА Г, ул. ГАЗИНУРА ГАФИАТУЛЛИНА, д. 15, кв. 31 | 114818 | СО-Э449 1М1-1 | 2007-07-06 | 2023-07-06 | Бугульминск.ОКО | МКД
БУГУЛЬМА Г, ул. ГАЗИНУРА ГАФИАТУЛЛИНА, д. 15, кв. 4 | 23554 | Лейне Электро-01 1МШ | 2007-07-06 | 2023-07-06 | Бугульминск.ОКО | МКД
БУГУЛЬМА Г, ул. ГАЗИНУРА ГАФИАТУЛЛИНА, д. 15, кв. 40 | 00712870802767608 | ЦЭ6807БК | 2007-01-01 | 2023-01-01 | Бугульминск.ОКО | МКД
БУГУЛЬМА Г, ул. ГАЗИНУРА ГАФИАТУЛЛИНА, д. 15, кв. 41 | 071281007681053 | ЦЭ6807БК | 2007-07-06 | 2023-07-06 | Бугульминск.ОКО | МКД
БУГУЛЬМА Г, ул. ГАЗИНУРА ГАФИАТУЛЛИНА, д. 15, кв. 43 | 00236501 | Меркурий 202.5 | 2007-01-01 | 2023-01-01 | Бугульминск.ОКО | МКД
БУГУЛЬМА Г, ул. ГАЗИНУРА ГАФИАТУЛЛИНА, д. 15, кв. 48 | 104582 | СО-Э449 1М1-1 | 2007-07-06 | 2023-07-06 | Бугульминск.ОКО | МКД
БУГУЛЬМА Г, ул. ГАЗИНУРА ГАФИАТУЛЛИНА, д. 15, кв. 5 | 7050225014 | ЦЭ6807БК | 2007-01-01 | 2023-01-01 | Бугульминск.ОКО | МКД
БУГУЛЬМА Г, ул. ГАЗИНУРА ГАФИАТУЛЛИНА, д. 15, кв. 63 | 080009 | СОЭ-52/50-11Ш | 2007-07-06 | 2023-07-06 | Бугульминск.ОКО | МКД
БУГУЛЬМА Г, ул. ГАЗИНУРА ГАФИАТУЛЛИНА, д. 15, кв. 65 | 112134 | СО-Э449 1М1-1 | 2007-01-01 | 2023-01-01 | Бугульминск.ОКО | МКД
БУГУЛЬМА Г, ул. ГАЗИНУРА ГАФИАТУЛЛИНА, д. 15, кв. 67 | 7100679492 | ЦЭ6807БК | 2007-01-01 | 2023-01-01 | Бугульминск.ОКО | МКД
БУГУЛЬМА Г, ул. ГАЗИНУРА ГАФИАТУЛЛИНА, д. 16, кв. 12 | 70502453301 | ЦЭ6807БК | 2007-01-01 | 2023-01-01 | Бугульминск.ОКО | МКД
БУГУЛЬМА Г, ул. ГАЗИНУРА ГАФИАТУЛЛИНА, д. 16, кв. 23 | 01271440 | Меркурий 200.04 | 2007-01-15 | 2023-01-15 | Бугульминск.ОКО | МКД
БУГУЛЬМА Г, ул. ГАЗИНУРА ГАФИАТУЛЛИНА, д. 16, кв. 32 | 01277897 | Меркурий 200.04 | 2007-01-01 | 2023-01-01 | Бугульминск.ОКО | МКД
БУГУЛЬМА Г, ул. ГАЗИНУРА ГАФИАТУЛЛИНА, д. 16, кв. 36 | 114651 | СОЭ-52 | 2007-01-01 | 2023-01-01 | Бугульминск.ОКО | МКД
БУГУЛЬМА Г, ул. ГАЗИНУРА ГАФИАТУЛЛИНА, д. 16, кв. 41 | 021901 | СЦЭТ-12 | 2007-10-20 | 2023-10-20 | Бугульминск.ОКО | МКД
БУГУЛЬМА Г, ул. ГАЗИНУРА ГАФИАТУЛЛИНА, д. 16, кв. 44 | 7090439923 | ЦЭ6807БК | 2007-01-15 | 2023-01-15 | Бугульминск.ОКО | МКД
БУГУЛЬМА Г, ул. ГАЗИНУРА ГАФИАТУЛЛИНА, д. 16, кв. 47 | 037140 | СЦЭТ-12 | 2007-01-01 | 2023-01-01 | Бугульминск.ОКО | МКД
БУГУЛЬМА Г, ул. ГАЗИНУРА ГАФИАТУЛЛИНА, д. 16, кв. 5 | 01253348 | Меркурий 200.04 | 2007-01-15 | 2023-01-15 | Бугульминск.ОКО | МКД
БУГУЛЬМА Г, ул. ГАЗИНУРА ГАФИАТУЛЛИНА, д. 16, кв. 50 | 7050186679 | ЦЭ6807БК | 2007-01-15 | 2023-01-15 | Бугульминск.ОКО | МКД
БУГУЛЬМА Г, ул. ГАЗИНУРА ГАФИАТУЛЛИНА, д. 16, кв. 52 | 01429147 | Меркурий 200.04 | 2007-01-15 | 2023-01-15 | Бугульминск.ОКО | МКД
БУГУЛЬМА Г, ул. ГАЗИНУРА ГАФИАТУЛЛИНА, д. 16, кв. 55 | 7040910101 | ЦЭ6807БК | 2007-01-15 | 2023-01-15 | Бугульминск.ОКО | МКД
БУГУЛЬМА Г, ул. ГАЗИНУРА ГАФИАТУЛЛИНА, д. 16, кв. 57 | 006815 | СЭО-1.15 | 2007-01-01 | 2023-01-01 | Бугульминск.ОКО | МКД
БУГУЛЬМА Г, ул. ГАЗИНУРА ГАФИАТУЛЛИНА, д. 16, кв. 58 | 060414 | СО-Э449 1М1-1 | 2007-01-01 | 2023-01-01 | Бугульминск.ОКО | МКД
БУГУЛЬМА Г, ул. ГАЗИНУРА ГАФИАТУЛЛИНА, д. 16, кв. 59 | 7060421760 | ЦЭ6807БК | 2007-01-15 | 2023-01-15 | Бугульминск.ОКО | МКД
БУГУЛЬМА Г, ул. ГАЗИНУРА ГАФИАТУЛЛИНА, д. 16, кв. 60 | 291546 | СО-505 | 2007-01-15 | 2023-01-15 | Бугульминск.ОКО | МКД
БУГУЛЬМА Г, ул. ГАЗИНУРА ГАФИАТУЛЛИНА, д. 16, кв. 61 | 7060441311 | ЦЭ6807БК | 2007-01-15 | 2023-01-15 | Бугульминск.ОКО | МКД
БУГУЛЬМА Г, ул. ГАЗИНУРА ГАФИАТУЛЛИНА, д. 16, кв. 62 | 7060360340 | ЦЭ6807БК | 2007-01-01 | 2023-01-01 | Бугульминск.ОКО | МКД
БУГУЛЬМА Г, ул. ГАЗИНУРА ГАФИАТУЛЛИНА, д. 16, кв. 63 | 006691 | СЭО-1.15 | 2007-01-15 | 2023-01-15 | Бугульминск.ОКО | МКД
БУГУЛЬМА Г, ул. ГАЗИНУРА ГАФИАТУЛЛИНА, д. 16, кв. 64 | 013198 | СЭО-1.15.402 | 2007-10-01 | 2023-10-01 | Бугульминск.ОКО | МКД
БУГУЛЬМА Г, ул. ГАЗИНУРА ГАФИАТУЛЛИНА, д. 17, кв. 1 | 01938942 | Меркурий 200.04 | 2007-01-15 | 2023-01-15 | Бугульминск.ОКО | МКД
БУГУЛЬМА Г, ул. ГАЗИНУРА ГАФИАТУЛЛИНА, д. 17, кв. 16 | 039025 | СЦЭТ-12 | 2007-01-01 | 2023-01-01 | Бугульминск.ОКО | МКД
БУГУЛЬМА Г, ул. ГАЗИНУРА ГАФИАТУЛЛИНА, д. 17, кв. 33 | 038143 | СОЭ-52/50-11Ш | 2007-01-01 | 2023-01-01 | Бугульминск.ОКО | МКД
БУГУЛЬМА Г, ул. ГАЗИНУРА ГАФИАТУЛЛИНА, д. 17, кв. 35 | 01437603 | Меркурий 200.02 | 2007-01-01 | 2023-01-01 | Бугульминск.ОКО | МКД
БУГУЛЬМА Г, ул. ГАЗИНУРА ГАФИАТУЛЛИНА, д. 17, кв. 36 | 661139 | СО-505 | 2007-01-15 | 2023-01-15 | Бугульминск.ОКО | МКД
БУГУЛЬМА Г, ул. ГАЗИНУРА ГАФИАТУЛЛИНА, д. 17, кв. 42 | 00764820 | Меркурий 200.04 | 2007-01-01 | 2023-01-01 | Бугульминск.ОКО | МКД
БУГУЛЬМА Г, ул. ГАЗИНУРА ГАФИАТУЛЛИНА, д. 17, кв. 50 | 050623 | СО-Э449 1М1-1 | 2007-01-01 | 2023-01-01 | Бугульминск.ОКО | МКД
БУГУЛЬМА Г, ул. ГАЗИНУРА ГАФИАТУЛЛИНА, д. 17, кв. 52 | 0712870502223966 | ЦЭ6807БК | 2007-01-15 | 2023-01-15 | Бугульминск.ОКО | МКД
БУГУЛЬМА Г, ул. ГАЗИНУРА ГАФИАТУЛЛИНА, д. 17, кв. 55 | 026827 | СОЭ-52 | 2007-01-01 | 2023-01-01 | Бугульминск.ОКО | МКД
БУГУЛЬМА Г, ул. ГАЗИНУРА ГАФИАТУЛЛИНА, д. 17, кв. 56 | 083998 | СО-Э449 1М1-1 | 2007-01-01 | 2023-01-01 | Бугульминск.ОКО | МКД
БУГУЛЬМА Г, ул. ГАЗИНУРА ГАФИАТУЛЛИНА, д. 17, кв. 62 | 082571 | СО-Э449 1М1-1 | 2007-01-01 | 2023-01-01 | Бугульминск.ОКО | МКД
БУГУЛЬМА Г, ул. ГАЗИНУРА ГАФИАТУЛЛИНА, д. 17, кв. 68 | 046480807 | ЕС 2726 | 2007-01-01 | 2023-01-01 | Бугульминск.ОКО | МКД
БУГУЛЬМА Г, ул. ГАЗИНУРА ГАФИАТУЛЛИНА, д. 18, кв. 10 | 7060348737 | ЦЭ6807БК | 2007-01-01 | 2023-01-01 | Бугульминск.ОКО | МКД
БУГУЛЬМА Г, ул. ГАЗИНУРА ГАФИАТУЛЛИНА, д. 18, кв. 14 | 11028745 | Меркурий 200 | 2007-10-07 | 2023-10-07 | Бугульминск.ОКО | МКД
БУГУЛЬМА Г, ул. ГАЗИНУРА ГАФИАТУЛЛИНА, д. 18, кв. 16 | 0712870502872638 | ЦЭ6807БК | 2007-05-23 | 2023-05-23 | Бугульминск.ОКО | МКД
БУГУЛЬМА Г, ул. ГАЗИНУРА ГАФИАТУЛЛИНА, д. 18, кв. 33 | 455056 | СО-505 | 2007-10-07 | 2023-10-07 | Бугульминск.ОКО | МКД
БУГУЛЬМА Г, ул. ГАЗИНУРА ГАФИАТУЛЛИНА, д. 18, кв. 35 | 013335 | СЭО-1.01.0 | 2007-01-01 | 2023-01-01 | Бугульминск.ОКО | МКД
БУГУЛЬМА Г, ул. ГАЗИНУРА ГАФИАТУЛЛИНА, д. 18, кв. 4 | 022158 | СЦЭТ-12 | 2007-04-05 | 2023-04-05 | Бугульминск.ОКО | МКД
БУГУЛЬМА Г, ул. ГАЗИНУРА ГАФИАТУЛЛИНА, д. 18, кв. 45 | 112120 | СО-Э449 1М1-1 | 2007-04-05 | 2023-04-05 | Бугульминск.ОКО | МКД
БУГУЛЬМА Г, ул. ГАЗИНУРА ГАФИАТУЛЛИНА, д. 18, кв. 58 | 013302250 | Меркурий 201.5 | 2007-04-05 | 2023-04-05 | Бугульминск.ОКО | МКД
БУГУЛЬМА Г, ул. ГАЗИНУРА ГАФИАТУЛЛИНА, д. 18, кв. 6 | 7110802518 | ЦЭ6807БК | 2007-10-07 | 2023-10-07 | Бугульминск.ОКО | МКД
БУГУЛЬМА Г, ул. ГАЗИНУРА ГАФИАТУЛЛИНА, д. 18, кв. 61 | 043696 | СО-Э449 1М1-1 | 2007-04-05 | 2023-04-05 | Бугульминск.ОКО | МКД
БУГУЛЬМА Г, ул. ГАЗИНУРА ГАФИАТУЛЛИНА, д. 18, кв. 64 | 082043 | СО-Э449 1М1-1 | 2007-04-05 | 2023-04-05 | Бугульминск.ОКО | МКД
БУГУЛЬМА Г, ул. ГАЗИНУРА ГАФИАТУЛЛИНА, д. 18, кв. 65 | 082074 | СО-Э449 1М1-1 | 2007-04-05 | 2023-04-05 | Бугульминск.ОКО | МКД
БУГУЛЬМА Г, ул. ГАЗИНУРА ГАФИАТУЛЛИНА, д. 18, кв. 7 | 86742 | ЦЭ6807Б | 2007-10-07 | 2023-10-07 | Бугульминск.ОКО | МКД
БУГУЛЬМА Г, ул. ГАЗИНУРА ГАФИАТУЛЛИНА, д. 18, кв. 75 | 022494 | СЦЭТ-12 | 2007-04-05 | 2023-04-05 | Бугульминск.ОКО | МКД
БУГУЛЬМА Г, ул. ГАЗИНУРА ГАФИАТУЛЛИНА, д. 18, кв. 90 | 078544 | СОЭ-52/50-11Ш | 2007-01-01 | 2023-01-01 | Бугульминск.ОКО | МКД
БУГУЛЬМА Г, ул. ГАЗИНУРА ГАФИАТУЛЛИНА, д. 19, кв. 100 | 081690 | СО-Э449 1М1-1 | 2007-01-01 | 2023-01-01 | Бугульминск.ОКО | МКД
БУГУЛЬМА Г, ул. ГАЗИНУРА ГАФИАТУЛЛИНА, д. 19, кв. 11 | 020801 | СЦЭТ-12 | 2007-01-01 | 2023-01-01 | Бугульминск.ОКО | МКД
БУГУЛЬМА Г, ул. ГАЗИНУРА ГАФИАТУЛЛИНА, д. 19, кв. 12 | 7110827405 | ЦЭ6807БК | 2007-01-01 | 2023-01-01 | Бугульминск.ОКО | МКД
БУГУЛЬМА Г, ул. ГАЗИНУРА ГАФИАТУЛЛИНА, д. 19, кв. 16 | 122936 | СЭТ1-1-1-Ш | 2007-01-01 | 2023-01-01 | Бугульминск.ОКО | МКД
БУГУЛЬМА Г, ул. ГАЗИНУРА ГАФИАТУЛЛИНА, д. 19, кв. 2 | 7080276946 | ЦЭ6807БК | 2007-01-01 | 2023-01-01 | Бугульминск.ОКО | МКД
БУГУЛЬМА Г, ул. ГАЗИНУРА ГАФИАТУЛЛИНА, д. 19, кв. 21 | 078936 | СО-и449 | 2007-01-01 | 2023-01-01 | Бугульминск.ОКО | МКД
БУГУЛЬМА Г, ул. ГАЗИНУРА ГАФИАТУЛЛИНА, д. 19, кв. 25 | 19328 | СОЭ-5 | 2007-01-01 | 2023-01-01 | Бугульминск.ОКО | МКД
БУГУЛЬМА Г, ул. ГАЗИНУРА ГАФИАТУЛЛИНА, д. 19, кв. 32 | 20 | СО-Э449 1М1-1 | 2007-01-01 | 2023-01-01 | Бугульминск.ОКО | МКД
БУГУЛЬМА Г, ул. ГАЗИНУРА ГАФИАТУЛЛИНА, д. 19, кв. 38 | 114682 | СОЭ-52 | 2007-01-01 | 2023-01-01 | Бугульминск.ОКО | МКД
БУГУЛЬМА Г, ул. ГАЗИНУРА ГАФИАТУЛЛИНА, д. 19, кв. 39 | 083959 | СО-Э449 1М1-1 | 2007-01-01 | 2023-01-01 | Бугульминск.ОКО | МКД
БУГУЛЬМА Г, ул. ГАЗИНУРА ГАФИАТУЛЛИНА, д. 19, кв. 41 | 083973 | СО-Э449 1М1-1 | 2007-01-01 | 2023-01-01 | Бугульминск.ОКО | МКД
БУГУЛЬМА Г, ул. ГАЗИНУРА ГАФИАТУЛЛИНА, д. 19, кв. 48 | 020354 | СОЭ-5 | 2007-01-01 | 2023-01-01 | Бугульминск.ОКО | МКД
БУГУЛЬМА Г, ул. ГАЗИНУРА ГАФИАТУЛЛИНА, д. 19, кв. 5 | 032918 | СО-Э449 1М1-1 | 2007-01-01 | 2023-01-01 | Бугульминск.ОКО | МКД
БУГУЛЬМА Г, ул. ГАЗИНУРА ГАФИАТУЛЛИНА, д. 19, кв. 54 | 000952049 | Меркурий 200.02 | 2007-01-01 | 2023-01-01 | Бугульминск.ОКО | МКД
БУГУЛЬМА Г, ул. ГАЗИНУРА ГАФИАТУЛЛИНА, д. 19, кв. 67 | 70802785010 | ЦЭ6807БК | 2007-01-01 | 2023-01-01 | Бугульминск.ОКО | МКД
БУГУЛЬМА Г, ул. ГАЗИНУРА ГАФИАТУЛЛИНА, д. 19, кв. 69 | 0712871108646470 | ЦЭ6807П | 2007-01-01 | 2023-01-01 | Бугульминск.ОКО | МКД
БУГУЛЬМА Г, ул. ГАЗИНУРА ГАФИАТУЛЛИНА, д. 19, кв. 71 | 039393 | СЦЭТ-12 | 2007-01-01 | 2023-01-01 | Бугульминск.ОКО | МКД
БУГУЛЬМА Г, ул. ГАЗИНУРА ГАФИАТУЛЛИНА, д. 19, кв. 72 | 0712870502223859 | ЦЭ6807П | 2007-10-01 | 2023-10-01 | Бугульминск.ОКО | МКД
БУГУЛЬМА Г, ул. ГАЗИНУРА ГАФИАТУЛЛИНА, д. 19, кв. 75 | 7070830592 | ЦЭ6807П | 2007-12-14 | 2023-12-14 | Бугульминск.ОКО | МКД
БУГУЛЬМА Г, ул. ГАЗИНУРА ГАФИАТУЛЛИНА, д. 19, кв. 80 | 022482 | СЦЭТ-12 | 2007-01-01 | 2023-01-01 | Бугульминск.ОКО | МКД
БУГУЛЬМА Г, ул. ГАЗИНУРА ГАФИАТУЛЛИНА, д. 19, кв. 9 | 013275790 | Меркурий 201.5 | 2007-01-01 | 2023-01-01 | Бугульминск.ОКО | МКД
БУГУЛЬМА Г, ул. ГАЗИНУРА ГАФИАТУЛЛИНА, д. 19, кв. 96 | 050230 | СЦЭТ-12 | 2007-01-01 | 2023-01-01 | Бугульминск.ОКО | МКД
БУГУЛЬМА Г, ул. ГАЗИНУРА ГАФИАТУЛЛИНА, д. 19, кв. 99 | 01002894 | Меркурий 200.04 | 2007-01-01 | 2023-01-01 | Бугульминск.ОКО | МКД
БУГУЛЬМА Г, ул. ГАЗИНУРА ГАФИАТУЛЛИНА, д. 20, кв. 38 | 70409319977 | ЦЭ6807БК | 2007-10-30 | 2023-10-30 | Бугульминск.ОКО | МКД
БУГУЛЬМА Г, ул. ГАЗИНУРА ГАФИАТУЛЛИНА, д. 20, кв. 6 | 17798843 | Меркурий 201 | 2007-01-01 | 2023-01-01 | Бугульминск.ОКО | МКД
БУГУЛЬМА Г, ул. ГАЗИНУРА ГАФИАТУЛЛИНА, д. 20, кв. 64 | 00776892 | Меркурий 200.02 | 2007-10-07 | 2023-10-07 | Бугульминск.ОКО | МКД
БУГУЛЬМА Г, ул. ГАЗИНУРА ГАФИАТУЛЛИНА, д. 20, кв. 8 | 013549 | СЭО-1.15 | 2007-01-01 | 2023-01-01 | Бугульминск.ОКО | МКД
БУГУЛЬМА Г, ул. ГАЗИНУРА ГАФИАТУЛЛИНА, д. 21, кв. 1 | 19058 | СОЭ-52 | 2007-01-01 | 2023-01-01 | Бугульминск.ОКО | МКД
БУГУЛЬМА Г, ул. ГАЗИНУРА ГАФИАТУЛЛИНА, д. 21, кв. 11 | 039242 | СЦЭТ-12 | 2007-01-01 | 2023-01-01 | Бугульминск.ОКО | МКД
БУГУЛЬМА Г, ул. ГАЗИНУРА ГАФИАТУЛЛИНА, д. 21, кв. 2 | 047762 | СЦЭТ-12 | 2007-01-01 | 2023-01-01 | Бугульминск.ОКО | МКД
БУГУЛЬМА Г, ул. ГАЗИНУРА ГАФИАТУЛЛИНА, д. 21, кв. 21 | 7050287896 | ЦЭ6807БК | 2007-01-01 | 2023-01-01 | Бугульминск.ОКО | МКД
БУГУЛЬМА Г, ул. ГАЗИНУРА ГАФИАТУЛЛИНА, д. 21, кв. 22 | 7050287894 | ЦЭ6807П | 2007-10-01 | 2023-10-01 | Бугульминск.ОКО | МКД
БУГУЛЬМА Г, ул. ГАЗИНУРА ГАФИАТУЛЛИНА, д. 21, кв. 27 | 007789021016660 | СЕ 101 S6 145 | 2007-01-01 | 2023-01-01 | Бугульминск.ОКО | МКД
БУГУЛЬМА Г, ул. ГАЗИНУРА ГАФИАТУЛЛИНА, д. 21, кв. 32 | 7040088810 | ЦЭ6807П | 2007-10-01 | 2023-10-01 | Бугульминск.ОКО | МКД
БУГУЛЬМА Г, ул. ГАЗИНУРА ГАФИАТУЛЛИНА, д. 21, кв. 35 | 7040086070 | ЦЭ6807П | 2007-10-01 | 2023-10-01 | Бугульминск.ОКО | МКД
БУГУЛЬМА Г, ул. ГАЗИНУРА ГАФИАТУЛЛИНА, д. 21, кв. 51 | 038417 | СОЭ-52 | 2007-01-01 | 2023-01-01 | Бугульминск.ОКО | МКД
БУГУЛЬМА Г, ул. ГАЗИНУРА ГАФИАТУЛЛИНА, д. 21, кв. 52 | 021876 | СЦЭТ-12 | 2007-01-01 | 2023-01-01 | Бугульминск.ОКО | МКД
БУГУЛЬМА Г, ул. ГАЗИНУРА ГАФИАТУЛЛИНА, д. 21, кв. 57 | 71007749451 | СЕ 101 | 2007-01-01 | 2023-01-01 | Бугульминск.ОКО | МКД
БУГУЛЬМА Г, ул. ГАЗИНУРА ГАФИАТУЛЛИНА, д. 21, кв. 58 | 628661 | СО-и449 | 2007-10-01 | 2023-10-01 | Бугульминск.ОКО | МКД
БУГУЛЬМА Г, ул. ГАЗИНУРА ГАФИАТУЛЛИНА, д. 21, кв. 60 | 115456 | СОЭ-52 | 2007-01-01 | 2023-01-01 | Бугульминск.ОКО | МКД
БУГУЛЬМА Г, ул. ГАЗИНУРА ГАФИАТУЛЛИНА, д. 21, кв. 61 | 0601031 | СО-Э449 1М1-1 | 2007-01-01 | 2023-01-01 | Бугульминск.ОКО | МКД
БУГУЛЬМА Г, ул. ГАЗИНУРА ГАФИАТУЛЛИНА, д. 21, кв. 62 | 70602250092 | ЦЭ6807БК | 2007-01-01 | 2023-01-01 | Бугульминск.ОКО | МКД
БУГУЛЬМА Г, ул. ГАЗИНУРА ГАФИАТУЛЛИНА, д. 21, кв. 63 | 042540 | СО-Э449 1М1-1 | 2007-01-01 | 2023-01-01 | Бугульминск.ОКО | МКД
БУГУЛЬМА Г, ул. ГАЗИНУРА ГАФИАТУЛЛИНА, д. 21, кв. 66 | 042548 | СО-Э449 1М1-1 | 2007-01-01 | 2023-01-01 | Бугульминск.ОКО | МКД
БУГУЛЬМА Г, ул. ГАЗИНУРА ГАФИАТУЛЛИНА, д. 21, кв. 67 | 007128020008346 | ЦЭ6807П | 2007-10-01 | 2023-10-01 | Бугульминск.ОКО | МКД
БУГУЛЬМА Г, ул. ГАЗИНУРА ГАФИАТУЛЛИНА, д. 21, кв. 9 | 071157 | СО-Э449 1М1-1 | 2007-01-01 | 2023-01-01 | Бугульминск.ОКО | МКД
БУГУЛЬМА Г, ул. ГАЗИНУРА ГАФИАТУЛЛИНА, д. 22, кв. 16 | 01213670 | Меркурий 202.5 | 2007-04-06 | 2023-04-06 | Бугульминск.ОКО | МКД
БУГУЛЬМА Г, ул. ГАЗИНУРА ГАФИАТУЛЛИНА, д. 22, кв. 24 | 072112 | СО-Э449 1М1-1 | 2007-04-06 | 2023-04-06 | Бугульминск.ОКО | МКД
БУГУЛЬМА Г, ул. ГАЗИНУРА ГАФИАТУЛЛИНА, д. 22, кв. 26 | 072300 | СО-Э449 1М1-1 | 2007-04-06 | 2023-04-06 | Бугульминск.ОКО | МКД
БУГУЛЬМА Г, ул. ГАЗИНУРА ГАФИАТУЛЛИНА, д. 22, кв. 27 | 7070845838 | ЦЭ6807БК | 2007-01-01 | 2023-01-01 | Бугульминск.ОКО | МКД
БУГУЛЬМА Г, ул. ГАЗИНУРА ГАФИАТУЛЛИНА, д. 22, кв. 35 | 0086938207 | Меркурий 201.5 | 2007-04-06 | 2023-04-06 | Бугульминск.ОКО | МКД
БУГУЛЬМА Г, ул. ГАЗИНУРА ГАФИАТУЛЛИНА, д. 22, кв. 4 | 082023 | СО-Э449 1М1-1 | 2007-04-06 | 2023-04-06 | Бугульминск.ОКО | МКД
БУГУЛЬМА Г, ул. ГАЗИНУРА ГАФИАТУЛЛИНА, д. 22, кв. 44 | 01270246 | Меркурий 200.04 | 2007-01-01 | 2023-01-01 | Бугульминск.ОКО | МКД
БУГУЛЬМА Г, ул. ГАЗИНУРА ГАФИАТУЛЛИНА, д. 22, кв. 45 | 01259301 | Меркурий 202.5 | 2007-04-06 | 2023-04-06 | Бугульминск.ОКО | МКД
БУГУЛЬМА Г, ул. ГАЗИНУРА ГАФИАТУЛЛИНА, д. 22, кв. 47 | 093591 | СО-Э449 1М1-1 | 2007-04-06 | 2023-04-06 | Бугульминск.ОКО | МКД
БУГУЛЬМА Г, ул. ГАЗИНУРА ГАФИАТУЛЛИНА, д. 22, кв. 5 | 105208 | СО-Э449 1М1-1 | 2007-04-06 | 2023-04-06 | Бугульминск.ОКО | МКД
БУГУЛЬМА Г, ул. ГАЗИНУРА ГАФИАТУЛЛИНА, д. 22, кв. 55 | 066464 | СОЭ-52 | 2007-01-01 | 2023-01-01 | Бугульминск.ОКО | МКД
БУГУЛЬМА Г, ул. ГАЗИНУРА ГАФИАТУЛЛИНА, д. 22, кв. 56 | 07129702966 | ЦЭ6807БК | 2007-01-01 | 2023-01-01 | Бугульминск.ОКО | МКД
БУГУЛЬМА Г, ул. ГАЗИНУРА ГАФИАТУЛЛИНА, д. 22, кв. 60 | 010369 | СЭО-1.15 | 2007-01-01 | 2023-01-01 | Бугульминск.ОКО | МКД
БУГУЛЬМА Г, ул. ГАЗИНУРА ГАФИАТУЛЛИНА, д. 22, кв. 61 | 114473 | СО-Э449 1М1-1 | 2007-04-06 | 2023-04-06 | Бугульминск.ОКО | МКД
БУГУЛЬМА Г, ул. ГАЗИНУРА ГАФИАТУЛЛИНА, д. 22, кв. 63 | 7050287478 | ЦЭ6807БК | 2007-01-01 | 2023-01-01 | Бугульминск.ОКО | МКД
БУГУЛЬМА Г, ул. ГАЗИНУРА ГАФИАТУЛЛИНА, д. 22, кв. 65 | 0108036988 | Скат 101 М/1-3ШР1 | 2007-01-01 | 2023-01-01 | Бугульминск.ОКО | МКД
БУГУЛЬМА Г, ул. ГАЗИНУРА ГАФИАТУЛЛИНА, д. 22, кв. 67 | 021250 | СЦЭТ-12 | 2007-04-06 | 2023-04-06 | Бугульминск.ОКО | МКД
БУГУЛЬМА Г, ул. ГАЗИНУРА ГАФИАТУЛЛИНА, д. 22, кв. 7 | 121072 | СО-Э449 1М1-1 | 2007-04-06 | 2023-04-06 | Бугульминск.ОКО | МКД
БУГУЛЬМА Г, ул. ГАЗИНУРА ГАФИАТУЛЛИНА, д. 22, кв. 8 | 104710 | СО-Э449 1М1-1 | 2007-04-06 | 2023-04-06 | Бугульминск.ОКО | МКД
БУГУЛЬМА Г, ул. ГАЗИНУРА ГАФИАТУЛЛИНА, д. 24, кв. 1 | 7050333396 | СЕ 102 | 2007-01-01 | 2023-01-01 | Бугульминск.ОКО | МКД
БУГУЛЬМА Г, ул. ГАЗИНУРА ГАФИАТУЛЛИНА, д. 24, кв. 12 | 022347 | СЦЭТ-12 | 2007-04-05 | 2023-04-05 | Бугульминск.ОКО | МКД
БУГУЛЬМА Г, ул. ГАЗИНУРА ГАФИАТУЛЛИНА, д. 24, кв. 16 | 70409305130 | ЦЭ6807БК | 2007-10-07 | 2023-10-07 | Бугульминск.ОКО | МКД
БУГУЛЬМА Г, ул. ГАЗИНУРА ГАФИАТУЛЛИНА, д. 24, кв. 20 | 021813 | СЦЭТ-12 | 2007-04-05 | 2023-04-05 | Бугульминск.ОКО | МКД
БУГУЛЬМА Г, ул. ГАЗИНУРА ГАФИАТУЛЛИНА, д. 24, кв. 29 | 050621 | СО-Э449 1М1-1 | 2007-04-05 | 2023-04-05 | Бугульминск.ОКО | МКД
БУГУЛЬМА Г, ул. ГАЗИНУРА ГАФИАТУЛЛИНА, д. 24, кв. 32 | 7070933039 | ЦЭ6807БК | 2007-12-28 | 2023-12-28 | Бугульминск.ОКО | МКД
БУГУЛЬМА Г, ул. ГАЗИНУРА ГАФИАТУЛЛИНА, д. 24, кв. 33 | 020814 | СЦЭТ-12 | 2007-04-05 | 2023-04-05 | Бугульминск.ОКО | МКД
БУГУЛЬМА Г, ул. ГАЗИНУРА ГАФИАТУЛЛИНА, д. 24, кв. 35 | 022484 | СЦЭТ-12 | 2007-04-05 | 2023-04-05 | Бугульминск.ОКО | МКД
БУГУЛЬМА Г, ул. ГАЗИНУРА ГАФИАТУЛЛИНА, д. 24, кв. 38 | 7040966355 | ЦЭ6804 | 2007-01-01 | 2023-01-01 | Бугульминск.ОКО | МКД
БУГУЛЬМА Г, ул. ГАЗИНУРА ГАФИАТУЛЛИНА, д. 24, кв. 4 | 041405 | СЦЭТ-12 | 2007-04-05 | 2023-04-05 | Бугульминск.ОКО | МКД
БУГУЛЬМА Г, ул. ГАЗИНУРА ГАФИАТУЛЛИНА, д. 24, кв. 44 | 084332 | СО-Э449 1М1-1 | 2007-04-05 | 2023-04-05 | Бугульминск.ОКО | МКД
БУГУЛЬМА Г, ул. ГАЗИНУРА ГАФИАТУЛЛИНА, д. 24, кв. 47 | 0712870308164654 | ЦЭ6807БК | 2007-10-07 | 2023-10-07 | Бугульминск.ОКО | МКД
БУГУЛЬМА Г, ул. ГАЗИНУРА ГАФИАТУЛЛИНА, д. 24, кв. 5 | 053611 | СОЭ-52/50-11Ш | 2007-01-01 | 2023-01-01 | Бугульминск.ОКО | МКД
БУГУЛЬМА Г, ул. ГАЗИНУРА ГАФИАТУЛЛИНА, д. 24, кв. 50 | 007789021033040 | СЕ 101 | 2007-10-07 | 2023-10-07 | Бугульминск.ОКО | МКД
БУГУЛЬМА Г, ул. ГАЗИНУРА ГАФИАТУЛЛИНА, д. 24, кв. 53 | 020408 | СО-Э449 1М2-1 | 2007-04-05 | 2023-04-05 | Бугульминск.ОКО | МКД
БУГУЛЬМА Г, ул. ГАЗИНУРА ГАФИАТУЛЛИНА, д. 24, кв. 55 | 051927 | СОЭ-52/50-11Ш | 2007-01-01 | 2023-01-01 | Бугульминск.ОКО | МКД
БУГУЛЬМА Г, ул. ГАЗИНУРА ГАФИАТУЛЛИНА, д. 24, кв. 58 | 074262 | СО-Э449 1М1-1 | 2007-04-05 | 2023-04-05 | Бугульминск.ОКО | МКД
БУГУЛЬМА Г, ул. ГАЗИНУРА ГАФИАТУЛЛИНА, д. 26, кв. 16 | 01223308 | Меркурий 200.02 | 2007-01-01 | 2023-01-01 | Бугульминск.ОКО | МКД
БУГУЛЬМА Г, ул. ГАЗИНУРА ГАФИАТУЛЛИНА, д. 26, кв. 18 | 010372 | СЭО-1.15 | 2007-06-28 | 2023-06-28 | Бугульминск.ОКО | МКД
БУГУЛЬМА Г, ул. ГАЗИНУРА ГАФИАТУЛЛИНА, д. 26, кв. 51 | 104700 | СО-Э449 1М1-1 | 2007-06-28 | 2023-06-28 | Бугульминск.ОКО | МКД
БУГУЛЬМА Г, ул. ГАЗИНУРА ГАФИАТУЛЛИНА, д. 26, кв. 54 | 19318 | Лейне Электро-01 1МШ | 2007-06-28 | 2023-06-28 | Бугульминск.ОКО | МКД
БУГУЛЬМА Г, ул. ГАЗИНУРА ГАФИАТУЛЛИНА, д. 26, кв. 59 | 01276837 | Меркурий 200.04 | 2007-06-28 | 2023-06-28 | Бугульминск.ОКО | МКД
БУГУЛЬМА Г, ул. ГАЗИНУРА ГАФИАТУЛЛИНА, д. 26, кв. 9 | 104018 | СО-Э449 1М1-1 | 2007-06-28 | 2023-06-28 | Бугульминск.ОКО | МКД
БУГУЛЬМА Г, ул. ГАЗИНУРА ГАФИАТУЛЛИНА, д. 27, кв. 1003 | 14470620 | Меркурий 201.5 | 2007-10-14 | 2023-10-14 | Бугульминск.ОКО | МКД
БУГУЛЬМА Г, ул. ГАЗИНУРА ГАФИАТУЛЛИНА, д. 27, кв. 12 | 002867 | СОЭ-52/60-41Ш | 2007-10-14 | 2023-10-14 | Бугульминск.ОКО | МКД
БУГУЛЬМА Г, ул. ГАЗИНУРА ГАФИАТУЛЛИНА, д. 27, кв. 13 | 6120374469 | ЦЭ6807П | 2007-10-14 | 2023-10-14 | Бугульминск.ОКО | МКД
БУГУЛЬМА Г, ул. ГАЗИНУРА ГАФИАТУЛЛИНА, д. 27, кв. 15 | 344817 | Нева 103 1SO | 2007-10-14 | 2023-10-14 | Бугульминск.ОКО | МКД
БУГУЛЬМА Г, ул. ГАЗИНУРА ГАФИАТУЛЛИНА, д. 27, кв. 20 | 70501557345 | ЦЭ6807П | 2007-10-14 | 2023-10-14 | Бугульминск.ОКО | МКД
БУГУЛЬМА Г, ул. ГАЗИНУРА ГАФИАТУЛЛИНА, д. 27, кв. 22 | 04503873 | Меркурий 200 | 2007-10-14 | 2023-10-14 | Бугульминск.ОКО | МКД
БУГУЛЬМА Г, ул. ГАЗИНУРА ГАФИАТУЛЛИНА, д. 27, кв. 24 | 03004189у | Меркурий 201 | 2007-10-14 | 2023-10-14 | Бугульминск.ОКО | МКД
БУГУЛЬМА Г, ул. ГАЗИНУРА ГАФИАТУЛЛИНА, д. 27, кв. 25 | 114779 | СЭО-1.00.1 | 2007-10-14 | 2023-10-14 | Бугульминск.ОКО | МКД
БУГУЛЬМА Г, ул. ГАЗИНУРА ГАФИАТУЛЛИНА, д. 27, кв. 26 | 628694 | СО-и446М | 2007-10-16 | 2023-10-16 | Бугульминск.ОКО | МКД
БУГУЛЬМА Г, ул. ГАЗИНУРА ГАФИАТУЛЛИНА, д. 27, кв. 29 | 306379 | СОЭ-52 | 2007-10-16 | 2023-10-16 | Бугульминск.ОКО | МКД
БУГУЛЬМА Г, ул. ГАЗИНУРА ГАФИАТУЛЛИНА, д. 27, кв. 6 | 54309 | Лейне Электро-01 1МШ | 2007-10-14 | 2023-10-14 | Бугульминск.ОКО | МКД
БУГУЛЬМА Г, ул. ГАЗИНУРА ГАФИАТУЛЛИНА, д. 27, кв. 7 | 66032378 | ЦЭ6807П | 2007-11-08 | 2023-11-08 | Бугульминск.ОКО | МКД
БУГУЛЬМА Г, ул. ГАЗИНУРА ГАФИАТУЛЛИНА, д. 28, кв. 10 | 041686 | СО-Э449 1М2-1 | 2007-03-30 | 2023-03-30 | Бугульминск.ОКО | МКД
БУГУЛЬМА Г, ул. ГАЗИНУРА ГАФИАТУЛЛИНА, д. 28, кв. 101 | 022884 | СО-Э449 1М1-1 | 2007-03-30 | 2023-03-30 | Бугульминск.ОКО | МКД
БУГУЛЬМА Г, ул. ГАЗИНУРА ГАФИАТУЛЛИНА, д. 28, кв. 103 | 1033108 | СО-Э449 1М1-1 | 2007-03-30 | 2023-03-30 | Бугульминск.ОКО | МКД
БУГУЛЬМА Г, ул. ГАЗИНУРА ГАФИАТУЛЛИНА, д. 28, кв. 115 | 71109042004 | ЦЭ6807БК | 2007-01-01 | 2023-01-01 | Бугульминск.ОКО | МКД
БУГУЛЬМА Г, ул. ГАЗИНУРА ГАФИАТУЛЛИНА, д. 28, кв. 118 | 0142509407 | Меркурий 200.02 | 2007-10-30 | 2023-10-30 | Бугульминск.ОКО | МКД
БУГУЛЬМА Г, ул. ГАЗИНУРА ГАФИАТУЛЛИНА, д. 28, кв. 119 | 00951834 | Меркурий 201.5 | 2007-04-02 | 2023-04-02 | Бугульминск.ОКО | МКД
БУГУЛЬМА Г, ул. ГАЗИНУРА ГАФИАТУЛЛИНА, д. 28, кв. 28 | 0002009 | Соло | 2007-01-01 | 2023-01-01 | Бугульминск.ОКО | МКД
БУГУЛЬМА Г, ул. ГАЗИНУРА ГАФИАТУЛЛИНА, д. 28, кв. 39 | 113555 | СОЭ-52 | 2007-03-30 | 2023-03-30 | Бугульминск.ОКО | МКД
БУГУЛЬМА Г, ул. ГАЗИНУРА ГАФИАТУЛЛИНА, д. 28, кв. 44 | 071130 | СО-и449 | 2007-03-30 | 2023-03-30 | Бугульминск.ОКО | МКД
БУГУЛЬМА Г, ул. ГАЗИНУРА ГАФИАТУЛЛИНА, д. 28, кв. 48 | 074271 | СО-Э449 1М1-1 | 2007-03-30 | 2023-03-30 | Бугульминск.ОКО | МКД
БУГУЛЬМА Г, ул. ГАЗИНУРА ГАФИАТУЛЛИНА, д. 28, кв. 54 | 082120 | СО-Э449 1М1-1 | 2007-03-30 | 2023-03-30 | Бугульминск.ОКО | МКД
БУГУЛЬМА Г, ул. ГАЗИНУРА ГАФИАТУЛЛИНА, д. 28, кв. 57 | 30854 | Лейне Электро-01 1МШ | 2007-03-30 | 2023-03-30 | Бугульминск.ОКО | МКД
БУГУЛЬМА Г, ул. ГАЗИНУРА ГАФИАТУЛЛИНА, д. 28, кв. 67 | 09155 | СО-ИЭ2 | 2015-11-01 | 2023-11-01 | Бугульминск.ОКО | МКД
БУГУЛЬМА Г, ул. ГАЗИНУРА ГАФИАТУЛЛИНА, д. 28, кв. 7 | 7050245465 | ЦЭ6807БК | 2007-01-01 | 2023-01-01 | Бугульминск.ОКО | МКД
БУГУЛЬМА Г, ул. ГАЗИНУРА ГАФИАТУЛЛИНА, д. 28, кв. 80 | 70206835035 | ЦЭ6807БК | 2007-01-01 | 2023-01-01 | Бугульминск.ОКО | МКД
БУГУЛЬМА Г, ул. ГАЗИНУРА ГАФИАТУЛЛИНА, д. 28, кв. 90 | 084388 | СО-Э449 1М1-1 | 2007-03-30 | 2023-03-30 | Бугульминск.ОКО | МКД
БУГУЛЬМА Г, ул. ГАЗИНУРА ГАФИАТУЛЛИНА, д. 28, кв. 94 | 052086 | СОЭ-52 | 2007-03-30 | 2023-03-30 | Бугульминск.ОКО | МКД
БУГУЛЬМА Г, ул. ГАЗИНУРА ГАФИАТУЛЛИНА, д. 28, кв. 96 | 033272 | СО-Э449 1М1-1 | 2007-03-30 | 2023-03-30 | Бугульминск.ОКО | МКД
БУГУЛЬМА Г, ул. ГАЗИНУРА ГАФИАТУЛЛИНА, д. 31, кв. 31 | 558131 | СО-и446М | 2007-04-28 | 2023-04-28 | Бугульминск.ОКО | МКД
БУГУЛЬМА Г, ул. ГАЗИНУРА ГАФИАТУЛЛИНА, д. 31, кв. 39 | 045046 | СОЭ-52 | 2007-01-01 | 2023-01-01 | Бугульминск.ОКО | МКД
БУГУЛЬМА Г, ул. ГАЗИНУРА ГАФИАТУЛЛИНА, д. 31, кв. 45 | 7070842653 | ЦЭ6807П | 2007-04-28 | 2023-04-28 | Бугульминск.ОКО | МКД
БУГУЛЬМА Г, ул. ГАЗИНУРА ГАФИАТУЛЛИНА, д. 31, кв. 47 | 114452 | СОЭ-52 | 2007-04-28 | 2023-04-28 | Бугульминск.ОКО | МКД
БУГУЛЬМА Г, ул. ГАЗИНУРА ГАФИАТУЛЛИНА, д. 31, кв. 50 | 115998 | СОЭ-52 | 2007-04-28 | 2023-04-28 | Бугульминск.ОКО | МКД
БУГУЛЬМА Г, ул. ГАЗИНУРА ГАФИАТУЛЛИНА, д. 32/1, кв. 113 | 0181353 | Соло | 2007-01-01 | 2023-01-01 | Бугульминск.ОКО | МКД
БУГУЛЬМА Г, ул. ГАЗИНУРА ГАФИАТУЛЛИНА, д. 32/1, кв. 126 | 732587 | СО-ЭЭ6706 | 2007-05-05 | 2023-05-05 | Бугульминск.ОКО | МКД
БУГУЛЬМА Г, ул. ГАЗИНУРА ГАФИАТУЛЛИНА, д. 32/1, кв. 130 | 000807826 | Меркурий 201 | 2007-08-01 | 2023-08-01 | Бугульминск.ОКО | МКД
БУГУЛЬМА Г, ул. ГАЗИНУРА ГАФИАТУЛЛИНА, д. 32/1, кв. 131 | 032653 | СО-ЭЭ6705 | 2007-01-01 | 2023-01-01 | Бугульминск.ОКО | МКД
БУГУЛЬМА Г, ул. ГАЗИНУРА ГАФИАТУЛЛИНА, д. 32/1, кв. 132 | 07128703086 | ЦЭ6807Б | 2007-01-01 | 2023-01-01 | Бугульминск.ОКО | МКД
БУГУЛЬМА Г, ул. ГАЗИНУРА ГАФИАТУЛЛИНА, д. 32/1, кв. 135 | 70706048706 | ЦЭ6807Б | 2007-04-01 | 2023-04-01 | Бугульминск.ОКО | МКД
БУГУЛЬМА Г, ул. ГАЗИНУРА ГАФИАТУЛЛИНА, д. 32/1, кв. 140 | 07276701041 | ЦЭ6807Б | 2007-01-01 | 2023-01-01 | Бугульминск.ОКО | МКД
БУГУЛЬМА Г, ул. ГАЗИНУРА ГАФИАТУЛЛИНА, д. 32/1, кв. 141 | 111311 | СО-И449 М2 | 2007-01-01 | 2023-01-01 | Бугульминск.ОКО | МКД
БУГУЛЬМА Г, ул. ГАЗИНУРА ГАФИАТУЛЛИНА, д. 32/1, кв. 142 | 60094918 | ЦЭ6807Б | 2007-04-01 | 2023-04-01 | Бугульминск.ОКО | МКД
БУГУЛЬМА Г, ул. ГАЗИНУРА ГАФИАТУЛЛИНА, д. 32/1, кв. 26 | 032001 | СО-505 | 2007-01-01 | 2023-01-01 | Бугульминск.ОКО | МКД
БУГУЛЬМА Г, ул. ГАЗИНУРА ГАФИАТУЛЛИНА, д. 32/1, кв. 3 | 093525 | СО-И449 М2 | 2007-01-01 | 2023-01-01 | Бугульминск.ОКО | МКД
БУГУЛЬМА Г, ул. ГАЗИНУРА ГАФИАТУЛЛИНА, д. 32/1, кв. 30 | 071287070978442 | ЦЭ6807Б | 2007-09-29 | 2023-09-29 | Бугульминск.ОКО | МКД
БУГУЛЬМА Г, ул. ГАЗИНУРА ГАФИАТУЛЛИНА, д. 32/1, кв. 40 | 00749874 | Меркурий 200 | 2007-01-01 | 2023-01-01 | Бугульминск.ОКО | МКД
БУГУЛЬМА Г, ул. ГАЗИНУРА ГАФИАТУЛЛИНА, д. 32/1, кв. 41 | 00746649 | Меркурий 200 | 2007-01-01 | 2023-01-01 | Бугульминск.ОКО | МКД
БУГУЛЬМА Г, ул. ГАЗИНУРА ГАФИАТУЛЛИНА, д. 32/1, кв. 44 | 11733 | Лейне Электро-01 1МШ | 2007-12-01 | 2023-12-01 | Бугульминск.ОКО | МКД
БУГУЛЬМА Г, ул. ГАЗИНУРА ГАФИАТУЛЛИНА, д. 32/1, кв. 58 | 07128704008 | ЦЭ6807Б | 2007-01-01 | 2023-01-01 | Бугульминск.ОКО | МКД
БУГУЛЬМА Г, ул. ГАЗИНУРА ГАФИАТУЛЛИНА, д. 32/1, кв. 59 | 7070827882 | ЦЭ6807Б | 2007-04-01 | 2023-04-01 | Бугульминск.ОКО | МКД
БУГУЛЬМА Г, ул. ГАЗИНУРА ГАФИАТУЛЛИНА, д. 32/1, кв. 61 | 032761 | СО-ЭЭ6705 | 2007-01-01 | 2023-01-01 | Бугульминск.ОКО | МКД
БУГУЛЬМА Г, ул. ГАЗИНУРА ГАФИАТУЛЛИНА, д. 32/1, кв. 71 | 033337 | СО-и449 | 2007-01-01 | 2023-01-01 | Бугульминск.ОКО | МКД
БУГУЛЬМА Г, ул. ГАЗИНУРА ГАФИАТУЛЛИНА, д. 32/1, кв. 80 | 042530 | СЦЭТ-12 | 2007-01-01 | 2023-01-01 | Бугульминск.ОКО | МКД
БУГУЛЬМА Г, ул. ГАЗИНУРА ГАФИАТУЛЛИНА, д. 32/1, кв. 90 | 032194 | СО-и449 | 2007-01-01 | 2023-01-01 | Бугульминск.ОКО | МКД
БУГУЛЬМА Г, ул. ГАЗИНУРА ГАФИАТУЛЛИНА, д. 32/1, кв. 91 | 01434191 | Меркурий 200.04 | 2007-01-01 | 2023-01-01 | Бугульминск.ОКО | МКД
БУГУЛЬМА Г, ул. ГАЗИНУРА ГАФИАТУЛЛИНА, д. 32/1, кв. 97 | 19309 | Лейне Электро-01 1МШ | 2007-11-01 | 2023-11-01 | Бугульминск.ОКО | МКД
БУГУЛЬМА Г, ул. ГАЗИНУРА ГАФИАТУЛЛИНА, д. 32/2, кв. 1 | 013350 | СОЭ-5 | 2007-01-01 | 2023-01-01 | Бугульминск.ОКО | МКД
БУГУЛЬМА Г, ул. ГАЗИНУРА ГАФИАТУЛЛИНА, д. 32/2, кв. 120 | 0603571109793809 | СЕ 101 | 2007-06-01 | 2023-06-01 | Бугульминск.ОКО | МКД
БУГУЛЬМА Г, ул. ГАЗИНУРА ГАФИАТУЛЛИНА, д. 32/2, кв. 37 | 19337 | Лейне Электро-01 1МШ | 2007-02-01 | 2023-02-01 | Бугульминск.ОКО | МКД
БУГУЛЬМА Г, ул. ГАЗИНУРА ГАФИАТУЛЛИНА, д. 32/2, кв. 47 | 565374 | СО-И466 | 2007-01-01 | 2023-01-01 | Бугульминск.ОКО | МКД
БУГУЛЬМА Г, ул. ГАЗИНУРА ГАФИАТУЛЛИНА, д. 32/2, кв. 50 | 559329 | СОЭ-5 | 2007-01-01 | 2023-01-01 | Бугульминск.ОКО | МКД
БУГУЛЬМА Г, ул. ГАЗИНУРА ГАФИАТУЛЛИНА, д. 32/2, кв. 80 | 691639 | Меркурий 200 | 2007-01-01 | 2023-01-01 | Бугульминск.ОКО | МКД
БУГУЛЬМА Г, ул. ГАЗИНУРА ГАФИАТУЛЛИНА, д. 35, кв. 4 | 7040952347 | ЦЭ6807П | 2007-01-01 | 2023-01-01 | Бугульминск.ОКО | МКД
БУГУЛЬМА Г, ул. ГАЗИНУРА ГАФИАТУЛЛИНА, д. 36, кв. 14 | 0712871006821870 | ЦЭ6807БК | 2007-01-01 | 2023-01-01 | Бугульминск.ОКО | МКД
БУГУЛЬМА Г, ул. ГАЗИНУРА ГАФИАТУЛЛИНА, д. 36, кв. 27 | 115134 | СОЭ-52 | 2007-01-01 | 2023-01-01 | Бугульминск.ОКО | МКД
БУГУЛЬМА Г, ул. ГАЗИНУРА ГАФИАТУЛЛИНА, д. 36, кв. 30 | 0712870409526924 | ЦЭ6807П | 2007-10-16 | 2023-10-16 | Бугульминск.ОКО | МКД
БУГУЛЬМА Г, ул. ГАЗИНУРА ГАФИАТУЛЛИНА, д. 36, кв. 37 | 7040972359 | ЦЭ6807БК | 2007-01-01 | 2023-01-01 | Бугульминск.ОКО | МКД
БУГУЛЬМА Г, ул. ГАЗИНУРА ГАФИАТУЛЛИНА, д. 36, кв. 42 | 0712970706964945 | ЦЭ6807БК | 2007-01-01 | 2023-01-01 | Бугульминск.ОКО | МКД
БУГУЛЬМА Г, ул. ГАЗИНУРА ГАФИАТУЛЛИНА, д. 36, кв. 46 | 8060352549 | ЦЭ6807БК | 2007-01-01 | 2023-01-01 | Бугульминск.ОКО | МКД
БУГУЛЬМА Г, ул. ГАЗИНУРА ГАФИАТУЛЛИНА, д. 36, кв. 6 | 01213767 | Меркурий 202.5 | 2007-01-01 | 2023-01-01 | Бугульминск.ОКО | МКД
БУГУЛЬМА Г, ул. ГАЗИНУРА ГАФИАТУЛЛИНА, д. 37, кв. 3 | 07373 | Лейне Электро-01 1МШ | 2007-09-27 | 2023-09-27 | Бугульминск.ОКО | МКД
БУГУЛЬМА Г, ул. ГАЗИНУРА ГАФИАТУЛЛИНА, д. 37, кв. 8 | 010161651 | Меркурий 200.04 | 2007-01-01 | 2023-01-01 | Бугульминск.ОКО | МКД
БУГУЛЬМА Г, ул. ГАЗИНУРА ГАФИАТУЛЛИНА, д. 38, кв. 11 | 11100 | СО-И449 | 2007-10-16 | 2023-10-16 | Бугульминск.ОКО | МКД
БУГУЛЬМА Г, ул. ГАЗИНУРА ГАФИАТУЛЛИНА, д. 38, кв. 12 | 7060825752 | ЦЭ6807БК | 2007-01-01 | 2023-01-01 | Бугульминск.ОКО | МКД
БУГУЛЬМА Г, ул. ГАЗИНУРА ГАФИАТУЛЛИНА, д. 38, кв. 15 | 425685 | СО-505 | 2007-10-16 | 2023-10-16 | Бугульминск.ОКО | МКД
БУГУЛЬМА Г, ул. ГАЗИНУРА ГАФИАТУЛЛИНА, д. 38, кв. 18 | 61610 | Лейне Электро-01 1МШ | 2007-10-16 | 2023-10-16 | Бугульминск.ОКО | МКД
БУГУЛЬМА Г, ул. ГАЗИНУРА ГАФИАТУЛЛИНА, д. 38, кв. 2 | 7060471144 | ЦЭ6807БК | 2007-01-01 | 2023-01-01 | Бугульминск.ОКО | МКД
БУГУЛЬМА Г, ул. ГАЗИНУРА ГАФИАТУЛЛИНА, д. 38, кв. 21 | 70604492749 | ЦЭ6807П | 2007-10-16 | 2023-10-16 | Бугульминск.ОКО | МКД
БУГУЛЬМА Г, ул. ГАЗИНУРА ГАФИАТУЛЛИНА, д. 38, кв. 22 | 52659 | Лейне Электро-01 1МШ | 2007-10-16 | 2023-10-16 | Бугульминск.ОКО | МКД
БУГУЛЬМА Г, ул. ГАЗИНУРА ГАФИАТУЛЛИНА, д. 38, кв. 23 | 040624 | СЦЭТ-12 | 2007-01-01 | 2023-01-01 | Бугульминск.ОКО | МКД
БУГУЛЬМА Г, ул. ГАЗИНУРА ГАФИАТУЛЛИНА, д. 38, кв. 28 | 089959 | СОЭ-52 | 2007-01-01 | 2023-01-01 | Бугульминск.ОКО | МКД
БУГУЛЬМА Г, ул. ГАЗИНУРА ГАФИАТУЛЛИНА, д. 38, кв. 3 | 70604577569 | ЦЭ6807БК | 2007-01-01 | 2023-01-01 | Бугульминск.ОКО | МКД
БУГУЛЬМА Г, ул. ГАЗИНУРА ГАФИАТУЛЛИНА, д. 38, кв. 36 | 120600 | СО-Э449 1М1-1 | 2007-01-01 | 2023-01-01 | Бугульминск.ОКО | МКД
БУГУЛЬМА Г, ул. ГАЗИНУРА ГАФИАТУЛЛИНА, д. 38, кв. 9 | 7090429194 | ЦЭ6807П | 2007-10-16 | 2023-10-16 | Бугульминск.ОКО | МКД
БУГУЛЬМА Г, ул. ГАЗИНУРА ГАФИАТУЛЛИНА, д. 39, кв. 11 | 7070805387 | ЦЭ6807П | 2007-01-01 | 2023-01-01 | Бугульминск.ОКО | МКД
БУГУЛЬМА Г, ул. ГАЗИНУРА ГАФИАТУЛЛИНА, д. 39, кв. 25 | 7060445378 | ЦЭ6807П | 2007-01-01 | 2023-01-01 | Бугульминск.ОКО | МКД
БУГУЛЬМА Г, ул. ГАЗИНУРА ГАФИАТУЛЛИНА, д. 39, кв. 35 | 0712870709175846 | ЦЭ6807П | 2007-01-01 | 2023-01-01 | Бугульминск.ОКО | МКД
БУГУЛЬМА Г, ул. ГАЗИНУРА ГАФИАТУЛЛИНА, д. 39, кв. 39 | 103629 | СО-Э449 1М1-1 | 2007-01-01 | 2023-01-01 | Бугульминск.ОКО | МКД
БУГУЛЬМА Г, ул. ГАЗИНУРА ГАФИАТУЛЛИНА, д. 39, кв. 63 | 0712870502470216 | ЦЭ6807П | 2007-01-01 | 2023-01-01 | Бугульминск.ОКО | МКД
БУГУЛЬМА Г, ул. ГАЗИНУРА ГАФИАТУЛЛИНА, д. 39, кв. 79 | 022296 | СЦЭТ-12 | 2007-01-01 | 2023-01-01 | Бугульминск.ОКО | МКД
БУГУЛЬМА Г, ул. ГАЗИНУРА ГАФИАТУЛЛИНА, д. 39, кв. 86 | 001751 | СОЭ-5 | 2007-01-01 | 2023-01-01 | Бугульминск.ОКО | МКД
БУГУЛЬМА Г, ул. ГАЗИНУРА ГАФИАТУЛЛИНА, д. 39, кв. 92 | 071297 | ЦЭ6807П | 2007-01-01 | 2023-01-01 | Бугульминск.ОКО | МКД
БУГУЛЬМА Г, ул. ГАЗИНУРА ГАФИАТУЛЛИНА, д. 39, кв. 98 | 115550 | СО-Э449 | 2007-01-01 | 2023-01-01 | Бугульминск.ОКО | МКД
БУГУЛЬМА Г, ул. ГАЗИНУРА ГАФИАТУЛЛИНА, д. 40, кв. 10 | 7060350453 | ЦЭ6807П | 2007-10-17 | 2023-10-17 | Бугульминск.ОКО | МКД
БУГУЛЬМА Г, ул. ГАЗИНУРА ГАФИАТУЛЛИНА, д. 40, кв. 12 | 7080286011 | ЦЭ6807БК | 2007-01-01 | 2023-01-01 | Бугульминск.ОКО | МКД
БУГУЛЬМА Г, ул. ГАЗИНУРА ГАФИАТУЛЛИНА, д. 40, кв. 15 | 041422 | СЦЭТ-12 | 2007-01-01 | 2023-01-01 | Бугульминск.ОКО | МКД
БУГУЛЬМА Г, ул. ГАЗИНУРА ГАФИАТУЛЛИНА, д. 40, кв. 24 | 70709163563 | ЦЭ6807БК | 2007-01-01 | 2023-01-01 | Бугульминск.ОКО | МКД
БУГУЛЬМА Г, ул. ГАЗИНУРА ГАФИАТУЛЛИНА, д. 40, кв. 26 | 70802866573 | ЦЭ6807П | 2007-01-01 | 2023-01-01 | Бугульминск.ОКО | МКД
БУГУЛЬМА Г, ул. ГАЗИНУРА ГАФИАТУЛЛИНА, д. 40, кв. 33 | 013225 | СО-Э449 1М1-1 | 2007-01-01 | 2023-01-01 | Бугульминск.ОКО | МКД
БУГУЛЬМА Г, ул. ГАЗИНУРА ГАФИАТУЛЛИНА, д. 40, кв. 35 | 016499 | СОЭ-52/50-11Ш | 2007-01-01 | 2023-01-01 | Бугульминск.ОКО | МКД
БУГУЛЬМА Г, ул. ГАЗИНУРА ГАФИАТУЛЛИНА, д. 40, кв. 42 | 76035127 | ЦЭ6807П | 2007-10-17 | 2023-10-17 | Бугульминск.ОКО | МКД
БУГУЛЬМА Г, ул. ГАЗИНУРА ГАФИАТУЛЛИНА, д. 40, кв. 54 | 7060352809 | ЦЭ6807П | 2007-01-01 | 2023-01-01 | Бугульминск.ОКО | МКД
БУГУЛЬМА Г, ул. ГАЗИНУРА ГАФИАТУЛЛИНА, д. 40, кв. 56 | 7060350467 | ЦЭ6807БК | 2007-01-01 | 2023-01-01 | Бугульминск.ОКО | МКД
БУГУЛЬМА Г, ул. ГАЗИНУРА ГАФИАТУЛЛИНА, д. 40, кв. 58 | 012778 | СЭО-1.15.402 | 2007-01-01 | 2023-01-01 | Бугульминск.ОКО | МКД
БУГУЛЬМА Г, ул. ГАЗИНУРА ГАФИАТУЛЛИНА, д. 40, кв. 61 | 7060361432 | ЦЭ6807П | 2007-01-01 | 2023-01-01 | Бугульминск.ОКО | МКД
БУГУЛЬМА Г, ул. ГАЗИНУРА ГАФИАТУЛЛИНА, д. 40, кв. 62 | 7050247612 | ЦЭ6807БК | 2007-01-01 | 2023-01-01 | Бугульминск.ОКО | МКД
БУГУЛЬМА Г, ул. ГАЗИНУРА ГАФИАТУЛЛИНА, д. 40, кв. 63 | 0712870502873086 | ЦЭ6807П | 2007-01-01 | 2023-01-01 | Бугульминск.ОКО | МКД
БУГУЛЬМА Г, ул. ГАЗИНУРА ГАФИАТУЛЛИНА, д. 40, кв. 66 | 022301 | СЦЭТ-12 | 2007-01-01 | 2023-01-01 | Бугульминск.ОКО | МКД
БУГУЛЬМА Г, ул. ГАЗИНУРА ГАФИАТУЛЛИНА, д. 40, кв. 69 | 007791058026940 | СО-И449 | 2007-10-17 | 2023-10-17 | Бугульминск.ОКО | МКД
БУГУЛЬМА Г, ул. ГАЗИНУРА ГАФИАТУЛЛИНА, д. 40, кв. 71 | 021633 | СЦЭТ-12 | 2007-01-01 | 2023-01-01 | Бугульминск.ОКО | МКД
БУГУЛЬМА Г, ул. ГАЗИНУРА ГАФИАТУЛЛИНА, д. 40, кв. 79 | 041122 | СЦЭТ-12 | 2007-01-01 | 2023-01-01 | Бугульминск.ОКО | МКД
БУГУЛЬМА Г, ул. ГАЗИНУРА ГАФИАТУЛЛИНА, д. 40, кв. 85 | 021048 | Барс 1.111 | 2007-01-01 | 2023-01-01 | Бугульминск.ОКО | МКД
БУГУЛЬМА Г, ул. ГАЗИНУРА ГАФИАТУЛЛИНА, д. 40, кв. 87 | 7050220044-8 | ЦЭ6807П | 2007-01-01 | 2023-01-01 | Бугульминск.ОКО | МКД
БУГУЛЬМА Г, ул. ГАЗИНУРА ГАФИАТУЛЛИНА, д. 40, кв. 88 | 7100682842-8 | ЦЭ6807БК | 2007-01-01 | 2023-01-01 | Бугульминск.ОКО | МКД
БУГУЛЬМА Г, ул. ГАЗИНУРА ГАФИАТУЛЛИНА, д. 40, кв. 9 | 0108033107 | Скат 101 М/1-3ШР1 | 2007-10-16 | 2023-10-16 | Бугульминск.ОКО | МКД
БУГУЛЬМА Г, ул. ГАЗИНУРА ГАФИАТУЛЛИНА, д. 40, кв. 90 | 456182 | СО-505 | 2007-11-08 | 2023-11-08 | Бугульминск.ОКО | МКД
БУГУЛЬМА Г, ул. ГАЗИНУРА ГАФИАТУЛЛИНА, д. 40, кв. 92 | 7050245410 | ЦЭ6807П | 2007-01-01 | 2023-01-01 | Бугульминск.ОКО | МКД
БУГУЛЬМА Г, ул. ГАЗИНУРА ГАФИАТУЛЛИНА, д. 40, кв. 94 | 114391 | СО-Э449 1М1-1 | 2007-01-01 | 2023-01-01 | Бугульминск.ОКО | МКД
БУГУЛЬМА Г, ул. ГАЗИНУРА ГАФИАТУЛЛИНА, д. 40, кв. 96 | 078510 | СОЭ-52 | 2007-01-01 | 2023-01-01 | Бугульминск.ОКО | МКД
БУГУЛЬМА Г, ул. ГАЗИНУРА ГАФИАТУЛЛИНА, д. 40, кв. 97 | 7050287558 | ЦЭ6807БК | 2007-01-01 | 2023-01-01 | Бугульминск.ОКО | МКД
БУГУЛЬМА Г, ул. ГАЗИНУРА ГАФИАТУЛЛИНА, д. 41, кв. 10 | 15433827 | СЭТ1-1-1-Ш | 2007-01-01 | 2023-01-01 | Бугульминск.ОКО | МКД
БУГУЛЬМА Г, ул. ГАЗИНУРА ГАФИАТУЛЛИНА, д. 41, кв. 27 | 7070823478 | ЦЭ6807БК | 2007-01-01 | 2023-01-01 | Бугульминск.ОКО | МКД
БУГУЛЬМА Г, ул. ГАЗИНУРА ГАФИАТУЛЛИНА, д. 41, кв. 28 | 10727370307 | ЦЭ6807БК | 2007-01-01 | 2023-01-01 | Бугульминск.ОКО | МКД
БУГУЛЬМА Г, ул. ГАЗИНУРА ГАФИАТУЛЛИНА, д. 41, кв. 32 | 7070837544 | ЦЭ6807БК | 2007-01-01 | 2023-01-01 | Бугульминск.ОКО | МКД
БУГУЛЬМА Г, ул. ГАЗИНУРА ГАФИАТУЛЛИНА, д. 41, кв. 33 | 7070837206 | ЦЭ6807БК | 2007-01-01 | 2023-01-01 | Бугульминск.ОКО | МКД
БУГУЛЬМА Г, ул. ГАЗИНУРА ГАФИАТУЛЛИНА, д. 41, кв. 34 | 7070837098 | ЦЭ6807БК | 2007-01-01 | 2023-01-01 | Бугульминск.ОКО | МКД
БУГУЛЬМА Г, ул. ГАЗИНУРА ГАФИАТУЛЛИНА, д. 41, кв. 45 | 114960 | СО-Э449 1М1-1 | 2007-04-13 | 2023-04-13 | Бугульминск.ОКО | МКД
БУГУЛЬМА Г, ул. ГАЗИНУРА ГАФИАТУЛЛИНА, д. 41, кв. 48 | 041279 | СЦЭТ-12 | 2007-04-13 | 2023-04-13 | Бугульминск.ОКО | МКД
БУГУЛЬМА Г, ул. ГАЗИНУРА ГАФИАТУЛЛИНА, д. 41, кв. 5 | 7040963812 | ЦЭ6807БК | 2007-10-31 | 2023-10-31 | Бугульминск.ОКО | МКД
БУГУЛЬМА Г, ул. ГАЗИНУРА ГАФИАТУЛЛИНА, д. 41, кв. 59 | 110881 | СОЭ-52/50-11Ш | 2007-01-01 | 2023-01-01 | Бугульминск.ОКО | МКД
БУГУЛЬМА Г, ул. ГАЗИНУРА ГАФИАТУЛЛИНА, д. 41, кв. 60 | 040789 | СЦЭТ-12 | 2007-04-13 | 2023-04-13 | Бугульминск.ОКО | МКД
БУГУЛЬМА Г, ул. ГАЗИНУРА ГАФИАТУЛЛИНА, д. 41, кв. 71 | 104606 | СО-Э449 1М1-1 | 2007-04-13 | 2023-04-13 | Бугульминск.ОКО | МКД
БУГУЛЬМА Г, ул. ГАЗИНУРА ГАФИАТУЛЛИНА, д. 41, кв. 74 | 0194084507 | Меркурий 200 | 2007-01-01 | 2023-01-01 | Бугульминск.ОКО | МКД
БУГУЛЬМА Г, ул. ГАЗИНУРА ГАФИАТУЛЛИНА, д. 41, кв. 84 | 006837 | СЭО | 2007-04-16 | 2023-04-16 | Бугульминск.ОКО | МКД
БУГУЛЬМА Г, ул. ГАЗИНУРА ГАФИАТУЛЛИНА, д. 41, кв. 97 | 015426 | СОЭ-52 | 2007-10-31 | 2023-10-31 | Бугульминск.ОКО | МКД
БУГУЛЬМА Г, ул. ГАЗИНУРА ГАФИАТУЛЛИНА, д. 41, кв. 98 | 7052918749 | ЦЭ6807БК | 2007-10-01 | 2023-10-01 | Бугульминск.ОКО | МКД
БУГУЛЬМА Г, ул. ГАЗИНУРА ГАФИАТУЛЛИНА, д. 41, кв. 99 | 7040990243 | ЦЭ6807БК | 2007-01-01 | 2023-01-01 | Бугульминск.ОКО | МКД
БУГУЛЬМА Г, ул. ГАЗИНУРА ГАФИАТУЛЛИНА, д. 42, кв. 1 | 7060350230 | ЦЭ6807БК | 2007-01-01 | 2023-01-01 | Бугульминск.ОКО | МКД
БУГУЛЬМА Г, ул. ГАЗИНУРА ГАФИАТУЛЛИНА, д. 42, кв. 10 | 7060347000 | ЦЭ6807БК | 2007-01-01 | 2023-01-01 | Бугульминск.ОКО | МКД
БУГУЛЬМА Г, ул. ГАЗИНУРА ГАФИАТУЛЛИНА, д. 42, кв. 11 | 7060348333 | ЦЭ6807БК | 2007-01-01 | 2023-01-01 | Бугульминск.ОКО | МКД
БУГУЛЬМА Г, ул. ГАЗИНУРА ГАФИАТУЛЛИНА, д. 42, кв. 17 | 091990 | СО-Э449 1М1-1 | 2007-01-01 | 2023-01-01 | Бугульминск.ОКО | МКД
БУГУЛЬМА Г, ул. ГАЗИНУРА ГАФИАТУЛЛИНА, д. 42, кв. 19 | 16233529 | Меркурий 200.02 | 2013-01-01 | 2023-01-01 | Бугульминск.ОКО | МКД
БУГУЛЬМА Г, ул. ГАЗИНУРА ГАФИАТУЛЛИНА, д. 42, кв. 20 | 7060358504 | ЦЭ6807БК | 2007-01-01 | 2023-01-01 | Бугульминск.ОКО | МКД
БУГУЛЬМА Г, ул. ГАЗИНУРА ГАФИАТУЛЛИНА, д. 42, кв. 21 | 7060419621 | ЦЭ6807П | 2007-10-17 | 2023-10-17 | Бугульминск.ОКО | МКД
БУГУЛЬМА Г, ул. ГАЗИНУРА ГАФИАТУЛЛИНА, д. 42, кв. 22 | 155100207 | Меркурий 200 | 2007-10-17 | 2023-10-17 | Бугульминск.ОКО | МКД
БУГУЛЬМА Г, ул. ГАЗИНУРА ГАФИАТУЛЛИНА, д. 42, кв. 28 | 00680898 | Меркурий 200.02 | 2007-10-11 | 2023-10-11 | Бугульминск.ОКО | МКД
БУГУЛЬМА Г, ул. ГАЗИНУРА ГАФИАТУЛЛИНА, д. 42, кв. 31 | 000802888 | Меркурий 200.02 | 2007-01-01 | 2023-01-01 | Бугульминск.ОКО | МКД
БУГУЛЬМА Г, ул. ГАЗИНУРА ГАФИАТУЛЛИНА, д. 42, кв. 32 | 014942107 | Меркурий 200.02 | 2007-01-01 | 2023-01-01 | Бугульминск.ОКО | МКД
БУГУЛЬМА Г, ул. ГАЗИНУРА ГАФИАТУЛЛИНА, д. 42, кв. 35 | 003225 | СЭО-1.15 | 2007-10-11 | 2023-10-11 | Бугульминск.ОКО | МКД
БУГУЛЬМА Г, ул. ГАЗИНУРА ГАФИАТУЛЛИНА, д. 42, кв. 39 | 01942463 | Меркурий 200.04 | 2007-01-01 | 2023-01-01 | Бугульминск.ОКО | МКД
БУГУЛЬМА Г, ул. ГАЗИНУРА ГАФИАТУЛЛИНА, д. 42, кв. 44 | 7080290604 | ЦЭ6807БК | 2007-10-11 | 2023-10-11 | Бугульминск.ОКО | МКД
БУГУЛЬМА Г, ул. ГАЗИНУРА ГАФИАТУЛЛИНА, д. 42, кв. 46 | 7080291949 | ЦЭ6807БК | 2007-01-01 | 2023-01-01 | Бугульминск.ОКО | МКД
БУГУЛЬМА Г, ул. ГАЗИНУРА ГАФИАТУЛЛИНА, д. 42, кв. 48 | 7100679101 | ЦЭ6807БК | 2007-10-15 | 2023-10-15 | Бугульминск.ОКО | МКД
БУГУЛЬМА Г, ул. ГАЗИНУРА ГАФИАТУЛЛИНА, д. 42, кв. 49 | 040859 | СЦЭТ-12 | 2007-10-15 | 2023-10-15 | Бугульминск.ОКО | МКД
БУГУЛЬМА Г, ул. ГАЗИНУРА ГАФИАТУЛЛИНА, д. 42, кв. 5 | 049522 | СЦЭТ-12 | 2007-10-11 | 2023-10-11 | Бугульминск.ОКО | МКД
БУГУЛЬМА Г, ул. ГАЗИНУРА ГАФИАТУЛЛИНА, д. 42, кв. 75 | 561120 | СО-и449 | 2007-08-13 | 2023-08-13 | Бугульминск.ОКО | МКД
БУГУЛЬМА Г, ул. ГАЗИНУРА ГАФИАТУЛЛИНА, д. 42, кв. 78 | 000791865 | Меркурий 200.02 | 2007-01-01 | 2023-01-01 | Бугульминск.ОКО | МКД
БУГУЛЬМА Г, ул. ГАЗИНУРА ГАФИАТУЛЛИНА, д. 42, кв. 81 | 560967 | СО-и449 | 2007-10-15 | 2023-10-15 | Бугульминск.ОКО | МКД
БУГУЛЬМА Г, ул. ГАЗИНУРА ГАФИАТУЛЛИНА, д. 42, кв. 86 | 032102 | СО-Э449 1М1-1 | 2007-10-15 | 2023-10-15 | Бугульминск.ОКО | МКД
БУГУЛЬМА Г, ул. ГАЗИНУРА ГАФИАТУЛЛИНА, д. 42, кв. 89 | 561075 | СО-и449 | 2007-10-15 | 2023-10-15 | Бугульминск.ОКО | МКД
БУГУЛЬМА Г, ул. ГАЗИНУРА ГАФИАТУЛЛИНА, д. 42, кв. 92 | 070310 | СО-Э449 1М1-1 | 2007-10-15 | 2023-10-15 | Бугульминск.ОКО | МКД
БУГУЛЬМА Г, ул. ГАЗИНУРА ГАФИАТУЛЛИНА, д. 42, кв. 93 | 561074 | СО-и449 | 2007-10-15 | 2023-10-15 | Бугульминск.ОКО | МКД
БУГУЛЬМА Г, ул. ГАЗИНУРА ГАФИАТУЛЛИНА, д. 42, кв. 94 | 5660161 | СО-505 | 2007-01-01 | 2023-01-01 | Бугульминск.ОКО | МКД
БУГУЛЬМА Г, ул. ГАЗИНУРА ГАФИАТУЛЛИНА, д. 43, кв. 17 | 006518 | СЭО-1 | 2007-12-01 | 2023-12-01 | Бугульминск.ОКО | МКД
БУГУЛЬМА Г, ул. ГАЗИНУРА ГАФИАТУЛЛИНА, д. 43, кв. 4 | 041193 | СЦЭТ-12 | 2007-11-30 | 2023-11-30 | Бугульминск.ОКО | МКД
БУГУЛЬМА Г, ул. ГАЗИНУРА ГАФИАТУЛЛИНА, д. 43, кв. 45 | 07128710075999044 | ЦЭ6803В | 2007-01-01 | 2023-01-01 | Бугульминск.ОКО | МКД
БУГУЛЬМА Г, ул. ГАЗИНУРА ГАФИАТУЛЛИНА, д. 43, кв. 59 | 7060454130 | СО-Э449 | 2007-12-05 | 2023-12-05 | Бугульминск.ОКО | МКД
БУГУЛЬМА Г, ул. ГАЗИНУРА ГАФИАТУЛЛИНА, д. 43, кв. 64 | 70904461767 | СО-Э449 | 2007-12-05 | 2023-12-05 | Бугульминск.ОКО | МКД
БУГУЛЬМА Г, ул. ГАЗИНУРА ГАФИАТУЛЛИНА, д. 43, кв. 85 | 01018441 | Меркурий 200.04 | 2007-12-05 | 2023-12-05 | Бугульминск.ОКО | МКД
БУГУЛЬМА Г, ул. ГАЗИНУРА ГАФИАТУЛЛИНА, д. 43, кв. 9 | 020019 | СО-Э449 | 2007-01-01 | 2023-01-01 | Бугульминск.ОКО | МКД
БУГУЛЬМА Г, ул. ГАЗИНУРА ГАФИАТУЛЛИНА, д. 44, кв. 10 | 109232 | СОЭ-52 | 2007-04-02 | 2023-04-02 | Бугульминск.ОКО | МКД
БУГУЛЬМА Г, ул. ГАЗИНУРА ГАФИАТУЛЛИНА, д. 44, кв. 103 | 039862 | СЦЭТ-12 | 2007-04-02 | 2023-04-02 | Бугульминск.ОКО | МКД
БУГУЛЬМА Г, ул. ГАЗИНУРА ГАФИАТУЛЛИНА, д. 44, кв. 106 | 040802 | СЦЭТ-12 | 2007-04-03 | 2023-04-03 | Бугульминск.ОКО | МКД
БУГУЛЬМА Г, ул. ГАЗИНУРА ГАФИАТУЛЛИНА, д. 44, кв. 114 | 780985 | СО-50МЭ | 2007-01-01 | 2023-01-01 | Бугульминск.ОКО | МКД
БУГУЛЬМА Г, ул. ГАЗИНУРА ГАФИАТУЛЛИНА, д. 44, кв. 122 | 080174 | СОЭ-52 | 2007-09-03 | 2023-09-03 | Бугульминск.ОКО | МКД
БУГУЛЬМА Г, ул. ГАЗИНУРА ГАФИАТУЛЛИНА, д. 44, кв. 123 | 040909 | СЦЭТ-12 | 2007-04-03 | 2023-04-03 | Бугульминск.ОКО | МКД
БУГУЛЬМА Г, ул. ГАЗИНУРА ГАФИАТУЛЛИНА, д. 44, кв. 124 | 007064 | СЭО-1.15 | 2007-11-30 | 2023-11-30 | Бугульминск.ОКО | МКД
БУГУЛЬМА Г, ул. ГАЗИНУРА ГАФИАТУЛЛИНА, д. 44, кв. 127 | 11541727 | СЭТ1-1-1-Ш | 2007-11-30 | 2023-11-30 | Бугульминск.ОКО | МКД
БУГУЛЬМА Г, ул. ГАЗИНУРА ГАФИАТУЛЛИНА, д. 44, кв. 31 | 7070841361 | ЦЭ6807БК | 2007-11-29 | 2023-11-29 | Бугульминск.ОКО | МКД
БУГУЛЬМА Г, ул. ГАЗИНУРА ГАФИАТУЛЛИНА, д. 44, кв. 43 | 7050139686 | ЦЭ6807БК | 2007-11-29 | 2023-11-29 | Бугульминск.ОКО | МКД
БУГУЛЬМА Г, ул. ГАЗИНУРА ГАФИАТУЛЛИНА, д. 44, кв. 63 | 001323 | СО-50МЭ | 2007-01-01 | 2023-01-01 | Бугульминск.ОКО | МКД
БУГУЛЬМА Г, ул. ГАЗИНУРА ГАФИАТУЛЛИНА, д. 44, кв. 68 | 7060347365 | ЦЭ6807БК | 2007-01-01 | 2023-01-01 | Бугульминск.ОКО | МКД
БУГУЛЬМА Г, ул. ГАЗИНУРА ГАФИАТУЛЛИНА, д. 44, кв. 90 | 037897 | СЦЭТ-12 | 2007-04-02 | 2023-04-02 | Бугульминск.ОКО | МКД
БУГУЛЬМА Г, ул. ГАЗИНУРА ГАФИАТУЛЛИНА, д. 45, кв. 10 | 117876 | СОЭ-5 | 2007-10-23 | 2023-10-23 | Бугульминск.ОКО | МКД
БУГУЛЬМА Г, ул. ГАЗИНУРА ГАФИАТУЛЛИНА, д. 45, кв. 105 | 7030687445 | ЦЭ6807БК | 2007-12-20 | 2023-12-20 | Бугульминск.ОКО | МКД
БУГУЛЬМА Г, ул. ГАЗИНУРА ГАФИАТУЛЛИНА, д. 45, кв. 11 | 565580 | СО-и449 | 2007-10-23 | 2023-10-23 | Бугульминск.ОКО | МКД
БУГУЛЬМА Г, ул. ГАЗИНУРА ГАФИАТУЛЛИНА, д. 45, кв. 112 | 003539 | СОЭ-52 | 2007-10-26 | 2023-10-26 | Бугульминск.ОКО | МКД
БУГУЛЬМА Г, ул. ГАЗИНУРА ГАФИАТУЛЛИНА, д. 45, кв. 114 | 006680 | СЭО-1.15 | 2007-01-01 | 2023-01-01 | Бугульминск.ОКО | МКД
БУГУЛЬМА Г, ул. ГАЗИНУРА ГАФИАТУЛЛИНА, д. 45, кв. 116 | 006409 | СЭО-1.15 | 2007-10-26 | 2023-10-26 | Бугульминск.ОКО | МКД
БУГУЛЬМА Г, ул. ГАЗИНУРА ГАФИАТУЛЛИНА, д. 45, кв. 118 | 7100683746 | ЦЭ6807БК | 2007-10-26 | 2023-10-26 | Бугульминск.ОКО | МКД
БУГУЛЬМА Г, ул. ГАЗИНУРА ГАФИАТУЛЛИНА, д. 45, кв. 12 | 041415 | СЦЭТ-12 | 2007-10-23 | 2023-10-23 | Бугульминск.ОКО | МКД
БУГУЛЬМА Г, ул. ГАЗИНУРА ГАФИАТУЛЛИНА, д. 45, кв. 18 | 7100751843 | ЦЭ6807БК | 2007-10-23 | 2023-10-23 | Бугульминск.ОКО | МКД
БУГУЛЬМА Г, ул. ГАЗИНУРА ГАФИАТУЛЛИНА, д. 45, кв. 32 | 01218594 | Меркурий 202.5 | 2007-01-01 | 2023-01-01 | Бугульминск.ОКО | МКД
БУГУЛЬМА Г, ул. ГАЗИНУРА ГАФИАТУЛЛИНА, д. 45, кв. 34 | 051093 | СО-Э449 1М1-1 | 2007-10-23 | 2023-10-23 | Бугульминск.ОКО | МКД
БУГУЛЬМА Г, ул. ГАЗИНУРА ГАФИАТУЛЛИНА, д. 45, кв. 37 | 7070607878 | ЦЭ6807БК | 2007-01-01 | 2023-01-01 | Бугульминск.ОКО | МКД
БУГУЛЬМА Г, ул. ГАЗИНУРА ГАФИАТУЛЛИНА, д. 45, кв. 38 | 113146 | СОЭ-52/50-11Ш | 2007-10-23 | 2023-10-23 | Бугульминск.ОКО | МКД
БУГУЛЬМА Г, ул. ГАЗИНУРА ГАФИАТУЛЛИНА, д. 45, кв. 41 | 01018405 | Меркурий 200.04 | 2007-01-01 | 2023-01-01 | Бугульминск.ОКО | МКД
БУГУЛЬМА Г, ул. ГАЗИНУРА ГАФИАТУЛЛИНА, д. 45, кв. 53 | 117227 | СОЭ-52 | 2007-10-23 | 2023-10-23 | Бугульминск.ОКО | МКД
БУГУЛЬМА Г, ул. ГАЗИНУРА ГАФИАТУЛЛИНА, д. 45, кв. 57 | 001581 | СО-505 | 2007-10-23 | 2023-10-23 | Бугульминск.ОКО | МКД
БУГУЛЬМА Г, ул. ГАЗИНУРА ГАФИАТУЛЛИНА, д. 45, кв. 60 | 113882 | СОЭ-52/50-11Ш | 2007-10-23 | 2023-10-23 | Бугульминск.ОКО | МКД
БУГУЛЬМА Г, ул. ГАЗИНУРА ГАФИАТУЛЛИНА, д. 45, кв. 63 | 565289 | СО-и449 | 2007-10-23 | 2023-10-23 | Бугульминск.ОКО | МКД
БУГУЛЬМА Г, ул. ГАЗИНУРА ГАФИАТУЛЛИНА, д. 45, кв. 69 | 022187 | СЦЭТ-12 | 2007-10-23 | 2023-10-23 | Бугульминск.ОКО | МКД
БУГУЛЬМА Г, ул. ГАЗИНУРА ГАФИАТУЛЛИНА, д. 45, кв. 7 | 565803 | СО-и449 | 2007-10-23 | 2023-10-23 | Бугульминск.ОКО | МКД
БУГУЛЬМА Г, ул. ГАЗИНУРА ГАФИАТУЛЛИНА, д. 45, кв. 70 | 565816 | СО-и449 | 2007-10-23 | 2023-10-23 | Бугульминск.ОКО | МКД
БУГУЛЬМА Г, ул. ГАЗИНУРА ГАФИАТУЛЛИНА, д. 45, кв. 78 | 7110801488 | ЦЭ6807БК | 2007-01-01 | 2023-01-01 | Бугульминск.ОКО | МКД
БУГУЛЬМА Г, ул. ГАЗИНУРА ГАФИАТУЛЛИНА, д. 45, кв. 8 | 565814 | СО-Э449 1М1-1 | 2007-10-23 | 2023-10-23 | Бугульминск.ОКО | МКД
БУГУЛЬМА Г, ул. ГАЗИНУРА ГАФИАТУЛЛИНА, д. 45, кв. 88 | 021987 | СЦЭТ-12 | 2007-10-24 | 2023-10-24 | Бугульминск.ОКО | МКД
БУГУЛЬМА Г, ул. ГАЗИНУРА ГАФИАТУЛЛИНА, д. 45, кв. 9 | 565805 | СО-и449 | 2007-10-23 | 2023-10-23 | Бугульминск.ОКО | МКД
БУГУЛЬМА Г, ул. ГАЗИНУРА ГАФИАТУЛЛИНА, д. 46, кв. 1 | 093684 | СОЭ-5 | 2007-08-01 | 2023-08-01 | Бугульминск.ОКО | МКД
БУГУЛЬМА Г, ул. ГАЗИНУРА ГАФИАТУЛЛИНА, д. 46, кв. 101 | 0293757 | Соло | 2007-11-01 | 2023-11-01 | Бугульминск.ОКО | МКД
БУГУЛЬМА Г, ул. ГАЗИНУРА ГАФИАТУЛЛИНА, д. 46, кв. 28 | 081622 | СОЭ-5 | 2007-05-01 | 2023-05-01 | Бугульминск.ОКО | МКД
БУГУЛЬМА Г, ул. ГАЗИНУРА ГАФИАТУЛЛИНА, д. 46, кв. 32 | 020751 | СЦЭТ-12 | 2007-01-01 | 2023-01-01 | Бугульминск.ОКО | МКД
БУГУЛЬМА Г, ул. ГАЗИНУРА ГАФИАТУЛЛИНА, д. 46, кв. 33 | 126671 | СЭТ1-1 | 2007-01-01 | 2023-01-01 | Бугульминск.ОКО | МКД
БУГУЛЬМА Г, ул. ГАЗИНУРА ГАФИАТУЛЛИНА, д. 46, кв. 4 | 7060351151 | ЦЭ6807БК | 2007-08-01 | 2023-08-01 | Бугульминск.ОКО | МКД
БУГУЛЬМА Г, ул. ГАЗИНУРА ГАФИАТУЛЛИНА, д. 46, кв. 45 | 807948 | СО-505 | 2007-01-01 | 2023-01-01 | Бугульминск.ОКО | МКД
БУГУЛЬМА Г, ул. ГАЗИНУРА ГАФИАТУЛЛИНА, д. 46, кв. 58 | 0712870603519272 | ЦЭ6807Б | 2007-01-01 | 2023-01-01 | Бугульминск.ОКО | МКД
БУГУЛЬМА Г, ул. ГАЗИНУРА ГАФИАТУЛЛИНА, д. 46, кв. 69 | 112096 | СОЭ-5 | 2007-10-01 | 2023-10-01 | Бугульминск.ОКО | МКД
БУГУЛЬМА Г, ул. ГАЗИНУРА ГАФИАТУЛЛИНА, д. 46, кв. 72 | 042808307 | ЦЭ2726 | 2007-10-01 | 2023-10-01 | Бугульминск.ОКО | МКД
БУГУЛЬМА Г, ул. ГАЗИНУРА ГАФИАТУЛЛИНА, д. 46, кв. 73 | 080444 | СОЭ-5 | 2007-08-01 | 2023-08-01 | Бугульминск.ОКО | МКД
БУГУЛЬМА Г, ул. ГАЗИНУРА ГАФИАТУЛЛИНА, д. 46, кв. 8 | 10712870409 | ЦЭ6807БК | 2007-01-01 | 2023-01-01 | Бугульминск.ОКО | МКД
БУГУЛЬМА Г, ул. ГАЗИНУРА ГАФИАТУЛЛИНА, д. 46, кв. 8А | 073639 | СО-505 | 2007-06-01 | 2023-06-01 | Бугульминск.ОКО | МКД
БУГУЛЬМА Г, ул. ГАЗИНУРА ГАФИАТУЛЛИНА, д. 46, кв. 98 | 369117 | СО-505 | 2007-03-01 | 2023-03-01 | Бугульминск.ОКО | МКД
БУГУЛЬМА Г, ул. ГАЗИНУРА ГАФИАТУЛЛИНА, д. 47, кв. 10 | 01270286 | Меркурий 200.04 | 2007-10-31 | 2023-10-31 | Бугульминск.ОКО | МКД
БУГУЛЬМА Г, ул. ГАЗИНУРА ГАФИАТУЛЛИНА, д. 47, кв. 12 | 0007931230 | Меркурий 201.5 | 2007-10-31 | 2023-10-31 | Бугульминск.ОКО | МКД
БУГУЛЬМА Г, ул. ГАЗИНУРА ГАФИАТУЛЛИНА, д. 47, кв. 22 | 053068 | СОЭ-52/50-11Ш | 2007-10-31 | 2023-10-31 | Бугульминск.ОКО | МКД
БУГУЛЬМА Г, ул. ГАЗИНУРА ГАФИАТУЛЛИНА, д. 47, кв. 24 | 00092957707 | Меркурий 201.5 | 2007-01-01 | 2023-01-01 | Бугульминск.ОКО | МКД
БУГУЛЬМА Г, ул. ГАЗИНУРА ГАФИАТУЛЛИНА, д. 47, кв. 33 | 013387460 | Меркурий 201.5 | 2007-10-31 | 2023-10-31 | Бугульминск.ОКО | МКД
БУГУЛЬМА Г, ул. ГАЗИНУРА ГАФИАТУЛЛИНА, д. 47, кв. 44 | 003535 | СЭО-1.15 | 2007-10-31 | 2023-10-31 | Бугульминск.ОКО | МКД
БУГУЛЬМА Г, ул. ГАЗИНУРА ГАФИАТУЛЛИНА, д. 47, кв. 54 | 9017560407 | Соло | 2007-10-31 | 2023-10-31 | Бугульминск.ОКО | МКД
БУГУЛЬМА Г, ул. ГАЗИНУРА ГАФИАТУЛЛИНА, д. 47, кв. 56 | 5542431 | СО-и449 | 2007-10-31 | 2023-10-31 | Бугульминск.ОКО | МКД
БУГУЛЬМА Г, ул. ГАЗИНУРА ГАФИАТУЛЛИНА, д. 47, кв. 57 | 565328 | СО-и449 | 2007-10-31 | 2023-10-31 | Бугульминск.ОКО | МКД
БУГУЛЬМА Г, ул. ГАЗИНУРА ГАФИАТУЛЛИНА, д. 47, кв. 58 | 013118 | СЭО-1.15 | 2007-10-31 | 2023-10-31 | Бугульминск.ОКО | МКД
БУГУЛЬМА Г, ул. ГАЗИНУРА ГАФИАТУЛЛИНА, д. 47, кв. 69 | 104081 | СО-Э449 1М1-1 | 2007-10-31 | 2023-10-31 | Бугульминск.ОКО | МКД
БУГУЛЬМА Г, ул. ГАЗИНУРА ГАФИАТУЛЛИНА, д. 47, кв. 74 | 564968 | СО-и449 | 2007-10-31 | 2023-10-31 | Бугульминск.ОКО | МКД
БУГУЛЬМА Г, ул. ГАЗИНУРА ГАФИАТУЛЛИНА, д. 47, кв. 8 | 7090439929 | СЕ 101 | 2007-10-31 | 2023-10-31 | Бугульминск.ОКО | МКД
БУГУЛЬМА Г, ул. ГАЗИНУРА ГАФИАТУЛЛИНА, д. 47, кв. 81 | 16188 | Лейне Электро-01 1МШ | 2007-01-01 | 2023-01-01 | Бугульминск.ОКО | МКД
БУГУЛЬМА Г, ул. ГАЗИНУРА ГАФИАТУЛЛИНА, д. 47, кв. 9 | 005376 | СЭО-1.15 | 2007-10-31 | 2023-10-31 | Бугульминск.ОКО | МКД
БУГУЛЬМА Г, ул. ГАЗИНУРА ГАФИАТУЛЛИНА, д. 47, кв. 90 | 021217 | СОЭ-5 | 2007-01-01 | 2023-01-01 | Бугульминск.ОКО | МКД
БУГУЛЬМА Г, ул. ГАЗИНУРА ГАФИАТУЛЛИНА, д. 5, кв. 1 | 660032497 | ЦЭ6807Б | 2007-10-07 | 2023-10-07 | Бугульминск.ОКО | МКД
БУГУЛЬМА Г, ул. ГАЗИНУРА ГАФИАТУЛЛИНА, д. 5, кв. 3 | 19323 | Лейне Электро-01 1МШ | 2007-09-27 | 2023-09-27 | Бугульминск.ОКО | МКД
БУГУЛЬМА Г, ул. ГАЗИНУРА ГАФИАТУЛЛИНА, д. 5, кв. 6 | 0712970708 | ЦЭ6807Б | 2007-10-07 | 2023-10-07 | Бугульминск.ОКО | МКД
БУГУЛЬМА Г, ул. ГАЗИНУРА ГАФИАТУЛЛИНА, д. 9, кв. 10 | 120567 | СО-Э449 1М1-1 | 2007-04-05 | 2023-04-05 | Бугульминск.ОКО | МКД
БУГУЛЬМА Г, ул. ГАЗИНУРА ГАФИАТУЛЛИНА, д. 9, кв. 14 | 7060352317 | ЦЭ6807Б | 2007-10-07 | 2023-10-07 | Бугульминск.ОКО | МКД
БУГУЛЬМА Г, ул. ГАЗИНУРА ГАФИАТУЛЛИНА, д. 9, кв. 15 | 71007517666 | ЦЭ6807Б | 2007-10-07 | 2023-10-07 | Бугульминск.ОКО | МКД
БУГУЛЬМА Г, ул. ГАЗИНУРА ГАФИАТУЛЛИНА, д. 9, кв. 17 | 7070917555 | ЦЭ6807Б | 2007-10-07 | 2023-10-07 | Бугульминск.ОКО | МКД
БУГУЛЬМА Г, ул. ГАЗИНУРА ГАФИАТУЛЛИНА, д. 9, кв. 18 | 12015712 | СО-и449 | 2007-10-01 | 2023-10-01 | Бугульминск.ОКО | МКД
БУГУЛЬМА Г, ул. ГАЗИНУРА ГАФИАТУЛЛИНА, д. 9, кв. 20 | 121123 | СО-Э449 1М1-1 | 2007-04-05 | 2023-04-05 | Бугульминск.ОКО | МКД
БУГУЛЬМА Г, ул. ГАЗИНУРА ГАФИАТУЛЛИНА, д. 9, кв. 23 | 120543 | СО-Э449 1М1-1 | 2007-04-05 | 2023-04-05 | Бугульминск.ОКО | МКД
БУГУЛЬМА Г, ул. ГАЗИНУРА ГАФИАТУЛЛИНА, д. 9, кв. 24 | 7060419521 | ЦЭ6807БК | 2007-01-01 | 2023-01-01 | Бугульминск.ОКО | МКД
БУГУЛЬМА Г, ул. ГАЗИНУРА ГАФИАТУЛЛИНА, д. 9, кв. 26 | 111567 | СО-Э449 1М1-1 | 2007-04-05 | 2023-04-05 | Бугульминск.ОКО | МКД
БУГУЛЬМА Г, ул. ГАЗИНУРА ГАФИАТУЛЛИНА, д. 9, кв. 28 | 121125 | СО-Э449 1М1-1 | 2007-04-05 | 2023-04-05 | Бугульминск.ОКО | МКД
БУГУЛЬМА Г, ул. ГАЗИНУРА ГАФИАТУЛЛИНА, д. 9, кв. 29 | 141402 | СО-Э449 1М1-1 | 2007-04-05 | 2023-04-05 | Бугульминск.ОКО | МКД
БУГУЛЬМА Г, ул. ГАЗИНУРА ГАФИАТУЛЛИНА, д. 9, кв. 30 | 111563 | СО-Э449 1М1-1 | 2007-04-05 | 2023-04-05 | Бугульминск.ОКО | МКД
БУГУЛЬМА Г, ул. ГАЗИНУРА ГАФИАТУЛЛИНА, д. 9, кв. 31 | 121135 | СО-Э449 1М1-1 | 2007-04-05 | 2023-04-05 | Бугульминск.ОКО | МКД
БУГУЛЬМА Г, ул. ГАЗИНУРА ГАФИАТУЛЛИНА, д. 9, кв. 34 | 121116 | СО-Э449 1М1-1 | 2007-04-05 | 2023-04-05 | Бугульминск.ОКО | МКД
БУГУЛЬМА Г, ул. ГАЗИНУРА ГАФИАТУЛЛИНА, д. 9, кв. 35 | 120423 | СО-Э449 1М1-1 | 2007-04-05 | 2023-04-05 | Бугульминск.ОКО | МКД
БУГУЛЬМА Г, ул. ГАЗИНУРА ГАФИАТУЛЛИНА, д. 9, кв. 36 | 121138 | СО-Э449 1М1-1 | 2007-04-05 | 2023-04-05 | Бугульминск.ОКО | МКД
БУГУЛЬМА Г, ул. ГАЗИНУРА ГАФИАТУЛЛИНА, д. 9, кв. 39 | 121115 | СО-Э449 1М1-1 | 2007-04-05 | 2023-04-05 | Бугульминск.ОКО | МКД
БУГУЛЬМА Г, ул. ГАЗИНУРА ГАФИАТУЛЛИНА, д. 9, кв. 41 | 022526 | СЦЭТ-12 | 2007-04-05 | 2023-04-05 | Бугульминск.ОКО | МКД
БУГУЛЬМА Г, ул. ГАЗИНУРА ГАФИАТУЛЛИНА, д. 9, кв. 42 | 118500 | СОЭ-52 | 2007-01-01 | 2023-01-01 | Бугульминск.ОКО | МКД
БУГУЛЬМА Г, ул. ГАЗИНУРА ГАФИАТУЛЛИНА, д. 9, кв. 45 | 111559 | СО-Э449 1М1-1 | 2007-04-05 | 2023-04-05 | Бугульминск.ОКО | МКД
БУГУЛЬМА Г, ул. ГАЗИНУРА ГАФИАТУЛЛИНА, д. 9, кв. 46 | 112386 | СО-Э449 1М1-1 | 2007-04-05 | 2023-04-05 | Бугульминск.ОКО | МКД
БУГУЛЬМА Г, ул. ГАЗИНУРА ГАФИАТУЛЛИНА, д. 9, кв. 51 | 111404 | СО-Э449 1М1-1 | 2007-04-05 | 2023-04-05 | Бугульминск.ОКО | МКД
БУГУЛЬМА Г, ул. ГАЗИНУРА ГАФИАТУЛЛИНА, д. 9, кв. 52 | 120542 | СО-Э449 1М1-1 | 2007-04-05 | 2023-04-05 | Бугульминск.ОКО | МКД
БУГУЛЬМА Г, ул. ГАЗИНУРА ГАФИАТУЛЛИНА, д. 9, кв. 57 | 20712870502 | ЦЭ6807П | 2007-10-01 | 2023-10-01 | Бугульминск.ОКО | МКД
БУГУЛЬМА Г, ул. ГАЗИНУРА ГАФИАТУЛЛИНА, д. 9, кв. 58 | 121117 | СО-Э449 1М1-1 | 2007-04-05 | 2023-04-05 | Бугульминск.ОКО | МКД
БУГУЛЬМА Г, ул. ГАЗИНУРА ГАФИАТУЛЛИНА, д. 9, кв. 6 | 111540 | СО-Э449 1М1-1 | 2007-04-05 | 2023-04-05 | Бугульминск.ОКО | МКД
БУГУЛЬМА Г, ул. ГАЗИНУРА ГАФИАТУЛЛИНА, д. 9, кв. 61 | 120414 | СО-Э449 1М1-1 | 2007-04-05 | 2023-04-05 | Бугульминск.ОКО | МКД
БУГУЛЬМА Г, ул. ГАЗИНУРА ГАФИАТУЛЛИНА, д. 9, кв. 62 | 112387 | СО-Э449 1М1-1 | 2007-04-05 | 2023-04-05 | Бугульминск.ОКО | МКД
БУГУЛЬМА Г, ул. ГАЗИНУРА ГАФИАТУЛЛИНА, д. 9, кв. 63 | 120584 | СО-Э449 1М1-1 | 2007-04-05 | 2023-04-05 | Бугульминск.ОКО | МКД
БУГУЛЬМА Г, ул. ГАЗИНУРА ГАФИАТУЛЛИНА, д. 9, кв. 64 | 120983 | СО-Э449 1М1-1 | 2007-04-05 | 2023-04-05 | Бугульминск.ОКО | МКД
БУГУЛЬМА Г, ул. ГАЗИНУРА ГАФИАТУЛЛИНА, д. 9, кв. 65 | 120530 | СО-Э449 1М1-1 | 2007-04-05 | 2023-04-05 | Бугульминск.ОКО | МКД
БУГУЛЬМА Г, ул. ГАЗИНУРА ГАФИАТУЛЛИНА, д. 9, кв. 66 | 120538 | СО-Э449 1М1-1 | 2007-04-05 | 2023-04-05 | Бугульминск.ОКО | МКД
БУГУЛЬМА Г, ул. ГАЗИНУРА ГАФИАТУЛЛИНА, д. 9, кв. 67 | 70502238489 | ЦЭ6807П | 2007-10-01 | 2023-10-01 | Бугульминск.ОКО | МКД
БУГУЛЬМА Г, ул. ГАЗИНУРА ГАФИАТУЛЛИНА, д. 9, кв. 68 | 120597 | СО-Э449 1М1-1 | 2007-04-05 | 2023-04-05 | Бугульминск.ОКО | МКД
БУГУЛЬМА Г, ул. ГАЗИНУРА ГАФИАТУЛЛИНА, д. 9, кв. 7 | 70802908839 | ЦЭ6807Б | 2007-10-07 | 2023-10-07 | Бугульминск.ОКО | МКД
БУГУЛЬМА Г, ул. ГАЛИАСКАРА КАМАЛА, д. 28, кв. 1 | 7040948549 | ЦЭ6807БК | 2007-01-01 | 2023-01-01 | Бугульминск.ОКО | МКД
БУГУЛЬМА Г, ул. ГАЛИАСКАРА КАМАЛА, д. 28, кв. 5 | 7040948530 | ЦЭ6807БК | 2007-01-01 | 2023-01-01 | Бугульминск.ОКО | МКД
БУГУЛЬМА Г, ул. ГАЛИАСКАРА КАМАЛА, д. 28, кв. 6 | 7040947509 | ЦЭ6807БК | 2007-01-01 | 2023-01-01 | Бугульминск.ОКО | МКД
БУГУЛЬМА Г, ул. ГАЛИАСКАРА КАМАЛА, д. 30, кв. 1 | 00764004а | Меркурий 200.02 | 2007-01-01 | 2023-01-01 | Бугульминск.ОКО | МКД
БУГУЛЬМА Г, ул. ГАЛИАСКАРА КАМАЛА, д. 31, кв. 8 | 559399 | СО-и449 | 2007-01-01 | 2023-01-01 | Бугульминск.ОКО | МКД
БУГУЛЬМА Г, ул. ГЕОРГИЯ ДОБРОВОЛЬСКОГО, д. 13, кв. 2 | 074875 | СОЭ-5 | 2007-05-01 | 2023-05-01 | Бугульминск.ОКО | МКД
БУГУЛЬМА Г, ул. ГЕОРГИЯ ДОБРОВОЛЬСКОГО, д. 41, кв. 1 | 00634837 | Меркурий 201 | 2007-01-01 | 2023-01-01 | Бугульминск.ОКО | МКД
БУГУЛЬМА Г, ул. ГЛЕБА УСПЕНСКОГО, д. 42, кв. 28 | 112777 | СОЭ-5 | 2007-10-15 | 2023-10-15 | Бугульминск.ОКО | МКД
БУГУЛЬМА Г, ул. ГЛЕБА УСПЕНСКОГО, д. 42, кв. 31 | 7050325196 | ЦЭ6807Б | 2007-10-15 | 2023-10-15 | Бугульминск.ОКО | МКД
БУГУЛЬМА Г, ул. ГЛЕБА УСПЕНСКОГО, д. 42, кв. 39 | 022011 | СЦЭТ-12 | 2007-10-15 | 2023-10-15 | Бугульминск.ОКО | МКД
БУГУЛЬМА Г, ул. ГЛЕБА УСПЕНСКОГО, д. 42, кв. 5 | 072764 | СОЭ-5 | 2007-08-16 | 2023-08-16 | Бугульминск.ОКО | МКД
БУГУЛЬМА Г, ул. ГЛЕБА УСПЕНСКОГО, д. 42, кв. 60 | 080265 | СОЭ-5 | 2007-10-15 | 2023-10-15 | Бугульминск.ОКО | МКД
БУГУЛЬМА Г, ул. ГЛЕБА УСПЕНСКОГО, д. 42, кв. 9 | 0727370307108632 | ЦЭ6807Б | 2007-10-15 | 2023-10-15 | Бугульминск.ОКО | МКД
БУГУЛЬМА Г, ул. ГЛЕБА УСПЕНСКОГО, д. 69, кв. 100 | 01917219 | Меркурий 200.04 | 2007-01-01 | 2023-01-01 | Бугульминск.ОКО | МКД
БУГУЛЬМА Г, ул. ГЛЕБА УСПЕНСКОГО, д. 69, кв. 108 | 70708370218 | ЦЭ6807БК | 2007-01-01 | 2023-01-01 | Бугульминск.ОКО | МКД
БУГУЛЬМА Г, ул. ГЛЕБА УСПЕНСКОГО, д. 69, кв. 109 | 01912323 | СОЭ-55/60 Ш-Т-112 | 2007-01-01 | 2023-01-01 | Бугульминск.ОКО | МКД
БУГУЛЬМА Г, ул. ГЛЕБА УСПЕНСКОГО, д. 69, кв. 110 | 110801 | СО-Э449 1М1-1 | 2007-01-01 | 2023-01-01 | Бугульминск.ОКО | МКД
БУГУЛЬМА Г, ул. ГЛЕБА УСПЕНСКОГО, д. 69, кв. 111 | 0712871108516223 | ЦЭ6807Б | 2007-01-01 | 2023-01-01 | Бугульминск.ОКО | МКД
БУГУЛЬМА Г, ул. ГЛЕБА УСПЕНСКОГО, д. 69, кв. 112 | 18573 | СОЭ-5 | 2007-01-01 | 2023-01-01 | Бугульминск.ОКО | МКД
БУГУЛЬМА Г, ул. ГЛЕБА УСПЕНСКОГО, д. 69, кв. 118 | 0712871108023903 | ЦЭ6807Б | 2007-01-01 | 2023-01-01 | Бугульминск.ОКО | МКД
БУГУЛЬМА Г, ул. ГЛЕБА УСПЕНСКОГО, д. 69, кв. 12 | 016472 | СОЭ-52/50-11Ш | 2007-01-01 | 2023-01-01 | Бугульминск.ОКО | МКД
БУГУЛЬМА Г, ул. ГЛЕБА УСПЕНСКОГО, д. 69, кв. 120 | 00743901 | СОЭ-55/60 Ш-Т-112 | 2007-11-26 | 2023-11-26 | Бугульминск.ОКО | МКД
БУГУЛЬМА Г, ул. ГЛЕБА УСПЕНСКОГО, д. 69, кв. 124 | 71109063702 | ЦЭ6807БК | 2007-01-01 | 2023-01-01 | Бугульминск.ОКО | МКД
БУГУЛЬМА Г, ул. ГЛЕБА УСПЕНСКОГО, д. 69, кв. 132 | 105373 | СО-Э449 1М1-1 | 2007-01-01 | 2023-01-01 | Бугульминск.ОКО | МКД
БУГУЛЬМА Г, ул. ГЛЕБА УСПЕНСКОГО, д. 69, кв. 143 | 110000 | СОЭ-52/50-11Ш | 2007-01-01 | 2023-01-01 | Бугульминск.ОКО | МКД
БУГУЛЬМА Г, ул. ГЛЕБА УСПЕНСКОГО, д. 69, кв. 149 | 082833 | СОЭ-52/50-11Ш | 2007-01-01 | 2023-01-01 | Бугульминск.ОКО | МКД
БУГУЛЬМА Г, ул. ГЛЕБА УСПЕНСКОГО, д. 69, кв. 26 | 003593 | СОЭ-52 | 2007-01-01 | 2023-01-01 | Бугульминск.ОКО | МКД
БУГУЛЬМА Г, ул. ГЛЕБА УСПЕНСКОГО, д. 69, кв. 34 | 002974 | СЭО-1.15 | 2007-01-01 | 2023-01-01 | Бугульминск.ОКО | МКД
БУГУЛЬМА Г, ул. ГЛЕБА УСПЕНСКОГО, д. 69, кв. 35 | 01218051 | Меркурий 202.5 | 2007-01-01 | 2023-01-01 | Бугульминск.ОКО | МКД
БУГУЛЬМА Г, ул. ГЛЕБА УСПЕНСКОГО, д. 69, кв. 36 | 01219597 | Меркурий 202.5 | 2007-01-01 | 2023-01-01 | Бугульминск.ОКО | МКД
БУГУЛЬМА Г, ул. ГЛЕБА УСПЕНСКОГО, д. 69, кв. 37 | 002835 | СЭО-1.15 | 2007-01-01 | 2023-01-01 | Бугульминск.ОКО | МКД
БУГУЛЬМА Г, ул. ГЛЕБА УСПЕНСКОГО, д. 69, кв. 38 | 049847 | СОЭ-52 | 2007-01-01 | 2023-01-01 | Бугульминск.ОКО | МКД
БУГУЛЬМА Г, ул. ГЛЕБА УСПЕНСКОГО, д. 69, кв. 39 | 40712970708 | ЦЭ6807БК | 2007-01-01 | 2023-01-01 | Бугульминск.ОКО | МКД
БУГУЛЬМА Г, ул. ГЛЕБА УСПЕНСКОГО, д. 69, кв. 4 | 7030890291 | ЦЭ6807БК | 2007-01-01 | 2023-01-01 | Бугульминск.ОКО | МКД
БУГУЛЬМА Г, ул. ГЛЕБА УСПЕНСКОГО, д. 69, кв. 41 | 564118 | СО-и449 | 2007-01-01 | 2023-01-01 | Бугульминск.ОКО | МКД
БУГУЛЬМА Г, ул. ГЛЕБА УСПЕНСКОГО, д. 69, кв. 44 | 125398 | СОЭ-52 | 2007-01-01 | 2023-01-01 | Бугульминск.ОКО | МКД
БУГУЛЬМА Г, ул. ГЛЕБА УСПЕНСКОГО, д. 69, кв. 48 | 025389 | СО-и449 | 2007-01-01 | 2023-01-01 | Бугульминск.ОКО | МКД
БУГУЛЬМА Г, ул. ГЛЕБА УСПЕНСКОГО, д. 69, кв. 52 | 0018890 | СЭО-1.15 | 2007-01-01 | 2023-01-01 | Бугульминск.ОКО | МКД
БУГУЛЬМА Г, ул. ГЛЕБА УСПЕНСКОГО, д. 69, кв. 62 | 032630207 | СО-ЭЭ6706 | 2007-01-01 | 2023-01-01 | Бугульминск.ОКО | МКД
БУГУЛЬМА Г, ул. ГЛЕБА УСПЕНСКОГО, д. 69, кв. 66 | 026749 | СО-и449 | 2007-01-01 | 2023-01-01 | Бугульминск.ОКО | МКД
БУГУЛЬМА Г, ул. ГЛЕБА УСПЕНСКОГО, д. 69, кв. 76 | 005971 | СЭО-1.15 | 2007-10-01 | 2023-10-01 | Бугульминск.ОКО | МКД
БУГУЛЬМА Г, ул. ГЛЕБА УСПЕНСКОГО, д. 69, кв. 79 | 002453 | СЭО-1.15 | 2007-01-01 | 2023-01-01 | Бугульминск.ОКО | МКД
БУГУЛЬМА Г, ул. ГЛЕБА УСПЕНСКОГО, д. 69, кв. 81 | 002808 | СЭО-1.15 | 2007-01-01 | 2023-01-01 | Бугульминск.ОКО | МКД
БУГУЛЬМА Г, ул. ГЛЕБА УСПЕНСКОГО, д. 69, кв. 84 | 01278724 | Меркурий 202.5 | 2007-01-01 | 2023-01-01 | Бугульминск.ОКО | МКД
БУГУЛЬМА Г, ул. ГЛЕБА УСПЕНСКОГО, д. 69, кв. 87 | 112117 | СО-Э449 1М1-1 | 2007-01-01 | 2023-01-01 | Бугульминск.ОКО | МКД
БУГУЛЬМА Г, ул. ГЛЕБА УСПЕНСКОГО, д. 69, кв. 90 | 006070 | СЭО-1.15 | 2007-01-01 | 2023-01-01 | Бугульминск.ОКО | МКД
БУГУЛЬМА Г, ул. ГЛЕБА УСПЕНСКОГО, д. 69, кв. 93 | 001535 | СЭО-1.15 | 2007-01-01 | 2023-01-01 | Бугульминск.ОКО | МКД
БУГУЛЬМА Г, ул. ГЛЕБА УСПЕНСКОГО, д. 69, кв. 94 | 0123185908 | Меркурий 200.02 | 2007-01-18 | 2023-01-18 | Бугульминск.ОКО | МКД
БУГУЛЬМА Г, ул. ГЛЕБА УСПЕНСКОГО, д. 69, кв. 95 | 0191084207 | Меркурий 200.02 | 2007-01-01 | 2023-01-01 | Бугульминск.ОКО | МКД
БУГУЛЬМА Г, ул. ГЛЕБА УСПЕНСКОГО, д. 69, кв. 97 | 044958 | СОЭ-52 | 2007-01-01 | 2023-01-01 | Бугульминск.ОКО | МКД
БУГУЛЬМА Г, ул. ДЕНИСА ДАВЫДОВА, д. 1, кв. 13 | 009798 | СОЭ-5 | 2007-01-01 | 2023-01-01 | Бугульминск.ОКО | МКД
БУГУЛЬМА Г, ул. ДЕНИСА ДАВЫДОВА, д. 1, кв. 14 | 014217 | СО-505 | 2007-10-01 | 2023-10-01 | Бугульминск.ОКО | МКД
БУГУЛЬМА Г, ул. ДЕНИСА ДАВЫДОВА, д. 1, кв. 16 | 1000043982 | Скат 101 М/1-3ШР1 | 2007-10-01 | 2023-10-01 | Бугульминск.ОКО | МКД
БУГУЛЬМА Г, ул. ДЕНИСА ДАВЫДОВА, д. 1, кв. 17 | 078346 | СОЭ-52 | 2007-04-18 | 2023-04-18 | Бугульминск.ОКО | МКД
БУГУЛЬМА Г, ул. ДЕНИСА ДАВЫДОВА, д. 1, кв. 20 | 042637 | СО-Э449 1М1-1 | 2007-04-18 | 2023-04-18 | Бугульминск.ОКО | МКД
БУГУЛЬМА Г, ул. ДЕНИСА ДАВЫДОВА, д. 1, кв. 23 | 01277979 | Меркурий 200.02 | 2007-04-18 | 2023-04-18 | Бугульминск.ОКО | МКД
БУГУЛЬМА Г, ул. ДЕНИСА ДАВЫДОВА, д. 1, кв. 24 | 0159934 | Меркурий 200.02 | 2007-04-18 | 2023-04-18 | Бугульминск.ОКО | МКД
БУГУЛЬМА Г, ул. ДЕНИСА ДАВЫДОВА, д. 1, кв. 5 | 002526 | СЭО-1.15.402 | 2007-04-18 | 2023-04-18 | Бугульминск.ОКО | МКД
БУГУЛЬМА Г, ул. ДЕНИСА ДАВЫДОВА, д. 16, кв. 1 | 083292 | СОЭ-5 | 2007-06-01 | 2023-06-01 | Бугульминск.ОКО | МКД
БУГУЛЬМА Г, ул. ДЕПОВСКАЯ, д. 43, кв. 6 | 00737920 | Меркурий 200.04 | 2007-01-01 | 2023-01-01 | Бугульминск.ОКО | МКД
БУГУЛЬМА Г, ул. ДЕПОВСКАЯ, д. 45, кв. 8 | 51966 | Лейне Электро-01 1МШ | 2007-10-01 | 2023-10-01 | Бугульминск.ОКО | МКД
БУГУЛЬМА Г, ул. ДЕПОВСКАЯ, д. 51, кв. 3 | 7070806765 | ЦЭ6807Б | 2007-06-01 | 2023-06-01 | Бугульминск.ОКО | МКД
БУГУЛЬМА Г, ул. ДЕПОВСКАЯ, д. 53, кв. 4 | 7070930517 | СЕ 101 | 2007-01-01 | 2023-01-01 | Бугульминск.ОКО | МКД
БУГУЛЬМА Г, ул. ИВАНА ГУБКИНА, д. 15, кв. 22 | 70409630409 | ЦЭ6807БК | 2007-01-01 | 2023-01-01 | Бугульминск.ОКО | МКД
БУГУЛЬМА Г, ул. ИВАНА ГУБКИНА, д. 15, кв. 4 | 327828 | СО-и449 | 2007-10-01 | 2023-10-01 | Бугульминск.ОКО | МКД
БУГУЛЬМА Г, ул. ИВАНА ГУБКИНА, д. 15, кв. 8 | 115190 | СОЭ-52 | 2007-01-01 | 2023-01-01 | Бугульминск.ОКО | МКД
БУГУЛЬМА Г, ул. ИВАНА ГУБКИНА, д. 15, кв. 9 | 561124 | СО-и449 | 2007-01-01 | 2023-01-01 | Бугульминск.ОКО | МКД
БУГУЛЬМА Г, ул. ИВАНА ГУБКИНА, д. 17, кв. 10 | 18659 | СО-ИБ2 | 2007-10-01 | 2023-10-01 | Бугульминск.ОКО | МКД
БУГУЛЬМА Г, ул. ИВАНА ГУБКИНА, д. 17, кв. 11 | 7030896636 | ЦЭ6807БК | 2007-01-01 | 2023-01-01 | Бугульминск.ОКО | МКД
БУГУЛЬМА Г, ул. ИВАНА ГУБКИНА, д. 17, кв. 2 | 12153 | Лейне Электро-01 1МШ | 2007-01-01 | 2023-01-01 | Бугульминск.ОКО | МКД
БУГУЛЬМА Г, ул. ИВАНА ГУБКИНА, д. 17, кв. 4 | 082414 | СОЭ-52 | 2007-01-01 | 2023-01-01 | Бугульминск.ОКО | МКД
БУГУЛЬМА Г, ул. ИВАНА ГУБКИНА, д. 17, кв. 6 | 7052478298 | ЦЭ6807П | 2007-10-01 | 2023-10-01 | Бугульминск.ОКО | МКД
БУГУЛЬМА Г, ул. ИВАНА ГУБКИНА, д. 17, кв. 8 | 012006 | СО-505 | 2007-10-01 | 2023-10-01 | Бугульминск.ОКО | МКД
БУГУЛЬМА Г, ул. ИВАНА ГУБКИНА, д. 21, кв. 12 | 7110827384 | ЦЭ6807БК | 2007-01-01 | 2023-01-01 | Бугульминск.ОКО | МКД
БУГУЛЬМА Г, ул. ИВАНА ГУБКИНА, д. 21, кв. 2 | 310438 | СОЭ-52/50-11Ш | 2007-10-01 | 2023-10-01 | Бугульминск.ОКО | МКД
БУГУЛЬМА Г, ул. ИВАНА КРЫЛОВА, д. 2, кв. 2 | 287326 | СО-50МЭ | 2007-08-01 | 2023-08-01 | Бугульминск.ОКО | МКД
БУГУЛЬМА Г, ул. ИВАНА КРЫЛОВА, д. 5, кв. 7 | 007128040016725 | ЦЭ6807Б | 2007-01-01 | 2023-01-01 | Бугульминск.ОКО | МКД
БУГУЛЬМА Г, ул. ИВАНА КРЫЛОВА, д. 6, кв. 35 | 7040966196 | СО-ЭЭ6706 | 2007-11-22 | 2023-11-22 | Бугульминск.ОКО | МКД
БУГУЛЬМА Г, ул. ИВАНА КРЫЛОВА, д. 6, кв. 53 | 013210170 | Меркурий 201.5 | 2007-01-01 | 2023-01-01 | Бугульминск.ОКО | МКД
БУГУЛЬМА Г, ул. ИВАНА КРЫЛОВА, д. 6, кв. 54 | 053735 | СОЭ-52/50-11Ш | 2007-01-01 | 2023-01-01 | Бугульминск.ОКО | МКД
БУГУЛЬМА Г, ул. ИВАНА КРЫЛОВА, д. 6, кв. 59 | 006333 | СЭО-1.15 | 2007-11-22 | 2023-11-22 | Бугульминск.ОКО | МКД
БУГУЛЬМА Г, ул. ИВАНА КРЫЛОВА, д. 6, кв. 79 | 01018882 | Меркурий 203 | 2007-11-22 | 2023-11-22 | Бугульминск.ОКО | МКД
БУГУЛЬМА Г, ул. ИВАНА КРЫЛОВА, д. 6, кв. 80 | 0712870308848837 | СО-ЭЭ6706 | 2007-01-01 | 2023-01-01 | Бугульминск.ОКО | МКД
БУГУЛЬМА Г, ул. ИВАНА КРЫЛОВА, д. 6, кв. 9 | 7070837181 | СО-ЭЭ6706 | 2007-01-01 | 2023-01-01 | Бугульминск.ОКО | МКД
БУГУЛЬМА Г, ул. ИВАНА КРЫЛОВА, д. 6, кв. 90 | 7100682177 | СО-ЭЭ6706 | 2007-01-01 | 2023-01-01 | Бугульминск.ОКО | МКД
БУГУЛЬМА Г, ул. ИВАНА КРЫЛОВА, д. 7, кв. 11 | 7030753134 | СОЭ-52/50-11Ш | 2007-01-01 | 2023-01-01 | Бугульминск.ОКО | МКД
БУГУЛЬМА Г, ул. ИВАНА КРЫЛОВА, д. 7, кв. 12 | 003658 | СО-505 | 2007-11-23 | 2023-11-23 | Бугульминск.ОКО | МКД
БУГУЛЬМА Г, ул. ИВАНА КРЫЛОВА, д. 7, кв. 21 | 807903 | СО-505 | 2007-11-23 | 2023-11-23 | Бугульминск.ОКО | МКД
БУГУЛЬМА Г, ул. ИВАНА КРЫЛОВА, д. 7, кв. 27 | 562738 | СО-и449 | 2007-11-23 | 2023-11-23 | Бугульминск.ОКО | МКД
БУГУЛЬМА Г, ул. ИВАНА КРЫЛОВА, д. 7, кв. 6 | 565029 | СО-и449 | 2007-11-23 | 2023-11-23 | Бугульминск.ОКО | МКД
БУГУЛЬМА Г, ул. ИВАНА КРЫЛОВА, д. 8, кв. 15 | 004600 | СОЭ-52/50-11Ш | 2007-11-23 | 2023-11-23 | Бугульминск.ОКО | МКД
БУГУЛЬМА Г, ул. ИВАНА КРЫЛОВА, д. 8, кв. 17 | 564987 | СО-и449 | 2007-11-23 | 2023-11-23 | Бугульминск.ОКО | МКД
БУГУЛЬМА Г, ул. ИВАНА КРЫЛОВА, д. 8, кв. 19 | 045490 | СО-и449 | 2007-01-01 | 2023-01-01 | Бугульминск.ОКО | МКД
БУГУЛЬМА Г, ул. ИВАНА КРЫЛОВА, д. 8, кв. 20 | 71677 | СО-и449 | 2007-07-06 | 2023-07-06 | Бугульминск.ОКО | МКД
БУГУЛЬМА Г, ул. ИВАНА КРЫЛОВА, д. 8, кв. 27 | 010143 | СЭО-1.15 | 2007-11-23 | 2023-11-23 | Бугульминск.ОКО | МКД
БУГУЛЬМА Г, ул. ИВАНА КРЫЛОВА, д. 8, кв. 29 | 005216 | СОЭ-52/50-11Ш | 2007-11-23 | 2023-11-23 | Бугульминск.ОКО | МКД
БУГУЛЬМА Г, ул. ИВАНА КРЫЛОВА, д. 8, кв. 4 | 004363 | СОЭ-52/50-11Ш | 2007-01-01 | 2023-01-01 | Бугульминск.ОКО | МКД
БУГУЛЬМА Г, ул. ИВАНА КРЫЛОВА, д. 8, кв. 5 | 037497, | СОЭ-52 | 2007-01-01 | 2023-01-01 | Бугульминск.ОКО | МКД
БУГУЛЬМА Г, ул. ИВАНА КРЫЛОВА, д. 9, кв. 102 | 112133 | СО-Э449 1М1-1 | 2007-01-01 | 2023-01-01 | Бугульминск.ОКО | МКД
БУГУЛЬМА Г, ул. ИВАНА КРЫЛОВА, д. 9, кв. 104 | 0121513807 | Меркурий 202.5 | 2007-01-01 | 2023-01-01 | Бугульминск.ОКО | МКД
БУГУЛЬМА Г, ул. ИВАНА КРЫЛОВА, д. 9, кв. 107 | 003402 | СЭО-1.15 | 2007-11-27 | 2023-11-27 | Бугульминск.ОКО | МКД
БУГУЛЬМА Г, ул. ИВАНА КРЫЛОВА, д. 9, кв. 110 | 048027 | СЦЭТ-12 | 2007-01-01 | 2023-01-01 | Бугульминск.ОКО | МКД
БУГУЛЬМА Г, ул. ИВАНА КРЫЛОВА, д. 9, кв. 112 | 7070643847 | СО-ЭЭ6706 | 2007-01-01 | 2023-01-01 | Бугульминск.ОКО | МКД
БУГУЛЬМА Г, ул. ИВАНА КРЫЛОВА, д. 9, кв. 113 | 7070847743 | СО-ЭЭ6706 | 2007-01-01 | 2023-01-01 | Бугульминск.ОКО | МКД
БУГУЛЬМА Г, ул. ИВАНА КРЫЛОВА, д. 9, кв. 114 | 7070844138 | СО-ЭЭ6706 | 2007-01-01 | 2023-01-01 | Бугульминск.ОКО | МКД
БУГУЛЬМА Г, ул. ИВАНА КРЫЛОВА, д. 9, кв. 115 | 115014 | СОЭ-52/50-11Ш | 2007-11-28 | 2023-11-28 | Бугульминск.ОКО | МКД
БУГУЛЬМА Г, ул. ИВАНА КРЫЛОВА, д. 9, кв. 12 | 102773 | СЭТ4-1 | 2007-11-23 | 2023-11-23 | Бугульминск.ОКО | МКД
БУГУЛЬМА Г, ул. ИВАНА КРЫЛОВА, д. 9, кв. 125 | 009524 | СОЭ-52/50-11Ш | 2007-11-28 | 2023-11-28 | Бугульминск.ОКО | МКД
БУГУЛЬМА Г, ул. ИВАНА КРЫЛОВА, д. 9, кв. 126 | 562723 | СО-и449 | 2007-11-28 | 2023-11-28 | Бугульминск.ОКО | МКД
БУГУЛЬМА Г, ул. ИВАНА КРЫЛОВА, д. 9, кв. 134 | 0712970708328134 | СО-ЭЭ6706 | 2007-01-01 | 2023-01-01 | Бугульминск.ОКО | МКД
БУГУЛЬМА Г, ул. ИВАНА КРЫЛОВА, д. 9, кв. 15 | 110411 | СОЭ-52/50-11Ш | 2007-11-23 | 2023-11-23 | Бугульминск.ОКО | МКД
БУГУЛЬМА Г, ул. ИВАНА КРЫЛОВА, д. 9, кв. 21 | 050893 | СЦЭТ-12 | 2007-01-01 | 2023-01-01 | Бугульминск.ОКО | МКД
БУГУЛЬМА Г, ул. ИВАНА КРЫЛОВА, д. 9, кв. 25 | 019127706 | Меркурий 200 | 2007-01-01 | 2023-01-01 | Бугульминск.ОКО | МКД
БУГУЛЬМА Г, ул. ИВАНА КРЫЛОВА, д. 9, кв. 31 | 119183 | СОЭ-52 | 2007-01-01 | 2023-01-01 | Бугульминск.ОКО | МКД
БУГУЛЬМА Г, ул. ИВАНА КРЫЛОВА, д. 9, кв. 39 | 112557 | СОЭ-5 | 2007-01-01 | 2023-01-01 | Бугульминск.ОКО | МКД
БУГУЛЬМА Г, ул. ИВАНА КРЫЛОВА, д. 9, кв. 41 | 114928 | СОЭ-52/50-11Ш | 2007-11-27 | 2023-11-27 | Бугульминск.ОКО | МКД
БУГУЛЬМА Г, ул. ИВАНА КРЫЛОВА, д. 9, кв. 45 | 007556047 | Меркурий 200.04 | 2007-11-27 | 2023-11-27 | Бугульминск.ОКО | МКД
БУГУЛЬМА Г, ул. ИВАНА КРЫЛОВА, д. 9, кв. 46 | 038908 | СЦЭТ-12 | 2007-01-01 | 2023-01-01 | Бугульминск.ОКО | МКД
БУГУЛЬМА Г, ул. ИВАНА КРЫЛОВА, д. 9, кв. 5 | 455211 | СО-505 | 2007-11-23 | 2023-11-23 | Бугульминск.ОКО | МКД
БУГУЛЬМА Г, ул. ИВАНА КРЫЛОВА, д. 9, кв. 6 | 082073 | СОЭ-52 | 2007-01-01 | 2023-01-01 | Бугульминск.ОКО | МКД
БУГУЛЬМА Г, ул. ИВАНА КРЫЛОВА, д. 9, кв. 61 | 050912 | СЦЭТ-12 | 2007-01-01 | 2023-01-01 | Бугульминск.ОКО | МКД
БУГУЛЬМА Г, ул. ИВАНА КРЫЛОВА, д. 9, кв. 64 | 082496 | СОЭ-52 | 2007-01-01 | 2023-01-01 | Бугульминск.ОКО | МКД
БУГУЛЬМА Г, ул. ИВАНА КРЫЛОВА, д. 9, кв. 66 | 01559862 | Меркурий 200.02 | 2007-01-01 | 2023-01-01 | Бугульминск.ОКО | МКД
БУГУЛЬМА Г, ул. ИВАНА КРЫЛОВА, д. 9, кв. 67 | 0712870206446227 | СО-ЭЭ6706 | 2007-01-01 | 2023-01-01 | Бугульминск.ОКО | МКД
БУГУЛЬМА Г, ул. ИВАНА КРЫЛОВА, д. 9, кв. 79 | 082010 | СО-Э449 1М1-1 | 2007-01-01 | 2023-01-01 | Бугульминск.ОКО | МКД
БУГУЛЬМА Г, ул. ИВАНА КРЫЛОВА, д. 9, кв. 80 | 007271 | СЭО-1.15 | 2007-10-09 | 2023-10-09 | Бугульминск.ОКО | МКД
БУГУЛЬМА Г, ул. ИВАНА КРЫЛОВА, д. 9, кв. 95 | 565766 | СО-и449 | 2007-11-27 | 2023-11-27 | Бугульминск.ОКО | МКД
БУГУЛЬМА Г, ул. ИВАНА КРЫЛОВА, д. 9, кв. 96 | 110799 | СО-Э449 1М1-1 | 2007-01-01 | 2023-01-01 | Бугульминск.ОКО | МКД
БУГУЛЬМА Г, ул. ИВАНА КРЫЛОВА, д. 9А, кв. 11 | 565048 | СО-и449 | 2007-11-28 | 2023-11-28 | Бугульминск.ОКО | МКД
БУГУЛЬМА Г, ул. ИВАНА КРЫЛОВА, д. 9А, кв. 12 | 564983 | СО-и449 | 2007-11-28 | 2023-11-28 | Бугульминск.ОКО | МКД
БУГУЛЬМА Г, ул. ИВАНА КРЫЛОВА, д. 9А, кв. 5 | 095062 | СО-Э449 1М1-1 | 2007-01-01 | 2023-01-01 | Бугульминск.ОКО | МКД
БУГУЛЬМА Г, ул. ИВАНА КРЫЛОВА, д. 9А, кв. 6 | 102962 | СО-Э449 1М1-1 | 2007-01-01 | 2023-01-01 | Бугульминск.ОКО | МКД
БУГУЛЬМА Г, ул. ИВАНА КРЫЛОВА, д. 9А, кв. 9 | 051804 | СО-Э449 1М1-1 | 2007-01-01 | 2023-01-01 | Бугульминск.ОКО | МКД
БУГУЛЬМА Г, ул. ИВАНА НИКИТИНА, д. 1, кв. 4 | 000801963 | Меркурий 202.5 | 2007-01-01 | 2023-01-01 | Бугульминск.ОКО | МКД
БУГУЛЬМА Г, ул. ИВАНА НИКИТИНА, д. 2, кв. 13 | 084317 | СО-Э449 1М1-1 | 2007-07-27 | 2023-07-27 | Бугульминск.ОКО | МКД
БУГУЛЬМА Г, ул. ИВАНА НИКИТИНА, д. 2, кв. 2 | 00970862 | Меркурий 200.02 | 2007-07-27 | 2023-07-27 | Бугульминск.ОКО | МКД
БУГУЛЬМА Г, ул. ИВАНА НИКИТИНА, д. 3, кв. 8 | 117539 | СО-Э449 1М1-1 | 2007-01-01 | 2023-01-01 | Бугульминск.ОКО | МКД
БУГУЛЬМА Г, ул. ИВАНА НИКИТИНА, д. 4, кв. 6 | 0132939 | СОЭ-52 | 2007-01-01 | 2023-01-01 | Бугульминск.ОКО | МКД
БУГУЛЬМА Г, ул. ИВАНА НИКИТИНА, д. 5, кв. 10 | 007789020016963 | СЕ 101 R5 145 М6 | 2007-01-01 | 2023-01-01 | Бугульминск.ОКО | МКД
БУГУЛЬМА Г, ул. ИВАНА НИКИТИНА, д. 5, кв. 8 | 007645 | СЭТ1-2 | 2007-10-02 | 2023-10-02 | Бугульминск.ОКО | МКД
БУГУЛЬМА Г, ул. ИВАНА НИКИТИНА, д. 5, кв. 9 | 0108032751 | Скат 101 М/1-3ШР1 | 2007-01-01 | 2023-01-01 | Бугульминск.ОКО | МКД
БУГУЛЬМА Г, ул. ИВАНА НИКИТИНА, д. 6, кв. 12 | 11000398 | СЭО-1.15.402 | 2007-01-01 | 2023-01-01 | Бугульминск.ОКО | МКД
БУГУЛЬМА Г, ул. ИВАНА НИКИТИНА, д. 7, кв. 10 | 00735198 | Меркурий 200.02 | 2007-01-01 | 2023-01-01 | Бугульминск.ОКО | МКД
БУГУЛЬМА Г, ул. ИВАНА НИКИТИНА, д. 8, кв. 12 | 01217467 | Меркурий 202 | 2007-01-01 | 2023-01-01 | Бугульминск.ОКО | МКД
БУГУЛЬМА Г, ул. ИВАНА НИКИТИНА, д. 8, кв. 13 | 0182027 | Соло | 2007-06-01 | 2023-06-01 | Бугульминск.ОКО | МКД
БУГУЛЬМА Г, ул. ИВАНА НИКИТИНА, д. 8, кв. 7 | 073003 | СОЭ-5 | 2007-07-27 | 2023-07-27 | Бугульминск.ОКО | МКД
БУГУЛЬМА Г, ул. ИВАНА НИКИТИНА, д. 9, кв. 37 | 000798887 | Меркурий 201 | 2007-01-01 | 2023-01-01 | Бугульминск.ОКО | МКД
БУГУЛЬМА Г, ул. ИВАНА НИКИТИНА, д. 9, кв. 39 | 10259927 | СЭТ1-1 | 2007-01-01 | 2023-01-01 | Бугульминск.ОКО | МКД
БУГУЛЬМА Г, ул. КАЗАНСКАЯ, д. 10, кв. 8 | 25773 | Лейне Электро-01 1МШ | 2007-10-01 | 2023-10-01 | Бугульминск.ОКО | МКД
БУГУЛЬМА Г, ул. КАЗАНСКАЯ, д. 1Б, кв. 3 | 00778923061545 | СЕ 101 | 2007-10-07 | 2023-10-07 | Бугульминск.ОКО | МКД
БУГУЛЬМА Г, ул. КАЗАНСКАЯ, д. 1Б, кв. 5 | 007789023053723 | СЕ 101 | 2007-10-07 | 2023-10-07 | Бугульминск.ОКО | МКД
БУГУЛЬМА Г, ул. КАЗАНСКАЯ, д. 1Б, кв. 7 | 007789023040795 | СЕ 101 | 2007-10-07 | 2023-10-07 | Бугульминск.ОКО | МКД
БУГУЛЬМА Г, ул. КАЗАНСКАЯ, д. 2, кв. 6 | 020397 | СО-Э449 1М | 2007-01-01 | 2023-01-01 | Бугульминск.ОКО | МКД
БУГУЛЬМА Г, ул. КАЗАНСКАЯ, д. 4Б, кв. 1 | 007791061072743 | СЕ 101 | 2007-10-17 | 2023-10-17 | Бугульминск.ОКО | МКД
БУГУЛЬМА Г, ул. КАЗАНСКАЯ, д. 4Б, кв. 17 | 01914798 | Меркурий 200 | 2007-10-17 | 2023-10-17 | Бугульминск.ОКО | МКД
БУГУЛЬМА Г, ул. КАЗАНСКАЯ, д. 89, кв. 2 | 5660154 | СО-505 | 2007-12-01 | 2023-12-01 | Бугульминск.ОКО | МКД
БУГУЛЬМА Г, ул. КАРЛА МАРКСА, д. 16, кв. 13 | 305967 | СО-505 | 2007-01-01 | 2023-01-01 | Бугульминск.ОКО | МКД
БУГУЛЬМА Г, ул. КАРЛА МАРКСА, д. 16, кв. 16 | 092041 | СО-Э449 1М1 | 2007-01-01 | 2023-01-01 | Бугульминск.ОКО | МКД
БУГУЛЬМА Г, ул. КАРЛА МАРКСА, д. 16, кв. 31 | 7070830376 | ЦЭ6807П | 2007-01-01 | 2023-01-01 | Бугульминск.ОКО | МКД
БУГУЛЬМА Г, ул. КАРЛА МАРКСА, д. 16, кв. 41 | 024530 | СОЭ-52/50-11Ш | 2007-01-01 | 2023-01-01 | Бугульминск.ОКО | МКД
БУГУЛЬМА Г, ул. КАРЛА МАРКСА, д. 16, кв. 45 | 565177 | СО-и446М | 2007-01-01 | 2023-01-01 | Бугульминск.ОКО | МКД
БУГУЛЬМА Г, ул. КАРЛА МАРКСА, д. 16, кв. 62 | 660912 | СО-505 | 2007-01-01 | 2023-01-01 | Бугульминск.ОКО | МКД
БУГУЛЬМА Г, ул. КАРЛА МАРКСА, д. 16, кв. 64 | 7070847896 | ЦЭ6807П | 2007-01-01 | 2023-01-01 | Бугульминск.ОКО | МКД
БУГУЛЬМА Г, ул. КАРЛА МАРКСА, д. 16, кв. 8 | 013373 | СЭО-1.15.402 | 2007-01-01 | 2023-01-01 | Бугульминск.ОКО | МКД
БУГУЛЬМА Г, ул. КАРЛА МАРКСА, д. 16, кв. 84 | 003861 | СЭО-1.15.402 | 2007-01-01 | 2023-01-01 | Бугульминск.ОКО | МКД
БУГУЛЬМА Г, ул. КАРЛА МАРКСА, д. 18, кв. 19 | 01010202 | Меркурий 200.04 | 2007-01-01 | 2023-01-01 | Бугульминск.ОКО | МКД
БУГУЛЬМА Г, ул. КАРЛА МАРКСА, д. 18, кв. 22 | 7060351713 | ЦЭ6807БК | 2007-01-01 | 2023-01-01 | Бугульминск.ОКО | МКД
БУГУЛЬМА Г, ул. КАРЛА МАРКСА, д. 18, кв. 29 | 0108023820 | Скат 101 | 2007-10-01 | 2023-10-01 | Бугульминск.ОКО | МКД
БУГУЛЬМА Г, ул. КАРЛА МАРКСА, д. 29, кв. 4 | 678563 | СО-и449 | 2007-10-01 | 2023-10-01 | Бугульминск.ОКО | МКД
БУГУЛЬМА Г, ул. КАРЛА МАРКСА, д. 29, кв. 5 | 628586 | СО-и449 | 2007-10-01 | 2023-10-01 | Бугульминск.ОКО | МКД
БУГУЛЬМА Г, ул. КАРЛА МАРКСА, д. 39, кв. 28 | 038912 | СЦЭТ-12 | 2007-11-01 | 2023-11-01 | Бугульминск.ОКО | МКД
БУГУЛЬМА Г, ул. КАРЛА МАРКСА, д. 39, кв. 44 | 7040925560 | ЦЭ6807БК | 2007-11-17 | 2023-11-17 | Бугульминск.ОКО | МКД
БУГУЛЬМА Г, ул. КАРЛА МАРКСА, д. 4, кв. 7 | 003409 | СОЭ-52 | 2007-12-14 | 2023-12-14 | Бугульминск.ОКО | МКД
БУГУЛЬМА Г, ул. КАРЛА МАРКСА, д. 40, кв. 1 | 000919640 | Меркурий 201 | 2007-11-01 | 2023-11-01 | Бугульминск.ОКО | МКД
БУГУЛЬМА Г, ул. КАРОТАЖНАЯ, д. 1, кв. 2 | 016484 | СОЭ-5 | 2007-01-01 | 2023-01-01 | Бугульминск.ОКО | МКД
БУГУЛЬМА Г, ул. КАРОТАЖНАЯ, д. 1, кв. 3 | 002635 | СОЭ-52 | 2007-08-01 | 2023-08-01 | Бугульминск.ОКО | МКД
БУГУЛЬМА Г, ул. КАРОТАЖНАЯ, д. 14, кв. 14 | 425609 | СО-505 | 2007-12-12 | 2023-12-12 | Бугульминск.ОКО | МКД
БУГУЛЬМА Г, ул. КАРОТАЖНАЯ, д. 3, кв. 3 | 20712870104 | ЦЭ6807Б | 2007-01-01 | 2023-01-01 | Бугульминск.ОКО | МКД
БУГУЛЬМА Г, ул. КАРОТАЖНАЯ, д. 6, кв. 2 | 004785 | СЭО-1.09 | 2007-11-01 | 2023-11-01 | Бугульминск.ОКО | МКД
БУГУЛЬМА Г, ул. КАРОТАЖНАЯ, д. 8, кв. 4 | 120489 | СОЭ-5 | 2007-11-01 | 2023-11-01 | Бугульминск.ОКО | МКД
БУГУЛЬМА Г, ул. КАРОТАЖНАЯ, д. 9, кв. 11 | 7070806523 | ЦЭ6807Б | 2007-08-01 | 2023-08-01 | Бугульминск.ОКО | МКД
БУГУЛЬМА Г, ул. КАРОТАЖНАЯ, д. 9, кв. 12 | 033243 | СО-Э449 | 2007-05-01 | 2023-05-01 | Бугульминск.ОКО | МКД
БУГУЛЬМА Г, ул. КАРОТАЖНАЯ, д. 9, кв. 13 | 10712870709 | ЦЭ6807Б | 2007-01-01 | 2023-01-01 | Бугульминск.ОКО | МКД
БУГУЛЬМА Г, ул. КАРОТАЖНАЯ, д. 9, кв. 16 | 7070804476 | ЦЭ6807Б | 2007-08-01 | 2023-08-01 | Бугульминск.ОКО | МКД
БУГУЛЬМА Г, ул. КАРОТАЖНАЯ, д. 9, кв. 2 | 67108235 | ЦЭ6807Б | 2007-09-01 | 2023-09-01 | Бугульминск.ОКО | МКД
БУГУЛЬМА Г, ул. КАРОТАЖНАЯ, д. 9, кв. 4 | 0712871108221349 | ЦЭ6807Б | 2007-02-01 | 2023-02-01 | Бугульминск.ОКО | МКД
БУГУЛЬМА Г, ул. КАРОТАЖНАЯ, д. 9, кв. 8 | 00694162 | Меркурий 201 | 2007-06-01 | 2023-06-01 | Бугульминск.ОКО | МКД
БУГУЛЬМА Г, ул. КАРЬЕРНАЯ, д. 6, кв. 2 | 298144 | СОЭ-5 | 2007-06-01 | 2023-06-01 | Бугульминск.ОКО | МКД
БУГУЛЬМА Г, ул. КАЮМА НАСЫРОВА, д. 1, кв. 10 | 7090440184 | ЦЭ6807БК | 2007-01-01 | 2023-01-01 | Бугульминск.ОКО | МКД
БУГУЛЬМА Г, ул. КАЮМА НАСЫРОВА, д. 1, кв. 16 | 364121 | СО-505 | 2007-01-01 | 2023-01-01 | Бугульминск.ОКО | МКД
БУГУЛЬМА Г, ул. КАЮМА НАСЫРОВА, д. 1, кв. 28 | 013740 | СЭО-1.15.402 | 2007-01-01 | 2023-01-01 | Бугульминск.ОКО | МКД
БУГУЛЬМА Г, ул. КАЮМА НАСЫРОВА, д. 1, кв. 29 | 558386 | СО-и449 | 2007-01-01 | 2023-01-01 | Бугульминск.ОКО | МКД
БУГУЛЬМА Г, ул. КАЮМА НАСЫРОВА, д. 1, кв. 3 | 083939 | СО-Э449 1М1-1 | 2007-01-01 | 2023-01-01 | Бугульминск.ОКО | МКД
БУГУЛЬМА Г, ул. КАЮМА НАСЫРОВА, д. 1, кв. 4 | 68002617 | ЦЭ6807П | 2007-10-01 | 2023-10-01 | Бугульминск.ОКО | МКД
БУГУЛЬМА Г, ул. КАЮМА НАСЫРОВА, д. 1, кв. 9 | 7040011012 | ЦЭ6807БК | 2007-01-01 | 2023-01-01 | Бугульминск.ОКО | МКД
БУГУЛЬМА Г, ул. КАЮМА НАСЫРОВА, д. 1А, кв. 17 | 7070846606 | ЦЭ6807БК | 2007-01-01 | 2023-01-01 | Бугульминск.ОКО | МКД
БУГУЛЬМА Г, ул. КАЮМА НАСЫРОВА, д. 1А, кв. 27 | 7060492596 | ЦЭ6807БК | 2007-01-01 | 2023-01-01 | Бугульминск.ОКО | МКД
БУГУЛЬМА Г, ул. КАЮМА НАСЫРОВА, д. 1А, кв. 28 | 70709769861 | ЦЭ6807БК | 2007-01-01 | 2023-01-01 | Бугульминск.ОКО | МКД
БУГУЛЬМА Г, ул. КАЮМА НАСЫРОВА, д. 1А, кв. 30 | 7050160930 | ЦЭ6807БК | 2007-01-01 | 2023-01-01 | Бугульминск.ОКО | МКД
БУГУЛЬМА Г, ул. КАЮМА НАСЫРОВА, д. 1А, кв. 34 | 0712880407347469 | ЦЭ6807Б | 2007-10-07 | 2023-10-07 | Бугульминск.ОКО | МКД
БУГУЛЬМА Г, ул. КАЮМА НАСЫРОВА, д. 1А, кв. 65 | 0727370306874477 | ЦЭ6807БК | 2007-01-01 | 2023-01-01 | Бугульминск.ОКО | МКД
БУГУЛЬМА Г, ул. КАЮМА НАСЫРОВА, д. 1А, кв. 66 | 01215074 | Меркурий 202.5 | 2007-01-01 | 2023-01-01 | Бугульминск.ОКО | МКД
БУГУЛЬМА Г, ул. КАЮМА НАСЫРОВА, д. 1А, кв. 68 | 094247 | СО-и449 | 2007-01-01 | 2023-01-01 | Бугульминск.ОКО | МКД
БУГУЛЬМА Г, ул. КАЮМА НАСЫРОВА, д. 1А, кв. 86 | 7050206638 | ЦЭ6807БК | 2007-01-01 | 2023-01-01 | Бугульминск.ОКО | МКД
БУГУЛЬМА Г, ул. КАЮМА НАСЫРОВА, д. 2, кв. 10 | 70501870482у | ЦЭ6807П | 2007-10-07 | 2023-10-07 | Бугульминск.ОКО | МКД
БУГУЛЬМА Г, ул. КАЮМА НАСЫРОВА, д. 3, кв. 12 | 111539 | СО-Э449 1М1-1 | 2007-01-01 | 2023-01-01 | Бугульминск.ОКО | МКД
БУГУЛЬМА Г, ул. КАЮМА НАСЫРОВА, д. 3, кв. 17 | 01266828 | Меркурий 202.5 | 2007-01-01 | 2023-01-01 | Бугульминск.ОКО | МКД
БУГУЛЬМА Г, ул. КАЮМА НАСЫРОВА, д. 3, кв. 25 | 560954 | СО-и449 | 2007-01-01 | 2023-01-01 | Бугульминск.ОКО | МКД
БУГУЛЬМА Г, ул. КАЮМА НАСЫРОВА, д. 3, кв. 27 | 30992 | Лейне Электро-01 1МШ | 2007-01-01 | 2023-01-01 | Бугульминск.ОКО | МКД
БУГУЛЬМА Г, ул. КАЮМА НАСЫРОВА, д. 3, кв. 30 | 01234902 | Меркурий 202.5 | 2007-01-01 | 2023-01-01 | Бугульминск.ОКО | МКД
БУГУЛЬМА Г, ул. КАЮМА НАСЫРОВА, д. 3, кв. 31 | 7040090709 | ЦЭ6807БК | 2007-01-01 | 2023-01-01 | Бугульминск.ОКО | МКД
БУГУЛЬМА Г, ул. КАЮМА НАСЫРОВА, д. 3, кв. 34 | 01382545 | Меркурий 201.5 | 2007-01-01 | 2023-01-01 | Бугульминск.ОКО | МКД
БУГУЛЬМА Г, ул. КАЮМА НАСЫРОВА, д. 3, кв. 36 | 00985327 | Меркурий 202 | 2007-01-01 | 2023-01-01 | Бугульминск.ОКО | МКД
БУГУЛЬМА Г, ул. КАЮМА НАСЫРОВА, д. 3, кв. 37 | 006388 | СЭО-1.15 | 2007-01-01 | 2023-01-01 | Бугульминск.ОКО | МКД
БУГУЛЬМА Г, ул. КАЮМА НАСЫРОВА, д. 3, кв. 38 | 7060380757 | ЦЭ6807БК | 2007-01-01 | 2023-01-01 | Бугульминск.ОКО | МКД
БУГУЛЬМА Г, ул. КАЮМА НАСЫРОВА, д. 3, кв. 4 | 13961587 | Меркурий 200.02 | 2013-01-01 | 2023-01-01 | Бугульминск.ОКО | МКД
БУГУЛЬМА Г, ул. КАЮМА НАСЫРОВА, д. 3, кв. 41 | 01940836 | Меркурий 200.02 | 2007-01-01 | 2023-01-01 | Бугульминск.ОКО | МКД
БУГУЛЬМА Г, ул. КАЮМА НАСЫРОВА, д. 3, кв. 5 | 101803 | СОЭ-5 | 2007-01-01 | 2023-01-01 | Бугульминск.ОКО | МКД
БУГУЛЬМА Г, ул. КАЮМА НАСЫРОВА, д. 3, кв. 50 | 042811307 | ЦЭ2726 | 2007-01-01 | 2023-01-01 | Бугульминск.ОКО | МКД
БУГУЛЬМА Г, ул. КАЮМА НАСЫРОВА, д. 3, кв. 52 | 004505 | СЭО-1.15 | 2007-01-01 | 2023-01-01 | Бугульминск.ОКО | МКД
БУГУЛЬМА Г, ул. КАЮМА НАСЫРОВА, д. 3, кв. 54 | 7110864840 | ЦЭ6807БК | 2007-01-01 | 2023-01-01 | Бугульминск.ОКО | МКД
БУГУЛЬМА Г, ул. КАЮМА НАСЫРОВА, д. 3, кв. 56 | 01276512 | Меркурий 202.5 | 2007-01-01 | 2023-01-01 | Бугульминск.ОКО | МКД
БУГУЛЬМА Г, ул. КАЮМА НАСЫРОВА, д. 3, кв. 6 | 70707077750 | ЦЭ6807БК | 2007-01-01 | 2023-01-01 | Бугульминск.ОКО | МКД
БУГУЛЬМА Г, ул. КАЮМА НАСЫРОВА, д. 3, кв. 60 | 01585625 | Меркурий 202.5 | 2007-01-18 | 2023-01-18 | Бугульминск.ОКО | МКД
БУГУЛЬМА Г, ул. КАЮМА НАСЫРОВА, д. 3, кв. 64 | 01337356 | Меркурий 202 | 2007-01-01 | 2023-01-01 | Бугульминск.ОКО | МКД
БУГУЛЬМА Г, ул. КАЮМА НАСЫРОВА, д. 3, кв. 66 | 040090 | СЦЭТ-12 | 2007-01-01 | 2023-01-01 | Бугульминск.ОКО | МКД
БУГУЛЬМА Г, ул. КАЮМА НАСЫРОВА, д. 3, кв. 72 | 040273 | СЦЭТ-12 | 2007-01-01 | 2023-01-01 | Бугульминск.ОКО | МКД
БУГУЛЬМА Г, ул. КАЮМА НАСЫРОВА, д. 3, кв. 83 | 0727670709308112 | ЦЭ6807БК | 2007-01-01 | 2023-01-01 | Бугульминск.ОКО | МКД
БУГУЛЬМА Г, ул. КАЮМА НАСЫРОВА, д. 3, кв. 86 | 013640 | СЭО-1.15 | 2007-01-01 | 2023-01-01 | Бугульминск.ОКО | МКД
БУГУЛЬМА Г, ул. КАЮМА НАСЫРОВА, д. 3, кв. 91 | 565253 | СО-и449 | 2007-01-01 | 2023-01-01 | Бугульминск.ОКО | МКД
БУГУЛЬМА Г, ул. КАЮМА НАСЫРОВА, д. 5, кв. 1 | 042372 | СО-Э449 1М1-1 | 2007-10-16 | 2023-10-16 | Бугульминск.ОКО | МКД
БУГУЛЬМА Г, ул. КАЮМА НАСЫРОВА, д. 5, кв. 19 | 7070809193 | ЦЭ6807БК | 2007-10-16 | 2023-10-16 | Бугульминск.ОКО | МКД
БУГУЛЬМА Г, ул. КАЮМА НАСЫРОВА, д. 5, кв. 30 | 0712880400673447 | ЦЭ6807П | 2007-10-01 | 2023-10-01 | Бугульминск.ОКО | МКД
БУГУЛЬМА Г, ул. КАЮМА НАСЫРОВА, д. 5, кв. 31 | 013478 | СЭО-1.15 | 2007-10-16 | 2023-10-16 | Бугульминск.ОКО | МКД
БУГУЛЬМА Г, ул. КАЮМА НАСЫРОВА, д. 5, кв. 32 | 7070821928 | ЦЭ6807БК | 2007-10-16 | 2023-10-16 | Бугульминск.ОКО | МКД
БУГУЛЬМА Г, ул. КАЮМА НАСЫРОВА, д. 5, кв. 37 | 039015 | СЦЭТ-12 | 2007-10-16 | 2023-10-16 | Бугульминск.ОКО | МКД
БУГУЛЬМА Г, ул. КАЮМА НАСЫРОВА, д. 5, кв. 39 | 01023241 | Меркурий 200.02 | 2007-01-01 | 2023-01-01 | Бугульминск.ОКО | МКД
БУГУЛЬМА Г, ул. КАЮМА НАСЫРОВА, д. 5, кв. 44 | 01585468 | Меркурий 202.5 | 2007-10-16 | 2023-10-16 | Бугульминск.ОКО | МКД
БУГУЛЬМА Г, ул. КАЮМА НАСЫРОВА, д. 5, кв. 5 | 071405 | СО-и449 | 2007-10-16 | 2023-10-16 | Бугульминск.ОКО | МКД
БУГУЛЬМА Г, ул. КАЮМА НАСЫРОВА, д. 5, кв. 63 | 564988 | СО-и449 | 2007-06-29 | 2023-06-29 | Бугульминск.ОКО | МКД
БУГУЛЬМА Г, ул. КАЮМА НАСЫРОВА, д. 5, кв. 66 | 071287080, | ЦЭ6807БК | 2007-10-16 | 2023-10-16 | Бугульминск.ОКО | МКД
БУГУЛЬМА Г, ул. КАЮМА НАСЫРОВА, д. 5, кв. 67 | 63394055 | Меркурий 201.5 | 2007-10-16 | 2023-10-16 | Бугульминск.ОКО | МКД
БУГУЛЬМА Г, ул. КАЮМА НАСЫРОВА, д. 5, кв. 80 | 103052 | СО-Э449 1М1-1 | 2007-10-16 | 2023-10-16 | Бугульминск.ОКО | МКД
БУГУЛЬМА Г, ул. КЛИМЕНТА ВОРОШИЛОВА, д. 1, кв. 1 | 7070978901 | ЦЭ6807П | 2007-10-01 | 2023-10-01 | Бугульминск.ОКО | МКД
БУГУЛЬМА Г, ул. КЛИМЕНТА ВОРОШИЛОВА, д. 1, кв. 15 | 7070882631 | СЕ 102 | 2007-01-01 | 2023-01-01 | Бугульминск.ОКО | МКД
БУГУЛЬМА Г, ул. КЛИМЕНТА ВОРОШИЛОВА, д. 1, кв. 20 | 007295 | СЭТ1-2 | 2007-01-01 | 2023-01-01 | Бугульминск.ОКО | МКД
БУГУЛЬМА Г, ул. КЛИМЕНТА ВОРОШИЛОВА, д. 1, кв. 23 | 7060362251 | СЕ 102 S6 145 OKV | 2007-01-01 | 2023-01-01 | Бугульминск.ОКО | МКД
БУГУЛЬМА Г, ул. КЛИМЕНТА ВОРОШИЛОВА, д. 1, кв. 4 | 022831 | СО-Э449 1М2-1 | 2007-01-01 | 2023-01-01 | Бугульминск.ОКО | МКД
БУГУЛЬМА Г, ул. КЛИМЕНТА ВОРОШИЛОВА, д. 11, кв. 6 | 015209 | СО-Э449 1М2-1 | 2007-01-01 | 2023-01-01 | Бугульминск.ОКО | МКД
БУГУЛЬМА Г, ул. КЛИМЕНТА ВОРОШИЛОВА, д. 13, кв. 1 | 66028580 | ЦЭ6807БК | 2007-01-01 | 2023-01-01 | Бугульминск.ОКО | МКД
БУГУЛЬМА Г, ул. КЛИМЕНТА ВОРОШИЛОВА, д. 13, кв. 29 | 0194111007 | Меркурий 200.02 | 2007-01-01 | 2023-01-01 | Бугульминск.ОКО | МКД
БУГУЛЬМА Г, ул. КЛИМЕНТА ВОРОШИЛОВА, д. 13, кв. 41 | 084392 | СО-Э449 1М1-1 | 2007-01-01 | 2023-01-01 | Бугульминск.ОКО | МКД
БУГУЛЬМА Г, ул. КЛИМЕНТА ВОРОШИЛОВА, д. 13, кв. 43 | 052711 | СОЭ-52 | 2007-01-01 | 2023-01-01 | Бугульминск.ОКО | МКД
БУГУЛЬМА Г, ул. КЛИМЕНТА ВОРОШИЛОВА, д. 13, кв. 7 | 7070837455 | ЦЭ6807БК | 2007-01-01 | 2023-01-01 | Бугульминск.ОКО | МКД
БУГУЛЬМА Г, ул. КЛИМЕНТА ВОРОШИЛОВА, д. 13, кв. 8 | 007453 | СЭТ1-2 | 2007-01-01 | 2023-01-01 | Бугульминск.ОКО | МКД
БУГУЛЬМА Г, ул. КЛИМЕНТА ВОРОШИЛОВА, д. 17, кв. 13 | 0712870401179821 | ЦЭ6807БК | 2007-01-01 | 2023-01-01 | Бугульминск.ОКО | МКД
БУГУЛЬМА Г, ул. КЛИМЕНТА ВОРОШИЛОВА, д. 18, кв. 6 | 7040083738 | ЦЭ6807П | 2007-01-01 | 2023-01-01 | Бугульминск.ОКО | МКД
БУГУЛЬМА Г, ул. КЛИМЕНТА ВОРОШИЛОВА, д. 19, кв. 14 | 093978 | СО-Э449 1М1-1 | 2007-01-01 | 2023-01-01 | Бугульминск.ОКО | МКД
БУГУЛЬМА Г, ул. КЛИМЕНТА ВОРОШИЛОВА, д. 19, кв. 19 | 0727670107528945 | ЦЭ6807П | 2007-01-01 | 2023-01-01 | Бугульминск.ОКО | МКД
БУГУЛЬМА Г, ул. КЛИМЕНТА ВОРОШИЛОВА, д. 19, кв. 2 | 0603571108297346 | СЕ 101 | 2007-01-01 | 2023-01-01 | Бугульминск.ОКО | МКД
БУГУЛЬМА Г, ул. КЛИМЕНТА ВОРОШИЛОВА, д. 19, кв. 23 | 707120075 | ЦЭ6803В | 2007-01-01 | 2023-01-01 | Бугульминск.ОКО | МКД
БУГУЛЬМА Г, ул. КЛИМЕНТА ВОРОШИЛОВА, д. 2, кв. 13 | 006844 | СЭО-1.15 | 2007-01-01 | 2023-01-01 | Бугульминск.ОКО | МКД
БУГУЛЬМА Г, ул. КЛИМЕНТА ВОРОШИЛОВА, д. 2, кв. 16 | 0712871107962809 | ЦЭ6807П | 2007-07-18 | 2023-07-18 | Бугульминск.ОКО | МКД
БУГУЛЬМА Г, ул. КЛИМЕНТА ВОРОШИЛОВА, д. 20, кв. 13 | 7070795524 | СЕ 102 S6 145 OKV | 2007-01-01 | 2023-01-01 | Бугульминск.ОКО | МКД
БУГУЛЬМА Г, ул. КЛИМЕНТА ВОРОШИЛОВА, д. 20, кв. 16 | 18931539 | Меркурий 201 | 2007-01-01 | 2023-01-01 | Бугульминск.ОКО | МКД
БУГУЛЬМА Г, ул. КЛИМЕНТА ВОРОШИЛОВА, д. 20, кв. 19 | 12227 | СО-Э449 1М2-1 | 2007-01-01 | 2023-01-01 | Бугульминск.ОКО | МКД
БУГУЛЬМА Г, ул. КЛИМЕНТА ВОРОШИЛОВА, д. 20, кв. 33 | 040491 | СЦЭТ-12 | 2007-01-01 | 2023-01-01 | Бугульминск.ОКО | МКД
БУГУЛЬМА Г, ул. КЛИМЕНТА ВОРОШИЛОВА, д. 20, кв. 40 | 565273 | СО-и449 | 2007-01-01 | 2023-01-01 | Бугульминск.ОКО | МКД
БУГУЛЬМА Г, ул. КЛИМЕНТА ВОРОШИЛОВА, д. 20, кв. 41 | 07276707119994 | ЦЭ6807БК | 2007-01-01 | 2023-01-01 | Бугульминск.ОКО | МКД
БУГУЛЬМА Г, ул. КЛИМЕНТА ВОРОШИЛОВА, д. 20, кв. 44 | 006291 | СЭО-1.15 | 2007-01-01 | 2023-01-01 | Бугульминск.ОКО | МКД
БУГУЛЬМА Г, ул. КЛИМЕНТА ВОРОШИЛОВА, д. 20, кв. 86 | 11558927 | СЭТ1-1-1-Ш | 2007-01-01 | 2023-01-01 | Бугульминск.ОКО | МКД
БУГУЛЬМА Г, ул. КЛИМЕНТА ВОРОШИЛОВА, д. 22, кв. 1 | 050352 | СЦЭТ-12 | 2007-07-17 | 2023-07-17 | Бугульминск.ОКО | МКД
БУГУЛЬМА Г, ул. КЛИМЕНТА ВОРОШИЛОВА, д. 22, кв. 101 | 07149705 | СЕ 102 S6 145 OKV | 2007-07-05 | 2023-07-05 | Бугульминск.ОКО | МКД
БУГУЛЬМА Г, ул. КЛИМЕНТА ВОРОШИЛОВА, д. 22, кв. 102 | 050762 | СЦЭТ-12 | 2007-01-01 | 2023-01-01 | Бугульминск.ОКО | МКД
БУГУЛЬМА Г, ул. КЛИМЕНТА ВОРОШИЛОВА, д. 22, кв. 106 | 01024491 | Меркурий 200.04 | 2007-01-01 | 2023-01-01 | Бугульминск.ОКО | МКД
БУГУЛЬМА Г, ул. КЛИМЕНТА ВОРОШИЛОВА, д. 22, кв. 109 | 115988 | СОЭ-52 | 2007-01-01 | 2023-01-01 | Бугульминск.ОКО | МКД
БУГУЛЬМА Г, ул. КЛИМЕНТА ВОРОШИЛОВА, д. 22, кв. 11 | 4105 | СЭО-1.15 | 2007-07-17 | 2023-07-17 | Бугульминск.ОКО | МКД
БУГУЛЬМА Г, ул. КЛИМЕНТА ВОРОШИЛОВА, д. 22, кв. 115 | 565284 | СО-и449 | 2007-01-01 | 2023-01-01 | Бугульминск.ОКО | МКД
БУГУЛЬМА Г, ул. КЛИМЕНТА ВОРОШИЛОВА, д. 22, кв. 118 | 565172 | СО-и449 | 2007-01-01 | 2023-01-01 | Бугульминск.ОКО | МКД
БУГУЛЬМА Г, ул. КЛИМЕНТА ВОРОШИЛОВА, д. 22, кв. 12 | 115139 | СО-Э449 1М1-1 | 2007-07-17 | 2023-07-17 | Бугульминск.ОКО | МКД
БУГУЛЬМА Г, ул. КЛИМЕНТА ВОРОШИЛОВА, д. 22, кв. 14 | 022491 | СЦЭТ-12 | 2007-07-17 | 2023-07-17 | Бугульминск.ОКО | МКД
БУГУЛЬМА Г, ул. КЛИМЕНТА ВОРОШИЛОВА, д. 22, кв. 16 | 7070837331 | ЦЭ6807БК | 2007-01-01 | 2023-01-01 | Бугульминск.ОКО | МКД
БУГУЛЬМА Г, ул. КЛИМЕНТА ВОРОШИЛОВА, д. 22, кв. 24 | 022512 | СЦЭТ-12 | 2007-07-17 | 2023-07-17 | Бугульминск.ОКО | МКД
БУГУЛЬМА Г, ул. КЛИМЕНТА ВОРОШИЛОВА, д. 22, кв. 26 | 071162 | СО-Э449 1М1-1 | 2007-07-17 | 2023-07-17 | Бугульминск.ОКО | МКД
БУГУЛЬМА Г, ул. КЛИМЕНТА ВОРОШИЛОВА, д. 22, кв. 46 | 660901 | СО-505 | 2007-07-17 | 2023-07-17 | Бугульминск.ОКО | МКД
БУГУЛЬМА Г, ул. КЛИМЕНТА ВОРОШИЛОВА, д. 22, кв. 48 | 062644 | СО-и449 | 2007-07-17 | 2023-07-17 | Бугульминск.ОКО | МКД
БУГУЛЬМА Г, ул. КЛИМЕНТА ВОРОШИЛОВА, д. 22, кв. 50 | 121080 | СО-Э449 1М1-1 | 2007-07-17 | 2023-07-17 | Бугульминск.ОКО | МКД
БУГУЛЬМА Г, ул. КЛИМЕНТА ВОРОШИЛОВА, д. 22, кв. 68 | 120496 | СО-Э449 1М1-1 | 2007-01-01 | 2023-01-01 | Бугульминск.ОКО | МКД
БУГУЛЬМА Г, ул. КЛИМЕНТА ВОРОШИЛОВА, д. 22, кв. 76 | 0712870501864436 | ЦЭ6807БК | 2007-01-01 | 2023-01-01 | Бугульминск.ОКО | МКД
БУГУЛЬМА Г, ул. КЛИМЕНТА ВОРОШИЛОВА, д. 22, кв. 97 | 105775 | СО-Э449 1М1-1 | 2007-01-01 | 2023-01-01 | Бугульминск.ОКО | МКД
БУГУЛЬМА Г, ул. КЛИМЕНТА ВОРОШИЛОВА, д. 22, кв. 98 | 7070882643 | СЕ 102 S6 145 OKV | 2007-01-01 | 2023-01-01 | Бугульминск.ОКО | МКД
БУГУЛЬМА Г, ул. КЛИМЕНТА ВОРОШИЛОВА, д. 23, кв. 10 | 013225 | СЭО-1.15 | 2007-01-01 | 2023-01-01 | Бугульминск.ОКО | МКД
БУГУЛЬМА Г, ул. КЛИМЕНТА ВОРОШИЛОВА, д. 23, кв. 25 | 096177 | СО-Э449 1М1-1 | 2007-06-20 | 2023-06-20 | Бугульминск.ОКО | МКД
БУГУЛЬМА Г, ул. КЛИМЕНТА ВОРОШИЛОВА, д. 23, кв. 26 | 7050246712 | ЦЭ6807БК | 2007-01-01 | 2023-01-01 | Бугульминск.ОКО | МКД
БУГУЛЬМА Г, ул. КЛИМЕНТА ВОРОШИЛОВА, д. 23, кв. 33 | 078755 | СОЭ-52 | 2007-01-01 | 2023-01-01 | Бугульминск.ОКО | МКД
БУГУЛЬМА Г, ул. КЛИМЕНТА ВОРОШИЛОВА, д. 23, кв. 35 | 797111 | СО-505 | 2007-01-01 | 2023-01-01 | Бугульминск.ОКО | МКД
БУГУЛЬМА Г, ул. КЛИМЕНТА ВОРОШИЛОВА, д. 23, кв. 39 | 084323 | СО-Э449 1М1-1 | 2007-01-01 | 2023-01-01 | Бугульминск.ОКО | МКД
БУГУЛЬМА Г, ул. КЛИМЕНТА ВОРОШИЛОВА, д. 23, кв. 4 | 000919891 | Меркурий 201.5 | 2007-01-01 | 2023-01-01 | Бугульминск.ОКО | МКД
БУГУЛЬМА Г, ул. КЛИМЕНТА ВОРОШИЛОВА, д. 25, кв. 42 | 01265142 | Меркурий 200.04 | 2007-01-01 | 2023-01-01 | Бугульминск.ОКО | МКД
БУГУЛЬМА Г, ул. КЛИМЕНТА ВОРОШИЛОВА, д. 27, кв. 19 | 01335413 | Меркурий 201.5 | 2007-01-01 | 2023-01-01 | Бугульминск.ОКО | МКД
БУГУЛЬМА Г, ул. КЛИМЕНТА ВОРОШИЛОВА, д. 27, кв. 39 | 7070657264 | ЦЭ6807БК | 2007-01-01 | 2023-01-01 | Бугульминск.ОКО | МКД
БУГУЛЬМА Г, ул. КЛИМЕНТА ВОРОШИЛОВА, д. 27, кв. 48 | 5660156 | СО-505 | 2007-01-01 | 2023-01-01 | Бугульминск.ОКО | МКД
БУГУЛЬМА Г, ул. КЛИМЕНТА ВОРОШИЛОВА, д. 27, кв. 58 | 0727670105650709 | ЦЭ6807БК | 2007-01-01 | 2023-01-01 | Бугульминск.ОКО | МКД
БУГУЛЬМА Г, ул. КЛИМЕНТА ВОРОШИЛОВА, д. 27, кв. 59 | 0701170603522857 | СЕ 102 R5 145 OK | 2007-01-01 | 2023-01-01 | Бугульминск.ОКО | МКД
БУГУЛЬМА Г, ул. КЛИМЕНТА ВОРОШИЛОВА, д. 27, кв. 6 | 120458 | СО-Э449 1М1-1 | 2007-01-01 | 2023-01-01 | Бугульминск.ОКО | МКД
БУГУЛЬМА Г, ул. КЛИМЕНТА ВОРОШИЛОВА, д. 29, кв. 11 | 083152 | СО-Э449 1М1-1 | 2007-01-01 | 2023-01-01 | Бугульминск.ОКО | МКД
БУГУЛЬМА Г, ул. КЛИМЕНТА ВОРОШИЛОВА, д. 29, кв. 14 | 040250 | СО-Э449 1М1-1 | 2007-01-01 | 2023-01-01 | Бугульминск.ОКО | МКД
БУГУЛЬМА Г, ул. КЛИМЕНТА ВОРОШИЛОВА, д. 29, кв. 27 | 0179166 | Соло | 2007-01-01 | 2023-01-01 | Бугульминск.ОКО | МКД
БУГУЛЬМА Г, ул. КЛИМЕНТА ВОРОШИЛОВА, д. 29, кв. 3 | 01014987 | Меркурий 200.04 | 2007-01-01 | 2023-01-01 | Бугульминск.ОКО | МКД
БУГУЛЬМА Г, ул. КЛИМЕНТА ВОРОШИЛОВА, д. 29, кв. 35 | 026802 | СОЭ-52 | 2007-01-01 | 2023-01-01 | Бугульминск.ОКО | МКД
БУГУЛЬМА Г, ул. КЛИМЕНТА ВОРОШИЛОВА, д. 29, кв. 4 | 7100795374 | ЦЭ6807БК | 2007-01-01 | 2023-01-01 | Бугульминск.ОКО | МКД
БУГУЛЬМА Г, ул. КЛИМЕНТА ВОРОШИЛОВА, д. 29, кв. 40 | 004621 | СЭО-1.15 | 2007-01-01 | 2023-01-01 | Бугульминск.ОКО | МКД
БУГУЛЬМА Г, ул. КЛИМЕНТА ВОРОШИЛОВА, д. 29, кв. 41 | 072813 | СО-Э449 1М1-1 | 2007-01-01 | 2023-01-01 | Бугульминск.ОКО | МКД
БУГУЛЬМА Г, ул. КЛИМЕНТА ВОРОШИЛОВА, д. 29, кв. 44 | 032962 | СО-Э449 1М1-1 | 2007-01-01 | 2023-01-01 | Бугульминск.ОКО | МКД
БУГУЛЬМА Г, ул. КЛИМЕНТА ВОРОШИЛОВА, д. 29, кв. 45 | 120540 | СО-Э449 1М1-1 | 2007-01-01 | 2023-01-01 | Бугульминск.ОКО | МКД
БУГУЛЬМА Г, ул. КЛИМЕНТА ВОРОШИЛОВА, д. 29, кв. 49 | 7040948690 | ЦЭ6807БК | 2007-01-01 | 2023-01-01 | Бугульминск.ОКО | МКД
БУГУЛЬМА Г, ул. КЛИМЕНТА ВОРОШИЛОВА, д. 29, кв. 53 | 7070844145 | ЦЭ6807БК | 2007-01-01 | 2023-01-01 | Бугульминск.ОКО | МКД
БУГУЛЬМА Г, ул. КЛИМЕНТА ВОРОШИЛОВА, д. 29, кв. 59 | 7070836261 | ЦЭ6807БК | 2007-01-01 | 2023-01-01 | Бугульминск.ОКО | МКД
БУГУЛЬМА Г, ул. КЛИМЕНТА ВОРОШИЛОВА, д. 29, кв. 6 | 01555964 | Меркурий 200 | 2007-01-01 | 2023-01-01 | Бугульминск.ОКО | МКД
БУГУЛЬМА Г, ул. КЛИМЕНТА ВОРОШИЛОВА, д. 3, кв. 1 | 058375 | СО-и449 | 2007-01-01 | 2023-01-01 | Бугульминск.ОКО | МКД
БУГУЛЬМА Г, ул. КЛИМЕНТА ВОРОШИЛОВА, д. 5, кв. 17 | 70708327106 | ЦЭ6807БК | 2007-01-01 | 2023-01-01 | Бугульминск.ОКО | МКД
БУГУЛЬМА Г, ул. КЛИМЕНТА ВОРОШИЛОВА, д. 5, кв. 29 | 007789018067472 | СЕ 101 | 2007-01-01 | 2023-01-01 | Бугульминск.ОКО | МКД
БУГУЛЬМА Г, ул. КЛИМЕНТА ВОРОШИЛОВА, д. 5, кв. 6 | 00692679 | Меркурий 201 | 2007-01-01 | 2023-01-01 | Бугульминск.ОКО | МКД
БУГУЛЬМА Г, ул. КЛИМЕНТА ВОРОШИЛОВА, д. 5, кв. 7 | 00762696 | Меркурий 200.02 | 2007-01-01 | 2023-01-01 | Бугульминск.ОКО | МКД
БУГУЛЬМА Г, ул. КЛИМЕНТА ВОРОШИЛОВА, д. 9, кв. 6 комн. 1 | 07128706029921018 | ЦЭ6807Б | 2007-04-10 | 2023-04-10 | Бугульминск.ОКО | МКД
БУГУЛЬМА Г, ул. КЛУБНАЯ, д. 1, кв. 2 | 19080 | СОЭ-5 | 2007-01-01 | 2023-01-01 | Бугульминск.ОКО | МКД
БУГУЛЬМА Г, ул. КЛУБНАЯ, д. 1, кв. 3 | 022802 | СОЭ-5 | 2007-01-01 | 2023-01-01 | Бугульминск.ОКО | МКД
БУГУЛЬМА Г, ул. КЛУБНАЯ, д. 1, кв. 4 | 116720 | СОЭ-5 | 2007-06-09 | 2023-06-09 | Бугульминск.ОКО | МКД
БУГУЛЬМА Г, ул. КЛУБНАЯ, д. 1, кв. 6 | 555850 | СО-и449 | 2007-01-01 | 2023-01-01 | Бугульминск.ОКО | МКД
БУГУЛЬМА Г, ул. КЛУБНАЯ, д. 2, кв. 4 | 02050 | СОЭ-5 | 2007-01-01 | 2023-01-01 | Бугульминск.ОКО | МКД
БУГУЛЬМА Г, ул. КЛУБНАЯ, д. 20, кв. 5 | 12001581 | СЭО-1.09 | 2007-04-01 | 2023-04-01 | Бугульминск.ОКО | МКД
БУГУЛЬМА Г, ул. КЛУБНАЯ, д. 28, кв. 1 | 461925 | СО-и449 | 2007-10-01 | 2023-10-01 | Бугульминск.ОКО | МКД
БУГУЛЬМА Г, ул. КЛУБНАЯ, д. 28, кв. 2 | 0782070904 | СЕ 101 | 2007-01-01 | 2023-01-01 | Бугульминск.ОКО | МКД
БУГУЛЬМА Г, ул. КЛУБНАЯ, д. 28, кв. 26 | 5660185 | СО-505 | 2007-12-13 | 2023-12-13 | Бугульминск.ОКО | МКД
БУГУЛЬМА Г, ул. КЛУБНАЯ, д. 28, кв. 5 | 704003136 | СЕ 101 | 2007-01-01 | 2023-01-01 | Бугульминск.ОКО | МКД
БУГУЛЬМА Г, ул. КЛУБНАЯ, д. 28, кв. 9 | 7070847756 | СЕ 101 | 2007-01-01 | 2023-01-01 | Бугульминск.ОКО | МКД
БУГУЛЬМА Г, ул. КЛУБНАЯ, д. 3, кв. 2 | 032702 | СО-ЭЭ6705 | 2007-03-01 | 2023-03-01 | Бугульминск.ОКО | МКД
БУГУЛЬМА Г, ул. КЛУБНАЯ, д. 8, кв. 10 | 17234 | СОЭ-5 | 2007-02-01 | 2023-02-01 | Бугульминск.ОКО | МКД
БУГУЛЬМА Г, ул. КЛУБНАЯ, д. 8, кв. 12 | 032235 | СО-ЭЭ6705 | 2007-01-01 | 2023-01-01 | Бугульминск.ОКО | МКД
БУГУЛЬМА Г, ул. КЛУБНАЯ, д. 8, кв. 3 | 050783 | СЦЭТ-12 | 2007-11-01 | 2023-11-01 | Бугульминск.ОКО | МКД
БУГУЛЬМА Г, ул. КЛУБНАЯ, д. 8, кв. 8 | 023648 | ЦЭ6807Б | 2007-01-01 | 2023-01-01 | Бугульминск.ОКО | МКД
БУГУЛЬМА Г, ул. КОМСОМОЛЬСКАЯ, д. 1, кв. 11 | 007129019001794 | ЦЭ6807П | 2007-10-01 | 2023-10-01 | Бугульминск.ОКО | МКД
БУГУЛЬМА Г, ул. КОМСОМОЛЬСКАЯ, д. 1, кв. 15 | 01437602 | Меркурий 200.02 | 2007-12-13 | 2023-12-13 | Бугульминск.ОКО | МКД
БУГУЛЬМА Г, ул. КОМСОМОЛЬСКАЯ, д. 1, кв. 19 | 01218503 | Меркурий 202.5 | 2007-12-13 | 2023-12-13 | Бугульминск.ОКО | МКД
БУГУЛЬМА Г, ул. КОМСОМОЛЬСКАЯ, д. 1, кв. 25 | 0712870502648622 | ЦЭ6807БК | 2007-01-01 | 2023-01-01 | Бугульминск.ОКО | МКД
БУГУЛЬМА Г, ул. КОМСОМОЛЬСКАЯ, д. 1, кв. 29 | 7110870760 | ЦЭ6807БК | 2007-12-13 | 2023-12-13 | Бугульминск.ОКО | МКД
БУГУЛЬМА Г, ул. КОМСОМОЛЬСКАЯ, д. 1, кв. 5 | 01257128 | Меркурий 200.02 | 2007-01-01 | 2023-01-01 | Бугульминск.ОКО | МКД
БУГУЛЬМА Г, ул. КОМСОМОЛЬСКАЯ, д. 1, кв. 9 | 0712870502875868 | ЦЭ6807БК | 2007-01-01 | 2023-01-01 | Бугульминск.ОКО | МКД
БУГУЛЬМА Г, ул. КОМСОМОЛЬСКАЯ, д. 10, кв. 10 | 04501254 | Меркурий 200.02 | 2013-09-01 | 2023-09-01 | Бугульминск.ОКО | МКД
БУГУЛЬМА Г, ул. КОМСОМОЛЬСКАЯ, д. 10, кв. 17 | 082400 | СОЭ-52 | 2007-06-29 | 2023-06-29 | Бугульминск.ОКО | МКД
БУГУЛЬМА Г, ул. КОМСОМОЛЬСКАЯ, д. 10, кв. 19 | 040326 | СЦЭТ-12 | 2007-06-29 | 2023-06-29 | Бугульминск.ОКО | МКД
БУГУЛЬМА Г, ул. КОМСОМОЛЬСКАЯ, д. 10, кв. 22 | 070398 | СО-Э449 1М1-1 | 2007-06-29 | 2023-06-29 | Бугульминск.ОКО | МКД
БУГУЛЬМА Г, ул. КОМСОМОЛЬСКАЯ, д. 10, кв. 32 | 021548 | СЦЭТ-12 | 2007-01-01 | 2023-01-01 | Бугульминск.ОКО | МКД
БУГУЛЬМА Г, ул. КОМСОМОЛЬСКАЯ, д. 10, кв. 4 | 046301 | СЦЭТ-12 | 2007-06-29 | 2023-06-29 | Бугульминск.ОКО | МКД
БУГУЛЬМА Г, ул. КОМСОМОЛЬСКАЯ, д. 10, кв. 42 | 807967 | СО-505 | 2007-06-29 | 2023-06-29 | Бугульминск.ОКО | МКД
БУГУЛЬМА Г, ул. КОМСОМОЛЬСКАЯ, д. 10, кв. 44 | 117810 | СОЭ-52 | 2007-06-29 | 2023-06-29 | Бугульминск.ОКО | МКД
БУГУЛЬМА Г, ул. КОМСОМОЛЬСКАЯ, д. 10, кв. 68 | 015242 | СО-Э449 1М2-1 | 2007-07-02 | 2023-07-02 | Бугульминск.ОКО | МКД
БУГУЛЬМА Г, ул. КОМСОМОЛЬСКАЯ, д. 10, кв. 69 | 051073 | СО-Э449 1М1-1 | 2007-07-02 | 2023-07-02 | Бугульминск.ОКО | МКД
БУГУЛЬМА Г, ул. КОМСОМОЛЬСКАЯ, д. 12, кв. 10 | 065263 | СО-и449 | 2007-01-01 | 2023-01-01 | Бугульминск.ОКО | МКД
БУГУЛЬМА Г, ул. КОМСОМОЛЬСКАЯ, д. 12, кв. 11 | 020910 | СЦЭТ-12 | 2007-01-01 | 2023-01-01 | Бугульминск.ОКО | МКД
БУГУЛЬМА Г, ул. КОМСОМОЛЬСКАЯ, д. 12, кв. 12 | 102941 | СО-Э449 1М1-1 | 2007-01-01 | 2023-01-01 | Бугульминск.ОКО | МКД
БУГУЛЬМА Г, ул. КОМСОМОЛЬСКАЯ, д. 12, кв. 13 | 035085 | СЦЭТ-12 | 2007-01-01 | 2023-01-01 | Бугульминск.ОКО | МКД
БУГУЛЬМА Г, ул. КОМСОМОЛЬСКАЯ, д. 12, кв. 14 | 032156 | СО-Э449 1М1-1 | 2007-01-01 | 2023-01-01 | Бугульминск.ОКО | МКД
БУГУЛЬМА Г, ул. КОМСОМОЛЬСКАЯ, д. 12, кв. 17 | 5660169 | СО-505 | 2007-01-01 | 2023-01-01 | Бугульминск.ОКО | МКД
БУГУЛЬМА Г, ул. КОМСОМОЛЬСКАЯ, д. 12, кв. 7 | 30712870502 | ЦЭ6807БК | 2007-01-01 | 2023-01-01 | Бугульминск.ОКО | МКД
БУГУЛЬМА Г, ул. КОМСОМОЛЬСКАЯ, д. 13, кв. 7 | 080713 | СО-Э449 1М1-1 | 2007-12-13 | 2023-12-13 | Бугульминск.ОКО | МКД
БУГУЛЬМА Г, ул. КОМСОМОЛЬСКАЯ, д. 13, кв. 9 | 051968 | СО-И449 1М2-5 | 2007-12-13 | 2023-12-13 | Бугульминск.ОКО | МКД
БУГУЛЬМА Г, ул. КОМСОМОЛЬСКАЯ, д. 2, кв. 1 | 70409661410 | ЦЭ6807Б | 2007-09-01 | 2023-09-01 | Бугульминск.ОКО | МКД
БУГУЛЬМА Г, ул. КОМСОМОЛЬСКАЯ, д. 3, кв. 4 | 047796 | СЦЭТ-12 | 2007-01-01 | 2023-01-01 | Бугульминск.ОКО | МКД
БУГУЛЬМА Г, ул. КОМСОМОЛЬСКАЯ, д. 3, кв. 8 | 7040929704 | ЦЭ6807БК | 2007-11-16 | 2023-11-16 | Бугульминск.ОКО | МКД
БУГУЛЬМА Г, ул. КОМСОМОЛЬСКАЯ, д. 7, кв. 2 | 046465907 | ЕС 2726 | 2007-01-01 | 2023-01-01 | Бугульминск.ОКО | МКД
БУГУЛЬМА Г, ул. КОМСОМОЛЬСКАЯ, д. 7, кв. 31 | 7060355330 | ЦЭ6807БК | 2007-11-16 | 2023-11-16 | Бугульминск.ОКО | МКД
БУГУЛЬМА Г, ул. КОМСОМОЛЬСКАЯ, д. 7, кв. 32 | 7060439382 | ЦЭ6807БК | 2007-11-16 | 2023-11-16 | Бугульминск.ОКО | МКД
БУГУЛЬМА Г, ул. КОМСОМОЛЬСКАЯ, д. 7, кв. 34 | 112414, | СО-и449 | 2007-11-16 | 2023-11-16 | Бугульминск.ОКО | МКД
БУГУЛЬМА Г, ул. КОМСОМОЛЬСКАЯ, д. 8, кв. 40 | 15517 | Меркурий 200 | 2007-01-01 | 2023-01-01 | Бугульминск.ОКО | МКД
БУГУЛЬМА Г, ул. КОМСОМОЛЬСКАЯ, д. 9, кв. 66 | 00754700 | Меркурий 202.5 | 2007-01-01 | 2023-01-01 | Бугульминск.ОКО | МКД
БУГУЛЬМА Г, ул. КОМСОМОЛЬСКАЯ, д. 9, кв. 88 | 9028517807 | Соло | 2007-01-01 | 2023-01-01 | Бугульминск.ОКО | МКД
БУГУЛЬМА Г, ул. КОНСТАНТИНА ЦИОЛКОВСКОГО, д. 15, кв. 33 | 7070708577 | ЦЭ6807БК | 2007-08-31 | 2023-08-31 | Бугульминск.ОКО | МКД
БУГУЛЬМА Г, ул. КОНСТАНТИНА ЦИОЛКОВСКОГО, д. 15, кв. 47 | 0712871006876801 | ЦЭ6807БК | 2007-08-31 | 2023-08-31 | Бугульминск.ОКО | МКД
БУГУЛЬМА Г, ул. КОНСТАНТИНА ЦИОЛКОВСКОГО, д. 2, кв. 105 | 565452 | СО-и449 | 2007-01-01 | 2023-01-01 | Бугульминск.ОКО | МКД
БУГУЛЬМА Г, ул. КОНСТАНТИНА ЦИОЛКОВСКОГО, д. 2, кв. 127 | 084356 | СО-Э449 1М1-1 | 2007-01-01 | 2023-01-01 | Бугульминск.ОКО | МКД
БУГУЛЬМА Г, ул. КОНСТАНТИНА ЦИОЛКОВСКОГО, д. 2, кв. 13 | 7050291993 | ЦЭ6807БК | 2007-06-27 | 2023-06-27 | Бугульминск.ОКО | МКД
БУГУЛЬМА Г, ул. КОНСТАНТИНА ЦИОЛКОВСКОГО, д. 2, кв. 15 | 121021 | СО-Э449 1М1-1 | 2007-08-31 | 2023-08-31 | Бугульминск.ОКО | МКД
БУГУЛЬМА Г, ул. КОНСТАНТИНА ЦИОЛКОВСКОГО, д. 2, кв. 16 | 7050275652 | ЦЭ6807БК | 2007-06-27 | 2023-06-27 | Бугульминск.ОКО | МКД
БУГУЛЬМА Г, ул. КОНСТАНТИНА ЦИОЛКОВСКОГО, д. 2, кв. 18 | 7040006115 | ЦЭ6807БК | 2007-01-01 | 2023-01-01 | Бугульминск.ОКО | МКД
БУГУЛЬМА Г, ул. КОНСТАНТИНА ЦИОЛКОВСКОГО, д. 2, кв. 19 | 7050286971 | ЦЭ6807БК | 2007-06-27 | 2023-06-27 | Бугульминск.ОКО | МКД
БУГУЛЬМА Г, ул. КОНСТАНТИНА ЦИОЛКОВСКОГО, д. 2, кв. 21 | 0712870603 | ЦЭ6807БК | 2007-06-27 | 2023-06-27 | Бугульминск.ОКО | МКД
БУГУЛЬМА Г, ул. КОНСТАНТИНА ЦИОЛКОВСКОГО, д. 2, кв. 32 | 7040020531 | ЦЭ6807БК | 2007-06-27 | 2023-06-27 | Бугульминск.ОКО | МКД
БУГУЛЬМА Г, ул. КОНСТАНТИНА ЦИОЛКОВСКОГО, д. 2, кв. 34 | 00742154 | Меркурий 200.02 | 2007-01-01 | 2023-01-01 | Бугульминск.ОКО | МКД
БУГУЛЬМА Г, ул. КОНСТАНТИНА ЦИОЛКОВСКОГО, д. 2, кв. 36 | 096227 | СО-и449 | 2007-01-01 | 2023-01-01 | Бугульминск.ОКО | МКД
БУГУЛЬМА Г, ул. КОНСТАНТИНА ЦИОЛКОВСКОГО, д. 2, кв. 39 | 00742364 | Меркурий 200.02 | 2013-07-01 | 2023-07-01 | Бугульминск.ОКО | МКД
БУГУЛЬМА Г, ул. КОНСТАНТИНА ЦИОЛКОВСКОГО, д. 2, кв. 51 | 039860 | СЦЭТ-12 | 2007-08-31 | 2023-08-31 | Бугульминск.ОКО | МКД
БУГУЛЬМА Г, ул. КОНСТАНТИНА ЦИОЛКОВСКОГО, д. 2, кв. 56 | 009639 | СЭО-1.15.402 | 2007-06-27 | 2023-06-27 | Бугульминск.ОКО | МКД
БУГУЛЬМА Г, ул. КОНСТАНТИНА ЦИОЛКОВСКОГО, д. 2, кв. 70 | 041119 | СЦЭТ-12 | 2007-06-27 | 2023-06-27 | Бугульминск.ОКО | МКД
БУГУЛЬМА Г, ул. КОНСТАНТИНА ЦИОЛКОВСКОГО, д. 2, кв. 95 | 51818 | СО-Э449 1М1-1 | 2007-08-31 | 2023-08-31 | Бугульминск.ОКО | МКД
БУГУЛЬМА Г, ул. КОНСТАНТИНА ЦИОЛКОВСКОГО, д. 27, кв. 2 | 7060347027 | ЦЭ6807Б | 2007-06-01 | 2023-06-01 | Бугульминск.ОКО | МКД
БУГУЛЬМА Г, ул. КОНСТАНТИНА ЦИОЛКОВСКОГО, д. 4, кв. 1 | 7070844186 | ЦЭ6807БК | 2007-08-03 | 2023-08-03 | Бугульминск.ОКО | МКД
БУГУЛЬМА Г, ул. КОНСТАНТИНА ЦИОЛКОВСКОГО, д. 4, кв. 22 | 7070832695 | ЦЭ6807БК | 2007-08-03 | 2023-08-03 | Бугульминск.ОКО | МКД
БУГУЛЬМА Г, ул. КОНСТАНТИНА ЦИОЛКОВСКОГО, д. 4, кв. 27 | 035382 | СО-Э449 1М1-1 | 2007-08-03 | 2023-08-03 | Бугульминск.ОКО | МКД
БУГУЛЬМА Г, ул. КОНСТАНТИНА ЦИОЛКОВСКОГО, д. 4, кв. 5 | 7090429182 | ЦЭ6807БК | 2007-08-03 | 2023-08-03 | Бугульминск.ОКО | МКД
БУГУЛЬМА Г, ул. КОНСТАНТИНА ЦИОЛКОВСКОГО, д. 4, кв. 7 | 7090440249 | ЦЭ6807БК | 2007-08-03 | 2023-08-03 | Бугульминск.ОКО | МКД
БУГУЛЬМА Г, ул. КОНСТАНТИНА ЦИОЛКОВСКОГО, д. 4, кв. 9 | 71109383740 | ЦЭ6807БК | 2007-08-03 | 2023-08-03 | Бугульминск.ОКО | МКД
БУГУЛЬМА Г, ул. КОСМОНАВТОВ, д. 1, кв. 109 | 001092 | СЭО-1.15 | 2007-01-01 | 2023-01-01 | Бугульминск.ОКО | МКД
БУГУЛЬМА Г, ул. КОСМОНАВТОВ, д. 1, кв. 117 | 083141 | СО-Э449 1М1-1 | 2007-01-01 | 2023-01-01 | Бугульминск.ОКО | МКД
БУГУЛЬМА Г, ул. КОСМОНАВТОВ, д. 1, кв. 12 | 7040015691 | ЦЭ6807БК | 2007-01-01 | 2023-01-01 | Бугульминск.ОКО | МКД
БУГУЛЬМА Г, ул. КОСМОНАВТОВ, д. 1, кв. 139 | 092422 | СО-и449 | 2007-10-01 | 2023-10-01 | Бугульминск.ОКО | МКД
БУГУЛЬМА Г, ул. КОСМОНАВТОВ, д. 1, кв. 143 | 7100554963 | СЕ 101 | 2007-01-01 | 2023-01-01 | Бугульминск.ОКО | МКД
БУГУЛЬМА Г, ул. КОСМОНАВТОВ, д. 1, кв. 160 | 558334 | СО-и449 | 2007-01-01 | 2023-01-01 | Бугульминск.ОКО | МКД
БУГУЛЬМА Г, ул. КОСМОНАВТОВ, д. 1, кв. 164 | 01357161 | Меркурий 201.5 | 2007-01-01 | 2023-01-01 | Бугульминск.ОКО | МКД
БУГУЛЬМА Г, ул. КОСМОНАВТОВ, д. 1, кв. 18 | 115812 | СОЭ-52/50-11Ш | 2007-01-01 | 2023-01-01 | Бугульминск.ОКО | МКД
БУГУЛЬМА Г, ул. КОСМОНАВТОВ, д. 1, кв. 19 | 0712871109046880 | СЕ 101 | 2007-01-01 | 2023-01-01 | Бугульминск.ОКО | МКД
БУГУЛЬМА Г, ул. КОСМОНАВТОВ, д. 1, кв. 21 | 565610 | СО-и446М | 2007-01-01 | 2023-01-01 | Бугульминск.ОКО | МКД
БУГУЛЬМА Г, ул. КОСМОНАВТОВ, д. 1, кв. 24 | 040741 | СЦЭТ-12 | 2007-01-01 | 2023-01-01 | Бугульминск.ОКО | МКД
БУГУЛЬМА Г, ул. КОСМОНАВТОВ, д. 1, кв. 29 | 06670 | СЭО-1.15 | 2007-01-01 | 2023-01-01 | Бугульминск.ОКО | МКД
БУГУЛЬМА Г, ул. КОСМОНАВТОВ, д. 1, кв. 37 | 565442 | СО-и449 | 2007-01-01 | 2023-01-01 | Бугульминск.ОКО | МКД
БУГУЛЬМА Г, ул. КОСМОНАВТОВ, д. 1, кв. 41 | 0108038471 | Скат 101 | 2007-10-01 | 2023-10-01 | Бугульминск.ОКО | МКД
БУГУЛЬМА Г, ул. КОСМОНАВТОВ, д. 1, кв. 47 | 7070832867 | ЦЭ6807БК | 2007-01-01 | 2023-01-01 | Бугульминск.ОКО | МКД
БУГУЛЬМА Г, ул. КОСМОНАВТОВ, д. 1, кв. 61 | 0040326 | СЦЭТ-12 | 2007-01-01 | 2023-01-01 | Бугульминск.ОКО | МКД
БУГУЛЬМА Г, ул. КОСМОНАВТОВ, д. 1, кв. 76 | 01340585 | Меркурий 201.5 | 2007-01-01 | 2023-01-01 | Бугульминск.ОКО | МКД
БУГУЛЬМА Г, ул. КОСМОНАВТОВ, д. 1, кв. 79 | 004242 | СОЭ-52 | 2007-01-01 | 2023-01-01 | Бугульминск.ОКО | МКД
БУГУЛЬМА Г, ул. КОСМОНАВТОВ, д. 2, кв. 24 | 0121066407 | Меркурий 202.5 | 2007-01-01 | 2023-01-01 | Бугульминск.ОКО | МКД
БУГУЛЬМА Г, ул. КОСМОНАВТОВ, д. 2, кв. 31 | 083154 | СО-Э449 1М1-1 | 2007-01-01 | 2023-01-01 | Бугульминск.ОКО | МКД
БУГУЛЬМА Г, ул. КОСМОНАВТОВ, д. 2, кв. 37 | 013484 | СЭО-1.15.402 | 2007-10-01 | 2023-10-01 | Бугульминск.ОКО | МКД
БУГУЛЬМА Г, ул. КОСМОНАВТОВ, д. 2, кв. 4 | 003137 | СЭО-1.15.402 | 2007-10-01 | 2023-10-01 | Бугульминск.ОКО | МКД
БУГУЛЬМА Г, ул. КОСМОНАВТОВ, д. 2, кв. 45 | 078207 | СОЭ-52 | 2007-01-01 | 2023-01-01 | Бугульминск.ОКО | МКД
БУГУЛЬМА Г, ул. КОСМОНАВТОВ, д. 2, кв. 47 | 049818 | СОЭ-52 | 2007-01-01 | 2023-01-01 | Бугульминск.ОКО | МКД
БУГУЛЬМА Г, ул. КОСМОНАВТОВ, д. 2, кв. 48 | 074297 | СО-Э449 1М | 2007-07-01 | 2023-07-01 | Бугульминск.ОКО | МКД
БУГУЛЬМА Г, ул. КОСМОНАВТОВ, д. 2, кв. 5 | 006053 | СЭО-1.15 | 2007-01-01 | 2023-01-01 | Бугульминск.ОКО | МКД
БУГУЛЬМА Г, ул. КОСМОНАВТОВ, д. 2, кв. 54 | 059040 | СОЭ-5 | 2007-01-01 | 2023-01-01 | Бугульминск.ОКО | МКД
БУГУЛЬМА Г, ул. КОСМОНАВТОВ, д. 2, кв. 7 | 048753 | СЦЭТ-12 | 2007-01-01 | 2023-01-01 | Бугульминск.ОКО | МКД
БУГУЛЬМА Г, ул. КОСМОНАВТОВ, д. 2, кв. 8 | 563854 | СО-и449 | 2007-01-01 | 2023-01-01 | Бугульминск.ОКО | МКД
БУГУЛЬМА Г, ул. КОСМОНАВТОВ, д. 3, кв. 34 | 003108а | СЭО-1.15 | 2007-01-01 | 2023-01-01 | Бугульминск.ОКО | МКД
БУГУЛЬМА Г, ул. КОСМОНАВТОВ, д. 3, кв. 56 | 22079 | Соло | 2007-10-01 | 2023-10-01 | Бугульминск.ОКО | МКД
БУГУЛЬМА Г, ул. КОСМОНАВТОВ, д. 3, кв. 58 | 0074331807 | Меркурий 200.04 | 2007-01-01 | 2023-01-01 | Бугульминск.ОКО | МКД
БУГУЛЬМА Г, ул. КОСМОНАВТОВ, д. 3, кв. 96 | 22654 | СО-и449 | 2007-10-01 | 2023-10-01 | Бугульминск.ОКО | МКД
БУГУЛЬМА Г, ул. КОСМОНАВТОВ, д. 4, кв. 11 | 342575 | СО-505 | 2007-10-01 | 2023-10-01 | Бугульминск.ОКО | МКД
БУГУЛЬМА Г, ул. КОСМОНАВТОВ, д. 4, кв. 17 | 43067275 | ЦЭ6807Б | 2007-10-01 | 2023-10-01 | Бугульминск.ОКО | МКД
БУГУЛЬМА Г, ул. КОСМОНАВТОВ, д. 4, кв. 2 | 007789023052200 | СО-и449 | 2007-10-01 | 2023-10-01 | Бугульминск.ОКО | МКД
БУГУЛЬМА Г, ул. КОСМОНАВТОВ, д. 4, кв. 25 | 565750 | СО-и449 | 2007-01-01 | 2023-01-01 | Бугульминск.ОКО | МКД
БУГУЛЬМА Г, ул. КОСМОНАВТОВ, д. 4, кв. 28 | 62870 | Лейне Электро-01 1МШ | 2007-10-01 | 2023-10-01 | Бугульминск.ОКО | МКД
БУГУЛЬМА Г, ул. КОСМОНАВТОВ, д. 4, кв. 30 | 20712870409 | СЕ 101 | 2007-04-23 | 2023-04-23 | Бугульминск.ОКО | МКД
БУГУЛЬМА Г, ул. КОСМОНАВТОВ, д. 4, кв. 34 | 7079327298 | СЕ 101 | 2007-01-01 | 2023-01-01 | Бугульминск.ОКО | МКД
БУГУЛЬМА Г, ул. КОСМОНАВТОВ, д. 4, кв. 40 | 7070806691 | СЕ 101 | 2007-01-01 | 2023-01-01 | Бугульминск.ОКО | МКД
БУГУЛЬМА Г, ул. КОСМОНАВТОВ, д. 4, кв. 41 | 0212117 | Меркурий 201.2 | 2007-01-01 | 2023-01-01 | Бугульминск.ОКО | МКД
БУГУЛЬМА Г, ул. КОСМОНАВТОВ, д. 4, кв. 45 | 039014 | СЦЭТ-12 | 2007-01-01 | 2023-01-01 | Бугульминск.ОКО | МКД
БУГУЛЬМА Г, ул. КОСМОНАВТОВ, д. 4, кв. 46 | 000809316 | Меркурий 202.5 | 2007-01-01 | 2023-01-01 | Бугульминск.ОКО | МКД
БУГУЛЬМА Г, ул. КОСМОНАВТОВ, д. 4, кв. 48 | 007791020010794 | СЕ 101 | 2007-01-01 | 2023-01-01 | Бугульминск.ОКО | МКД
БУГУЛЬМА Г, ул. КОСМОНАВТОВ, д. 4, кв. 52 | 497407 | СОЭ-52/50-11Ш | 2007-01-01 | 2023-01-01 | Бугульминск.ОКО | МКД
БУГУЛЬМА Г, ул. КОСМОНАВТОВ, д. 4, кв. 63 | 007789022014080 | СО-и449 | 2007-10-01 | 2023-10-01 | Бугульминск.ОКО | МКД
БУГУЛЬМА Г, ул. КОСМОНАВТОВ, д. 4, кв. 8 | 0712870709745377 | ЦЭ6807БК | 2007-01-01 | 2023-01-01 | Бугульминск.ОКО | МКД
БУГУЛЬМА Г, ул. КОСМОНАВТОВ, д. 5, кв. 1 | 329608 | СО-505 | 2007-10-01 | 2023-10-01 | Бугульминск.ОКО | МКД
БУГУЛЬМА Г, ул. КОСМОНАВТОВ, д. 5, кв. 106 | 0678161102528221 | ЦЭ6807БК | 2007-10-01 | 2023-10-01 | Бугульминск.ОКО | МКД
БУГУЛЬМА Г, ул. КОСМОНАВТОВ, д. 5, кв. 39 | 70603504469 | СЕ 101 | 2007-01-01 | 2023-01-01 | Бугульминск.ОКО | МКД
БУГУЛЬМА Г, ул. КОСМОНАВТОВ, д. 5, кв. 79 | 10712870206 | ЦЭ6807БК | 2007-10-01 | 2023-10-01 | Бугульминск.ОКО | МКД
БУГУЛЬМА Г, ул. КРАСНОАРМЕЙСКАЯ, д. 1, кв. 100 | 70409523824 | ЦЭ6807БК | 2007-11-22 | 2023-11-22 | Бугульминск.ОКО | МКД
БУГУЛЬМА Г, ул. КРАСНОАРМЕЙСКАЯ, д. 1, кв. 102 | 025756 | СОЭ | 2007-10-07 | 2023-10-07 | Бугульминск.ОКО | МКД
БУГУЛЬМА Г, ул. КРАСНОАРМЕЙСКАЯ, д. 1, кв. 11 | 660890 | СО-505 | 2007-11-21 | 2023-11-21 | Бугульминск.ОКО | МКД
БУГУЛЬМА Г, ул. КРАСНОАРМЕЙСКАЯ, д. 1, кв. 14 | 092049 | СО-Э449 1М1-1 | 2007-11-21 | 2023-11-21 | Бугульминск.ОКО | МКД
БУГУЛЬМА Г, ул. КРАСНОАРМЕЙСКАЯ, д. 1, кв. 15 | 114916 | СОЭ-52/50-11Ш | 2007-11-21 | 2023-11-21 | Бугульминск.ОКО | МКД
БУГУЛЬМА Г, ул. КРАСНОАРМЕЙСКАЯ, д. 1, кв. 16 | 013342 | СО-505 | 2007-01-01 | 2023-01-01 | Бугульминск.ОКО | МКД
БУГУЛЬМА Г, ул. КРАСНОАРМЕЙСКАЯ, д. 1, кв. 18 | 0727370307559403 | ЦЭ6807БК | 2007-11-21 | 2023-11-21 | Бугульминск.ОКО | МКД
БУГУЛЬМА Г, ул. КРАСНОАРМЕЙСКАЯ, д. 1, кв. 2 | 3000003686 | СКАТ 101 | 2007-10-10 | 2023-10-10 | Бугульминск.ОКО | МКД
БУГУЛЬМА Г, ул. КРАСНОАРМЕЙСКАЯ, д. 1, кв. 21 | 628558 | СО-и449 | 2007-10-07 | 2023-10-07 | Бугульминск.ОКО | МКД
БУГУЛЬМА Г, ул. КРАСНОАРМЕЙСКАЯ, д. 1, кв. 22 | 7100679326 | ЦЭ6807БК | 2007-11-21 | 2023-11-21 | Бугульминск.ОКО | МКД
БУГУЛЬМА Г, ул. КРАСНОАРМЕЙСКАЯ, д. 1, кв. 23 | 013387300 | Меркурий 201.5 | 2007-11-21 | 2023-11-21 | Бугульминск.ОКО | МКД
БУГУЛЬМА Г, ул. КРАСНОАРМЕЙСКАЯ, д. 1, кв. 33 | 082078 | СО-Э449 1М1-1 | 2007-11-21 | 2023-11-21 | Бугульминск.ОКО | МКД
БУГУЛЬМА Г, ул. КРАСНОАРМЕЙСКАЯ, д. 1, кв. 35 | 7070843939 | ЦЭ6807БК | 2007-11-21 | 2023-11-21 | Бугульминск.ОКО | МКД
БУГУЛЬМА Г, ул. КРАСНОАРМЕЙСКАЯ, д. 1, кв. 41 | 7110823431 | ЦЭ6807БК | 2007-11-21 | 2023-11-21 | Бугульминск.ОКО | МКД
БУГУЛЬМА Г, ул. КРАСНОАРМЕЙСКАЯ, д. 1, кв. 46 | 7060342174 | ЦЭ6807БК | 2007-11-21 | 2023-11-21 | Бугульминск.ОКО | МКД
БУГУЛЬМА Г, ул. КРАСНОАРМЕЙСКАЯ, д. 1, кв. 47 | 051669 | СОЭ-52/50-11Ш | 2007-11-21 | 2023-11-21 | Бугульминск.ОКО | МКД
БУГУЛЬМА Г, ул. КРАСНОАРМЕЙСКАЯ, д. 1, кв. 52 | 0081168307 | Меркурий 200.04 | 2007-01-01 | 2023-01-01 | Бугульминск.ОКО | МКД
БУГУЛЬМА Г, ул. КРАСНОАРМЕЙСКАЯ, д. 1, кв. 56 | 024781 | СОЭ-52/50-11Ш | 2007-11-22 | 2023-11-22 | Бугульминск.ОКО | МКД
БУГУЛЬМА Г, ул. КРАСНОАРМЕЙСКАЯ, д. 1, кв. 69 | 010173221 | Меркурий 200.02 | 2007-11-22 | 2023-11-22 | Бугульминск.ОКО | МКД
БУГУЛЬМА Г, ул. КРАСНОАРМЕЙСКАЯ, д. 1, кв. 7 | 1216600 | Меркурий 202.5 | 2007-01-01 | 2023-01-01 | Бугульминск.ОКО | МКД
БУГУЛЬМА Г, ул. КРАСНОАРМЕЙСКАЯ, д. 1, кв. 72 | 030600 | СОЭ-5 | 2007-11-22 | 2023-11-22 | Бугульминск.ОКО | МКД
БУГУЛЬМА Г, ул. КРАСНОАРМЕЙСКАЯ, д. 1, кв. 76 | 0712803082077573 | ЦЭ6807БК | 2007-01-01 | 2023-01-01 | Бугульминск.ОКО | МКД
БУГУЛЬМА Г, ул. КРАСНОАРМЕЙСКАЯ, д. 1, кв. 91 | 287126 | СО-50МЭ | 2007-11-22 | 2023-11-22 | Бугульминск.ОКО | МКД
БУГУЛЬМА Г, ул. КРАСНОАРМЕЙСКАЯ, д. 1, кв. 92 | 287726 | СО-50МЭ | 2007-11-22 | 2023-11-22 | Бугульминск.ОКО | МКД
БУГУЛЬМА Г, ул. КРАСНОАРМЕЙСКАЯ, д. 1, кв. 97 | 72824313 | ЦЭ6807БК | 2007-11-22 | 2023-11-22 | Бугульминск.ОКО | МКД
БУГУЛЬМА Г, ул. КРАСНОАРМЕЙСКАЯ, д. 1, кв. 99 | 00807173 | Меркурий 200.02 | 2007-11-22 | 2023-11-22 | Бугульминск.ОКО | МКД
БУГУЛЬМА Г, ул. КРАСНОАРМЕЙСКАЯ, д. 12, кв. 11 | 007495019003574у | СЕ 102 R5 145 OK | 2007-10-07 | 2023-10-07 | Бугульминск.ОКО | МКД
БУГУЛЬМА Г, ул. КРАСНОАРМЕЙСКАЯ, д. 12, кв. 12 | 007791059039670у | СЕ 101 R5 145 М6 | 2007-10-07 | 2023-10-07 | Бугульминск.ОКО | МКД
БУГУЛЬМА Г, ул. КРАСНОАРМЕЙСКАЯ, д. 12, кв. 9 | 010192у | СЭО-1 | 2007-10-07 | 2023-10-07 | Бугульминск.ОКО | МКД
БУГУЛЬМА Г, ул. КРАСНОАРМЕЙСКАЯ, д. 16, кв. 9 | 085352 | СО-Э449 1М1-1 | 2007-01-01 | 2023-01-01 | Бугульминск.ОКО | МКД
БУГУЛЬМА Г, ул. КРАСНОАРМЕЙСКАЯ, д. 18, кв. 2 | 0712880100107070 | ЦЭ6807БК | 2007-01-01 | 2023-01-01 | Бугульминск.ОКО | МКД
БУГУЛЬМА Г, ул. КРАСНОАРМЕЙСКАЯ, д. 18, кв. 5 | 94445 | Лейне Электро-01 1МШ | 2007-10-01 | 2023-10-01 | Бугульминск.ОКО | МКД
БУГУЛЬМА Г, ул. КРАСНОАРМЕЙСКАЯ, д. 1КФ, кв. 75 | 30712870206 | ЦЭ6807Б | 2007-01-01 | 2023-01-01 | Бугульминск.ОКО | МКД
БУГУЛЬМА Г, ул. КРАСНОАРМЕЙСКАЯ, д. 20, кв. 18 | 70604270868 | ЦЭ6807П-1 | 2007-01-01 | 2023-01-01 | Бугульминск.ОКО | МКД
БУГУЛЬМА Г, ул. КРАСНОАРМЕЙСКАЯ, д. 20, кв. 22 | 7050333322 | СЕ102S61480КW | 2007-01-01 | 2023-01-01 | Бугульминск.ОКО | МКД
БУГУЛЬМА Г, ул. КРАСНОАРМЕЙСКАЯ, д. 20, кв. 28 | 01429176 | Меркурий200.02 | 2007-01-01 | 2023-01-01 | Бугульминск.ОКО | МКД
БУГУЛЬМА Г, ул. КРАСНОАРМЕЙСКАЯ, д. 20, кв. 30 | 00806455 | Меркурий200.02 | 2007-01-01 | 2023-01-01 | Бугульминск.ОКО | МКД
БУГУЛЬМА Г, ул. КРАСНОАРМЕЙСКАЯ, д. 22, кв. 11 | 0712880101668976 | ЦЭ6807П | 2007-10-01 | 2023-10-01 | Бугульминск.ОКО | МКД
БУГУЛЬМА Г, ул. КРАСНОАРМЕЙСКАЯ, д. 22, кв. 12 | 0108035738 | Скат 101 М/1-3ШР1 | 2007-10-01 | 2023-10-01 | Бугульминск.ОКО | МКД
БУГУЛЬМА Г, ул. КРАСНОАРМЕЙСКАЯ, д. 22, кв. 13 | 7050285984 | ЦЭ6807П | 2007-10-01 | 2023-10-01 | Бугульминск.ОКО | МКД
БУГУЛЬМА Г, ул. КРАСНОАРМЕЙСКАЯ, д. 22, кв. 2 | 001545 | СОЭ-52 | 2007-12-14 | 2023-12-14 | Бугульминск.ОКО | МКД
БУГУЛЬМА Г, ул. КРАСНОАРМЕЙСКАЯ, д. 24, кв. 2 | 0603571109788621 | СЕ 101 | 2007-10-11 | 2023-10-11 | Бугульминск.ОКО | МКД
БУГУЛЬМА Г, ул. КРАСНОАРМЕЙСКАЯ, д. 24, кв. 22 | 7050244592 | ЦЭ6807БК | 2007-01-01 | 2023-01-01 | Бугульминск.ОКО | МКД
БУГУЛЬМА Г, ул. КРАСНОАРМЕЙСКАЯ, д. 24, кв. 27 | 7110908486 | ЦЭ6807БК | 2007-10-11 | 2023-10-11 | Бугульминск.ОКО | МКД
БУГУЛЬМА Г, ул. КРАСНОАРМЕЙСКАЯ, д. 24, кв. 29 | 022542 | СЦЭТ-12 | 2007-12-06 | 2023-12-06 | Бугульминск.ОКО | МКД
БУГУЛЬМА Г, ул. КРАСНОАРМЕЙСКАЯ, д. 24, кв. 3 | 7050287145 | ЦЭ6807БК | 2007-10-11 | 2023-10-11 | Бугульминск.ОКО | МКД
БУГУЛЬМА Г, ул. КРАСНОАРМЕЙСКАЯ, д. 24, кв. 30 | 71007541715 | ЦЭ6807БК | 2007-12-14 | 2023-12-14 | Бугульминск.ОКО | МКД
БУГУЛЬМА Г, ул. КРАСНОАРМЕЙСКАЯ, д. 24, кв. 39 | 084330 | СО-Э449 1М1-1 | 2007-10-11 | 2023-10-11 | Бугульминск.ОКО | МКД
БУГУЛЬМА Г, ул. КРАСНОАРМЕЙСКАЯ, д. 24, кв. 47 | 040730 | СЦЭТ-12 | 2007-12-14 | 2023-12-14 | Бугульминск.ОКО | МКД
БУГУЛЬМА Г, ул. КРАСНОАРМЕЙСКАЯ, д. 24А, кв. 1 | 794031 | СОЭ-52 | 2007-10-08 | 2023-10-08 | Бугульминск.ОКО | МКД
БУГУЛЬМА Г, ул. КРАСНОАРМЕЙСКАЯ, д. 24А, кв. 10 | 116509 | СО-И449 1М2-2 | 2007-10-08 | 2023-10-08 | Бугульминск.ОКО | МКД
БУГУЛЬМА Г, ул. КРАСНОАРМЕЙСКАЯ, д. 24А, кв. 11 | 115805 | СО-И449 1М2-2 | 2007-10-08 | 2023-10-08 | Бугульминск.ОКО | МКД
БУГУЛЬМА Г, ул. КРАСНОАРМЕЙСКАЯ, д. 24А, кв. 18 | 016681 | СО-И449 1М2-2 | 2007-10-08 | 2023-10-08 | Бугульминск.ОКО | МКД
БУГУЛЬМА Г, ул. КРАСНОАРМЕЙСКАЯ, д. 24А, кв. 47 | 10929 | Лейне Электро-01 1МШ | 2007-10-08 | 2023-10-08 | Бугульминск.ОКО | МКД
БУГУЛЬМА Г, ул. КРАСНОАРМЕЙСКАЯ, д. 24А, кв. 54 | 032259 | СО-И449 1М2-2 | 2007-10-08 | 2023-10-08 | Бугульминск.ОКО | МКД
БУГУЛЬМА Г, ул. КРАСНОАРМЕЙСКАЯ, д. 24А, кв. 63 | 98393 | СЕ 101 R5 | 2007-10-09 | 2023-10-09 | Бугульминск.ОКО | МКД
БУГУЛЬМА Г, ул. КРАСНОАРМЕЙСКАЯ, д. 24А, кв. 66 | 316350 | СОЭ-52/60-41Ш | 2007-10-09 | 2023-10-09 | Бугульминск.ОКО | МКД
БУГУЛЬМА Г, ул. КРАСНОАРМЕЙСКАЯ, д. 24А, кв. 68 | 497487 | СОЭ-52 | 2007-10-09 | 2023-10-09 | Бугульминск.ОКО | МКД
БУГУЛЬМА Г, ул. КРАСНОАРМЕЙСКАЯ, д. 24А, кв. 7 | 081967 | СО-и449 | 2007-10-09 | 2023-10-09 | Бугульминск.ОКО | МКД
БУГУЛЬМА Г, ул. КРАСНОАРМЕЙСКАЯ, д. 25, кв. 15 | 0292637 | ЦЭ2726 | 2007-01-01 | 2023-01-01 | Бугульминск.ОКО | МКД
БУГУЛЬМА Г, ул. КРАСНОАРМЕЙСКАЯ, д. 25, кв. 21 | 70038436 | СЕ 102 S6 145 OKV | 2007-11-22 | 2023-11-22 | Бугульминск.ОКО | МКД
БУГУЛЬМА Г, ул. КРАСНОАРМЕЙСКАЯ, д. 25, кв. 30 | 032205 | СО-Э449 1М1-1 | 2007-01-01 | 2023-01-01 | Бугульминск.ОКО | МКД
БУГУЛЬМА Г, ул. КРАСНОАРМЕЙСКАЯ, д. 25, кв. 4 | 7070978816 | ЦЭ6807БК | 2007-11-22 | 2023-11-22 | Бугульминск.ОКО | МКД
БУГУЛЬМА Г, ул. КРАСНОАРМЕЙСКАЯ, д. 25, кв. 5 | 7040932953 | ЦЭ6807БК | 2007-11-22 | 2023-11-22 | Бугульминск.ОКО | МКД
БУГУЛЬМА Г, ул. КРАСНОАРМЕЙСКАЯ, д. 27, кв. 2 | 007128019009466 | ЦЭ6807П | 2007-10-01 | 2023-10-01 | Бугульминск.ОКО | МКД
БУГУЛЬМА Г, ул. КРАСНОАРМЕЙСКАЯ, д. 28, кв. 1 | 050200 | СОЭ-52 | 2007-01-01 | 2023-01-01 | Бугульминск.ОКО | МКД
БУГУЛЬМА Г, ул. КРАСНОАРМЕЙСКАЯ, д. 28, кв. 11 | 07270 | СО-Э449 1М1-1 | 2007-01-01 | 2023-01-01 | Бугульминск.ОКО | МКД
БУГУЛЬМА Г, ул. КРАСНОАРМЕЙСКАЯ, д. 29, кв. 10 | 022277 | СЦЭТ-12 | 2007-01-01 | 2023-01-01 | Бугульминск.ОКО | МКД
БУГУЛЬМА Г, ул. КРАСНОАРМЕЙСКАЯ, д. 29, кв. 12 | 03689707 | Соло | 2007-01-01 | 2023-01-01 | Бугульминск.ОКО | МКД
БУГУЛЬМА Г, ул. КРАСНОАРМЕЙСКАЯ, д. 29, кв. 22 | 066020 | СО-и449 | 2007-01-01 | 2023-01-01 | Бугульминск.ОКО | МКД
БУГУЛЬМА Г, ул. КРАСНОАРМЕЙСКАЯ, д. 29, кв. 23 | 022275 | СЦЭТ-12 | 2007-01-01 | 2023-01-01 | Бугульминск.ОКО | МКД
БУГУЛЬМА Г, ул. КРАСНОАРМЕЙСКАЯ, д. 29, кв. 30 | 022295 | СЦЭТ-12 | 2007-01-01 | 2023-01-01 | Бугульминск.ОКО | МКД
БУГУЛЬМА Г, ул. КРАСНОАРМЕЙСКАЯ, д. 29, кв. 32 | 103042 | СО-Э449 1М1-1 | 2007-01-01 | 2023-01-01 | Бугульминск.ОКО | МКД
БУГУЛЬМА Г, ул. КРАСНОАРМЕЙСКАЯ, д. 29, кв. 35 | 042159 | СЦЭТ-12 | 2007-01-01 | 2023-01-01 | Бугульминск.ОКО | МКД
БУГУЛЬМА Г, ул. КРАСНОАРМЕЙСКАЯ, д. 29, кв. 5 | 7110802086 | ЦЭ6807БК | 2007-01-01 | 2023-01-01 | Бугульминск.ОКО | МКД
БУГУЛЬМА Г, ул. КРАСНОАРМЕЙСКАЯ, д. 29, кв. 52 | 006573 | СЭО-1.15 | 2007-01-01 | 2023-01-01 | Бугульминск.ОКО | МКД
БУГУЛЬМА Г, ул. КРАСНОАРМЕЙСКАЯ, д. 29А, кв. 1 | 0712870202 | ЦЭ6807Б | 2007-01-01 | 2023-01-01 | Бугульминск.ОКО | МКД
БУГУЛЬМА Г, ул. КРАСНОАРМЕЙСКАЯ, д. 3, кв. 2 | 7050289236 | СЕ 102 S6 145 OKV | 2007-01-01 | 2023-01-01 | Бугульминск.ОКО | МКД
БУГУЛЬМА Г, ул. КРАСНОАРМЕЙСКАЯ, д. 3, кв. 21 | 0727370501815374 | ЦЭ6807П | 2007-05-21 | 2023-05-21 | Бугульминск.ОКО | МКД
БУГУЛЬМА Г, ул. КРАСНОАРМЕЙСКАЯ, д. 3, кв. 44 | 040565 | СЦЭТ-12 | 2007-11-22 | 2023-11-22 | Бугульминск.ОКО | МКД
БУГУЛЬМА Г, ул. КРАСНОАРМЕЙСКАЯ, д. 3, кв. 45 | 7110796238 | ЦЭ6807П | 2007-10-01 | 2023-10-01 | Бугульминск.ОКО | МКД
БУГУЛЬМА Г, ул. КРАСНОАРМЕЙСКАЯ, д. 30, кв. 1 | 007129021001103 | ЦЭ6807П | 2007-10-01 | 2023-10-01 | Бугульминск.ОКО | МКД
БУГУЛЬМА Г, ул. КРАСНОАРМЕЙСКАЯ, д. 30, кв. 12 | 565812 | СО-и449 | 2007-01-01 | 2023-01-01 | Бугульминск.ОКО | МКД
БУГУЛЬМА Г, ул. КРАСНОАРМЕЙСКАЯ, д. 30, кв. 4 | 0712970503 | ЦЭ6807П | 2007-10-01 | 2023-10-01 | Бугульминск.ОКО | МКД
БУГУЛЬМА Г, ул. КРАСНОАРМЕЙСКАЯ, д. 30, кв. 6 | 7100751616 | ЦЭ6807БК | 2007-01-01 | 2023-01-01 | Бугульминск.ОКО | МКД
БУГУЛЬМА Г, ул. КРАСНОАРМЕЙСКАЯ, д. 31, кв. 10 | 7070808826у | СЕ 102 | 2007-10-01 | 2023-10-01 | Бугульминск.ОКО | МКД
БУГУЛЬМА Г, ул. КРАСНОАРМЕЙСКАЯ, д. 31, кв. 28 | 7030894191 | ЦЭ6807П | 2007-01-01 | 2023-01-01 | Бугульминск.ОКО | МКД
БУГУЛЬМА Г, ул. КРАСНОАРМЕЙСКАЯ, д. 31, кв. 30 | 7070822186 | ЦЭ6807П | 2007-01-01 | 2023-01-01 | Бугульминск.ОКО | МКД
БУГУЛЬМА Г, ул. КРАСНОАРМЕЙСКАЯ, д. 31, кв. 33 | 0727370307 | ЦЭ6807П | 2007-01-01 | 2023-01-01 | Бугульминск.ОКО | МКД
БУГУЛЬМА Г, ул. КРАСНОАРМЕЙСКАЯ, д. 31, кв. 36 | 038761 | СЦЭТ-12 | 2007-01-01 | 2023-01-01 | Бугульминск.ОКО | МКД
БУГУЛЬМА Г, ул. КРАСНОАРМЕЙСКАЯ, д. 31, кв. 54 | 00692017 | Меркурий 201.5 | 2007-02-27 | 2023-02-27 | Бугульминск.ОКО | МКД
БУГУЛЬМА Г, ул. КРАСНОАРМЕЙСКАЯ, д. 31, кв. 7 | 01318380 | Меркурий 201 | 2007-01-01 | 2023-01-01 | Бугульминск.ОКО | МКД
БУГУЛЬМА Г, ул. КРАСНОАРМЕЙСКАЯ, д. 31, кв. 8 | 7070795531у | СЕ 102 S6 145 OKV | 2007-01-01 | 2023-01-01 | Бугульминск.ОКО | МКД
БУГУЛЬМА Г, ул. КРАСНОАРМЕЙСКАЯ, д. 33, кв. 1 | 013620 | СЭО-1.15 | 2007-01-01 | 2023-01-01 | Бугульминск.ОКО | МКД
БУГУЛЬМА Г, ул. КРАСНОАРМЕЙСКАЯ, д. 33, кв. 22 | 000917655 | Меркурий 201 | 2007-01-01 | 2023-01-01 | Бугульминск.ОКО | МКД
БУГУЛЬМА Г, ул. КРАСНОАРМЕЙСКАЯ, д. 33, кв. 24 | 111210 | СО-505 | 2007-10-01 | 2023-10-01 | Бугульминск.ОКО | МКД
БУГУЛЬМА Г, ул. КРАСНОАРМЕЙСКАЯ, д. 33, кв. 26 | 081871 | СО-и449 | 2007-10-01 | 2023-10-01 | Бугульминск.ОКО | МКД
БУГУЛЬМА Г, ул. КРАСНОАРМЕЙСКАЯ, д. 33, кв. 31 | 084307 | СО-Э449 1М1-1 | 2007-01-01 | 2023-01-01 | Бугульминск.ОКО | МКД
БУГУЛЬМА Г, ул. КРАСНОАРМЕЙСКАЯ, д. 33, кв. 33 | 000798841 | Меркурий 201.5 | 2007-10-01 | 2023-10-01 | Бугульминск.ОКО | МКД
БУГУЛЬМА Г, ул. КРАСНОАРМЕЙСКАЯ, д. 33, кв. 40 | 425600 | СО-505 | 2007-10-01 | 2023-10-01 | Бугульминск.ОКО | МКД
БУГУЛЬМА Г, ул. КРАСНОАРМЕЙСКАЯ, д. 33, кв. 45 | 013388640 | Меркурий 201.5 | 2007-01-01 | 2023-01-01 | Бугульминск.ОКО | МКД
БУГУЛЬМА Г, ул. КРАСНОАРМЕЙСКАЯ, д. 33, кв. 68 | 007547 | СЭТ1-2 | 2007-01-01 | 2023-01-01 | Бугульминск.ОКО | МКД
БУГУЛЬМА Г, ул. КРАСНОАРМЕЙСКАЯ, д. 33, кв. 8 | 7050160240 | ЦЭ6807П | 2007-10-01 | 2023-10-01 | Бугульминск.ОКО | МКД
БУГУЛЬМА Г, ул. КРАСНОАРМЕЙСКАЯ, д. 33, кв. 81 | 7060347507 | ЦЭ6807БК | 2007-01-01 | 2023-01-01 | Бугульминск.ОКО | МКД
БУГУЛЬМА Г, ул. КРАСНОАРМЕЙСКАЯ, д. 35, кв. 10 | 005296 | СЭО-1.15.402 | 2007-01-01 | 2023-01-01 | Бугульминск.ОКО | МКД
БУГУЛЬМА Г, ул. КРАСНОАРМЕЙСКАЯ, д. 35, кв. 12 | 013579 | СЭО-1.15.402 | 2007-01-01 | 2023-01-01 | Бугульминск.ОКО | МКД
БУГУЛЬМА Г, ул. КРАСНОАРМЕЙСКАЯ, д. 35, кв. 15 | 7070697871 | ЦЭ6807П | 2007-01-01 | 2023-01-01 | Бугульминск.ОКО | МКД
БУГУЛЬМА Г, ул. КРАСНОАРМЕЙСКАЯ, д. 35, кв. 2 | 7060421576 | ЦЭ6807П | 2007-01-01 | 2023-01-01 | Бугульминск.ОКО | МКД
БУГУЛЬМА Г, ул. КРАСНОАРМЕЙСКАЯ, д. 35, кв. 23 | 0133536007 | Меркурий 201.5 | 2007-01-01 | 2023-01-01 | Бугульминск.ОКО | МКД
БУГУЛЬМА Г, ул. КРАСНОАРМЕЙСКАЯ, д. 35, кв. 28 | 7070978296 | ЦЭ6807П | 2007-01-01 | 2023-01-01 | Бугульминск.ОКО | МКД
БУГУЛЬМА Г, ул. КРАСНОАРМЕЙСКАЯ, д. 35, кв. 35 | 18654 | СОЭ-5 | 2007-01-01 | 2023-01-01 | Бугульминск.ОКО | МКД
БУГУЛЬМА Г, ул. КРАСНОАРМЕЙСКАЯ, д. 35, кв. 37 | 70712970708 | ЦЭ6807П | 2007-01-01 | 2023-01-01 | Бугульминск.ОКО | МКД
БУГУЛЬМА Г, ул. КРАСНОАРМЕЙСКАЯ, д. 35, кв. 41 | 70502445979 | ЦЭ6807БК | 2007-01-01 | 2023-01-01 | Бугульминск.ОКО | МКД
БУГУЛЬМА Г, ул. КРАСНОАРМЕЙСКАЯ, д. 35, кв. 48 | 00236412 | Меркурий 201.1 | 2007-01-01 | 2023-01-01 | Бугульминск.ОКО | МКД
БУГУЛЬМА Г, ул. КРАСНОАРМЕЙСКАЯ, д. 35, кв. 5 | 115956 | СОЭ-52 | 2007-01-01 | 2023-01-01 | Бугульминск.ОКО | МКД
БУГУЛЬМА Г, ул. КРАСНОАРМЕЙСКАЯ, д. 35, кв. 50 | 003199 | СЭО-1.15.402 | 2007-01-01 | 2023-01-01 | Бугульминск.ОКО | МКД
БУГУЛЬМА Г, ул. КРАСНОАРМЕЙСКАЯ, д. 35, кв. 51 | 091636 | СО-Э449 1М1-1 | 2007-01-01 | 2023-01-01 | Бугульминск.ОКО | МКД
БУГУЛЬМА Г, ул. КРАСНОАРМЕЙСКАЯ, д. 35, кв. 59 | 041781 | СО-Э449 1М1-1 | 2007-01-01 | 2023-01-01 | Бугульминск.ОКО | МКД
БУГУЛЬМА Г, ул. КРАСНОАРМЕЙСКАЯ, д. 35, кв. 63 | 021492 | СЦЭТТ-11 | 2007-01-01 | 2023-01-01 | Бугульминск.ОКО | МКД
БУГУЛЬМА Г, ул. КРАСНОАРМЕЙСКАЯ, д. 35, кв. 65 | 021646 | СЦЭТ-12 | 2007-01-01 | 2023-01-01 | Бугульминск.ОКО | МКД
БУГУЛЬМА Г, ул. КРАСНОАРМЕЙСКАЯ, д. 35, кв. 69 | 021797 | СЦЭТ-12 | 2007-01-01 | 2023-01-01 | Бугульминск.ОКО | МКД
БУГУЛЬМА Г, ул. КРАСНОАРМЕЙСКАЯ, д. 35, кв. 72 | 358283 | СОЭ-52 | 2007-10-01 | 2023-10-01 | Бугульминск.ОКО | МКД
БУГУЛЬМА Г, ул. КРАСНОАРМЕЙСКАЯ, д. 35, кв. 81 | 021039 | СЦЭТ-12 | 2007-01-01 | 2023-01-01 | Бугульминск.ОКО | МКД
БУГУЛЬМА Г, ул. КРАСНОАРМЕЙСКАЯ, д. 35, кв. 82 | 60576 | Лейне Электро-01 1МШ | 2007-01-01 | 2023-01-01 | Бугульминск.ОКО | МКД
БУГУЛЬМА Г, ул. КРАСНОАРМЕЙСКАЯ, д. 35, кв. 85 | 71109091812 | ЦЭ6807П | 2007-01-01 | 2023-01-01 | Бугульминск.ОКО | МКД
БУГУЛЬМА Г, ул. КРАСНОАРМЕЙСКАЯ, д. 35, кв. 86 | 041089 | СЦЭТ-12 | 2007-01-01 | 2023-01-01 | Бугульминск.ОКО | МКД
БУГУЛЬМА Г, ул. КРАСНОАРМЕЙСКАЯ, д. 35, кв. 87 | 041439 | СЦЭТ-12 | 2007-01-01 | 2023-01-01 | Бугульминск.ОКО | МКД
БУГУЛЬМА Г, ул. КРАСНОАРМЕЙСКАЯ, д. 35, кв. 88 | 01225771 | Меркурий 200.04 | 2007-01-01 | 2023-01-01 | Бугульминск.ОКО | МКД
БУГУЛЬМА Г, ул. КРАСНОАРМЕЙСКАЯ, д. 35, кв. 89 | 77001039 | СЕ 102 S6 145 OKV | 2007-01-01 | 2023-01-01 | Бугульминск.ОКО | МКД
БУГУЛЬМА Г, ул. КРАСНОАРМЕЙСКАЯ, д. 37, кв. 105 | 315497 | СО-ЭЭ6705 | 2007-01-01 | 2023-01-01 | Бугульминск.ОКО | МКД
БУГУЛЬМА Г, ул. КРАСНОАРМЕЙСКАЯ, д. 37, кв. 117 | 565490 | СО-и449 | 2007-01-01 | 2023-01-01 | Бугульминск.ОКО | МКД
БУГУЛЬМА Г, ул. КРАСНОАРМЕЙСКАЯ, д. 37, кв. 118 | 004698 | СЭО-1.15.402 | 2007-01-01 | 2023-01-01 | Бугульминск.ОКО | МКД
БУГУЛЬМА Г, ул. КРАСНОАРМЕЙСКАЯ, д. 37, кв. 119 | 565338 | СО-и449 | 2007-01-01 | 2023-01-01 | Бугульминск.ОКО | МКД
БУГУЛЬМА Г, ул. КРАСНОАРМЕЙСКАЯ, д. 37, кв. 128 | 7040925486 | ЦЭ6807П | 2007-01-01 | 2023-01-01 | Бугульминск.ОКО | МКД
БУГУЛЬМА Г, ул. КРАСНОАРМЕЙСКАЯ, д. 37, кв. 13 | 030052 | СО-Э449 1М1 | 2007-01-01 | 2023-01-01 | Бугульминск.ОКО | МКД
БУГУЛЬМА Г, ул. КРАСНОАРМЕЙСКАЯ, д. 37, кв. 19 | 049906 | СЦЭТ-12 | 2007-01-01 | 2023-01-01 | Бугульминск.ОКО | МКД
БУГУЛЬМА Г, ул. КРАСНОАРМЕЙСКАЯ, д. 37, кв. 29 | 7070697877 | ЦЭ6807П | 2007-01-01 | 2023-01-01 | Бугульминск.ОКО | МКД
БУГУЛЬМА Г, ул. КРАСНОАРМЕЙСКАЯ, д. 37, кв. 46 | 000822284 | Меркурий 201.5 | 2007-01-01 | 2023-01-01 | Бугульминск.ОКО | МКД
БУГУЛЬМА Г, ул. КРАСНОАРМЕЙСКАЯ, д. 37, кв. 59 | 005313 | СЭО-1.15.402 | 2007-01-01 | 2023-01-01 | Бугульминск.ОКО | МКД
БУГУЛЬМА Г, ул. КРАСНОАРМЕЙСКАЯ, д. 37, кв. 67 | 7070701488 | ЦЭ6807П | 2007-01-01 | 2023-01-01 | Бугульминск.ОКО | МКД
БУГУЛЬМА Г, ул. КРАСНОАРМЕЙСКАЯ, д. 37, кв. 78 | 002369 | СЭО-1.15.402 | 2007-01-01 | 2023-01-01 | Бугульминск.ОКО | МКД
БУГУЛЬМА Г, ул. КРАСНОАРМЕЙСКАЯ, д. 37, кв. 82 | 084314у | СО-Э449 1М1-1 | 2007-01-01 | 2023-01-01 | Бугульминск.ОКО | МКД
БУГУЛЬМА Г, ул. КРАСНОАРМЕЙСКАЯ, д. 49, кв. 78 | 7060350585 | ЦЭ6807БК | 2007-01-01 | 2023-01-01 | Бугульминск.ОКО | МКД
БУГУЛЬМА Г, ул. КРАСНОАРМЕЙСКАЯ, д. 49, кв. 81 | 00693477 | Меркурий 201 | 2007-01-01 | 2023-01-01 | Бугульминск.ОКО | МКД
БУГУЛЬМА Г, ул. КРАСНОАРМЕЙСКАЯ, д. 49, кв. 82 | 013571119 | Меркурий 201.5 | 2007-01-01 | 2023-01-01 | Бугульминск.ОКО | МКД
БУГУЛЬМА Г, ул. КРАСНОАРМЕЙСКАЯ, д. 49, кв. 88 | 287178 | СО-50МЭ | 2007-01-01 | 2023-01-01 | Бугульминск.ОКО | МКД
БУГУЛЬМА Г, ул. КРАСНОАРМЕЙСКАЯ, д. 49, кв. 90 | 642098 | СО-51 ПК | 2007-01-01 | 2023-01-01 | Бугульминск.ОКО | МКД
БУГУЛЬМА Г, ул. КРАСНОАРМЕЙСКАЯ, д. 5, кв. 21 | 012004 | СО-505 | 2007-12-13 | 2023-12-13 | Бугульминск.ОКО | МКД
БУГУЛЬМА Г, ул. КРАСНОАРМЕЙСКАЯ, д. 5, кв. 26 | 024650 | СОЭ-52/50-11Ш | 2007-12-13 | 2023-12-13 | Бугульминск.ОКО | МКД
БУГУЛЬМА Г, ул. КРАСНОАРМЕЙСКАЯ, д. 5, кв. 39 | 00691293 | Меркурий 202 | 2007-12-13 | 2023-12-13 | Бугульминск.ОКО | МКД
БУГУЛЬМА Г, ул. КРАСНОАРМЕЙСКАЯ, д. 5, кв. 40 | 47073272 | ЦЭ6803В | 2007-12-13 | 2023-12-13 | Бугульминск.ОКО | МКД
БУГУЛЬМА Г, ул. КРАСНОАРМЕЙСКАЯ, д. 5, кв. 5 | 5640881 | СО-и449 | 2007-12-13 | 2023-12-13 | Бугульминск.ОКО | МКД
БУГУЛЬМА Г, ул. КРАСНОАРМЕЙСКАЯ, д. 5, кв. 50 | 041103 | СЦЭТ-12 | 2007-12-13 | 2023-12-13 | Бугульминск.ОКО | МКД
БУГУЛЬМА Г, ул. КРАСНОАРМЕЙСКАЯ, д. 5, кв. 51 | 7050247571 | ЦЭ6807БК | 2007-12-13 | 2023-12-13 | Бугульминск.ОКО | МКД
БУГУЛЬМА Г, ул. КРАСНОАРМЕЙСКАЯ, д. 5, кв. 8 | 026794 | СОЭ-52/50-11Ш | 2007-12-13 | 2023-12-13 | Бугульминск.ОКО | МКД
БУГУЛЬМА Г, ул. КРАСНОАРМЕЙСКАЯ, д. 5, кв. 9 | 7060354900 | ЦЭ6807БК | 2007-12-13 | 2023-12-13 | Бугульминск.ОКО | МКД
БУГУЛЬМА Г, ул. КРАСНОАРМЕЙСКАЯ, д. 51, кв. 10 | 102450 | СО-Э449 1М1-1 | 2007-01-01 | 2023-01-01 | Бугульминск.ОКО | МКД
БУГУЛЬМА Г, ул. КРАСНОАРМЕЙСКАЯ, д. 51, кв. 100 | 024407 | СОЭ-52/50-11Ш | 2007-01-01 | 2023-01-01 | Бугульминск.ОКО | МКД
БУГУЛЬМА Г, ул. КРАСНОАРМЕЙСКАЯ, д. 51, кв. 101 | 565566 | СО-и446М | 2007-02-28 | 2023-02-28 | Бугульминск.ОКО | МКД
БУГУЛЬМА Г, ул. КРАСНОАРМЕЙСКАЯ, д. 51, кв. 105 | 80712870308 | ЦЭ6807П | 2007-02-28 | 2023-02-28 | Бугульминск.ОКО | МКД
БУГУЛЬМА Г, ул. КРАСНОАРМЕЙСКАЯ, д. 51, кв. 106 | 565493 | СО-и446М | 2007-02-28 | 2023-02-28 | Бугульминск.ОКО | МКД
БУГУЛЬМА Г, ул. КРАСНОАРМЕЙСКАЯ, д. 51, кв. 110 | 7070600040 | ЦЭ6807П | 2007-02-28 | 2023-02-28 | Бугульминск.ОКО | МКД
БУГУЛЬМА Г, ул. КРАСНОАРМЕЙСКАЯ, д. 51, кв. 111 | 0712870400 | ЦЭ6807П | 2007-02-28 | 2023-02-28 | Бугульминск.ОКО | МКД
БУГУЛЬМА Г, ул. КРАСНОАРМЕЙСКАЯ, д. 51, кв. 112 | 7030885816 | ЦЭ6807П | 2007-02-28 | 2023-02-28 | Бугульминск.ОКО | МКД
БУГУЛЬМА Г, ул. КРАСНОАРМЕЙСКАЯ, д. 51, кв. 114 | 7050216462 | ЦЭ6807П | 2007-02-28 | 2023-02-28 | Бугульминск.ОКО | МКД
БУГУЛЬМА Г, ул. КРАСНОАРМЕЙСКАЯ, д. 51, кв. 115 | 90712870308 | ЦЭ6807БК | 2007-01-01 | 2023-01-01 | Бугульминск.ОКО | МКД
БУГУЛЬМА Г, ул. КРАСНОАРМЕЙСКАЯ, д. 51, кв. 118 | 0712871107965497 | ЦЭ6807БК | 2007-01-01 | 2023-01-01 | Бугульминск.ОКО | МКД
БУГУЛЬМА Г, ул. КРАСНОАРМЕЙСКАЯ, д. 51, кв. 119 | 7030807483 | ЦЭ6807БК | 2007-02-28 | 2023-02-28 | Бугульминск.ОКО | МКД
БУГУЛЬМА Г, ул. КРАСНОАРМЕЙСКАЯ, д. 51, кв. 15 | 032865 | СО-Э449 1М1-1 | 2007-01-01 | 2023-01-01 | Бугульминск.ОКО | МКД
БУГУЛЬМА Г, ул. КРАСНОАРМЕЙСКАЯ, д. 51, кв. 25 | 082113 | СО-Э449 1М1-1 | 2007-01-01 | 2023-01-01 | Бугульминск.ОКО | МКД
БУГУЛЬМА Г, ул. КРАСНОАРМЕЙСКАЯ, д. 51, кв. 37 | 007789021034364 | СЕ 101 S6 145 M | 2007-01-01 | 2023-01-01 | Бугульминск.ОКО | МКД
БУГУЛЬМА Г, ул. КРАСНОАРМЕЙСКАЯ, д. 51, кв. 39 | 055048 | СОЭ-5 | 2007-01-01 | 2023-01-01 | Бугульминск.ОКО | МКД
БУГУЛЬМА Г, ул. КРАСНОАРМЕЙСКАЯ, д. 51, кв. 41 | 0712870709767355 | ЦЭ6807П | 2007-02-27 | 2023-02-27 | Бугульминск.ОКО | МКД
БУГУЛЬМА Г, ул. КРАСНОАРМЕЙСКАЯ, д. 51, кв. 46 | 7070847772 | ЦЭ6807П | 2007-02-27 | 2023-02-27 | Бугульминск.ОКО | МКД
БУГУЛЬМА Г, ул. КРАСНОАРМЕЙСКАЯ, д. 51, кв. 48 | 032274 | СО-Э449 1М1-1 | 2007-01-01 | 2023-01-01 | Бугульминск.ОКО | МКД
БУГУЛЬМА Г, ул. КРАСНОАРМЕЙСКАЯ, д. 51, кв. 49 | 7070698285 | ЦЭ6807П | 2007-02-27 | 2023-02-27 | Бугульминск.ОКО | МКД
БУГУЛЬМА Г, ул. КРАСНОАРМЕЙСКАЯ, д. 51, кв. 55 | 7100683140 | ЦЭ6807БК | 2007-01-01 | 2023-01-01 | Бугульминск.ОКО | МКД
БУГУЛЬМА Г, ул. КРАСНОАРМЕЙСКАЯ, д. 51, кв. 60 | 100434 | СО-Э449 1М1-1 | 2007-01-01 | 2023-01-01 | Бугульминск.ОКО | МКД
БУГУЛЬМА Г, ул. КРАСНОАРМЕЙСКАЯ, д. 51, кв. 65 | 081939 | СО-Э449 1М1-1 | 2007-01-01 | 2023-01-01 | Бугульминск.ОКО | МКД
БУГУЛЬМА Г, ул. КРАСНОАРМЕЙСКАЯ, д. 51, кв. 71 | 006930 | СЭО-1.15.402 | 2007-02-27 | 2023-02-27 | Бугульминск.ОКО | МКД
БУГУЛЬМА Г, ул. КРАСНОАРМЕЙСКАЯ, д. 51, кв. 74 | 01445998 | Меркурий 200.02 | 2007-01-01 | 2023-01-01 | Бугульминск.ОКО | МКД
БУГУЛЬМА Г, ул. КРАСНОАРМЕЙСКАЯ, д. 51, кв. 85 | 7050234793 | ЦЭ6807П | 2007-02-28 | 2023-02-28 | Бугульминск.ОКО | МКД
БУГУЛЬМА Г, ул. КРАСНОАРМЕЙСКАЯ, д. 51, кв. 91 | 027011 | СОЭ-52/50-11Ш | 2007-01-01 | 2023-01-01 | Бугульминск.ОКО | МКД
БУГУЛЬМА Г, ул. КРАСНОАРМЕЙСКАЯ, д. 51, кв. 95 | 01270394 | Меркурий 200.04 | 2007-11-29 | 2023-11-29 | Бугульминск.ОКО | МКД
БУГУЛЬМА Г, ул. КРАСНОАРМЕЙСКАЯ, д. 51, кв. 98 | 037889 | СОЭ-52/50-11Ш | 2007-10-01 | 2023-10-01 | Бугульминск.ОКО | МКД
БУГУЛЬМА Г, ул. КРАСНОАРМЕЙСКАЯ, д. 53, кв. 19 | 116515 | СО-Э449 1М1-1 | 2007-01-01 | 2023-01-01 | Бугульминск.ОКО | МКД
БУГУЛЬМА Г, ул. КРАСНОАРМЕЙСКАЯ, д. 53, кв. 36 | 040029 | СЦЭТ-12 | 2007-01-01 | 2023-01-01 | Бугульминск.ОКО | МКД
БУГУЛЬМА Г, ул. КРАСНОАРМЕЙСКАЯ, д. 53, кв. 46 | 00694182 | Меркурий 201.6 | 2007-02-28 | 2023-02-28 | Бугульминск.ОКО | МКД
БУГУЛЬМА Г, ул. КРАСНОАРМЕЙСКАЯ, д. 53, кв. 48 | 0712871007514405 | ЦЭ6807П | 2007-01-01 | 2023-01-01 | Бугульминск.ОКО | МКД
БУГУЛЬМА Г, ул. КРАСНОАРМЕЙСКАЯ, д. 53, кв. 59 | 116483 | СОЭ-52/50-11Ш | 2007-01-01 | 2023-01-01 | Бугульминск.ОКО | МКД
БУГУЛЬМА Г, ул. КРАСНОАРМЕЙСКАЯ, д. 53, кв. 61 | 006285 | СЭО-1.15.402 | 2007-02-28 | 2023-02-28 | Бугульминск.ОКО | МКД
БУГУЛЬМА Г, ул. КРАСНОАРМЕЙСКАЯ, д. 53, кв. 78 | 116510 | СО-Э449 1М1-1 | 2007-01-01 | 2023-01-01 | Бугульминск.ОКО | МКД
БУГУЛЬМА Г, ул. КРАСНОАРМЕЙСКАЯ, д. 53, кв. 79 | 026786 | СО-Э449 1М1-1 | 2007-01-01 | 2023-01-01 | Бугульминск.ОКО | МКД
БУГУЛЬМА Г, ул. КРАСНОАРМЕЙСКАЯ, д. 53, кв. 9 | 01434159 | Меркурий 201.2 | 2007-01-01 | 2023-01-01 | Бугульминск.ОКО | МКД
БУГУЛЬМА Г, ул. КРАСНОАРМЕЙСКАЯ, д. 5КГО, кв. 51 | 043074 | СОЭ | 2007-11-01 | 2023-11-01 | Бугульминск.ОКО | МКД
БУГУЛЬМА Г, ул. КУЗНЕЧНАЯ, д. 26, кв. 22 | 19310 | СОЭ-5 | 2007-01-01 | 2023-01-01 | Бугульминск.ОКО | МКД
БУГУЛЬМА Г, ул. КУЗНЕЧНАЯ, д. 26, кв. 23 | 7050245499 | ЦЭ6807БК | 2007-11-28 | 2023-11-28 | Бугульминск.ОКО | МКД
БУГУЛЬМА Г, ул. КУЗНЕЧНАЯ, д. 26, кв. 26 | 7040930775 | ЦЭ6807БК | 2007-01-01 | 2023-01-01 | Бугульминск.ОКО | МКД
БУГУЛЬМА Г, ул. КУЗНЕЧНАЯ, д. 26, кв. 3 | 009640 | СЭО-1.15 | 2007-11-28 | 2023-11-28 | Бугульминск.ОКО | МКД
БУГУЛЬМА Г, ул. КУЗНЕЧНАЯ, д. 26, кв. 30 | 7070846107 | ЦЭ6807БК | 2007-11-28 | 2023-11-28 | Бугульминск.ОКО | МКД
БУГУЛЬМА Г, ул. КУЗНЕЧНАЯ, д. 26, кв. 4 | 7070823506 | ЦЭ6807БК | 2007-11-28 | 2023-11-28 | Бугульминск.ОКО | МКД
БУГУЛЬМА Г, ул. ЛОКОМОТИВНАЯ, д. 10, кв. 1 | 7080286728 | ЦЭ6807Б | 2007-11-01 | 2023-11-01 | Бугульминск.ОКО | МКД
БУГУЛЬМА Г, ул. ЛОКОМОТИВНАЯ, д. 10, кв. 2 | 012798460 | Меркурий 202 | 2007-11-28 | 2023-11-28 | Бугульминск.ОКО | МКД
БУГУЛЬМА Г, ул. ЛОКОМОТИВНАЯ, д. 10, кв. 6 | 565492 | Со-И446 | 2007-11-01 | 2023-11-01 | Бугульминск.ОКО | МКД
БУГУЛЬМА Г, ул. ЛОКОМОТИВНАЯ, д. 12, кв. 2 | 084303 | СОЭ-5 | 2007-01-01 | 2023-01-01 | Бугульминск.ОКО | МКД
БУГУЛЬМА Г, ул. ЛОКОМОТИВНАЯ, д. 14, кв. 7 | 009939 | СЭО-1.09 | 2007-08-01 | 2023-08-01 | Бугульминск.ОКО | МКД
БУГУЛЬМА Г, ул. ЛОКОМОТИВНАЯ, д. 14/А, кв. 2 | 084325 | СОЭ-5 | 2007-01-01 | 2023-01-01 | Бугульминск.ОКО | МКД
БУГУЛЬМА Г, ул. ЛОКОМОТИВНАЯ, д. 14/А, кв. 8 | 01307210 | Меркурий 201 | 2007-01-01 | 2023-01-01 | Бугульминск.ОКО | МКД
БУГУЛЬМА Г, ул. ЛОКОМОТИВНАЯ, д. 18, кв. 2 | 7040083759 | ЦЭ6807Б | 2007-11-28 | 2023-11-28 | Бугульминск.ОКО | МКД
БУГУЛЬМА Г, ул. ЛОКОМОТИВНАЯ, д. 18, кв. 3 комн. 1 | 000918145 | Меркурий 201 | 2007-01-01 | 2023-01-01 | Бугульминск.ОКО | МКД
БУГУЛЬМА Г, ул. ЛОКОМОТИВНАЯ, д. 18, кв. 7 | 005040 | СО-505 | 2007-01-01 | 2023-01-01 | Бугульминск.ОКО | МКД
БУГУЛЬМА Г, ул. ЛОКОМОТИВНАЯ, д. 20, кв. 11 | 010923 | СО-и449 | 2007-10-01 | 2023-10-01 | Бугульминск.ОКО | МКД
БУГУЛЬМА Г, ул. ЛОКОМОТИВНАЯ, д. 20, кв. 2 | 051119 | СО-ИБ1 | 2007-10-01 | 2023-10-01 | Бугульминск.ОКО | МКД
БУГУЛЬМА Г, ул. ЛОКОМОТИВНАЯ, д. 20, кв. 9 | 071287060444 | ЦЭ6807БК | 2007-11-28 | 2023-11-28 | Бугульминск.ОКО | МКД
БУГУЛЬМА Г, ул. ЛОКОМОТИВНАЯ, д. 22, кв. 2 | 082517 | СОЭ-5 | 2007-01-01 | 2023-01-01 | Бугульминск.ОКО | МКД
БУГУЛЬМА Г, ул. ЛОКОМОТИВНАЯ, д. 22, кв. 6 | 565364 | Со-И446 | 2007-01-01 | 2023-01-01 | Бугульминск.ОКО | МКД
БУГУЛЬМА Г, ул. ЛОКОМОТИВНАЯ, д. 22, кв. 7 | 7010511965 | ЦЭ6807Б | 2007-01-01 | 2023-01-01 | Бугульминск.ОКО | МКД
БУГУЛЬМА Г, ул. ЛОКОМОТИВНАЯ, д. 26, кв. 11 | 7050223844 | ЦЭ6807Б | 2007-08-01 | 2023-08-01 | Бугульминск.ОКО | МКД
БУГУЛЬМА Г, ул. ЛОКОМОТИВНАЯ, д. 26, кв. 13 | 0712870502054768 | ЦЭ6807Б | 2007-04-01 | 2023-04-01 | Бугульминск.ОКО | МКД
БУГУЛЬМА Г, ул. ЛОКОМОТИВНАЯ, д. 56, кв. 1 | 041241 | СЦЭТ-12 | 2007-11-01 | 2023-11-01 | Бугульминск.ОКО | МКД
БУГУЛЬМА Г, ул. ЛУГОВАЯ, д. 10, кв. 5 | 00979655 | Меркурий 200 | 2007-11-29 | 2023-11-29 | Бугульминск.ОКО | МКД
БУГУЛЬМА Г, ул. ЛУГОВАЯ, д. 10, кв. 8 | 00095347307 | Меркурий 201 | 2007-04-01 | 2023-04-01 | Бугульминск.ОКО | МКД
БУГУЛЬМА Г, ул. ЛУГОВАЯ, д. 12, кв. 6 | 02788387 | ЦЭ6807Б | 2007-04-10 | 2023-04-10 | Бугульминск.ОКО | МКД
БУГУЛЬМА Г, ул. ЛУГОВАЯ, д. 2, кв. 8 | 114773 | СОЭ-5 | 2007-01-01 | 2023-01-01 | Бугульминск.ОКО | МКД
БУГУЛЬМА Г, ул. ЛУГОВАЯ, д. 3/А, кв. 6 | 7050200887 | ЦЭ6807Б | 2007-11-01 | 2023-11-01 | Бугульминск.ОКО | МКД
БУГУЛЬМА Г, ул. ЛУГОВАЯ, д. 4, кв. 12 | 016491 | СОЭ-5 | 2007-07-27 | 2023-07-27 | Бугульминск.ОКО | МКД
БУГУЛЬМА Г, ул. ЛУГОВАЯ, д. 4, кв. 3 | 000919637 | Меркурий 201 | 2007-07-27 | 2023-07-27 | Бугульминск.ОКО | МКД
БУГУЛЬМА Г, ул. ЛУГОВАЯ, д. 4, кв. 5 | 006756 | СЭО-1.09 | 2007-08-01 | 2023-08-01 | Бугульминск.ОКО | МКД
БУГУЛЬМА Г, ул. ЛУГОВАЯ, д. 4, кв. 6 | 10782070904 | ЦЭ6807Б | 2007-07-27 | 2023-07-27 | Бугульминск.ОКО | МКД
БУГУЛЬМА Г, ул. ЛУГОВАЯ, д. 4, кв. 7 | 0172187110826601 | ЦЭ6807Б | 2007-11-01 | 2023-11-01 | Бугульминск.ОКО | МКД
БУГУЛЬМА Г, ул. ЛУГОВАЯ, д. 5, кв. 10 | 71108232208 | ЦЭ6807Б | 2007-11-29 | 2023-11-29 | Бугульминск.ОКО | МКД
БУГУЛЬМА Г, ул. ЛУГОВАЯ, д. 5, кв. 12 | 7070826662 | ЦЭ6807Б | 2007-11-29 | 2023-11-29 | Бугульминск.ОКО | МКД
БУГУЛЬМА Г, ул. ЛУГОВАЯ, д. 6, кв. 12 | 117289 | СОЭ-5 | 2007-09-01 | 2023-09-01 | Бугульминск.ОКО | МКД
БУГУЛЬМА Г, ул. ЛУГОВАЯ, д. 6, кв. 8 | 7060365778 | ЦЭ6807Б | 2007-04-10 | 2023-04-10 | Бугульминск.ОКО | МКД
БУГУЛЬМА Г, ул. ЛУГОВАЯ, д. 7, кв. 10 | 7030820745 | ЦЭ6807Б | 2007-01-01 | 2023-01-01 | Бугульминск.ОКО | МКД
БУГУЛЬМА Г, ул. ЛУГОВАЯ, д. 7, кв. 8 | 583657 | Со-И446 | 2007-01-01 | 2023-01-01 | Бугульминск.ОКО | МКД
БУГУЛЬМА Г, ул. ЛУГОВАЯ, д. 7/А, кв. 1 | 00727670108 | ЦЭ6807Б | 2007-01-01 | 2023-01-01 | Бугульминск.ОКО | МКД
БУГУЛЬМА Г, ул. ЛУГОВАЯ, д. 7/А, кв. 18 | 60712870206 | ЦЭ6807Б | 2007-01-01 | 2023-01-01 | Бугульминск.ОКО | МКД
БУГУЛЬМА Г, ул. ЛУГОВАЯ, д. 7/А, кв. 4 | 0727370308 | ЦЭ6807П | 2007-01-01 | 2023-01-01 | Бугульминск.ОКО | МКД
БУГУЛЬМА Г, ул. ЛУГОВАЯ, д. 8, кв. 1 | 000917980 | Меркурий 201 | 2007-11-29 | 2023-11-29 | Бугульминск.ОКО | МКД
БУГУЛЬМА Г, ул. ЛЬВА ТОЛСТОГО, д. 1, кв. 12 | 556310 | СО-и449 | 2007-12-18 | 2023-12-18 | Бугульминск.ОКО | МКД
БУГУЛЬМА Г, ул. ЛЬВА ТОЛСТОГО, д. 1, кв. 18 | 036823907 | Соло | 2007-01-01 | 2023-01-01 | Бугульминск.ОКО | МКД
БУГУЛЬМА Г, ул. ЛЬВА ТОЛСТОГО, д. 1, кв. 22 | 0712870603626812 | ЦЭ6807БК | 2007-12-18 | 2023-12-18 | Бугульминск.ОКО | МКД
БУГУЛЬМА Г, ул. ЛЬВА ТОЛСТОГО, д. 1, кв. 46 | 022479 | СЦЭТ-12 | 2007-12-18 | 2023-12-18 | Бугульминск.ОКО | МКД
БУГУЛЬМА Г, ул. ЛЬВА ТОЛСТОГО, д. 1, кв. 51 | 01277801 | Меркурий 200.02 | 2007-12-18 | 2023-12-18 | Бугульминск.ОКО | МКД
БУГУЛЬМА Г, ул. ЛЬВА ТОЛСТОГО, д. 1, кв. 65 | 919338 | Меркурий 201.7 | 2007-12-18 | 2023-12-18 | Бугульминск.ОКО | МКД
БУГУЛЬМА Г, ул. ЛЬВА ТОЛСТОГО, д. 1, кв. 66 | 004795 | СЭО-1.15 | 2007-12-18 | 2023-12-18 | Бугульминск.ОКО | МКД
БУГУЛЬМА Г, ул. ЛЬВА ТОЛСТОГО, д. 1, кв. 7 | 70400277566 | СЕ 101 | 2007-12-18 | 2023-12-18 | Бугульминск.ОКО | МКД
БУГУЛЬМА Г, ул. ЛЬВА ТОЛСТОГО, д. 2, кв. 18 | 00692060 | Меркурий 201.5 | 2007-01-01 | 2023-01-01 | Бугульминск.ОКО | МКД
БУГУЛЬМА Г, ул. ЛЬВА ТОЛСТОГО, д. 2, кв. 29 | 120526 | СО-Э449 1М1-1 | 2007-12-18 | 2023-12-18 | Бугульминск.ОКО | МКД
БУГУЛЬМА Г, ул. ЛЬВА ТОЛСТОГО, д. 2, кв. 31 | 0712871108233762 | ЦЭ6807БК | 2007-01-01 | 2023-01-01 | Бугульминск.ОКО | МКД
БУГУЛЬМА Г, ул. ЛЬВА ТОЛСТОГО, д. 2, кв. 32 | 0647970501644537 | ЦЭ6807БК | 2007-01-01 | 2023-01-01 | Бугульминск.ОКО | МКД
БУГУЛЬМА Г, ул. ЛЬВА ТОЛСТОГО, д. 2, кв. 53 | 003216 | ЦЭ2706 | 2007-01-01 | 2023-01-01 | Бугульминск.ОКО | МКД
БУГУЛЬМА Г, ул. ЛЬВА ТОЛСТОГО, д. 3, кв. 1 | 120521 | СО-Э449 1М1-1 | 2007-04-24 | 2023-04-24 | Бугульминск.ОКО | МКД
БУГУЛЬМА Г, ул. ЛЬВА ТОЛСТОГО, д. 3, кв. 14 | 564568 | СО-и449 | 2007-08-10 | 2023-08-10 | Бугульминск.ОКО | МКД
БУГУЛЬМА Г, ул. ЛЬВА ТОЛСТОГО, д. 3, кв. 15 | 01285776 | Меркурий 202.5 | 2007-04-24 | 2023-04-24 | Бугульминск.ОКО | МКД
БУГУЛЬМА Г, ул. ЛЬВА ТОЛСТОГО, д. 3, кв. 18 | 083933 | СО-Э449 1М1-1 | 2007-04-24 | 2023-04-24 | Бугульминск.ОКО | МКД
БУГУЛЬМА Г, ул. ЛЬВА ТОЛСТОГО, д. 3, кв. 3 | 072753 | СО-Э449 1М1-1 | 2007-04-24 | 2023-04-24 | Бугульминск.ОКО | МКД
БУГУЛЬМА Г, ул. ЛЬВА ТОЛСТОГО, д. 3, кв. 34 | 022453 | СЦЭТ-12 | 2007-04-24 | 2023-04-24 | Бугульминск.ОКО | МКД
БУГУЛЬМА Г, ул. ЛЬВА ТОЛСТОГО, д. 3, кв. 35 | 084371 | СО-Э449 1М1-1 | 2007-04-24 | 2023-04-24 | Бугульминск.ОКО | МКД
БУГУЛЬМА Г, ул. ЛЬВА ТОЛСТОГО, д. 3, кв. 36 | 013491 | СЭО-1.09 | 2007-04-24 | 2023-04-24 | Бугульминск.ОКО | МКД
БУГУЛЬМА Г, ул. ЛЬВА ТОЛСТОГО, д. 3, кв. 6 | 7050329269 | СЕ 101 | 2007-12-19 | 2023-12-19 | Бугульминск.ОКО | МКД
БУГУЛЬМА Г, ул. ЛЬВА ТОЛСТОГО, д. 5, кв. 14 | 105354 | СО-Э449 1М1-1 | 2007-12-19 | 2023-12-19 | Бугульминск.ОКО | МКД
БУГУЛЬМА Г, ул. ЛЬВА ТОЛСТОГО, д. 5, кв. 15 | 7070806688 | СЕ 101 | 2007-12-19 | 2023-12-19 | Бугульминск.ОКО | МКД
БУГУЛЬМА Г, ул. ЛЬВА ТОЛСТОГО, д. 5, кв. 22 | 01014248 | Меркурий 200.02 | 2007-01-01 | 2023-01-01 | Бугульминск.ОКО | МКД
БУГУЛЬМА Г, ул. ЛЬВА ТОЛСТОГО, д. 5, кв. 30 | 036903907 | Соло | 2007-12-19 | 2023-12-19 | Бугульминск.ОКО | МКД
БУГУЛЬМА Г, ул. ЛЬВА ТОЛСТОГО, д. 5, кв. 36 | 0712970801184828 | СЕ 101 | 2007-12-19 | 2023-12-19 | Бугульминск.ОКО | МКД
БУГУЛЬМА Г, ул. ЛЬВА ТОЛСТОГО, д. 5, кв. 37 | 082013 | СО-Э449 1М1-1 | 2007-01-01 | 2023-01-01 | Бугульминск.ОКО | МКД
БУГУЛЬМА Г, ул. ЛЬВА ТОЛСТОГО, д. 5, кв. 5 | 104607 | СО-Э449 1М1-1 | 2007-01-01 | 2023-01-01 | Бугульминск.ОКО | МКД
БУГУЛЬМА Г, ул. ЛЬВА ТОЛСТОГО, д. 5, кв. 6 | 114743 | СОЭ-52 | 2007-12-19 | 2023-12-19 | Бугульминск.ОКО | МКД
БУГУЛЬМА Г, ул. ЛЬВА ТОЛСТОГО, д. 5, кв. 8 | 053242 | СОЭ-52 | 2007-12-19 | 2023-12-19 | Бугульминск.ОКО | МКД
БУГУЛЬМА Г, ул. МАКСИМА ГОРЬКОГО, д. 1, кв. 15 | 01586480 | Меркурий 202 | 2007-10-01 | 2023-10-01 | Бугульминск.ОКО | МКД
БУГУЛЬМА Г, ул. МАКСИМА ГОРЬКОГО, д. 10, кв. 2 | 560793 | СО-и449 | 2007-01-01 | 2023-01-01 | Бугульминск.ОКО | МКД
БУГУЛЬМА Г, ул. МАКСИМА ГОРЬКОГО, д. 13, кв. 9 | 807982 | СО-505 | 2007-01-01 | 2023-01-01 | Бугульминск.ОКО | МКД
БУГУЛЬМА Г, ул. МАКСИМА ГОРЬКОГО, д. 2, кв. 3 | 807937 | СО-505 | 2007-01-01 | 2023-01-01 | Бугульминск.ОКО | МКД
БУГУЛЬМА Г, ул. МАКСИМА ГОРЬКОГО, д. 2, кв. 5 | 012101 | СЦЭТ-12 | 2007-01-01 | 2023-01-01 | Бугульминск.ОКО | МКД
БУГУЛЬМА Г, ул. МАКСИМА ГОРЬКОГО, д. 24, кв. 4 | 7070918088 | СО-ЭЭ6706 | 2007-01-01 | 2023-01-01 | Бугульминск.ОКО | МКД
БУГУЛЬМА Г, ул. МАКСИМА ГОРЬКОГО, д. 24, кв. 8 | 7060449003 | СО-ЭЭ6706 | 2007-01-01 | 2023-01-01 | Бугульминск.ОКО | МКД
БУГУЛЬМА Г, ул. МАКСИМА ГОРЬКОГО, д. 26, кв. 1 | 7050247026 | СО-ЭЭ6706 | 2007-01-01 | 2023-01-01 | Бугульминск.ОКО | МКД
БУГУЛЬМА Г, ул. МАКСИМА ГОРЬКОГО, д. 4, кв. 1 | 70501467682 | СО-ЭЭ6706 | 2007-04-11 | 2023-04-11 | Бугульминск.ОКО | МКД
БУГУЛЬМА Г, ул. МАКСИМА ГОРЬКОГО, д. 4, кв. 20 | 09964 | СЭО-1.01.0 | 2007-01-01 | 2023-01-01 | Бугульминск.ОКО | МКД
БУГУЛЬМА Г, ул. МАКСИМА ГОРЬКОГО, д. 4, кв. 40 | 014247 | СО-Э449 1М2-1 | 2007-04-12 | 2023-04-12 | Бугульминск.ОКО | МКД
БУГУЛЬМА Г, ул. МАКСИМА ГОРЬКОГО, д. 4, кв. 55 | 032144 | СО-Э449 1М1-1 | 2007-04-12 | 2023-04-12 | Бугульминск.ОКО | МКД
БУГУЛЬМА Г, ул. МАКСИМА ГОРЬКОГО, д. 4, кв. 56 | 082591 | СО-Э449 1М1-1 | 2007-04-11 | 2023-04-11 | Бугульминск.ОКО | МКД
БУГУЛЬМА Г, ул. МАКСИМА ГОРЬКОГО, д. 4, кв. 57 | 78003552 | СЕ 102 S6 145 OKV | 2007-01-01 | 2023-01-01 | Бугульминск.ОКО | МКД
БУГУЛЬМА Г, ул. МАКСИМА ГОРЬКОГО, д. 5, кв. 20 | 556569 | СО-и449 | 2007-01-01 | 2023-01-01 | Бугульминск.ОКО | МКД
БУГУЛЬМА Г, ул. МАКСИМА ГОРЬКОГО, д. 5, кв. 5 | 7050285893 | СО-ЭЭ6706 | 2007-01-01 | 2023-01-01 | Бугульминск.ОКО | МКД
БУГУЛЬМА Г, ул. МАРИИ АЛЕКСЕЕВОЙ, д. 19, кв. 1 | 03679407 | Соло | 2007-02-01 | 2023-02-01 | Бугульминск.ОКО | МКД
БУГУЛЬМА Г, ул. МАРИИ АЛЕКСЕЕВОЙ, д. 19, кв. 2 | 01912073 | Меркурий 200 | 2007-04-01 | 2023-04-01 | Бугульминск.ОКО | МКД
БУГУЛЬМА Г, ул. МИХАИЛА КАЛИНИНА, д. 21, кв. 17 | 7080292019 | ЦЭ6807Б | 2007-08-01 | 2023-08-01 | Бугульминск.ОКО | МКД
БУГУЛЬМА Г, ул. МИХАИЛА КАЛИНИНА, д. 21, кв. 24 | 002747 | СЭО-1.09 | 2007-11-01 | 2023-11-01 | Бугульминск.ОКО | МКД
БУГУЛЬМА Г, ул. МИХАИЛА КАЛИНИНА, д. 21, кв. 25 | 002909 | СЭО-1.09 | 2007-10-23 | 2023-10-23 | Бугульминск.ОКО | МКД
БУГУЛЬМА Г, ул. МИХАИЛА КАЛИНИНА, д. 21, кв. 26 | 021856 | СЦЭТ-12 | 2007-10-23 | 2023-10-23 | Бугульминск.ОКО | МКД
БУГУЛЬМА Г, ул. МИХАИЛА КАЛИНИНА, д. 21, кв. 27 | 90113337 | Соло | 2007-10-23 | 2023-10-23 | Бугульминск.ОКО | МКД
БУГУЛЬМА Г, ул. МИХАИЛА КАЛИНИНА, д. 21, кв. 33 | 038417907 | Соло | 2007-10-23 | 2023-10-23 | Бугульминск.ОКО | МКД
БУГУЛЬМА Г, ул. МИХАИЛА КАЛИНИНА, д. 21, кв. 36 | 040578 | СЦЭТ-12 | 2007-10-23 | 2023-10-23 | Бугульминск.ОКО | МКД
БУГУЛЬМА Г, ул. МИХАИЛА КАЛИНИНА, д. 21, кв. 4 | 01278394 | Меркурий 200 | 2007-10-22 | 2023-10-22 | Бугульминск.ОКО | МКД
БУГУЛЬМА Г, ул. МИХАИЛА КАЛИНИНА, д. 21, кв. 43 | 074022 | СОЭ-5 | 2007-10-23 | 2023-10-23 | Бугульминск.ОКО | МКД
БУГУЛЬМА Г, ул. МИХАИЛА КАЛИНИНА, д. 21, кв. 7 | 0712870603810768 | ЦЭ6807Б | 2007-04-01 | 2023-04-01 | Бугульминск.ОКО | МКД
БУГУЛЬМА Г, ул. МИХАИЛА КАЛИНИНА, д. 30, кв. 10 | 043474507 | ЕС 2726 | 2007-01-01 | 2023-01-01 | Бугульминск.ОКО | МКД
БУГУЛЬМА Г, ул. МИХАИЛА КАЛИНИНА, д. 30, кв. 11 | 7050207612 | ЦЭ6804 | 2007-01-01 | 2023-01-01 | Бугульминск.ОКО | МКД
БУГУЛЬМА Г, ул. МИХАИЛА КАЛИНИНА, д. 30, кв. 16 | 0603571108295205 | СЕ 101 | 2007-01-01 | 2023-01-01 | Бугульминск.ОКО | МКД
БУГУЛЬМА Г, ул. МИХАИЛА КАЛИНИНА, д. 30, кв. 21 | 7040131256 | ЦЭ6804 | 2007-01-01 | 2023-01-01 | Бугульминск.ОКО | МКД
БУГУЛЬМА Г, ул. МИХАИЛА КАЛИНИНА, д. 30, кв. 29 | 7040956807 | ЦЭ6804 | 2007-01-01 | 2023-01-01 | Бугульминск.ОКО | МКД
БУГУЛЬМА Г, ул. МИХАИЛА КАЛИНИНА, д. 30, кв. 3 | 053727 | СОЭ-52 | 2007-02-27 | 2023-02-27 | Бугульминск.ОКО | МКД
БУГУЛЬМА Г, ул. МИХАИЛА КАЛИНИНА, д. 30, кв. 39 | 007791019014652 | СЕ 101 S6 145 M | 2007-11-08 | 2023-11-08 | Бугульминск.ОКО | МКД
БУГУЛЬМА Г, ул. МИХАИЛА КАЛИНИНА, д. 30, кв. 45 | 103927 | СО-Э449 1М1-1 | 2007-01-01 | 2023-01-01 | Бугульминск.ОКО | МКД
БУГУЛЬМА Г, ул. МИХАИЛА КАЛИНИНА, д. 30, кв. 55 | 006365 | СЭО-1.01.0 | 2007-01-01 | 2023-01-01 | Бугульминск.ОКО | МКД
БУГУЛЬМА Г, ул. МИХАИЛА КАЛИНИНА, д. 30, кв. 56 | 078192 | СОЭ-52 | 2007-01-01 | 2023-01-01 | Бугульминск.ОКО | МКД
БУГУЛЬМА Г, ул. МИХАИЛА КАЛИНИНА, д. 30, кв. 57 | 040882 | СЦЭТ-12 | 2007-01-01 | 2023-01-01 | Бугульминск.ОКО | МКД
БУГУЛЬМА Г, ул. МИХАИЛА КАЛИНИНА, д. 30, кв. 64 | 040892 | СЦЭТ-12 | 2007-04-28 | 2023-04-28 | Бугульминск.ОКО | МКД
БУГУЛЬМА Г, ул. МИХАИЛА КАЛИНИНА, д. 30, кв. 66 | 0603571109788836 | СЕ 101 | 2007-10-23 | 2023-10-23 | Бугульминск.ОКО | МКД
БУГУЛЬМА Г, ул. МИХАИЛА КАЛИНИНА, д. 30, кв. 67 | 01022705 | СОЭ-55/60 Ш-Т-312 | 2007-10-23 | 2023-10-23 | Бугульминск.ОКО | МКД
БУГУЛЬМА Г, ул. МИХАИЛА КАЛИНИНА, д. 30, кв. 68 | 040613 | СЦЭТ-12 | 2007-01-01 | 2023-01-01 | Бугульминск.ОКО | МКД
БУГУЛЬМА Г, ул. МИХАИЛА КАЛИНИНА, д. 30, кв. 69 | 040411 | СЦЭТ-12 | 2007-01-01 | 2023-01-01 | Бугульминск.ОКО | МКД
БУГУЛЬМА Г, ул. МИХАИЛА КАЛИНИНА, д. 30, кв. 7 | 7060365782 | ЦЭ6804 | 2007-01-01 | 2023-01-01 | Бугульминск.ОКО | МКД
БУГУЛЬМА Г, ул. МИХАИЛА КАЛИНИНА, д. 32, кв. 13 | 007789020023239 | СЕ 101 S6 145 M | 2007-11-08 | 2023-11-08 | Бугульминск.ОКО | МКД
БУГУЛЬМА Г, ул. МИХАИЛА КАЛИНИНА, д. 32, кв. 15 | 007791020006969 | СЕ 101 S6 145 M | 2007-11-08 | 2023-11-08 | Бугульминск.ОКО | МКД
БУГУЛЬМА Г, ул. МИХАИЛА КАЛИНИНА, д. 32, кв. 2 | 70903466508 | ЦЭ6807П | 2007-11-08 | 2023-11-08 | Бугульминск.ОКО | МКД
БУГУЛЬМА Г, ул. МИХАИЛА КАЛИНИНА, д. 32, кв. 31 | 039949 | СЦЭТ-12 | 2007-01-01 | 2023-01-01 | Бугульминск.ОКО | МКД
БУГУЛЬМА Г, ул. МИХАИЛА КАЛИНИНА, д. 32, кв. 32 | 69440 | Лейне Электро-01 1МШ | 2007-11-08 | 2023-11-08 | Бугульминск.ОКО | МКД
БУГУЛЬМА Г, ул. МИХАИЛА КАЛИНИНА, д. 32, кв. 38 | 007129021012843 | ЦЭ6807П | 2007-11-08 | 2023-11-08 | Бугульминск.ОКО | МКД
БУГУЛЬМА Г, ул. МИХАИЛА КАЛИНИНА, д. 32, кв. 4 | 117235 | СОЭ-52 | 2007-01-01 | 2023-01-01 | Бугульминск.ОКО | МКД
БУГУЛЬМА Г, ул. МИХАИЛА КАЛИНИНА, д. 32, кв. 45 | 007129020003634 | ЦЭ6807П | 2007-11-08 | 2023-11-08 | Бугульминск.ОКО | МКД
БУГУЛЬМА Г, ул. МИХАИЛА КАЛИНИНА, д. 32, кв. 5 | 011777 | СО-505 | 2007-11-08 | 2023-11-08 | Бугульминск.ОКО | МКД
БУГУЛЬМА Г, ул. МИХАИЛА КАЛИНИНА, д. 32, кв. 50 | 007789021016626 | СЕ 101 S6 145 M | 2007-11-08 | 2023-11-08 | Бугульминск.ОКО | МКД
БУГУЛЬМА Г, ул. МИХАИЛА КАЛИНИНА, д. 32, кв. 56 | 7040136397 | СЕ 102 S6 145 OKV | 2007-11-08 | 2023-11-08 | Бугульминск.ОКО | МКД
БУГУЛЬМА Г, ул. МИХАИЛА КАЛИНИНА, д. 32, кв. 57 | 007789022008886 | СЕ 101 S6 145 M | 2007-11-08 | 2023-11-08 | Бугульминск.ОКО | МКД
БУГУЛЬМА Г, ул. МИХАИЛА КАЛИНИНА, д. 32, кв. 58 | 18633 | СОЭ-5 | 2007-01-01 | 2023-01-01 | Бугульминск.ОКО | МКД
БУГУЛЬМА Г, ул. МИХАИЛА КАЛИНИНА, д. 32, кв. 6 | 12391227 | СЭТ1-1-1-Ш | 2007-11-08 | 2023-11-08 | Бугульминск.ОКО | МКД
БУГУЛЬМА Г, ул. МИХАИЛА КАЛИНИНА, д. 32, кв. 60 | 116181 | СЭТ1-1-1-Ш | 2007-11-08 | 2023-11-08 | Бугульминск.ОКО | МКД
БУГУЛЬМА Г, ул. МИХАИЛА КАЛИНИНА, д. 32, кв. 61 | 007789024027167 | СЕ 101 S6 145 M | 2007-11-08 | 2023-11-08 | Бугульминск.ОКО | МКД
БУГУЛЬМА Г, ул. МИХАИЛА КАЛИНИНА, д. 32, кв. 62 | 7040080877 | ЦЭ6807П | 2007-11-08 | 2023-11-08 | Бугульминск.ОКО | МКД
БУГУЛЬМА Г, ул. МИХАИЛА КАЛИНИНА, д. 32, кв. 66 | 00712902001726 | ЦЭ6807П | 2007-11-08 | 2023-11-08 | Бугульминск.ОКО | МКД
БУГУЛЬМА Г, ул. МИХАИЛА КАЛИНИНА, д. 32, кв. 69 | 034862207 | Соло | 2007-01-01 | 2023-01-01 | Бугульминск.ОКО | МКД
БУГУЛЬМА Г, ул. МИХАИЛА КАЛИНИНА, д. 32, кв. 73 | 23547 | Лейне Электро-01 1МШ | 2007-11-08 | 2023-11-08 | Бугульминск.ОКО | МКД
БУГУЛЬМА Г, ул. МИХАИЛА КАЛИНИНА, д. 32, кв. 74 | 35475 | Лейне Электро-01 1МШ | 2007-11-08 | 2023-11-08 | Бугульминск.ОКО | МКД
БУГУЛЬМА Г, ул. МИХАИЛА КАЛИНИНА, д. 32, кв. 75 | 31314 | Лейне Электро-01 1МШ | 2007-11-08 | 2023-11-08 | Бугульминск.ОКО | МКД
БУГУЛЬМА Г, ул. МИХАИЛА КАЛИНИНА, д. 32, кв. 76 | 452699 | СО-505 | 2007-11-08 | 2023-11-08 | Бугульминск.ОКО | МКД
БУГУЛЬМА Г, ул. МИХАИЛА КАЛИНИНА, д. 32, кв. 79 | 7090440168 | ЦЭ6807П | 2007-11-08 | 2023-11-08 | Бугульминск.ОКО | МКД
БУГУЛЬМА Г, ул. МИХАИЛА КАЛИНИНА, д. 32, кв. 80 | 68568 | Лейне Электро-01 1МШ | 2007-11-08 | 2023-11-08 | Бугульминск.ОКО | МКД
БУГУЛЬМА Г, ул. МИХАИЛА КАЛИНИНА, д. 32, кв. 9 | 013168750 | Меркурий 201.5 | 2007-01-01 | 2023-01-01 | Бугульминск.ОКО | МКД
БУГУЛЬМА Г, ул. МИХАИЛА КАЛИНИНА, д. 34, кв. 12 | 0108032226 | Скат 101 М/1-3ШР1 | 2007-11-08 | 2023-11-08 | Бугульминск.ОКО | МКД
БУГУЛЬМА Г, ул. МИХАИЛА КАЛИНИНА, д. 34, кв. 24 | 77001762 | СЕ 102 S6 145 OKV | 2007-11-08 | 2023-11-08 | Бугульминск.ОКО | МКД
БУГУЛЬМА Г, ул. МИХАИЛА КАЛИНИНА, д. 34, кв. 28 | 280175 | СО-505 | 2007-01-01 | 2023-01-01 | Бугульминск.ОКО | МКД
БУГУЛЬМА Г, ул. МИХАИЛА КАЛИНИНА, д. 34, кв. 30 | 01018753 | Меркурий 200.04 | 2007-01-01 | 2023-01-01 | Бугульминск.ОКО | МКД
БУГУЛЬМА Г, ул. МИХАИЛА КАЛИНИНА, д. 34, кв. 31 | 79024926 | СЕ 102 S6 145 OKV | 2007-11-08 | 2023-11-08 | Бугульминск.ОКО | МКД
БУГУЛЬМА Г, ул. МИХАИЛА КАЛИНИНА, д. 34, кв. 32 | 081817 | СО-Э449 1М1-1 | 2007-01-01 | 2023-01-01 | Бугульминск.ОКО | МКД
БУГУЛЬМА Г, ул. МИХАИЛА КАЛИНИНА, д. 34, кв. 36 | 012145 | СЭО-1.15 | 2007-01-01 | 2023-01-01 | Бугульминск.ОКО | МКД
БУГУЛЬМА Г, ул. МИХАИЛА КАЛИНИНА, д. 34, кв. 41 | 01270412 | Меркурий 200.02 | 2007-01-01 | 2023-01-01 | Бугульминск.ОКО | МКД
БУГУЛЬМА Г, ул. МИХАИЛА КАЛИНИНА, д. 34, кв. 44 | 005583 | СО-505 | 2007-01-01 | 2023-01-01 | Бугульминск.ОКО | МКД
БУГУЛЬМА Г, ул. МИХАИЛА КАЛИНИНА, д. 34, кв. 45 | 81540 | СО-Э449 1М1-1 | 2007-01-01 | 2023-01-01 | Бугульминск.ОКО | МКД
БУГУЛЬМА Г, ул. МИХАИЛА КАЛИНИНА, д. 34, кв. 46 | 01026655 | Меркурий 200.02 | 2007-01-01 | 2023-01-01 | Бугульминск.ОКО | МКД
БУГУЛЬМА Г, ул. МИХАИЛА КАЛИНИНА, д. 34, кв. 49 | 006515 | СОЭ-04 М | 2007-01-01 | 2023-01-01 | Бугульминск.ОКО | МКД
БУГУЛЬМА Г, ул. МИХАИЛА КАЛИНИНА, д. 34, кв. 52 | 564461 | СО-и449 | 2007-01-01 | 2023-01-01 | Бугульминск.ОКО | МКД
БУГУЛЬМА Г, ул. МИХАИЛА КАЛИНИНА, д. 34, кв. 64 | 01218305 | Меркурий 202.5 | 2007-01-01 | 2023-01-01 | Бугульминск.ОКО | МКД
БУГУЛЬМА Г, ул. МИХАИЛА КАЛИНИНА, д. 34, кв. 65 | 564110 | СО-и449 | 2007-01-01 | 2023-01-01 | Бугульминск.ОКО | МКД
БУГУЛЬМА Г, ул. МИХАИЛА КАЛИНИНА, д. 34, кв. 67 | 7030893855 | ЦЭ6807П | 2007-11-08 | 2023-11-08 | Бугульминск.ОКО | МКД
БУГУЛЬМА Г, ул. МИХАИЛА КАЛИНИНА, д. 34, кв. 7 | 3000003514 | Скат 101 М/1-3ШР1 | 2007-11-08 | 2023-11-08 | Бугульминск.ОКО | МКД
БУГУЛЬМА Г, ул. МИХАИЛА КАЛИНИНА, д. 34, кв. 73 | 114814 | СО-Э449 1М1-1 | 2007-01-01 | 2023-01-01 | Бугульминск.ОКО | МКД
БУГУЛЬМА Г, ул. МИХАИЛА КАЛИНИНА, д. 34, кв. 74 | 005407 | СЭО-1.01.0 | 2007-01-01 | 2023-01-01 | Бугульминск.ОКО | МКД
БУГУЛЬМА Г, ул. МИХАИЛА КАЛИНИНА, д. 34, кв. 88 | 7040931941 | ЦЭ6807П | 2007-11-08 | 2023-11-08 | Бугульминск.ОКО | МКД
БУГУЛЬМА Г, ул. МИХАИЛА КАЛИНИНА, д. 34, кв. 9 | 013527 | СОЭ-2Т | 2007-01-01 | 2023-01-01 | Бугульминск.ОКО | МКД
БУГУЛЬМА Г, ул. МИХАИЛА КАЛИНИНА, д. 34, кв. 92 | 7040966159 | ЦЭ6807П | 2007-11-08 | 2023-11-08 | Бугульминск.ОКО | МКД
БУГУЛЬМА Г, ул. МИХАИЛА КАЛИНИНА, д. 36, кв. 14 | 17473 | Лейне Электро-01 1МШ | 2007-11-08 | 2023-11-08 | Бугульминск.ОКО | МКД
БУГУЛЬМА Г, ул. МИХАИЛА КАЛИНИНА, д. 36, кв. 19 | 046296 | СО-50МЭ | 2007-11-11 | 2023-11-11 | Бугульминск.ОКО | МКД
БУГУЛЬМА Г, ул. МИХАИЛА КАЛИНИНА, д. 36, кв. 2 | 01024205 | Меркурий 200.02 | 2007-11-08 | 2023-11-08 | Бугульминск.ОКО | МКД
БУГУЛЬМА Г, ул. МИХАИЛА КАЛИНИНА, д. 36, кв. 21 | 012226 | СО-505 | 2007-11-11 | 2023-11-11 | Бугульминск.ОКО | МКД
БУГУЛЬМА Г, ул. МИХАИЛА КАЛИНИНА, д. 36, кв. 23 | 0701180204212576 | СЕ 102 R5 145 OK | 2007-11-11 | 2023-11-11 | Бугульминск.ОКО | МКД
БУГУЛЬМА Г, ул. МИХАИЛА КАЛИНИНА, д. 36, кв. 28 | 707093590 | ЦЭ6807П | 2007-11-11 | 2023-11-11 | Бугульминск.ОКО | МКД
БУГУЛЬМА Г, ул. МИХАИЛА КАЛИНИНА, д. 36, кв. 30 | 00811989 | Меркурий 200.02 | 2007-11-11 | 2023-11-11 | Бугульминск.ОКО | МКД
БУГУЛЬМА Г, ул. МИХАИЛА КАЛИНИНА, д. 36, кв. 32 | 102749 | Нева 101 1SO | 2007-11-11 | 2023-11-11 | Бугульминск.ОКО | МКД
БУГУЛЬМА Г, ул. МИХАИЛА КАЛИНИНА, д. 36, кв. 36 | 723303 | СО-ЭЭ6706 | 2007-11-11 | 2023-11-11 | Бугульминск.ОКО | МКД
БУГУЛЬМА Г, ул. МИХАИЛА КАЛИНИНА, д. 36, кв. 40 | 71108800650 | ЦЭ6807П | 2007-11-11 | 2023-11-11 | Бугульминск.ОКО | МКД
БУГУЛЬМА Г, ул. МИХАИЛА КАЛИНИНА, д. 36, кв. 43 | 107047 | СО-И449 1М2-2 | 2007-11-11 | 2023-11-11 | Бугульминск.ОКО | МКД
БУГУЛЬМА Г, ул. МИХАИЛА КАЛИНИНА, д. 36, кв. 48 | 62977 | Лейне Электро-01 1МШ | 2007-11-11 | 2023-11-11 | Бугульминск.ОКО | МКД
БУГУЛЬМА Г, ул. МИХАИЛА КАЛИНИНА, д. 36, кв. 50 | 7060419820 | ЦЭ6807П | 2007-01-01 | 2023-01-01 | Бугульминск.ОКО | МКД
БУГУЛЬМА Г, ул. МИХАИЛА КАЛИНИНА, д. 36, кв. 53 | 026547 | СОЭ-5 | 2007-11-11 | 2023-11-11 | Бугульминск.ОКО | МКД
БУГУЛЬМА Г, ул. МИХАИЛА КАЛИНИНА, д. 36, кв. 55 | 007128020008356 | ЦЭ6807П | 2007-11-11 | 2023-11-11 | Бугульминск.ОКО | МКД
БУГУЛЬМА Г, ул. МИХАИЛА КАЛИНИНА, д. 36, кв. 6 | 56683 | Лейне Электро-01 1МШ | 2007-11-08 | 2023-11-08 | Бугульминск.ОКО | МКД
БУГУЛЬМА Г, ул. МИХАИЛА КАЛИНИНА, д. 36, кв. 62 | 7060351245 | ЦЭ6807П | 2007-11-11 | 2023-11-11 | Бугульминск.ОКО | МКД
БУГУЛЬМА Г, ул. МИХАИЛА КАЛИНИНА, д. 36, кв. 67 | 01435429 | Меркурий 200.02 | 2007-11-11 | 2023-11-11 | Бугульминск.ОКО | МКД
БУГУЛЬМА Г, ул. МИХАИЛА КАЛИНИНА, д. 36, кв. 7 | 066540 | СО-И449 1М2-5 | 2007-11-08 | 2023-11-08 | Бугульминск.ОКО | МКД
БУГУЛЬМА Г, ул. МИХАИЛА КАЛИНИНА, д. 36, кв. 70 | 007789020023759 | СЕ 101 S6 145 M | 2007-11-11 | 2023-11-11 | Бугульминск.ОКО | МКД
БУГУЛЬМА Г, ул. МИХАИЛА КАЛИНИНА, д. 36, кв. 77 | 007011026000011 | СЕ 102 R5 145 OK | 2007-11-11 | 2023-11-11 | Бугульминск.ОКО | МКД
БУГУЛЬМА Г, ул. МИХАИЛА КАЛИНИНА, д. 36, кв. 78 | 012310 | СО-50МЭ | 2007-11-11 | 2023-11-11 | Бугульминск.ОКО | МКД
БУГУЛЬМА Г, ул. МИХАИЛА КАЛИНИНА, д. 36, кв. 84 | 69098294 | ЦЭ6807П | 2007-11-11 | 2023-11-11 | Бугульминск.ОКО | МКД
БУГУЛЬМА Г, ул. МИХАИЛА КАЛИНИНА, д. 36, кв. 92 | 72226 | Лейне Электро-01 1МШ | 2007-11-11 | 2023-11-11 | Бугульминск.ОКО | МКД
БУГУЛЬМА Г, ул. МИХАИЛА КАЛИНИНА, д. 36, кв. 97 | 326386 | СОЭ-52 | 2007-11-11 | 2023-11-11 | Бугульминск.ОКО | МКД
БУГУЛЬМА Г, ул. МИХАИЛА КАЛИНИНА, д. 37, кв. 12 | 022127 | СЦЭТ-12 | 2007-05-15 | 2023-05-15 | Бугульминск.ОКО | МКД
БУГУЛЬМА Г, ул. МИХАИЛА КАЛИНИНА, д. 37, кв. 16 | 01231876 | Меркурий 200.02 | 2007-05-15 | 2023-05-15 | Бугульминск.ОКО | МКД
БУГУЛЬМА Г, ул. МИХАИЛА КАЛИНИНА, д. 37, кв. 21 | 081822 | СО-Э449 1М1-1 | 2007-05-15 | 2023-05-15 | Бугульминск.ОКО | МКД
БУГУЛЬМА Г, ул. МИХАИЛА КАЛИНИНА, д. 37, кв. 5 | 026820 | СОЭ-52 | 2007-05-15 | 2023-05-15 | Бугульминск.ОКО | МКД
БУГУЛЬМА Г, ул. МИХАИЛА КАЛИНИНА, д. 37, кв. 55 | 7060385134 | ЦЭ6807П | 2007-05-22 | 2023-05-22 | Бугульминск.ОКО | МКД
БУГУЛЬМА Г, ул. МИХАИЛА КАЛИНИНА, д. 37, кв. 6 | 083089 | СО-Э449 1М1-1 | 2007-05-15 | 2023-05-15 | Бугульминск.ОКО | МКД
БУГУЛЬМА Г, ул. МИХАИЛА КАЛИНИНА, д. 37, кв. 66 | 013833 | СЭО-1.00.1 | 2007-05-22 | 2023-05-22 | Бугульминск.ОКО | МКД
БУГУЛЬМА Г, ул. МИХАИЛА КАЛИНИНА, д. 37, кв. 69 | 013082 | СЭО-1 | 2007-05-22 | 2023-05-22 | Бугульминск.ОКО | МКД
БУГУЛЬМА Г, ул. МИХАИЛА КАЛИНИНА, д. 37, кв. 72 | 0113675 | Соло | 2007-05-22 | 2023-05-22 | Бугульминск.ОКО | МКД
БУГУЛЬМА Г, ул. МИХАИЛА КАЛИНИНА, д. 37, кв. 78 | 010102862 | Меркурий 200 | 2007-05-22 | 2023-05-22 | Бугульминск.ОКО | МКД
БУГУЛЬМА Г, ул. МИХАИЛА КАЛИНИНА, д. 37, кв. 87 | 000794268 | Меркурий 201.5 | 2007-05-23 | 2023-05-23 | Бугульминск.ОКО | МКД
БУГУЛЬМА Г, ул. МИХАИЛА КАЛИНИНА, д. 37, кв. 90 | 206531 | СО-505 | 2007-05-23 | 2023-05-23 | Бугульминск.ОКО | МКД
БУГУЛЬМА Г, ул. МИХАИЛА КАЛИНИНА, д. 37, кв. 93 | 01008205 | Меркурий 200.02 | 2007-05-23 | 2023-05-23 | Бугульминск.ОКО | МКД
БУГУЛЬМА Г, ул. МИХАИЛА КАЛИНИНА, д. 37, кв. 96 | 7070796538 | ЦЭ6807П | 2007-05-23 | 2023-05-23 | Бугульминск.ОКО | МКД
БУГУЛЬМА Г, ул. МИХАИЛА КАЛИНИНА, д. 38, кв. 12 | 7020661733 | ЦЭ6807П | 2007-11-11 | 2023-11-11 | Бугульминск.ОКО | МКД
БУГУЛЬМА Г, ул. МИХАИЛА КАЛИНИНА, д. 38, кв. 22 | 69089724 | ЦЭ6807П | 2007-11-11 | 2023-11-11 | Бугульминск.ОКО | МКД
БУГУЛЬМА Г, ул. МИХАИЛА КАЛИНИНА, д. 38, кв. 31 | 032267 | СО-Э449 1М1-1 | 2007-01-01 | 2023-01-01 | Бугульминск.ОКО | МКД
БУГУЛЬМА Г, ул. МИХАИЛА КАЛИНИНА, д. 38, кв. 32 | 7070605244 | ЦЭ6807БК | 2007-01-01 | 2023-01-01 | Бугульминск.ОКО | МКД
БУГУЛЬМА Г, ул. МИХАИЛА КАЛИНИНА, д. 38, кв. 33 | 707955353 | СЕ 102 S6 145 OKV | 2007-11-11 | 2023-11-11 | Бугульминск.ОКО | МКД
БУГУЛЬМА Г, ул. МИХАИЛА КАЛИНИНА, д. 38, кв. 36 | 037485 | СОЭ-52 | 2007-01-01 | 2023-01-01 | Бугульминск.ОКО | МКД
БУГУЛЬМА Г, ул. МИХАИЛА КАЛИНИНА, д. 38, кв. 40 | 79413 | Лейне Электро-01 1МШ | 2007-11-11 | 2023-11-11 | Бугульминск.ОКО | МКД
БУГУЛЬМА Г, ул. МИХАИЛА КАЛИНИНА, д. 38, кв. 41 | 01229724 | Меркурий 200.02 | 2007-01-01 | 2023-01-01 | Бугульминск.ОКО | МКД
БУГУЛЬМА Г, ул. МИХАИЛА КАЛИНИНА, д. 38, кв. 44 | 0134842507 | Меркурий 201.6 | 2007-11-11 | 2023-11-11 | Бугульминск.ОКО | МКД
БУГУЛЬМА Г, ул. МИХАИЛА КАЛИНИНА, д. 38, кв. 47 | 7040027913 | ЦЭ6807П | 2007-11-11 | 2023-11-11 | Бугульминск.ОКО | МКД
БУГУЛЬМА Г, ул. МИХАИЛА КАЛИНИНА, д. 38, кв. 49 | 02034882 | Меркурий 200.02 | 2007-11-11 | 2023-11-11 | Бугульминск.ОКО | МКД
БУГУЛЬМА Г, ул. МИХАИЛА КАЛИНИНА, д. 38, кв. 55 | 045518 | СО-и449 | 2007-01-01 | 2023-01-01 | Бугульминск.ОКО | МКД
БУГУЛЬМА Г, ул. МИХАИЛА КАЛИНИНА, д. 38, кв. 59 | 10712870104 | ЦЭ6807БК | 2007-01-01 | 2023-01-01 | Бугульминск.ОКО | МКД
БУГУЛЬМА Г, ул. МИХАИЛА КАЛИНИНА, д. 38, кв. 69 | 70712870308 | ЦЭ6807П | 2007-11-11 | 2023-11-11 | Бугульминск.ОКО | МКД
БУГУЛЬМА Г, ул. МИХАИЛА КАЛИНИНА, д. 38, кв. 72 | 7090420381 | ЦЭ6807БК | 2007-01-01 | 2023-01-01 | Бугульминск.ОКО | МКД
БУГУЛЬМА Г, ул. МИХАИЛА КАЛИНИНА, д. 38, кв. 73 | 00092121107 | Меркурий 201.5 | 2007-01-01 | 2023-01-01 | Бугульминск.ОКО | МКД
БУГУЛЬМА Г, ул. МИХАИЛА КАЛИНИНА, д. 38, кв. 74 | 0712871109429614 | ЦЭ6807П | 2007-10-01 | 2023-10-01 | Бугульминск.ОКО | МКД
БУГУЛЬМА Г, ул. МИХАИЛА КАЛИНИНА, д. 38, кв. 78 | 7040018431 | ЦЭ6807БК | 2007-01-01 | 2023-01-01 | Бугульминск.ОКО | МКД
БУГУЛЬМА Г, ул. МИХАИЛА КАЛИНИНА, д. 38, кв. 79 | 0712871108274093 | ЦЭ6807П | 2007-10-01 | 2023-10-01 | Бугульминск.ОКО | МКД
БУГУЛЬМА Г, ул. МИХАИЛА КАЛИНИНА, д. 38, кв. 85 | 7050275196 | ЦЭ6807БК | 2007-01-01 | 2023-01-01 | Бугульминск.ОКО | МКД
БУГУЛЬМА Г, ул. МИХАИЛА КАЛИНИНА, д. 38, кв. 96 | 000798663 | Меркурий 201.5 | 2007-01-01 | 2023-01-01 | Бугульминск.ОКО | МКД
БУГУЛЬМА Г, ул. МИХАИЛА КАЛИНИНА, д. 38, кв. 98 | 0134855607 | Меркурий 201 | 2007-10-01 | 2023-10-01 | Бугульминск.ОКО | МКД
БУГУЛЬМА Г, ул. МИХАИЛА КАЛИНИНА, д. 40, кв. 10 | 00475338 | Меркурий 200 | 2007-10-01 | 2023-10-01 | Бугульминск.ОКО | МКД
БУГУЛЬМА Г, ул. МИХАИЛА КАЛИНИНА, д. 40, кв. 12 | 756392 | СО-ЭЭ6706 | 2007-10-01 | 2023-10-01 | Бугульминск.ОКО | МКД
БУГУЛЬМА Г, ул. МИХАИЛА КАЛИНИНА, д. 40, кв. 14 | 332353 | СО-50МЭ | 2007-10-01 | 2023-10-01 | Бугульминск.ОКО | МКД
БУГУЛЬМА Г, ул. МИХАИЛА КАЛИНИНА, д. 40, кв. 22 | 7090439785 | ЦЭ6807П | 2007-10-01 | 2023-10-01 | Бугульминск.ОКО | МКД
БУГУЛЬМА Г, ул. МИХАИЛА КАЛИНИНА, д. 40, кв. 23 | 565489 | СО-и449 | 2007-10-23 | 2023-10-23 | Бугульминск.ОКО | МКД
БУГУЛЬМА Г, ул. МИХАИЛА КАЛИНИНА, д. 40, кв. 29 | 01018406 | Меркурий 200.02 | 2007-10-01 | 2023-10-01 | Бугульминск.ОКО | МКД
БУГУЛЬМА Г, ул. МИХАИЛА КАЛИНИНА, д. 40, кв. 32 | 01024891 | Меркурий 200.02 | 2007-01-01 | 2023-01-01 | Бугульминск.ОКО | МКД
БУГУЛЬМА Г, ул. МИХАИЛА КАЛИНИНА, д. 40, кв. 39 | 082225 | СОЭ-52/50-11Ш | 2007-01-01 | 2023-01-01 | Бугульминск.ОКО | МКД
БУГУЛЬМА Г, ул. МИХАИЛА КАЛИНИНА, д. 40, кв. 49 | 038772 | СЦЭТ-12 | 2007-01-01 | 2023-01-01 | Бугульминск.ОКО | МКД
БУГУЛЬМА Г, ул. МИХАИЛА КАЛИНИНА, д. 40, кв. 53 | 021910 | СЦЭТ-12 | 2007-01-01 | 2023-01-01 | Бугульминск.ОКО | МКД
БУГУЛЬМА Г, ул. МИХАИЛА КАЛИНИНА, д. 40, кв. 54 | 66095617 | ЦЭ6807Б | 2007-10-01 | 2023-10-01 | Бугульминск.ОКО | МКД
БУГУЛЬМА Г, ул. МИХАИЛА КАЛИНИНА, д. 40, кв. 56 | 0125947407 | Меркурий 200.02 | 2007-12-01 | 2023-12-01 | Бугульминск.ОКО | МКД
БУГУЛЬМА Г, ул. МИХАИЛА КАЛИНИНА, д. 40, кв. 67 | 11580227 | СЭТ1-1-1-Ш | 2007-01-01 | 2023-01-01 | Бугульминск.ОКО | МКД
БУГУЛЬМА Г, ул. МИХАИЛА КАЛИНИНА, д. 40, кв. 71 | 00000599 | СОЭ-04 М | 2007-01-01 | 2023-01-01 | Бугульминск.ОКО | МКД
БУГУЛЬМА Г, ул. МИХАИЛА КАЛИНИНА, д. 40, кв. 73 | 007128020003913 | ЦЭ6807П | 2007-10-01 | 2023-10-01 | Бугульминск.ОКО | МКД
БУГУЛЬМА Г, ул. МИХАИЛА КАЛИНИНА, д. 40, кв. 76 | 7040970542 | ЦЭ6807П | 2007-10-01 | 2023-10-01 | Бугульминск.ОКО | МКД
БУГУЛЬМА Г, ул. МИХАИЛА КАЛИНИНА, д. 61, кв. 105 | 7070795880 | СЕ 102 S6 | 2007-10-01 | 2023-10-01 | Бугульминск.ОКО | МКД
БУГУЛЬМА Г, ул. МИХАИЛА КАЛИНИНА, д. 61, кв. 107 | 012822850 | Меркурий 202.5 | 2007-07-17 | 2023-07-17 | Бугульминск.ОКО | МКД
БУГУЛЬМА Г, ул. МИХАИЛА КАЛИНИНА, д. 61, кв. 108 | 71472 | ЛЕ 111,1 | 2007-10-01 | 2023-10-01 | Бугульминск.ОКО | МКД
БУГУЛЬМА Г, ул. МИХАИЛА КАЛИНИНА, д. 61, кв. 110 | 010405 | СЭО-1.15 | 2007-07-17 | 2023-07-17 | Бугульминск.ОКО | МКД
БУГУЛЬМА Г, ул. МИХАИЛА КАЛИНИНА, д. 61, кв. 112 | 006874 | СЭО-1.15 | 2007-07-17 | 2023-07-17 | Бугульминск.ОКО | МКД
БУГУЛЬМА Г, ул. МИХАИЛА КАЛИНИНА, д. 61, кв. 113 | 007017 | СЭО-1.15 | 2007-07-17 | 2023-07-17 | Бугульминск.ОКО | МКД
БУГУЛЬМА Г, ул. МИХАИЛА КАЛИНИНА, д. 61, кв. 118 | 116633 | СО-Э449 1М1-1 | 2007-07-17 | 2023-07-17 | Бугульминск.ОКО | МКД
БУГУЛЬМА Г, ул. МИХАИЛА КАЛИНИНА, д. 61, кв. 127 | 807977 | СО-505 | 2007-10-01 | 2023-10-01 | Бугульминск.ОКО | МКД
БУГУЛЬМА Г, ул. МИХАИЛА КАЛИНИНА, д. 61, кв. 13 | 7070792468 | ЦЭ6807БК | 2007-07-06 | 2023-07-06 | Бугульминск.ОКО | МКД
БУГУЛЬМА Г, ул. МИХАИЛА КАЛИНИНА, д. 61, кв. 33 | 01009875 | СОЭ-55/60 Ш-Т-112 | 2007-01-01 | 2023-01-01 | Бугульминск.ОКО | МКД
БУГУЛЬМА Г, ул. МИХАИЛА КАЛИНИНА, д. 61, кв. 36 | 01223346 | Меркурий 200 | 2007-10-01 | 2023-10-01 | Бугульминск.ОКО | МКД
БУГУЛЬМА Г, ул. МИХАИЛА КАЛИНИНА, д. 61, кв. 37 | 078515 | СОЭ-52/50-11Ш | 2007-07-06 | 2023-07-06 | Бугульминск.ОКО | МКД
БУГУЛЬМА Г, ул. МИХАИЛА КАЛИНИНА, д. 61, кв. 38 | 006651 | СЭО-1.15.402 | 2007-10-01 | 2023-10-01 | Бугульминск.ОКО | МКД
БУГУЛЬМА Г, ул. МИХАИЛА КАЛИНИНА, д. 61, кв. 42 | 7070795890 | ЦЭ6807БК | 2007-07-06 | 2023-07-06 | Бугульминск.ОКО | МКД
БУГУЛЬМА Г, ул. МИХАИЛА КАЛИНИНА, д. 61, кв. 46 | 01229463 | Меркурий 200.04 | 2007-01-01 | 2023-01-01 | Бугульминск.ОКО | МКД
БУГУЛЬМА Г, ул. МИХАИЛА КАЛИНИНА, д. 61, кв. 49 | 081411 | СОЭ-5 | 2007-07-06 | 2023-07-06 | Бугульминск.ОКО | МКД
БУГУЛЬМА Г, ул. МИХАИЛА КАЛИНИНА, д. 61, кв. 54 | 00737313 | Меркурий 200.04 | 2007-07-06 | 2023-07-06 | Бугульминск.ОКО | МКД
БУГУЛЬМА Г, ул. МИХАИЛА КАЛИНИНА, д. 61, кв. 59 | 70409629724 | ЦЭ6807БК | 2007-07-06 | 2023-07-06 | Бугульминск.ОКО | МКД
БУГУЛЬМА Г, ул. МИХАИЛА КАЛИНИНА, д. 61, кв. 62 | 115063 | СО-Э449 1М1-1 | 2007-07-06 | 2023-07-06 | Бугульминск.ОКО | МКД
БУГУЛЬМА Г, ул. МИХАИЛА КАЛИНИНА, д. 61, кв. 64 | 072754 | СО-Э449 1М1-1 | 2007-07-06 | 2023-07-06 | Бугульминск.ОКО | МКД
БУГУЛЬМА Г, ул. МИХАИЛА КАЛИНИНА, д. 61, кв. 68 | 0137343292 | Меркурий 201.2 | 2007-07-06 | 2023-07-06 | Бугульминск.ОКО | МКД
БУГУЛЬМА Г, ул. МИХАИЛА КАЛИНИНА, д. 61, кв. 71 | 013872 | СЭО-1.15.402 | 2007-07-06 | 2023-07-06 | Бугульминск.ОКО | МКД
БУГУЛЬМА Г, ул. МИХАИЛА КАЛИНИНА, д. 61, кв. 74 | 082469 | СОЭ-52 | 2007-07-06 | 2023-07-06 | Бугульминск.ОКО | МКД
БУГУЛЬМА Г, ул. МИХАИЛА КАЛИНИНА, д. 61, кв. 78 | 12022208 | СЭО-1.15.402 | 2007-07-06 | 2023-07-06 | Бугульминск.ОКО | МКД
БУГУЛЬМА Г, ул. МИХАИЛА КАЛИНИНА, д. 61, кв. 81 | 12509427 | СОЭ-52 | 2007-07-06 | 2023-07-06 | Бугульминск.ОКО | МКД
БУГУЛЬМА Г, ул. МИХАИЛА КАЛИНИНА, д. 61, кв. 90 | 660897 | СО-505 | 2007-07-09 | 2023-07-09 | Бугульминск.ОКО | МКД
БУГУЛЬМА Г, ул. МИХАИЛА КАЛИНИНА, д. 61, кв. 95 | 563841 | СО-и449 | 2007-07-09 | 2023-07-09 | Бугульминск.ОКО | МКД
БУГУЛЬМА Г, ул. МИХАИЛА КАЛИНИНА, д. 63, кв. 100 | 012277 | СО-Э449 1М2-1 | 2007-01-01 | 2023-01-01 | Бугульминск.ОКО | МКД
БУГУЛЬМА Г, ул. МИХАИЛА КАЛИНИНА, д. 63, кв. 101 | 014051 | СО-Э449 1М2-1 | 2007-01-01 | 2023-01-01 | Бугульминск.ОКО | МКД
БУГУЛЬМА Г, ул. МИХАИЛА КАЛИНИНА, д. 63, кв. 108 | 076745 | СОЭ-52 | 2007-01-01 | 2023-01-01 | Бугульминск.ОКО | МКД
БУГУЛЬМА Г, ул. МИХАИЛА КАЛИНИНА, д. 63, кв. 119 | 10703127 | СЭТ1-1-1-Ш | 2007-10-01 | 2023-10-01 | Бугульминск.ОКО | МКД
БУГУЛЬМА Г, ул. МИХАИЛА КАЛИНИНА, д. 63, кв. 13 | 7070795916 | ЦЭ6807БК | 2007-01-01 | 2023-01-01 | Бугульминск.ОКО | МКД
БУГУЛЬМА Г, ул. МИХАИЛА КАЛИНИНА, д. 63, кв. 19 | 006189 | СЭО-1.15 | 2007-01-01 | 2023-01-01 | Бугульминск.ОКО | МКД
БУГУЛЬМА Г, ул. МИХАИЛА КАЛИНИНА, д. 63, кв. 20 | 114933 | СО-Э449 1М1-1 | 2007-01-01 | 2023-01-01 | Бугульминск.ОКО | МКД
БУГУЛЬМА Г, ул. МИХАИЛА КАЛИНИНА, д. 63, кв. 25 | 70604512340 | ЦЭ6807БК | 2007-01-01 | 2023-01-01 | Бугульминск.ОКО | МКД
БУГУЛЬМА Г, ул. МИХАИЛА КАЛИНИНА, д. 63, кв. 27 | 040150 | СО-Э449 1М1-1 | 2007-01-01 | 2023-01-01 | Бугульминск.ОКО | МКД
БУГУЛЬМА Г, ул. МИХАИЛА КАЛИНИНА, д. 63, кв. 30 | 00753985 | Меркурий 200.04 | 2007-01-01 | 2023-01-01 | Бугульминск.ОКО | МКД
БУГУЛЬМА Г, ул. МИХАИЛА КАЛИНИНА, д. 63, кв. 34 | 7110827363 | ЦЭ6807П | 2007-10-01 | 2023-10-01 | Бугульминск.ОКО | МКД
БУГУЛЬМА Г, ул. МИХАИЛА КАЛИНИНА, д. 63, кв. 35 | 013848 | СО-Э449 1М2-1 | 2007-01-01 | 2023-01-01 | Бугульминск.ОКО | МКД
БУГУЛЬМА Г, ул. МИХАИЛА КАЛИНИНА, д. 63, кв. 55 | 022637 | СЦЭТ-12 | 2007-01-01 | 2023-01-01 | Бугульминск.ОКО | МКД
БУГУЛЬМА Г, ул. МИХАИЛА КАЛИНИНА, д. 63, кв. 56 | 024566 | СОЭ-52/50-11Ш | 2007-01-01 | 2023-01-01 | Бугульминск.ОКО | МКД
БУГУЛЬМА Г, ул. МИХАИЛА КАЛИНИНА, д. 63, кв. 57 | 19329 | СОЭ-5 | 2007-01-01 | 2023-01-01 | Бугульминск.ОКО | МКД
БУГУЛЬМА Г, ул. МИХАИЛА КАЛИНИНА, д. 63, кв. 69 | 01022257 | Меркурий 200.02 | 2007-12-01 | 2023-12-01 | Бугульминск.ОКО | МКД
БУГУЛЬМА Г, ул. МИХАИЛА КАЛИНИНА, д. 63, кв. 7 | 084354 | СО-Э449 1М1-1 | 2007-01-01 | 2023-01-01 | Бугульминск.ОКО | МКД
БУГУЛЬМА Г, ул. МИХАИЛА КАЛИНИНА, д. 63, кв. 83 | 0712870502858731 | ЦЭ6807П | 2007-10-01 | 2023-10-01 | Бугульминск.ОКО | МКД
БУГУЛЬМА Г, ул. МИХАИЛА КАЛИНИНА, д. 63, кв. 88 | 014193 | СО-Э449 1М2-1 | 2007-01-01 | 2023-01-01 | Бугульминск.ОКО | МКД
БУГУЛЬМА Г, ул. МИХАИЛА КАЛИНИНА, д. 63, кв. 94 | 082603 | СОЭ-5 | 2007-01-01 | 2023-01-01 | Бугульминск.ОКО | МКД
БУГУЛЬМА Г, ул. МИХАИЛА КАЛИНИНА, д. 63, кв. 95 | 0603571107957746 | СЕ 101 S6 145 | 2007-01-01 | 2023-01-01 | Бугульминск.ОКО | МКД
БУГУЛЬМА Г, ул. МИХАИЛА КАЛИНИНА, д. 63, кв. 97 | 105893 | СО-ИБ2 | 2007-10-01 | 2023-10-01 | Бугульминск.ОКО | МКД
БУГУЛЬМА Г, ул. МИХАИЛА КАЛИНИНА, д. 63, кв. 99 | 006613 | СЭО-1.15 | 2007-01-01 | 2023-01-01 | Бугульминск.ОКО | МКД
БУГУЛЬМА Г, ул. МИХАИЛА КАЛИНИНА, д. 65, кв. 10 | 01585450 | Меркурий 202.5 | 2007-01-01 | 2023-01-01 | Бугульминск.ОКО | МКД
БУГУЛЬМА Г, ул. МИХАИЛА КАЛИНИНА, д. 65, кв. 13 | 015221 | СО-Э449 1М2-1 | 2007-01-01 | 2023-01-01 | Бугульминск.ОКО | МКД
БУГУЛЬМА Г, ул. МИХАИЛА КАЛИНИНА, д. 65, кв. 31 | 104718 | СО-Э449 1М1-1 | 2007-01-01 | 2023-01-01 | Бугульминск.ОКО | МКД
БУГУЛЬМА Г, ул. МИХАИЛА КАЛИНИНА, д. 65, кв. 33 | 0712870801467764 | ЦЭ6807БК | 2007-01-01 | 2023-01-01 | Бугульминск.ОКО | МКД
БУГУЛЬМА Г, ул. МИХАИЛА КАЛИНИНА, д. 65, кв. 36 | 390415 | СО-505 | 2007-01-01 | 2023-01-01 | Бугульминск.ОКО | МКД
БУГУЛЬМА Г, ул. МИХАИЛА КАЛИНИНА, д. 65, кв. 4 | 014155 | СО-ЭМОС 1 | 2007-10-01 | 2023-10-01 | Бугульминск.ОКО | МКД
БУГУЛЬМА Г, ул. МИХАИЛА КАЛИНИНА, д. 65, кв. 44 | 0712871006872674 | ЦЭ6807П | 2007-10-01 | 2023-10-01 | Бугульминск.ОКО | МКД
БУГУЛЬМА Г, ул. МИХАИЛА КАЛИНИНА, д. 65, кв. 67 | 778678 | СО-ЭЭ6706 | 2007-10-01 | 2023-10-01 | Бугульминск.ОКО | МКД
БУГУЛЬМА Г, ул. МИХАИЛА КАЛИНИНА, д. 65, кв. 72 | 01226595 | Меркурий 200.04 | 2007-01-01 | 2023-01-01 | Бугульминск.ОКО | МКД
БУГУЛЬМА Г, ул. МИХАИЛА КАЛИНИНА, д. 65, кв. 79 | 117973 | СО-Э449 1М1-1 | 2007-01-01 | 2023-01-01 | Бугульминск.ОКО | МКД
БУГУЛЬМА Г, ул. МИХАИЛА КАЛИНИНА, д. 65, кв. 8 | 013072510 | Меркурий 201.5 | 2007-01-01 | 2023-01-01 | Бугульминск.ОКО | МКД
БУГУЛЬМА Г, ул. МИХАИЛА КАЛИНИНА, д. 65, кв. 80 | 117978 | СО-Э449 1М1-1 | 2007-01-01 | 2023-01-01 | Бугульминск.ОКО | МКД
БУГУЛЬМА Г, ул. МИХАИЛА КАЛИНИНА, д. 65, кв. 84 | 417195 | СО-Э449 1М1-1 | 2007-01-01 | 2023-01-01 | Бугульминск.ОКО | МКД
БУГУЛЬМА Г, ул. МИХАИЛА КАЛИНИНА, д. 65, кв. 86 | 117542 | СО-Э449 1М1-1 | 2007-01-01 | 2023-01-01 | Бугульминск.ОКО | МКД
БУГУЛЬМА Г, ул. МИХАИЛА КАЛИНИНА, д. 65, кв. 87 | 20712970409 | ЦЭ6807П | 2007-10-01 | 2023-10-01 | Бугульминск.ОКО | МКД
БУГУЛЬМА Г, ул. МИХАИЛА КАЛИНИНА, д. 65, кв. 88 | 0782070904203972 | ЦЭ6807БК | 2007-01-01 | 2023-01-01 | Бугульминск.ОКО | МКД
БУГУЛЬМА Г, ул. МИХАИЛА КАЛИНИНА, д. 65, кв. 98 | 0727670608258389 | ЦЭ6807П | 2007-10-01 | 2023-10-01 | Бугульминск.ОКО | МКД
БУГУЛЬМА Г, ул. МИХАИЛА КАЛИНИНА, д. 65, кв. 99 | 052102 | СОЭ-52 | 2007-01-01 | 2023-01-01 | Бугульминск.ОКО | МКД
БУГУЛЬМА Г, ул. МИХАИЛА КАЛИНИНА, д. 67, кв. 108 | 01941147 | Меркурий 200.02 | 2007-10-01 | 2023-10-01 | Бугульминск.ОКО | МКД
БУГУЛЬМА Г, ул. МИХАИЛА КАЛИНИНА, д. 67, кв. 125 | 0712871006979199 | ЦЭ6807БК | 2007-01-01 | 2023-01-01 | Бугульминск.ОКО | МКД
БУГУЛЬМА Г, ул. МИХАИЛА КАЛИНИНА, д. 67, кв. 14 | 660059660 | ЦЭ6807П | 2007-10-01 | 2023-10-01 | Бугульминск.ОКО | МКД
БУГУЛЬМА Г, ул. МИХАИЛА КАЛИНИНА, д. 67, кв. 19 | 0108037168 | Скат 101 | 2007-10-01 | 2023-10-01 | Бугульминск.ОКО | МКД
БУГУЛЬМА Г, ул. МИХАИЛА КАЛИНИНА, д. 67, кв. 30 | 053266 | СОЭ-52/50-11Ш | 2007-01-01 | 2023-01-01 | Бугульминск.ОКО | МКД
БУГУЛЬМА Г, ул. МИХАИЛА КАЛИНИНА, д. 67, кв. 33 | 040535 | СЦЭТ-12 | 2007-01-16 | 2023-01-16 | Бугульминск.ОКО | МКД
БУГУЛЬМА Г, ул. МИХАИЛА КАЛИНИНА, д. 67, кв. 45 | 013022 | СЭО-1.15 | 2007-01-01 | 2023-01-01 | Бугульминск.ОКО | МКД
БУГУЛЬМА Г, ул. МИХАИЛА КАЛИНИНА, д. 67, кв. 55 | 40076822 | ЦЭ6807БК | 2007-10-01 | 2023-10-01 | Бугульминск.ОКО | МКД
БУГУЛЬМА Г, ул. МИХАИЛА КАЛИНИНА, д. 67, кв. 57 | 7060348516 | ЦЭ6807П | 2007-10-01 | 2023-10-01 | Бугульминск.ОКО | МКД
БУГУЛЬМА Г, ул. МИХАИЛА КАЛИНИНА, д. 67, кв. 58 | 0712871109012311 | ЦЭ6807БК | 2007-01-01 | 2023-01-01 | Бугульминск.ОКО | МКД
БУГУЛЬМА Г, ул. МИХАИЛА КАЛИНИНА, д. 67, кв. 66 | 7060349598 | ЦЭ6807П | 2007-10-01 | 2023-10-01 | Бугульминск.ОКО | МКД
БУГУЛЬМА Г, ул. МИХАИЛА КАЛИНИНА, д. 67, кв. 71 | 01323912 | Меркурий 201.5 | 2007-01-01 | 2023-01-01 | Бугульминск.ОКО | МКД
БУГУЛЬМА Г, ул. МИХАИЛА КАЛИНИНА, д. 67, кв. 84 | 7070696240 | ЦЭ6807БК | 2007-01-01 | 2023-01-01 | Бугульминск.ОКО | МКД
БУГУЛЬМА Г, ул. МИХАИЛА КАЛИНИНА, д. 69, кв. 13 | 963868 | СО-и449 | 2007-01-01 | 2023-01-01 | Бугульминск.ОКО | МКД
БУГУЛЬМА Г, ул. МИХАИЛА КАЛИНИНА, д. 69, кв. 14 | 564977 | СО-и449 | 2007-01-01 | 2023-01-01 | Бугульминск.ОКО | МКД
БУГУЛЬМА Г, ул. МИХАИЛА КАЛИНИНА, д. 69, кв. 15 | 007702 | СЭТ | 2007-10-01 | 2023-10-01 | Бугульминск.ОКО | МКД
БУГУЛЬМА Г, ул. МИХАИЛА КАЛИНИНА, д. 69, кв. 17 | 004651 | СЭО-1.15.402 | 2007-10-01 | 2023-10-01 | Бугульминск.ОКО | МКД
БУГУЛЬМА Г, ул. МИХАИЛА КАЛИНИНА, д. 69, кв. 19 | 7030726055 | ЦЭ6807БК | 2007-06-26 | 2023-06-26 | Бугульминск.ОКО | МКД
БУГУЛЬМА Г, ул. МИХАИЛА КАЛИНИНА, д. 69, кв. 21 | 114071 | СО-Э449 1М1-1 | 2007-01-01 | 2023-01-01 | Бугульминск.ОКО | МКД
БУГУЛЬМА Г, ул. МИХАИЛА КАЛИНИНА, д. 69, кв. 23 | 70502475877 | ЦЭ6807БК | 2007-01-01 | 2023-01-01 | Бугульминск.ОКО | МКД
БУГУЛЬМА Г, ул. МИХАИЛА КАЛИНИНА, д. 69, кв. 31 | 71108116898 | ЦЭ6807БК | 2007-01-01 | 2023-01-01 | Бугульминск.ОКО | МКД
БУГУЛЬМА Г, ул. МИХАИЛА КАЛИНИНА, д. 69, кв. 33 | 285271 | СО-50МЭ | 2007-01-01 | 2023-01-01 | Бугульминск.ОКО | МКД
БУГУЛЬМА Г, ул. МИХАИЛА КАЛИНИНА, д. 69, кв. 36 | 7030852300 | ЦЭ6807П | 2007-10-01 | 2023-10-01 | Бугульминск.ОКО | МКД
БУГУЛЬМА Г, ул. МИХАИЛА КАЛИНИНА, д. 69, кв. 51 | 00742402 | Меркурий 201.5 | 2007-01-01 | 2023-01-01 | Бугульминск.ОКО | МКД
БУГУЛЬМА Г, ул. МИХАИЛА КАЛИНИНА, д. 69, кв. 55 | 022472 | СЦЭТ-12 | 2007-01-01 | 2023-01-01 | Бугульминск.ОКО | МКД
БУГУЛЬМА Г, ул. МИХАИЛА КАЛИНИНА, д. 69, кв. 58 | 02282322 | Меркурий 200 | 2007-10-01 | 2023-10-01 | Бугульминск.ОКО | МКД
БУГУЛЬМА Г, ул. МИХАИЛА КАЛИНИНА, д. 69, кв. 6 | 7030754007 | ЦЭ6807БК 1Т | 2007-10-01 | 2023-10-01 | Бугульминск.ОКО | МКД
БУГУЛЬМА Г, ул. МИХАИЛА КАЛИНИНА, д. 69, кв. 60 | 117230 | СО-Э449 1М1-1 | 2007-01-01 | 2023-01-01 | Бугульминск.ОКО | МКД
БУГУЛЬМА Г, ул. МИХАИЛА КАЛИНИНА, д. 69, кв. 74 | 01340695 | Меркурий 201.5 | 2007-01-01 | 2023-01-01 | Бугульминск.ОКО | МКД
БУГУЛЬМА Г, ул. МИХАИЛА КАЛИНИНА, д. 69, кв. 76 | 12012 | Лейне Электро-01 1МШ | 2007-10-01 | 2023-10-01 | Бугульминск.ОКО | МКД
БУГУЛЬМА Г, ул. МИХАИЛА КАЛИНИНА, д. 69, кв. 80 | 554142 | СО-и449 | 2007-01-01 | 2023-01-01 | Бугульминск.ОКО | МКД
БУГУЛЬМА Г, ул. МИХАИЛА КАЛИНИНА, д. 69, кв. 84 | 012821 | СЭО-1.15 | 2007-01-01 | 2023-01-01 | Бугульминск.ОКО | МКД
БУГУЛЬМА Г, ул. МИХАИЛА КАЛИНИНА, д. 75, кв. 1 | 041237 | СЦЭТ-12 | 2007-10-29 | 2023-10-29 | Бугульминск.ОКО | МКД
БУГУЛЬМА Г, ул. МИХАИЛА КАЛИНИНА, д. 75, кв. 16 | 19309 | СОЭ-5 | 2007-10-29 | 2023-10-29 | Бугульминск.ОКО | МКД
БУГУЛЬМА Г, ул. МИХАИЛА КАЛИНИНА, д. 75, кв. 22 | 110872 | ЦЭ6807П | 2007-10-01 | 2023-10-01 | Бугульминск.ОКО | МКД
БУГУЛЬМА Г, ул. МИХАИЛА КАЛИНИНА, д. 75, кв. 27 | 040532 | СЦЭТ-12 | 2007-10-29 | 2023-10-29 | Бугульминск.ОКО | МКД
БУГУЛЬМА Г, ул. МИХАИЛА КАЛИНИНА, д. 75, кв. 28 | 022348 | СЦЭТ-12 | 2007-01-01 | 2023-01-01 | Бугульминск.ОКО | МКД
БУГУЛЬМА Г, ул. МИХАИЛА КАЛИНИНА, д. 75, кв. 4 | 022505 | СЦЭТ-12 | 2007-10-29 | 2023-10-29 | Бугульминск.ОКО | МКД
БУГУЛЬМА Г, ул. МИХАИЛА КАЛИНИНА, д. 75, кв. 44 | 075504 | СОЭ-52/50-11Ш | 2007-10-29 | 2023-10-29 | Бугульминск.ОКО | МКД
БУГУЛЬМА Г, ул. МИХАИЛА КАЛИНИНА, д. 75, кв. 53 | 7070604868 | ЦЭ6807БК | 2007-10-29 | 2023-10-29 | Бугульминск.ОКО | МКД
БУГУЛЬМА Г, ул. МИХАИЛА КАЛИНИНА, д. 75, кв. 55 | 040186 | СЦЭТ-12 | 2007-10-29 | 2023-10-29 | Бугульминск.ОКО | МКД
БУГУЛЬМА Г, ул. МИХАИЛА КАЛИНИНА, д. 75, кв. 63 | 70604663066 | ЦЭ6807БК | 2007-01-01 | 2023-01-01 | Бугульминск.ОКО | МКД
БУГУЛЬМА Г, ул. МИХАИЛА КАЛИНИНА, д. 75, кв. 67 | 7050288424 | ЦЭ6807П | 2007-10-01 | 2023-10-01 | Бугульминск.ОКО | МКД
БУГУЛЬМА Г, ул. МИХАИЛА КАЛИНИНА, д. 75, кв. 69 | 7040928886 | ЦЭ6807БК | 2007-01-01 | 2023-01-01 | Бугульминск.ОКО | МКД
БУГУЛЬМА Г, ул. МИХАИЛА КАЛИНИНА, д. 75, кв. 70 | 7060445305 | ЦЭ6807П | 2007-10-01 | 2023-10-01 | Бугульминск.ОКО | МКД
БУГУЛЬМА Г, ул. МИХАИЛА КАЛИНИНА, д. 75, кв. 9 | 050595 | СЦЭТ-12 | 2007-10-29 | 2023-10-29 | Бугульминск.ОКО | МКД
БУГУЛЬМА Г, ул. МИХАИЛА ТУХАЧЕВСКОГО, д. 1, кв. 17 | 006679 | СЭО-1.15 | 2007-01-01 | 2023-01-01 | Бугульминск.ОКО | МКД
БУГУЛЬМА Г, ул. МИХАИЛА ТУХАЧЕВСКОГО, д. 1, кв. 19 | 7090420253 | СЕ 101 | 2007-01-01 | 2023-01-01 | Бугульминск.ОКО | МКД
БУГУЛЬМА Г, ул. МИХАИЛА ТУХАЧЕВСКОГО, д. 1, кв. 26 | 115760 | СОЭ-52/50-11Ш | 2007-08-31 | 2023-08-31 | Бугульминск.ОКО | МКД
БУГУЛЬМА Г, ул. МИХАИЛА ТУХАЧЕВСКОГО, д. 1, кв. 27 | 30712870409 | СЕ 101 | 2007-09-25 | 2023-09-25 | Бугульминск.ОКО | МКД
БУГУЛЬМА Г, ул. МИХАИЛА ТУХАЧЕВСКОГО, д. 1, кв. 3 | 032357 | СО-Э449 1М1-1 | 2007-01-01 | 2023-01-01 | Бугульминск.ОКО | МКД
БУГУЛЬМА Г, ул. МИХАИЛА ТУХАЧЕВСКОГО, д. 1, кв. 33 | 114861 | СОЭ-52/50-11Ш | 2007-01-01 | 2023-01-01 | Бугульминск.ОКО | МКД
БУГУЛЬМА Г, ул. МИХАИЛА ТУХАЧЕВСКОГО, д. 1, кв. 36 | 005436 | СЭО-1.15 | 2007-01-01 | 2023-01-01 | Бугульминск.ОКО | МКД
БУГУЛЬМА Г, ул. МИХАИЛА ТУХАЧЕВСКОГО, д. 10, кв. 102 | 911396 | СО-Э449 | 2007-01-17 | 2023-01-17 | Бугульминск.ОКО | МКД
БУГУЛЬМА Г, ул. МИХАИЛА ТУХАЧЕВСКОГО, д. 10, кв. 103 | 22415 | СО-Э449 1М | 2007-01-17 | 2023-01-17 | Бугульминск.ОКО | МКД
БУГУЛЬМА Г, ул. МИХАИЛА ТУХАЧЕВСКОГО, д. 10, кв. 111 | 111530 | СО-Э449 | 2007-01-01 | 2023-01-01 | Бугульминск.ОКО | МКД
БУГУЛЬМА Г, ул. МИХАИЛА ТУХАЧЕВСКОГО, д. 10, кв. 114 | 919914 | СО-Э449 | 2007-01-17 | 2023-01-17 | Бугульминск.ОКО | МКД
БУГУЛЬМА Г, ул. МИХАИЛА ТУХАЧЕВСКОГО, д. 10, кв. 115 | 22427 | СО-Э449 | 2007-01-01 | 2023-01-01 | Бугульминск.ОКО | МКД
БУГУЛЬМА Г, ул. МИХАИЛА ТУХАЧЕВСКОГО, д. 10, кв. 117 | 42786407 | Меркурий 201 | 2007-01-17 | 2023-01-17 | Бугульминск.ОКО | МКД
БУГУЛЬМА Г, ул. МИХАИЛА ТУХАЧЕВСКОГО, д. 10, кв. 126 | 51342 | Меркурий 201 | 2007-01-01 | 2023-01-01 | Бугульминск.ОКО | МКД
БУГУЛЬМА Г, ул. МИХАИЛА ТУХАЧЕВСКОГО, д. 10, кв. 133 | 58478 | СО-Э449 | 2007-01-01 | 2023-01-01 | Бугульминск.ОКО | МКД
БУГУЛЬМА Г, ул. МИХАИЛА ТУХАЧЕВСКОГО, д. 10, кв. 137 | 22449 | СО-Э449 | 2007-01-17 | 2023-01-17 | Бугульминск.ОКО | МКД
БУГУЛЬМА Г, ул. МИХАИЛА ТУХАЧЕВСКОГО, д. 10, кв. 139 | 22451 | СО-Э449 | 2007-01-17 | 2023-01-17 | Бугульминск.ОКО | МКД
БУГУЛЬМА Г, ул. МИХАИЛА ТУХАЧЕВСКОГО, д. 10, кв. 142 | 025956 | СОЭ-5 | 2007-01-01 | 2023-01-01 | Бугульминск.ОКО | МКД
БУГУЛЬМА Г, ул. МИХАИЛА ТУХАЧЕВСКОГО, д. 10, кв. 149 | 52320 | СО-Э449 | 2007-01-01 | 2023-01-01 | Бугульминск.ОКО | МКД
БУГУЛЬМА Г, ул. МИХАИЛА ТУХАЧЕВСКОГО, д. 10, кв. 150 | 110005 | СО-Э449 | 2007-01-17 | 2023-01-17 | Бугульминск.ОКО | МКД
БУГУЛЬМА Г, ул. МИХАИЛА ТУХАЧЕВСКОГО, д. 10, кв. 151 | 120599 | СО-Э449 | 2007-01-17 | 2023-01-17 | Бугульминск.ОКО | МКД
БУГУЛЬМА Г, ул. МИХАИЛА ТУХАЧЕВСКОГО, д. 10, кв. 155 | 22467 | СО-Э449 | 2007-01-17 | 2023-01-17 | Бугульминск.ОКО | МКД
БУГУЛЬМА Г, ул. МИХАИЛА ТУХАЧЕВСКОГО, д. 10, кв. 157 | 102740 | СО-Э449 | 2007-01-17 | 2023-01-17 | Бугульминск.ОКО | МКД
БУГУЛЬМА Г, ул. МИХАИЛА ТУХАЧЕВСКОГО, д. 10, кв. 162 | 114810 | СО-Э449 | 2007-01-17 | 2023-01-17 | Бугульминск.ОКО | МКД
БУГУЛЬМА Г, ул. МИХАИЛА ТУХАЧЕВСКОГО, д. 10, кв. 165 | 22477 | СО-Э449 | 2007-01-01 | 2023-01-01 | Бугульминск.ОКО | МКД
БУГУЛЬМА Г, ул. МИХАИЛА ТУХАЧЕВСКОГО, д. 10, кв. 167 | 59729 | СО-Э449 | 2007-01-17 | 2023-01-17 | Бугульминск.ОКО | МКД
БУГУЛЬМА Г, ул. МИХАИЛА ТУХАЧЕВСКОГО, д. 10, кв. 168 | 22480 | СО-Э449 | 2007-01-17 | 2023-01-17 | Бугульминск.ОКО | МКД
БУГУЛЬМА Г, ул. МИХАИЛА ТУХАЧЕВСКОГО, д. 10, кв. 173 | 50177 | СО-Э449 | 2007-01-17 | 2023-01-17 | Бугульминск.ОКО | МКД
БУГУЛЬМА Г, ул. МИХАИЛА ТУХАЧЕВСКОГО, д. 10, кв. 177 | 22489 | СО-Э449 | 2007-01-17 | 2023-01-17 | Бугульминск.ОКО | МКД
БУГУЛЬМА Г, ул. МИХАИЛА ТУХАЧЕВСКОГО, д. 10, кв. 178 | 22520 | СО-Э449 | 2007-01-17 | 2023-01-17 | Бугульминск.ОКО | МКД
БУГУЛЬМА Г, ул. МИХАИЛА ТУХАЧЕВСКОГО, д. 10, кв. 185 | 22496а | Меркурий 201 | 2007-01-01 | 2023-01-01 | Бугульминск.ОКО | МКД
БУГУЛЬМА Г, ул. МИХАИЛА ТУХАЧЕВСКОГО, д. 10, кв. 188 | 22499 | Меркурий 201 | 2007-01-01 | 2023-01-01 | Бугульминск.ОКО | МКД
БУГУЛЬМА Г, ул. МИХАИЛА ТУХАЧЕВСКОГО, д. 10, кв. 193 | 22503 | СО-Э449 | 2007-01-17 | 2023-01-17 | Бугульминск.ОКО | МКД
БУГУЛЬМА Г, ул. МИХАИЛА ТУХАЧЕВСКОГО, д. 10, кв. 194 | 22504 | Меркурий 201 | 2007-01-17 | 2023-01-17 | Бугульминск.ОКО | МКД
БУГУЛЬМА Г, ул. МИХАИЛА ТУХАЧЕВСКОГО, д. 10, кв. 203 | 22513 | СО-Э449 | 2007-01-10 | 2023-01-10 | Бугульминск.ОКО | МКД
БУГУЛЬМА Г, ул. МИХАИЛА ТУХАЧЕВСКОГО, д. 10, кв. 204 | 22514 | СО-Э449 | 2007-01-17 | 2023-01-17 | Бугульминск.ОКО | МКД
БУГУЛЬМА Г, ул. МИХАИЛА ТУХАЧЕВСКОГО, д. 10, кв. 207 | 22517 | СО-Э449 | 2007-01-17 | 2023-01-17 | Бугульминск.ОКО | МКД
БУГУЛЬМА Г, ул. МИХАИЛА ТУХАЧЕВСКОГО, д. 10, кв. 218 | 009878 | СО-Э449 | 2007-01-17 | 2023-01-17 | Бугульминск.ОКО | МКД
БУГУЛЬМА Г, ул. МИХАИЛА ТУХАЧЕВСКОГО, д. 10, кв. 220 | 56485 | СО-Э449 | 2007-01-17 | 2023-01-17 | Бугульминск.ОКО | МКД
БУГУЛЬМА Г, ул. МИХАИЛА ТУХАЧЕВСКОГО, д. 10, кв. 227 | 58148 | СО-Э449 | 2007-01-18 | 2023-01-18 | Бугульминск.ОКО | МКД
БУГУЛЬМА Г, ул. МИХАИЛА ТУХАЧЕВСКОГО, д. 10, кв. 228 | 22539 | СО-Э449 | 2007-01-18 | 2023-01-18 | Бугульминск.ОКО | МКД
БУГУЛЬМА Г, ул. МИХАИЛА ТУХАЧЕВСКОГО, д. 10, кв. 231 | 22524 | СО-Э449 | 2007-01-18 | 2023-01-18 | Бугульминск.ОКО | МКД
БУГУЛЬМА Г, ул. МИХАИЛА ТУХАЧЕВСКОГО, д. 10, кв. 233 | 22544 | СО-Э449 | 2007-01-18 | 2023-01-18 | Бугульминск.ОКО | МКД
БУГУЛЬМА Г, ул. МИХАИЛА ТУХАЧЕВСКОГО, д. 10, кв. 235 | 22546 | Меркурий 202 | 2007-01-18 | 2023-01-18 | Бугульминск.ОКО | МКД
БУГУЛЬМА Г, ул. МИХАИЛА ТУХАЧЕВСКОГО, д. 10, кв. 242 | 22553 | СО-Э449 | 2007-01-18 | 2023-01-18 | Бугульминск.ОКО | МКД
БУГУЛЬМА Г, ул. МИХАИЛА ТУХАЧЕВСКОГО, д. 10, кв. 254 | 22565 | СО-Э449 | 2007-01-18 | 2023-01-18 | Бугульминск.ОКО | МКД
БУГУЛЬМА Г, ул. МИХАИЛА ТУХАЧЕВСКОГО, д. 10, кв. 26 | 111542 | СО-Э449 | 2007-01-16 | 2023-01-16 | Бугульминск.ОКО | МКД
БУГУЛЬМА Г, ул. МИХАИЛА ТУХАЧЕВСКОГО, д. 10, кв. 27 | 1917354 | Меркурий 201 | 2007-01-16 | 2023-01-16 | Бугульминск.ОКО | МКД
БУГУЛЬМА Г, ул. МИХАИЛА ТУХАЧЕВСКОГО, д. 10, кв. 270 | 015203 | СО-Э449 1М1-1 | 2007-01-18 | 2023-01-18 | Бугульминск.ОКО | МКД
БУГУЛЬМА Г, ул. МИХАИЛА ТУХАЧЕВСКОГО, д. 10, кв. 271 | 22582 | СО-Э449 | 2007-01-18 | 2023-01-18 | Бугульминск.ОКО | МКД
БУГУЛЬМА Г, ул. МИХАИЛА ТУХАЧЕВСКОГО, д. 10, кв. 274 | 22585 | СО-Э449 | 2007-01-01 | 2023-01-01 | Бугульминск.ОКО | МКД
БУГУЛЬМА Г, ул. МИХАИЛА ТУХАЧЕВСКОГО, д. 10, кв. 275 | 22586 | СО-Э449 | 2007-01-18 | 2023-01-18 | Бугульминск.ОКО | МКД
БУГУЛЬМА Г, ул. МИХАИЛА ТУХАЧЕВСКОГО, д. 10, кв. 31 | 547547 | Меркурий 201 | 2007-12-20 | 2023-12-20 | Бугульминск.ОКО | МКД
БУГУЛЬМА Г, ул. МИХАИЛА ТУХАЧЕВСКОГО, д. 10, кв. 33 | 22345 | СО-Э449 | 2007-01-01 | 2023-01-01 | Бугульминск.ОКО | МКД
БУГУЛЬМА Г, ул. МИХАИЛА ТУХАЧЕВСКОГО, д. 10, кв. 40 | 7070643857 | СО-Э449 | 2007-01-17 | 2023-01-17 | Бугульминск.ОКО | МКД
БУГУЛЬМА Г, ул. МИХАИЛА ТУХАЧЕВСКОГО, д. 10, кв. 42 | 84357 | СО-Э449 | 2007-01-17 | 2023-01-17 | Бугульминск.ОКО | МКД
БУГУЛЬМА Г, ул. МИХАИЛА ТУХАЧЕВСКОГО, д. 10, кв. 49 | 42813807 | Меркурий 201 | 2007-01-17 | 2023-01-17 | Бугульминск.ОКО | МКД
БУГУЛЬМА Г, ул. МИХАИЛА ТУХАЧЕВСКОГО, д. 10, кв. 5 | 117768 | СО-Э449 | 2007-01-01 | 2023-01-01 | Бугульминск.ОКО | МКД
БУГУЛЬМА Г, ул. МИХАИЛА ТУХАЧЕВСКОГО, д. 10, кв. 51 | 296767 | СО-Э449 | 2007-01-17 | 2023-01-17 | Бугульминск.ОКО | МКД
БУГУЛЬМА Г, ул. МИХАИЛА ТУХАЧЕВСКОГО, д. 10, кв. 66 | 7030894231 | СО-Э449 | 2007-01-01 | 2023-01-01 | Бугульминск.ОКО | МКД
БУГУЛЬМА Г, ул. МИХАИЛА ТУХАЧЕВСКОГО, д. 10, кв. 69 | 742625 | Меркурий 201 | 2007-01-17 | 2023-01-17 | Бугульминск.ОКО | МКД
БУГУЛЬМА Г, ул. МИХАИЛА ТУХАЧЕВСКОГО, д. 10, кв. 8 | 120495 | СО-Э449 | 2007-01-16 | 2023-01-16 | Бугульминск.ОКО | МКД
БУГУЛЬМА Г, ул. МИХАИЛА ТУХАЧЕВСКОГО, д. 10, кв. 85 | 42812507 | СЕ 101 R5 145 M | 2007-01-01 | 2023-01-01 | Бугульминск.ОКО | МКД
БУГУЛЬМА Г, ул. МИХАИЛА ТУХАЧЕВСКОГО, д. 10, кв. 87 | 78277 | СО-Э449 | 2007-01-17 | 2023-01-17 | Бугульминск.ОКО | МКД
БУГУЛЬМА Г, ул. МИХАИЛА ТУХАЧЕВСКОГО, д. 10, кв. 9 | 22321 | СО-Э449 | 2007-01-16 | 2023-01-16 | Бугульминск.ОКО | МКД
БУГУЛЬМА Г, ул. МИХАИЛА ТУХАЧЕВСКОГО, д. 12, кв. 10 комн. 1 | 54299 | Берегун 1-1 | 2007-10-01 | 2023-10-01 | Бугульминск.ОКО | МКД
БУГУЛЬМА Г, ул. МИХАИЛА ТУХАЧЕВСКОГО, д. 12, кв. 10 комн. 13 | 51456 | Берегун 1-1 | 2007-10-01 | 2023-10-01 | Бугульминск.ОКО | МКД
БУГУЛЬМА Г, ул. МИХАИЛА ТУХАЧЕВСКОГО, д. 12, кв. 10 комн. 2 | 58299 | Берегун 1-1 | 2007-10-01 | 2023-10-01 | Бугульминск.ОКО | МКД
БУГУЛЬМА Г, ул. МИХАИЛА ТУХАЧЕВСКОГО, д. 12, кв. 10 комн. 3 | 56901 | Берегун 1-1 | 2007-10-01 | 2023-10-01 | Бугульминск.ОКО | МКД
БУГУЛЬМА Г, ул. МИХАИЛА ТУХАЧЕВСКОГО, д. 12, кв. 10 комн. 8 | 56882 | Берегун 1-1 | 2007-10-01 | 2023-10-01 | Бугульминск.ОКО | МКД
БУГУЛЬМА Г, ул. МИХАИЛА ТУХАЧЕВСКОГО, д. 12, кв. 11 комн. 6 | 56076 | Берегун 1-1 | 2007-10-01 | 2023-10-01 | Бугульминск.ОКО | МКД
БУГУЛЬМА Г, ул. МИХАИЛА ТУХАЧЕВСКОГО, д. 12, кв. 12 комн. 13 | 51136 | Соло | 2007-10-01 | 2023-10-01 | Бугульминск.ОКО | МКД
БУГУЛЬМА Г, ул. МИХАИЛА ТУХАЧЕВСКОГО, д. 12, кв. 13 комн. 10 | 51147 | Берегун 1-1 | 2007-10-01 | 2023-10-01 | Бугульминск.ОКО | МКД
БУГУЛЬМА Г, ул. МИХАИЛА ТУХАЧЕВСКОГО, д. 12, кв. 13 комн. 16 | 51141 | Берегун 1-1 | 2007-10-01 | 2023-10-01 | Бугульминск.ОКО | МКД
БУГУЛЬМА Г, ул. МИХАИЛА ТУХАЧЕВСКОГО, д. 12, кв. 13 комн. 8 | 58604 | Меркурий 200 | 2007-10-01 | 2023-10-01 | Бугульминск.ОКО | МКД
БУГУЛЬМА Г, ул. МИХАИЛА ТУХАЧЕВСКОГО, д. 12, кв. 14 комн. 1 | 00779105903511 | СЕ 101 | 2007-10-01 | 2023-10-01 | Бугульминск.ОКО | МКД
БУГУЛЬМА Г, ул. МИХАИЛА ТУХАЧЕВСКОГО, д. 12, кв. 14 комн. 10 | 51171 | Берегун 1-1 | 2007-10-01 | 2023-10-01 | Бугульминск.ОКО | МКД
БУГУЛЬМА Г, ул. МИХАИЛА ТУХАЧЕВСКОГО, д. 12, кв. 14 комн. 15 | 56612 | Берегун 1-1 | 2007-10-01 | 2023-10-01 | Бугульминск.ОКО | МКД
БУГУЛЬМА Г, ул. МИХАИЛА ТУХАЧЕВСКОГО, д. 12, кв. 14 комн. 7 | 58303 | Меркурий 200 | 2007-10-01 | 2023-10-01 | Бугульминск.ОКО | МКД
БУГУЛЬМА Г, ул. МИХАИЛА ТУХАЧЕВСКОГО, д. 12, кв. 15 комн. 1 | 51154 | Берегун 1-1 | 2007-10-01 | 2023-10-01 | Бугульминск.ОКО | МКД
БУГУЛЬМА Г, ул. МИХАИЛА ТУХАЧЕВСКОГО, д. 12, кв. 15 комн. 10 | 58035 | Берегун 1-1 | 2007-10-01 | 2023-10-01 | Бугульминск.ОКО | МКД
БУГУЛЬМА Г, ул. МИХАИЛА ТУХАЧЕВСКОГО, д. 12, кв. 15 комн. 12 | 007731053035369 | Берегун 1-1 | 2007-10-01 | 2023-10-01 | Бугульминск.ОКО | МКД
БУГУЛЬМА Г, ул. МИХАИЛА ТУХАЧЕВСКОГО, д. 12, кв. 15 комн. 14 | 58335 | Берегун 1-1 | 2007-10-01 | 2023-10-01 | Бугульминск.ОКО | МКД
БУГУЛЬМА Г, ул. МИХАИЛА ТУХАЧЕВСКОГО, д. 12, кв. 15 комн. 17 | 52689 | Берегун 1-1 | 2007-10-01 | 2023-10-01 | Бугульминск.ОКО | МКД
БУГУЛЬМА Г, ул. МИХАИЛА ТУХАЧЕВСКОГО, д. 12, кв. 15 комн. 2 | 58515 | Берегун 1-1 | 2007-10-01 | 2023-10-01 | Бугульминск.ОКО | МКД
БУГУЛЬМА Г, ул. МИХАИЛА ТУХАЧЕВСКОГО, д. 12, кв. 15 комн. 3 | 58032 | Берегун 1-1 | 2007-10-01 | 2023-10-01 | Бугульминск.ОКО | МКД
БУГУЛЬМА Г, ул. МИХАИЛА ТУХАЧЕВСКОГО, д. 12, кв. 15 комн. 4 | 51152 | Берегун 1-1 | 2007-10-01 | 2023-10-01 | Бугульминск.ОКО | МКД
БУГУЛЬМА Г, ул. МИХАИЛА ТУХАЧЕВСКОГО, д. 12, кв. 15 комн. 9 | 51148 | Берегун 1-1 | 2007-10-01 | 2023-10-01 | Бугульминск.ОКО | МКД
БУГУЛЬМА Г, ул. МИХАИЛА ТУХАЧЕВСКОГО, д. 12, кв. 16 комн. 4 | 56613 | Меркурий 201.1 | 2007-10-01 | 2023-10-01 | Бугульминск.ОКО | МКД
БУГУЛЬМА Г, ул. МИХАИЛА ТУХАЧЕВСКОГО, д. 12, кв. 16 комн. 8 | 58333 | Меркурий 201.1 | 2007-10-01 | 2023-10-01 | Бугульминск.ОКО | МКД
БУГУЛЬМА Г, ул. МИХАИЛА ТУХАЧЕВСКОГО, д. 12, кв. 17 комн. 10 | 007791065004977 | СЕ 101 | 2007-10-01 | 2023-10-01 | Бугульминск.ОКО | МКД
БУГУЛЬМА Г, ул. МИХАИЛА ТУХАЧЕВСКОГО, д. 12, кв. 17 комн. 6 | 51183 | Меркурий 201.1 | 2007-10-01 | 2023-10-01 | Бугульминск.ОКО | МКД
БУГУЛЬМА Г, ул. МИХАИЛА ТУХАЧЕВСКОГО, д. 12, кв. 17 комн. 7 | 51182 | Меркурий 201.1 | 2007-10-01 | 2023-10-01 | Бугульминск.ОКО | МКД
БУГУЛЬМА Г, ул. МИХАИЛА ТУХАЧЕВСКОГО, д. 12, кв. 7 комн. 43 | 59425 | Меркурий 201.1 | 2007-10-01 | 2023-10-01 | Бугульминск.ОКО | МКД
БУГУЛЬМА Г, ул. МИХАИЛА ТУХАЧЕВСКОГО, д. 12, кв. 7 комн. 46 | 462682 | Нева 103 1SO | 2007-10-01 | 2023-10-01 | Бугульминск.ОКО | МКД
БУГУЛЬМА Г, ул. МИХАИЛА ТУХАЧЕВСКОГО, д. 15, кв. 105 | 111634 | СО-И449 1М2-5 | 2007-10-01 | 2023-10-01 | Бугульминск.ОКО | МКД
БУГУЛЬМА Г, ул. МИХАИЛА ТУХАЧЕВСКОГО, д. 15, кв. 107 | 00812795 | Меркурий 202.5 | 2007-01-01 | 2023-01-01 | Бугульминск.ОКО | МКД
БУГУЛЬМА Г, ул. МИХАИЛА ТУХАЧЕВСКОГО, д. 15, кв. 111 | 000792578 | Меркурий 201.5 | 2007-01-01 | 2023-01-01 | Бугульминск.ОКО | МКД
БУГУЛЬМА Г, ул. МИХАИЛА ТУХАЧЕВСКОГО, д. 15, кв. 115 | 565749 | СО-и449 | 2007-01-01 | 2023-01-01 | Бугульминск.ОКО | МКД
БУГУЛЬМА Г, ул. МИХАИЛА ТУХАЧЕВСКОГО, д. 15, кв. 12 | 01307505 | Меркурий 201.5 | 2007-01-01 | 2023-01-01 | Бугульминск.ОКО | МКД
БУГУЛЬМА Г, ул. МИХАИЛА ТУХАЧЕВСКОГО, д. 15, кв. 15 | 003074у | СОЭ-52 | 2007-04-18 | 2023-04-18 | Бугульминск.ОКО | МКД
БУГУЛЬМА Г, ул. МИХАИЛА ТУХАЧЕВСКОГО, д. 15, кв. 28 | 042807807 | ЦЭ2726 | 2007-01-16 | 2023-01-16 | Бугульминск.ОКО | МКД
БУГУЛЬМА Г, ул. МИХАИЛА ТУХАЧЕВСКОГО, д. 15, кв. 4 | 114987 | СО-Э449 1М1-1 | 2007-01-01 | 2023-01-01 | Бугульминск.ОКО | МКД
БУГУЛЬМА Г, ул. МИХАИЛА ТУХАЧЕВСКОГО, д. 15, кв. 43 | 121121 | СО-Э449 1М1-1 | 2007-04-18 | 2023-04-18 | Бугульминск.ОКО | МКД
БУГУЛЬМА Г, ул. МИХАИЛА ТУХАЧЕВСКОГО, д. 15, кв. 5 | 104769 | СЭТ1-2 | 2007-04-17 | 2023-04-17 | Бугульминск.ОКО | МКД
БУГУЛЬМА Г, ул. МИХАИЛА ТУХАЧЕВСКОГО, д. 15, кв. 58 | 115967 | СОЭ-52 | 2007-04-18 | 2023-04-18 | Бугульминск.ОКО | МКД
БУГУЛЬМА Г, ул. МИХАИЛА ТУХАЧЕВСКОГО, д. 15, кв. 67 | 83139 | СО-Э449 1М1-1 | 2007-04-18 | 2023-04-18 | Бугульминск.ОКО | МКД
БУГУЛЬМА Г, ул. МИХАИЛА ТУХАЧЕВСКОГО, д. 15, кв. 68 | 084333 | СО-Э449 1М1-1 | 2007-01-16 | 2023-01-16 | Бугульминск.ОКО | МКД
БУГУЛЬМА Г, ул. МИХАИЛА ТУХАЧЕВСКОГО, д. 15, кв. 71 | 01913470 | Меркурий 200.02 | 2007-10-10 | 2023-10-10 | Бугульминск.ОКО | МКД
БУГУЛЬМА Г, ул. МИХАИЛА ТУХАЧЕВСКОГО, д. 15, кв. 73 | 7040121764 | СЕ 101 | 2007-04-18 | 2023-04-18 | Бугульминск.ОКО | МКД
БУГУЛЬМА Г, ул. МИХАИЛА ТУХАЧЕВСКОГО, д. 15, кв. 74 | 51067331 | ЦЭ6807Б | 2007-10-01 | 2023-10-01 | Бугульминск.ОКО | МКД
БУГУЛЬМА Г, ул. МИХАИЛА ТУХАЧЕВСКОГО, д. 15, кв. 8 | 139430 | СОЭ-52 | 2007-01-01 | 2023-01-01 | Бугульминск.ОКО | МКД
БУГУЛЬМА Г, ул. МИХАИЛА ТУХАЧЕВСКОГО, д. 15, кв. 81 | 0789571109233588 | СЕ 101 | 2007-01-01 | 2023-01-01 | Бугульминск.ОКО | МКД
БУГУЛЬМА Г, ул. МИХАИЛА ТУХАЧЕВСКОГО, д. 15, кв. 83 | 0077910200184462у | СЕ 101 | 2007-04-18 | 2023-04-18 | Бугульминск.ОКО | МКД
БУГУЛЬМА Г, ул. МИХАИЛА ТУХАЧЕВСКОГО, д. 15, кв. 84 | 01273464 | Меркурий 200 | 2007-01-16 | 2023-01-16 | Бугульминск.ОКО | МКД
БУГУЛЬМА Г, ул. МИХАИЛА ТУХАЧЕВСКОГО, д. 15, кв. 91 | 121120 | СО-Э449 1М1-1 | 2007-04-19 | 2023-04-19 | Бугульминск.ОКО | МКД
БУГУЛЬМА Г, ул. МИХАИЛА ТУХАЧЕВСКОГО, д. 15А, кв. 10 | 099366 | СОЭ-52 | 2007-05-10 | 2023-05-10 | Бугульминск.ОКО | МКД
БУГУЛЬМА Г, ул. МИХАИЛА ТУХАЧЕВСКОГО, д. 15А, кв. 100 | 40712870409 | СЕ 101 | 2007-01-16 | 2023-01-16 | Бугульминск.ОКО | МКД
БУГУЛЬМА Г, ул. МИХАИЛА ТУХАЧЕВСКОГО, д. 15А, кв. 112 | 7070930290 | СЕ 101 | 2007-01-16 | 2023-01-16 | Бугульминск.ОКО | МКД
БУГУЛЬМА Г, ул. МИХАИЛА ТУХАЧЕВСКОГО, д. 15А, кв. 21 | 104288 | СО-Э449 1М1-1 | 2007-05-10 | 2023-05-10 | Бугульминск.ОКО | МКД
БУГУЛЬМА Г, ул. МИХАИЛА ТУХАЧЕВСКОГО, д. 15А, кв. 28 | 052110 | СОЭ-52 | 2007-01-16 | 2023-01-16 | Бугульминск.ОКО | МКД
БУГУЛЬМА Г, ул. МИХАИЛА ТУХАЧЕВСКОГО, д. 15А, кв. 29 | 142099 | СОЭ-52 | 2007-05-10 | 2023-05-10 | Бугульминск.ОКО | МКД
БУГУЛЬМА Г, ул. МИХАИЛА ТУХАЧЕВСКОГО, д. 15А, кв. 4 | 051795 | СОЭ-52 | 2007-05-10 | 2023-05-10 | Бугульминск.ОКО | МКД
БУГУЛЬМА Г, ул. МИХАИЛА ТУХАЧЕВСКОГО, д. 15А, кв. 41 | 049904 | СОЭ-52 | 2007-05-10 | 2023-05-10 | Бугульминск.ОКО | МКД
БУГУЛЬМА Г, ул. МИХАИЛА ТУХАЧЕВСКОГО, д. 15А, кв. 5 | 053732 | СОЭ-52 | 2007-05-10 | 2023-05-10 | Бугульминск.ОКО | МКД
БУГУЛЬМА Г, ул. МИХАИЛА ТУХАЧЕВСКОГО, д. 15А, кв. 56 | 032183 | СО-Э449 1М1-1 | 2007-01-16 | 2023-01-16 | Бугульминск.ОКО | МКД
БУГУЛЬМА Г, ул. МИХАИЛА ТУХАЧЕВСКОГО, д. 15А, кв. 61 | 7070844005 | СЕ 101 | 2007-08-02 | 2023-08-02 | Бугульминск.ОКО | МКД
БУГУЛЬМА Г, ул. МИХАИЛА ТУХАЧЕВСКОГО, д. 15А, кв. 65 | 7070822074 | СЕ 101 | 2007-08-02 | 2023-08-02 | Бугульминск.ОКО | МКД
БУГУЛЬМА Г, ул. МИХАИЛА ТУХАЧЕВСКОГО, д. 15А, кв. 66 | 7050238442 | СЕ 101 | 2007-08-02 | 2023-08-02 | Бугульминск.ОКО | МКД
БУГУЛЬМА Г, ул. МИХАИЛА ТУХАЧЕВСКОГО, д. 15А, кв. 68 | 0789571109370382 | СЕ 101 | 2007-08-02 | 2023-08-02 | Бугульминск.ОКО | МКД
БУГУЛЬМА Г, ул. МИХАИЛА ТУХАЧЕВСКОГО, д. 15А, кв. 7 | 70709769717 | СЕ 101 | 2007-01-01 | 2023-01-01 | Бугульминск.ОКО | МКД
БУГУЛЬМА Г, ул. МИХАИЛА ТУХАЧЕВСКОГО, д. 15А, кв. 71 | 120514 | СО-Э449 1М1-1 | 2007-08-02 | 2023-08-02 | Бугульминск.ОКО | МКД
БУГУЛЬМА Г, ул. МИХАИЛА ТУХАЧЕВСКОГО, д. 15А, кв. 72 | 11398827 | СЭТ1-1-1-Ш | 2007-08-02 | 2023-08-02 | Бугульминск.ОКО | МКД
БУГУЛЬМА Г, ул. МИХАИЛА ТУХАЧЕВСКОГО, д. 15А, кв. 74 | 11564927 | СЭТ1-1-1-Ш | 2007-08-02 | 2023-08-02 | Бугульминск.ОКО | МКД
БУГУЛЬМА Г, ул. МИХАИЛА ТУХАЧЕВСКОГО, д. 15А, кв. 75 | 01916055 | Меркурий 200.04 | 2007-01-16 | 2023-01-16 | Бугульминск.ОКО | МКД
БУГУЛЬМА Г, ул. МИХАИЛА ТУХАЧЕВСКОГО, д. 15А, кв. 80 | 052133 | СОЭ-52/50-11Ш | 2007-08-02 | 2023-08-02 | Бугульминск.ОКО | МКД
БУГУЛЬМА Г, ул. МИХАИЛА ТУХАЧЕВСКОГО, д. 15А, кв. 93 | 7070792120 | СЕ 101 | 2007-08-03 | 2023-08-03 | Бугульминск.ОКО | МКД
БУГУЛЬМА Г, ул. МИХАИЛА ТУХАЧЕВСКОГО, д. 3, кв. 16 | 7070847335 | СЕ 101 | 2007-01-01 | 2023-01-01 | Бугульминск.ОКО | МКД
БУГУЛЬМА Г, ул. МИХАИЛА ТУХАЧЕВСКОГО, д. 3, кв. 2 | 7050245517 | СЕ 101 | 2007-01-01 | 2023-01-01 | Бугульминск.ОКО | МКД
БУГУЛЬМА Г, ул. МИХАИЛА ТУХАЧЕВСКОГО, д. 3, кв. 30 | 01425492 | Меркурий 200.02 | 2007-01-01 | 2023-01-01 | Бугульминск.ОКО | МКД
БУГУЛЬМА Г, ул. МИХАИЛА ТУХАЧЕВСКОГО, д. 3, кв. 33 | 7100687405 | СЕ 101 | 2007-01-01 | 2023-01-01 | Бугульминск.ОКО | МКД
БУГУЛЬМА Г, ул. МИХАИЛА ТУХАЧЕВСКОГО, д. 3, кв. 37 | 007789022043482 | СО-Э449 1М1-1 | 2007-01-01 | 2023-01-01 | Бугульминск.ОКО | МКД
БУГУЛЬМА Г, ул. МИХАИЛА ТУХАЧЕВСКОГО, д. 3, кв. 45 | 0712870707 | СЕ 101 | 2007-01-01 | 2023-01-01 | Бугульминск.ОКО | МКД
БУГУЛЬМА Г, ул. МИХАИЛА ТУХАЧЕВСКОГО, д. 3, кв. 51 | 110877 | СОЭ-52/50-11Ш | 2007-01-01 | 2023-01-01 | Бугульминск.ОКО | МКД
БУГУЛЬМА Г, ул. МИХАИЛА ТУХАЧЕВСКОГО, д. 3, кв. 6 | 7070712244 | СЕ 101 | 2007-01-01 | 2023-01-01 | Бугульминск.ОКО | МКД
БУГУЛЬМА Г, ул. МИХАИЛА ТУХАЧЕВСКОГО, д. 3, кв. 63 | 01348739 | Меркурий 201.2 | 2007-01-01 | 2023-01-01 | Бугульминск.ОКО | МКД
БУГУЛЬМА Г, ул. МИХАИЛА ТУХАЧЕВСКОГО, д. 3, кв. 65 | 115534 | СОЭ-52/50-11Ш | 2007-01-01 | 2023-01-01 | Бугульминск.ОКО | МКД
БУГУЛЬМА Г, ул. МИХАИЛА ТУХАЧЕВСКОГО, д. 3, кв. 66 | 113784/а | СОЭ-52 | 2007-01-01 | 2023-01-01 | Бугульминск.ОКО | МКД
БУГУЛЬМА Г, ул. МИХАИЛА ТУХАЧЕВСКОГО, д. 4, кв. 10 | 007789021030179 | СЕ 101 S6 145 | 2007-10-01 | 2023-10-01 | Бугульминск.ОКО | МКД
БУГУЛЬМА Г, ул. МИХАИЛА ТУХАЧЕВСКОГО, д. 4, кв. 11 | 050258 | СОЭ-52/50-11Ш | 2007-01-01 | 2023-01-01 | Бугульминск.ОКО | МКД
БУГУЛЬМА Г, ул. МИХАИЛА ТУХАЧЕВСКОГО, д. 4, кв. 18 | 03324 | СО-Э449 1М1-1 | 2007-01-01 | 2023-01-01 | Бугульминск.ОКО | МКД
БУГУЛЬМА Г, ул. МИХАИЛА ТУХАЧЕВСКОГО, д. 4, кв. 19 | 7110936318 | СЕ 101 | 2007-01-01 | 2023-01-01 | Бугульминск.ОКО | МКД
БУГУЛЬМА Г, ул. МИХАИЛА ТУХАЧЕВСКОГО, д. 4, кв. 25 | 024682 | СОЭ-52/50-11Ш | 2007-01-01 | 2023-01-01 | Бугульминск.ОКО | МКД
БУГУЛЬМА Г, ул. МИХАИЛА ТУХАЧЕВСКОГО, д. 4, кв. 30 | 001322 | СОЭ-52 | 2007-08-31 | 2023-08-31 | Бугульминск.ОКО | МКД
БУГУЛЬМА Г, ул. МИХАИЛА ТУХАЧЕВСКОГО, д. 4, кв. 33 | 081688 | СО-Э449 1М1-1 | 2007-08-31 | 2023-08-31 | Бугульминск.ОКО | МКД
БУГУЛЬМА Г, ул. МИХАИЛА ТУХАЧЕВСКОГО, д. 4, кв. 35 | 081706 | СО-Э449 1М1-1 | 2007-01-01 | 2023-01-01 | Бугульминск.ОКО | МКД
БУГУЛЬМА Г, ул. МИХАИЛА ТУХАЧЕВСКОГО, д. 4, кв. 39 | 59694 | ЛЕ 111,1 | 2007-10-01 | 2023-10-01 | Бугульминск.ОКО | МКД
БУГУЛЬМА Г, ул. МИХАИЛА ТУХАЧЕВСКОГО, д. 4, кв. 4 | 52322 | СОЭ-52 | 2007-01-01 | 2023-01-01 | Бугульминск.ОКО | МКД
БУГУЛЬМА Г, ул. МИХАИЛА ТУХАЧЕВСКОГО, д. 4, кв. 42 | 027671 | СОЭ-52 | 2007-01-01 | 2023-01-01 | Бугульминск.ОКО | МКД
БУГУЛЬМА Г, ул. МИХАИЛА ТУХАЧЕВСКОГО, д. 4, кв. 51 | 016476 | СОЭ-52/50-11Ш | 2007-08-31 | 2023-08-31 | Бугульминск.ОКО | МКД
БУГУЛЬМА Г, ул. МИХАИЛА ТУХАЧЕВСКОГО, д. 4, кв. 55 | 007789023060980 | СЕ 101 S6 145 | 2007-10-01 | 2023-10-01 | Бугульминск.ОКО | МКД
БУГУЛЬМА Г, ул. МИХАИЛА ТУХАЧЕВСКОГО, д. 4, кв. 63 | 52879 | Лейне Электро-01 1МШ | 2007-10-01 | 2023-10-01 | Бугульминск.ОКО | МКД
БУГУЛЬМА Г, ул. МИХАИЛА ТУХАЧЕВСКОГО, д. 4, кв. 64 | 120516 | СО-Э449 1М1-1 | 2007-08-31 | 2023-08-31 | Бугульминск.ОКО | МКД
БУГУЛЬМА Г, ул. МИХАИЛА ТУХАЧЕВСКОГО, д. 4, кв. 65 | 062058 | СО-Э449 1М1-1 | 2007-01-01 | 2023-01-01 | Бугульминск.ОКО | МКД
БУГУЛЬМА Г, ул. МИХАИЛА ТУХАЧЕВСКОГО, д. 4, кв. 68 | 7070931365 | СЕ 101 | 2007-01-01 | 2023-01-01 | Бугульминск.ОКО | МКД
БУГУЛЬМА Г, ул. МИХАИЛА ТУХАЧЕВСКОГО, д. 4, кв. 7 | 70503333638 | СЕ 102 S6 145 OKV | 2007-08-31 | 2023-08-31 | Бугульминск.ОКО | МКД
БУГУЛЬМА Г, ул. МИХАИЛА ТУХАЧЕВСКОГО, д. 4, кв. 71 | 110229 | СОЭ-52/50-11Ш | 2007-08-31 | 2023-08-31 | Бугульминск.ОКО | МКД
БУГУЛЬМА Г, ул. МИХАИЛА ТУХАЧЕВСКОГО, д. 4, кв. 72 | 307535 | СО-505 | 2007-10-01 | 2023-10-01 | Бугульминск.ОКО | МКД
БУГУЛЬМА Г, ул. МИХАИЛА ТУХАЧЕВСКОГО, д. 4, кв. 75 | 040236 | СЦЭТ-12 | 2007-01-01 | 2023-01-01 | Бугульминск.ОКО | МКД
БУГУЛЬМА Г, ул. МИХАИЛА ТУХАЧЕВСКОГО, д. 4, кв. 76 | 59480 | ЛЕ 111,1 | 2007-10-01 | 2023-10-01 | Бугульминск.ОКО | МКД
БУГУЛЬМА Г, ул. МИХАИЛА ТУХАЧЕВСКОГО, д. 4, кв. 8 | 050864 | СОЭ-52 | 2007-08-31 | 2023-08-31 | Бугульминск.ОКО | МКД
БУГУЛЬМА Г, ул. МИХАИЛА ТУХАЧЕВСКОГО, д. 4А, кв. 14 | 046201 | СО-И449 1М2-5 | 2007-01-16 | 2023-01-16 | Бугульминск.ОКО | МКД
БУГУЛЬМА Г, ул. МИХАИЛА ТУХАЧЕВСКОГО, д. 4А, кв. 16 | 062008 | СО-И449 1М2-5 | 2007-04-17 | 2023-04-17 | Бугульминск.ОКО | МКД
БУГУЛЬМА Г, ул. МИХАИЛА ТУХАЧЕВСКОГО, д. 4А, кв. 17 | 0712870502885140 | СЕ 101 | 2007-01-16 | 2023-01-16 | Бугульминск.ОКО | МКД
БУГУЛЬМА Г, ул. МИХАИЛА ТУХАЧЕВСКОГО, д. 4А, кв. 19 | 013413830 | Меркурий 201.5 | 2007-04-17 | 2023-04-17 | Бугульминск.ОКО | МКД
БУГУЛЬМА Г, ул. МИХАИЛА ТУХАЧЕВСКОГО, д. 4А, кв. 20 | 9707925037 | СЕ 101 | 2007-04-17 | 2023-04-17 | Бугульминск.ОКО | МКД
БУГУЛЬМА Г, ул. МИХАИЛА ТУХАЧЕВСКОГО, д. 4А, кв. 22 | 034999607 | Соло | 2007-04-17 | 2023-04-17 | Бугульминск.ОКО | МКД
БУГУЛЬМА Г, ул. МИХАИЛА ТУХАЧЕВСКОГО, д. 4А, кв. 24 | 043817 | СО-Э449 1М1-1 | 2007-04-17 | 2023-04-17 | Бугульминск.ОКО | МКД
БУГУЛЬМА Г, ул. МИХАИЛА ТУХАЧЕВСКОГО, д. 4А, кв. 32 | 034467 | СО-Э449 1М1-1 | 2007-04-17 | 2023-04-17 | Бугульминск.ОКО | МКД
БУГУЛЬМА Г, ул. МИХАИЛА ТУХАЧЕВСКОГО, д. 4А, кв. 33 | 034173 | СО-Э449 1М1-1 | 2007-04-17 | 2023-04-17 | Бугульминск.ОКО | МКД
БУГУЛЬМА Г, ул. МИХАИЛА ТУХАЧЕВСКОГО, д. 4А, кв. 34 | 041693 | СО-Э449 1М1-1 | 2007-04-17 | 2023-04-17 | Бугульминск.ОКО | МКД
БУГУЛЬМА Г, ул. МИХАИЛА ТУХАЧЕВСКОГО, д. 4А, кв. 35 | 021894 | СЦЭТ-12 | 2007-04-17 | 2023-04-17 | Бугульминск.ОКО | МКД
БУГУЛЬМА Г, ул. МИХАИЛА ТУХАЧЕВСКОГО, д. 4А, кв. 39 | 565802 | СО-и446М | 2007-04-17 | 2023-04-17 | Бугульминск.ОКО | МКД
БУГУЛЬМА Г, ул. МИХАИЛА ТУХАЧЕВСКОГО, д. 4А, кв. 4 | 022540 | СЦЭТ-12 | 2007-01-01 | 2023-01-01 | Бугульминск.ОКО | МКД
БУГУЛЬМА Г, ул. МИХАИЛА ТУХАЧЕВСКОГО, д. 4А, кв. 48 | 034275 | СО-Э449 1М1-1 | 2007-04-18 | 2023-04-18 | Бугульминск.ОКО | МКД
БУГУЛЬМА Г, ул. МИХАИЛА ТУХАЧЕВСКОГО, д. 4А, кв. 49 | 004756 | СЭО-1.15.402 | 2007-04-18 | 2023-04-18 | Бугульминск.ОКО | МКД
БУГУЛЬМА Г, ул. МИХАИЛА ТУХАЧЕВСКОГО, д. 4А, кв. 50 | 0712970708053791 | СЕ 101 | 2007-04-18 | 2023-04-18 | Бугульминск.ОКО | МКД
БУГУЛЬМА Г, ул. МИХАИЛА ТУХАЧЕВСКОГО, д. 4А, кв. 51 | 002457 | СЭО-1.01.0 | 2007-01-01 | 2023-01-01 | Бугульминск.ОКО | МКД
БУГУЛЬМА Г, ул. МИХАИЛА ТУХАЧЕВСКОГО, д. 4А, кв. 57 | 7070882028 | СЕ 102 S6 145 OKV | 2007-04-18 | 2023-04-18 | Бугульминск.ОКО | МКД
БУГУЛЬМА Г, ул. МИХАИЛА ТУХАЧЕВСКОГО, д. 4А, кв. 6 | 7050288686 | СЕ 101 | 2007-04-17 | 2023-04-17 | Бугульминск.ОКО | МКД
БУГУЛЬМА Г, ул. МИХАИЛА ТУХАЧЕВСКОГО, д. 4А, кв. 61 | 7040925867 | ЦЭ6807П | 2007-04-18 | 2023-04-18 | Бугульминск.ОКО | МКД
БУГУЛЬМА Г, ул. МИХАИЛА ТУХАЧЕВСКОГО, д. 4А, кв. 63 | 0712970707066983 | СЕ 101 | 2007-04-18 | 2023-04-18 | Бугульминск.ОКО | МКД
БУГУЛЬМА Г, ул. МИХАИЛА ТУХАЧЕВСКОГО, д. 4А, кв. 67 | 129125 | СОЭ-5 | 2007-01-16 | 2023-01-16 | Бугульминск.ОКО | МКД
БУГУЛЬМА Г, ул. МИХАИЛА ТУХАЧЕВСКОГО, д. 4А, кв. 7 | 7070804598 | СЕ 101 | 2007-04-17 | 2023-04-17 | Бугульминск.ОКО | МКД
БУГУЛЬМА Г, ул. МИХАИЛА ТУХАЧЕВСКОГО, д. 4А, кв. 9 | 0789571109085194 | СЕ 101 | 2007-01-16 | 2023-01-16 | Бугульминск.ОКО | МКД
БУГУЛЬМА Г, ул. МИХАИЛА ТУХАЧЕВСКОГО, д. 6, кв. 11 | 7070806631 | СЕ 101 | 2007-08-31 | 2023-08-31 | Бугульминск.ОКО | МКД
БУГУЛЬМА Г, ул. МИХАИЛА ТУХАЧЕВСКОГО, д. 6, кв. 14 | 039732 | СЦЭТ-12 | 2007-08-31 | 2023-08-31 | Бугульминск.ОКО | МКД
БУГУЛЬМА Г, ул. МИХАИЛА ТУХАЧЕВСКОГО, д. 6, кв. 15 | 040138 | СЦЭТ-12 | 2007-08-31 | 2023-08-31 | Бугульминск.ОКО | МКД
БУГУЛЬМА Г, ул. МИХАИЛА ТУХАЧЕВСКОГО, д. 6, кв. 16 | 112538 | СОЭ-5 | 2007-08-31 | 2023-08-31 | Бугульминск.ОКО | МКД
БУГУЛЬМА Г, ул. МИХАИЛА ТУХАЧЕВСКОГО, д. 6, кв. 24 | 565140 | СО-и449 | 2007-08-31 | 2023-08-31 | Бугульминск.ОКО | МКД
БУГУЛЬМА Г, ул. МИХАИЛА ТУХАЧЕВСКОГО, д. 6, кв. 27 | 0712970706024144 | СЕ 101 | 2007-08-31 | 2023-08-31 | Бугульминск.ОКО | МКД
БУГУЛЬМА Г, ул. МИХАИЛА ТУХАЧЕВСКОГО, д. 6, кв. 28 | 120561 | СО-Э449 1М1-1 | 2007-01-01 | 2023-01-01 | Бугульминск.ОКО | МКД
БУГУЛЬМА Г, ул. МИХАИЛА ТУХАЧЕВСКОГО, д. 6, кв. 3 | 21619 | Берегун 1-1 | 2007-10-01 | 2023-10-01 | Бугульминск.ОКО | МКД
БУГУЛЬМА Г, ул. МИХАИЛА ТУХАЧЕВСКОГО, д. 6, кв. 33 | 071660 | СО-и449 | 2007-08-31 | 2023-08-31 | Бугульминск.ОКО | МКД
БУГУЛЬМА Г, ул. МИХАИЛА ТУХАЧЕВСКОГО, д. 6, кв. 44 | 029054 | ЦЭ2726 | 2007-08-31 | 2023-08-31 | Бугульминск.ОКО | МКД
БУГУЛЬМА Г, ул. МИХАИЛА ТУХАЧЕВСКОГО, д. 6, кв. 46 | 01338605 | СО-505 | 2007-10-01 | 2023-10-01 | Бугульминск.ОКО | МКД
БУГУЛЬМА Г, ул. МИХАИЛА ТУХАЧЕВСКОГО, д. 6, кв. 47 | 7070844195 | СЕ 101 | 2007-08-31 | 2023-08-31 | Бугульминск.ОКО | МКД
БУГУЛЬМА Г, ул. МИХАИЛА ТУХАЧЕВСКОГО, д. 6, кв. 50 | 013839 | Лейне Электро-01 1МШ | 2007-08-31 | 2023-08-31 | Бугульминск.ОКО | МКД
БУГУЛЬМА Г, ул. МИХАИЛА ТУХАЧЕВСКОГО, д. 6, кв. 53 | 561138 | СО-и449 | 2007-08-31 | 2023-08-31 | Бугульминск.ОКО | МКД
БУГУЛЬМА Г, ул. МИХАИЛА ТУХАЧЕВСКОГО, д. 6, кв. 62 | 78005809 | СЕ 101 S6 245 M | 2007-10-01 | 2023-10-01 | Бугульминск.ОКО | МКД
БУГУЛЬМА Г, ул. МИХАИЛА ТУХАЧЕВСКОГО, д. 6, кв. 63 | 093242 | СО-Э449 1М1-1 | 2007-01-01 | 2023-01-01 | Бугульминск.ОКО | МКД
БУГУЛЬМА Г, ул. МИХАИЛА ТУХАЧЕВСКОГО, д. 6, кв. 64 | 0712871006812106 | СЕ 101 | 2007-08-31 | 2023-08-31 | Бугульминск.ОКО | МКД
БУГУЛЬМА Г, ул. МИХАИЛА ТУХАЧЕВСКОГО, д. 6, кв. 71 | 041080 | СЦЭТ-12 | 2007-01-01 | 2023-01-01 | Бугульминск.ОКО | МКД
БУГУЛЬМА Г, ул. МИХАИЛА ТУХАЧЕВСКОГО, д. 6, кв. 75 | 013377 | СО-ИБ | 2007-10-01 | 2023-10-01 | Бугульминск.ОКО | МКД
БУГУЛЬМА Г, ул. МИХАИЛА ТУХАЧЕВСКОГО, д. 6, кв. 88 | 117250 | СО-Э449 1М1-1 | 2007-09-01 | 2023-09-01 | Бугульминск.ОКО | МКД
БУГУЛЬМА Г, ул. МИХАИЛА ТУХАЧЕВСКОГО, д. 6, кв. 89 | 061724 | СОЭ-52 | 2007-09-01 | 2023-09-01 | Бугульминск.ОКО | МКД
БУГУЛЬМА Г, ул. МИХАИЛА ФРУНЗЕ, д. 1, кв. 6 | 01010287 | Меркурий 200.02 | 2007-08-22 | 2023-08-22 | Бугульминск.ОКО | МКД
БУГУЛЬМА Г, ул. МИХАИЛА ФРУНЗЕ, д. 1, кв. 7 | 021966 | СЦЭТ-12 | 2007-08-22 | 2023-08-22 | Бугульминск.ОКО | МКД
БУГУЛЬМА Г, ул. МИХАИЛА ФРУНЗЕ, д. 10, кв. 12 | 051626 | СОЭ-52/50-11Ш | 2007-08-24 | 2023-08-24 | Бугульминск.ОКО | МКД
БУГУЛЬМА Г, ул. МИХАИЛА ФРУНЗЕ, д. 10, кв. 14 | 202228 | СО-505 | 2007-08-24 | 2023-08-24 | Бугульминск.ОКО | МКД
БУГУЛЬМА Г, ул. МИХАИЛА ФРУНЗЕ, д. 10, кв. 16 | 7050247532 | СО-ЭЭ6706 | 2007-08-24 | 2023-08-24 | Бугульминск.ОКО | МКД
БУГУЛЬМА Г, ул. МИХАИЛА ФРУНЗЕ, д. 10, кв. 32 | 112591 | СОЭ-5 | 2007-06-18 | 2023-06-18 | Бугульминск.ОКО | МКД
БУГУЛЬМА Г, ул. МИХАИЛА ФРУНЗЕ, д. 10, кв. 6 | 048821 | СЦЭТ-12 | 2007-01-01 | 2023-01-01 | Бугульминск.ОКО | МКД
БУГУЛЬМА Г, ул. МИХАИЛА ФРУНЗЕ, д. 10, кв. 7 | 013072080 | Меркурий 201.5 | 2007-01-01 | 2023-01-01 | Бугульминск.ОКО | МКД
БУГУЛЬМА Г, ул. МИХАИЛА ФРУНЗЕ, д. 12, кв. 2 | 8625495 | Меркурий 200.02 | 2007-01-01 | 2023-01-01 | Бугульминск.ОКО | МКД
БУГУЛЬМА Г, ул. МИХАИЛА ФРУНЗЕ, д. 12, кв. 6 | 001783 | СОЭ-52/50-11Ш | 2007-08-29 | 2023-08-29 | Бугульминск.ОКО | МКД
БУГУЛЬМА Г, ул. МИХАИЛА ФРУНЗЕ, д. 14, кв. 5 | 7040900994 | СО-ЭЭ6706 | 2007-01-01 | 2023-01-01 | Бугульминск.ОКО | МКД
БУГУЛЬМА Г, ул. МИХАИЛА ФРУНЗЕ, д. 16, кв. 1 | 0603570903732113 | СЕ 101 | 2007-01-01 | 2023-01-01 | Бугульминск.ОКО | МКД
БУГУЛЬМА Г, ул. МИХАИЛА ФРУНЗЕ, д. 16, кв. 7 | 082409 | СОЭ-52 | 2007-01-01 | 2023-01-01 | Бугульминск.ОКО | МКД
БУГУЛЬМА Г, ул. МИХАИЛА ФРУНЗЕ, д. 18, кв. 5 | 020745 | СЦЭТ-12 | 2007-08-22 | 2023-08-22 | Бугульминск.ОКО | МКД
БУГУЛЬМА Г, ул. МИХАИЛА ФРУНЗЕ, д. 20, кв. 2 | 40712870502 | СО-ЭЭ6706 | 2007-08-22 | 2023-08-22 | Бугульминск.ОКО | МКД
БУГУЛЬМА Г, ул. МИХАИЛА ФРУНЗЕ, д. 20, кв. 3 | 50712870502 | СО-ЭЭ6706 | 2007-08-22 | 2023-08-22 | Бугульминск.ОКО | МКД
БУГУЛЬМА Г, ул. МИХАИЛА ФРУНЗЕ, д. 20, кв. 6 | 520767 | СОЭ-52/50-11Ш | 2007-01-01 | 2023-01-01 | Бугульминск.ОКО | МКД
БУГУЛЬМА Г, ул. МИХАИЛА ФРУНЗЕ, д. 20, кв. 7 | 041006 | СЦЭТ-12 | 2007-01-01 | 2023-01-01 | Бугульминск.ОКО | МКД
БУГУЛЬМА Г, ул. МИХАИЛА ФРУНЗЕ, д. 3, кв. 2 | 001071 | СО-505Т | 2007-01-01 | 2023-01-01 | Бугульминск.ОКО | МКД
БУГУЛЬМА Г, ул. МИХАИЛА ФРУНЗЕ, д. 5, кв. 14 | 18626 | СОЭ-52/50-11Ш | 2007-01-01 | 2023-01-01 | Бугульминск.ОКО | МКД
БУГУЛЬМА Г, ул. МОЛОДЕЖНАЯ, д. 9, кв. 15 | 01239788 | Меркурий 200.02 | 2007-02-01 | 2023-02-01 | Бугульминск.ОКО | МКД
БУГУЛЬМА Г, ул. МУЛЛАНУРА ВАХИТОВА, д. 1, кв. 2 | 12785265 | Меркурий 201.5 | 2007-10-01 | 2023-10-01 | Бугульминск.ОКО | МКД
БУГУЛЬМА Г, ул. МУЛЛАНУРА ВАХИТОВА, д. 11, кв. 15 | 7050256375 | ЦЭ6807БК | 2007-01-01 | 2023-01-01 | Бугульминск.ОКО | МКД
БУГУЛЬМА Г, ул. МУЛЛАНУРА ВАХИТОВА, д. 11, кв. 18 | 032415 | СО-Э449 1М1-1 | 2007-01-01 | 2023-01-01 | Бугульминск.ОКО | МКД
БУГУЛЬМА Г, ул. МУЛЛАНУРА ВАХИТОВА, д. 11, кв. 22 | 7070700657 | ЦЭ6807БК | 2007-01-01 | 2023-01-01 | Бугульминск.ОКО | МКД
БУГУЛЬМА Г, ул. МУЛЛАНУРА ВАХИТОВА, д. 11, кв. 29 | 7050287089 | ЦЭ6807БК | 2007-01-01 | 2023-01-01 | Бугульминск.ОКО | МКД
БУГУЛЬМА Г, ул. МУЛЛАНУРА ВАХИТОВА, д. 11, кв. 30 | 024379 | СОЭ-52 | 2007-01-01 | 2023-01-01 | Бугульминск.ОКО | МКД
БУГУЛЬМА Г, ул. МУЛЛАНУРА ВАХИТОВА, д. 11, кв. 31 | 029991 | СОЭ-52/50-11Ш | 2007-01-01 | 2023-01-01 | Бугульминск.ОКО | МКД
БУГУЛЬМА Г, ул. МУЛЛАНУРА ВАХИТОВА, д. 11, кв. 32 | 006633 | СЭО-1.15 | 2007-01-01 | 2023-01-01 | Бугульминск.ОКО | МКД
БУГУЛЬМА Г, ул. МУЛЛАНУРА ВАХИТОВА, д. 11, кв. 36 | 033349 | СО-Э449 1М1-1 | 2007-01-01 | 2023-01-01 | Бугульминск.ОКО | МКД
БУГУЛЬМА Г, ул. МУЛЛАНУРА ВАХИТОВА, д. 11, кв. 38 | 026975 | СОЭ-52/50-11Ш | 2007-01-01 | 2023-01-01 | Бугульминск.ОКО | МКД
БУГУЛЬМА Г, ул. МУЛЛАНУРА ВАХИТОВА, д. 11, кв. 4 | 7060353270 | ЦЭ6807БК | 2007-01-01 | 2023-01-01 | Бугульминск.ОКО | МКД
БУГУЛЬМА Г, ул. МУЛЛАНУРА ВАХИТОВА, д. 11, кв. 41 | 083236 | СО-Э449 1М1-1 | 2007-01-01 | 2023-01-01 | Бугульминск.ОКО | МКД
БУГУЛЬМА Г, ул. МУЛЛАНУРА ВАХИТОВА, д. 11, кв. 50 | 022259 | СЦЭТ-12 | 2007-01-01 | 2023-01-01 | Бугульминск.ОКО | МКД
БУГУЛЬМА Г, ул. МУЛЛАНУРА ВАХИТОВА, д. 11, кв. 52 | 7030884838 | ЦЭ6807П | 2007-01-01 | 2023-01-01 | Бугульминск.ОКО | МКД
БУГУЛЬМА Г, ул. МУЛЛАНУРА ВАХИТОВА, д. 11, кв. 64 | 032916 | СО-Э449 1М2-1 | 2007-01-01 | 2023-01-01 | Бугульминск.ОКО | МКД
БУГУЛЬМА Г, ул. МУЛЛАНУРА ВАХИТОВА, д. 11, кв. 8 | 0712871108551071 | ЦЭ6807П | 2007-10-01 | 2023-10-01 | Бугульминск.ОКО | МКД
БУГУЛЬМА Г, ул. МУЛЛАНУРА ВАХИТОВА, д. 2, кв. 104 | 01445997 | Меркурий 200.04 | 2007-01-01 | 2023-01-01 | Бугульминск.ОКО | МКД
БУГУЛЬМА Г, ул. МУЛЛАНУРА ВАХИТОВА, д. 2, кв. 108 | 71109438371 | Соло | 2007-05-11 | 2023-05-11 | Бугульминск.ОКО | МКД
БУГУЛЬМА Г, ул. МУЛЛАНУРА ВАХИТОВА, д. 2, кв. 11 | 013378 | СО-Э449 1М2-1 | 2007-05-11 | 2023-05-11 | Бугульминск.ОКО | МКД
БУГУЛЬМА Г, ул. МУЛЛАНУРА ВАХИТОВА, д. 2, кв. 128 | 19591 | Лейне Электро-01 1МШ | 2007-04-20 | 2023-04-20 | Бугульминск.ОКО | МКД
БУГУЛЬМА Г, ул. МУЛЛАНУРА ВАХИТОВА, д. 2, кв. 28 | 045624 | СОЭ-52/50-11Ш | 2007-01-01 | 2023-01-01 | Бугульминск.ОКО | МКД
БУГУЛЬМА Г, ул. МУЛЛАНУРА ВАХИТОВА, д. 2, кв. 39 | 7050247076 | ЦЭ6807П | 2007-04-24 | 2023-04-24 | Бугульминск.ОКО | МКД
БУГУЛЬМА Г, ул. МУЛЛАНУРА ВАХИТОВА, д. 2, кв. 47 | 67092765 | ЦЭ6807П | 2007-10-01 | 2023-10-01 | Бугульминск.ОКО | МКД
БУГУЛЬМА Г, ул. МУЛЛАНУРА ВАХИТОВА, д. 2, кв. 54 | 7050287077 | ЦЭ6807П | 2007-05-23 | 2023-05-23 | Бугульминск.ОКО | МКД
БУГУЛЬМА Г, ул. МУЛЛАНУРА ВАХИТОВА, д. 2, кв. 74 | 0712970708370652 | ЦЭ6807Б | 2007-05-23 | 2023-05-23 | Бугульминск.ОКО | МКД
БУГУЛЬМА Г, ул. МУЛЛАНУРА ВАХИТОВА, д. 2, кв. 75 | 7070845944 | ЦЭ6807П | 2007-05-23 | 2023-05-23 | Бугульминск.ОКО | МКД
БУГУЛЬМА Г, ул. МУЛЛАНУРА ВАХИТОВА, д. 2, кв. 78 | 102940 | СО-Э449 1М1-1 | 2007-01-01 | 2023-01-01 | Бугульминск.ОКО | МКД
БУГУЛЬМА Г, ул. МУЛЛАНУРА ВАХИТОВА, д. 2, кв. 8 | 70502074 | ЦЭ6807П | 2007-05-23 | 2023-05-23 | Бугульминск.ОКО | МКД
БУГУЛЬМА Г, ул. МУЛЛАНУРА ВАХИТОВА, д. 2, кв. 81 | 0727670108 | ЦЭ6807Б | 2007-05-23 | 2023-05-23 | Бугульминск.ОКО | МКД
БУГУЛЬМА Г, ул. МУЛЛАНУРА ВАХИТОВА, д. 2, кв. 91 | 273410 | СО-505 | 2007-05-11 | 2023-05-11 | Бугульминск.ОКО | МКД
БУГУЛЬМА Г, ул. МУЛЛАНУРА ВАХИТОВА, д. 2, кв. 97 | 0712970706982864 | ЦЭ6807П | 2007-05-23 | 2023-05-23 | Бугульминск.ОКО | МКД
БУГУЛЬМА Г, ул. МУЛЛАНУРА ВАХИТОВА, д. 2, кв. 98 | 092379 | СО-Э449 1М1-1 | 2007-05-11 | 2023-05-11 | Бугульминск.ОКО | МКД
БУГУЛЬМА Г, ул. МУЛЛАНУРА ВАХИТОВА, д. 4, кв. 1 | 7050213572 | ЦЭ6807Б | 2007-05-01 | 2023-05-01 | Бугульминск.ОКО | МКД
БУГУЛЬМА Г, ул. МУЛЛАНУРА ВАХИТОВА, д. 4, кв. 11 | 0712970708459838 | ЦЭ6807Б | 2007-06-01 | 2023-06-01 | Бугульминск.ОКО | МКД
БУГУЛЬМА Г, ул. МУЛЛАНУРА ВАХИТОВА, д. 4, кв. 117 | 7070795558 | СЕ 102 | 2007-06-01 | 2023-06-01 | Бугульминск.ОКО | МКД
БУГУЛЬМА Г, ул. МУЛЛАНУРА ВАХИТОВА, д. 4, кв. 120 | 7060448185 | ЦЭ6807Б | 2007-06-01 | 2023-06-01 | Бугульминск.ОКО | МКД
БУГУЛЬМА Г, ул. МУЛЛАНУРА ВАХИТОВА, д. 4, кв. 130 | 7050287319 | ЦЭ6807Б | 2007-06-01 | 2023-06-01 | Бугульминск.ОКО | МКД
БУГУЛЬМА Г, ул. МУЛЛАНУРА ВАХИТОВА, д. 4, кв. 133 | 7070605350 | ЦЭ6807Б | 2007-08-01 | 2023-08-01 | Бугульминск.ОКО | МКД
БУГУЛЬМА Г, ул. МУЛЛАНУРА ВАХИТОВА, д. 4, кв. 136 | 01271436 | Меркурий 200 | 2007-06-01 | 2023-06-01 | Бугульминск.ОКО | МКД
БУГУЛЬМА Г, ул. МУЛЛАНУРА ВАХИТОВА, д. 4, кв. 138 | 01022734 | Меркурий 200 | 2007-03-01 | 2023-03-01 | Бугульминск.ОКО | МКД
БУГУЛЬМА Г, ул. МУЛЛАНУРА ВАХИТОВА, д. 4, кв. 140 | 0712870502475488 | ЦЭ6807Б | 2007-11-01 | 2023-11-01 | Бугульминск.ОКО | МКД
БУГУЛЬМА Г, ул. МУЛЛАНУРА ВАХИТОВА, д. 4, кв. 149 | 032234 | СО-ЭЭ6705 | 2007-01-01 | 2023-01-01 | Бугульминск.ОКО | МКД
БУГУЛЬМА Г, ул. МУЛЛАНУРА ВАХИТОВА, д. 4, кв. 155 | 704029567644 | ЦЭ6807Б | 2007-11-01 | 2023-11-01 | Бугульминск.ОКО | МКД
БУГУЛЬМА Г, ул. МУЛЛАНУРА ВАХИТОВА, д. 4, кв. 16 | 00607393 | Меркурий 200 | 2007-08-01 | 2023-08-01 | Бугульминск.ОКО | МКД
БУГУЛЬМА Г, ул. МУЛЛАНУРА ВАХИТОВА, д. 4, кв. 160 | 114982 | СОЭ-5 | 2007-04-01 | 2023-04-01 | Бугульминск.ОКО | МКД
БУГУЛЬМА Г, ул. МУЛЛАНУРА ВАХИТОВА, д. 4, кв. 167 | 7050235166 | ЦЭ6807Б | 2007-08-01 | 2023-08-01 | Бугульминск.ОКО | МКД
БУГУЛЬМА Г, ул. МУЛЛАНУРА ВАХИТОВА, д. 4, кв. 168 | 021991 | ЦЭ6807Б | 2007-08-01 | 2023-08-01 | Бугульминск.ОКО | МКД
БУГУЛЬМА Г, ул. МУЛЛАНУРА ВАХИТОВА, д. 4, кв. 169 | 7060361336 | ЦЭ6807Б | 2007-08-01 | 2023-08-01 | Бугульминск.ОКО | МКД
БУГУЛЬМА Г, ул. МУЛЛАНУРА ВАХИТОВА, д. 4, кв. 172 | 01256436 | Меркурий 200 | 2007-08-01 | 2023-08-01 | Бугульминск.ОКО | МКД
БУГУЛЬМА Г, ул. МУЛЛАНУРА ВАХИТОВА, д. 4, кв. 174 | 105624 | СЭТ1-1 | 2007-08-01 | 2023-08-01 | Бугульминск.ОКО | МКД
БУГУЛЬМА Г, ул. МУЛЛАНУРА ВАХИТОВА, д. 4, кв. 18 | 00819543 | Меркурий 200 | 2007-06-01 | 2023-06-01 | Бугульминск.ОКО | МКД
БУГУЛЬМА Г, ул. МУЛЛАНУРА ВАХИТОВА, д. 4, кв. 21 | 7070845897 | ЦЭ6807Б | 2007-08-01 | 2023-08-01 | Бугульминск.ОКО | МКД
БУГУЛЬМА Г, ул. МУЛЛАНУРА ВАХИТОВА, д. 4, кв. 22 | 00690924 | Меркурий 201 | 2007-06-01 | 2023-06-01 | Бугульминск.ОКО | МКД
БУГУЛЬМА Г, ул. МУЛЛАНУРА ВАХИТОВА, д. 4, кв. 220 | 7070821829 | ЦЭ6807Б | 2007-06-01 | 2023-06-01 | Бугульминск.ОКО | МКД
БУГУЛЬМА Г, ул. МУЛЛАНУРА ВАХИТОВА, д. 4, кв. 225 | 007029 | СЭО-1.09 | 2007-08-01 | 2023-08-01 | Бугульминск.ОКО | МКД
БУГУЛЬМА Г, ул. МУЛЛАНУРА ВАХИТОВА, д. 4, кв. 229 | 042563 | СОЭ-5 | 2007-03-01 | 2023-03-01 | Бугульминск.ОКО | МКД
БУГУЛЬМА Г, ул. МУЛЛАНУРА ВАХИТОВА, д. 4, кв. 23 | 7505210190 | ЦЭ6807Б | 2007-06-01 | 2023-06-01 | Бугульминск.ОКО | МКД
БУГУЛЬМА Г, ул. МУЛЛАНУРА ВАХИТОВА, д. 4, кв. 238 | 00762681 | Меркурий 200 | 2007-05-01 | 2023-05-01 | Бугульминск.ОКО | МКД
БУГУЛЬМА Г, ул. МУЛЛАНУРА ВАХИТОВА, д. 4, кв. 27 | 01265146 | Меркурий 200 | 2007-08-01 | 2023-08-01 | Бугульминск.ОКО | МКД
БУГУЛЬМА Г, ул. МУЛЛАНУРА ВАХИТОВА, д. 4, кв. 4 | 70709164406 | ЦЭ6807Б | 2007-08-01 | 2023-08-01 | Бугульминск.ОКО | МКД
БУГУЛЬМА Г, ул. МУЛЛАНУРА ВАХИТОВА, д. 4, кв. 41 | 7110822995 | ЦЭ6807Б | 2007-11-01 | 2023-11-01 | Бугульминск.ОКО | МКД
БУГУЛЬМА Г, ул. МУЛЛАНУРА ВАХИТОВА, д. 4, кв. 43 | 113454 | СОЭ-5 | 2007-08-01 | 2023-08-01 | Бугульминск.ОКО | МКД
БУГУЛЬМА Г, ул. МУЛЛАНУРА ВАХИТОВА, д. 4, кв. 45 | 7050287020 | ЦЭ6807Б | 2007-06-01 | 2023-06-01 | Бугульминск.ОКО | МКД
БУГУЛЬМА Г, ул. МУЛЛАНУРА ВАХИТОВА, д. 4, кв. 46 | 807955 | СО-505 | 2007-10-01 | 2023-10-01 | Бугульминск.ОКО | МКД
БУГУЛЬМА Г, ул. МУЛЛАНУРА ВАХИТОВА, д. 4, кв. 5 | 7050247830 | ЦЭ6807Б | 2007-08-01 | 2023-08-01 | Бугульминск.ОКО | МКД
БУГУЛЬМА Г, ул. МУЛЛАНУРА ВАХИТОВА, д. 4, кв. 54 | 252467 | СО-505 | 2007-04-01 | 2023-04-01 | Бугульминск.ОКО | МКД
БУГУЛЬМА Г, ул. МУЛЛАНУРА ВАХИТОВА, д. 4, кв. 67 | 116086 | СОЭ-52 | 2007-10-01 | 2023-10-01 | Бугульминск.ОКО | МКД
БУГУЛЬМА Г, ул. МУЛЛАНУРА ВАХИТОВА, д. 4, кв. 69 | 7060414349 | ЦЭ6807Б | 2007-08-01 | 2023-08-01 | Бугульминск.ОКО | МКД
БУГУЛЬМА Г, ул. МУЛЛАНУРА ВАХИТОВА, д. 4, кв. 8 | 015350 | СО-И449 М2 | 2007-01-01 | 2023-01-01 | Бугульминск.ОКО | МКД
БУГУЛЬМА Г, ул. МУЛЛАНУРА ВАХИТОВА, д. 4, кв. 88 | 7050333192 | СЕ 102 | 2007-10-01 | 2023-10-01 | Бугульминск.ОКО | МКД
БУГУЛЬМА Г, ул. МУЛЛАНУРА ВАХИТОВА, д. 4, кв. 93 | 7070693839 | ЦЭ6807Б | 2007-06-01 | 2023-06-01 | Бугульминск.ОКО | МКД
БУГУЛЬМА Г, ул. МУЛЛАНУРА ВАХИТОВА, д. 4, кв. 96 | 142141 | СОЭ-5 | 2007-11-01 | 2023-11-01 | Бугульминск.ОКО | МКД
БУГУЛЬМА Г, ул. МУЛЛАНУРА ВАХИТОВА, д. 7, кв. 100 | 038087 | СОЭ-52/50-11Ш | 2007-01-01 | 2023-01-01 | Бугульминск.ОКО | МКД
БУГУЛЬМА Г, ул. МУЛЛАНУРА ВАХИТОВА, д. 7, кв. 111 | 7030878333 | ЦЭ6807Б | 2007-10-01 | 2023-10-01 | Бугульминск.ОКО | МКД
БУГУЛЬМА Г, ул. МУЛЛАНУРА ВАХИТОВА, д. 7, кв. 118 | 007108 | СЭО-1.15 | 2007-01-01 | 2023-01-01 | Бугульминск.ОКО | МКД
БУГУЛЬМА Г, ул. МУЛЛАНУРА ВАХИТОВА, д. 7, кв. 120 | 70603812519 | ЦЭ6807БК | 2007-01-01 | 2023-01-01 | Бугульминск.ОКО | МКД
БУГУЛЬМА Г, ул. МУЛЛАНУРА ВАХИТОВА, д. 7, кв. 121 | 0726760608288802 | ЦЭ6807БК | 2007-01-01 | 2023-01-01 | Бугульминск.ОКО | МКД
БУГУЛЬМА Г, ул. МУЛЛАНУРА ВАХИТОВА, д. 7, кв. 122 | 024666 | СОЭ-52 | 2007-01-01 | 2023-01-01 | Бугульминск.ОКО | МКД
БУГУЛЬМА Г, ул. МУЛЛАНУРА ВАХИТОВА, д. 7, кв. 126 | 7070842318 | ЦЭ6807БК | 2007-01-01 | 2023-01-01 | Бугульминск.ОКО | МКД
БУГУЛЬМА Г, ул. МУЛЛАНУРА ВАХИТОВА, д. 7, кв. 18 | 0712880601958713 | ЦЭ6807БК 1Т | 2007-10-01 | 2023-10-01 | Бугульминск.ОКО | МКД
БУГУЛЬМА Г, ул. МУЛЛАНУРА ВАХИТОВА, д. 7, кв. 22 | 7110793523 | ЦЭ6807БК | 2007-01-01 | 2023-01-01 | Бугульминск.ОКО | МКД
БУГУЛЬМА Г, ул. МУЛЛАНУРА ВАХИТОВА, д. 7, кв. 25 | 0712970708у | ЦЭ6807П | 2007-05-23 | 2023-05-23 | Бугульминск.ОКО | МКД
БУГУЛЬМА Г, ул. МУЛЛАНУРА ВАХИТОВА, д. 7, кв. 26 | 70033925 | СЕ 102 S6 145 OKV | 2007-01-01 | 2023-01-01 | Бугульминск.ОКО | МКД
БУГУЛЬМА Г, ул. МУЛЛАНУРА ВАХИТОВА, д. 7, кв. 35 | 7040964168 | ЦЭ6807БК | 2007-01-01 | 2023-01-01 | Бугульминск.ОКО | МКД
БУГУЛЬМА Г, ул. МУЛЛАНУРА ВАХИТОВА, д. 7, кв. 37 | 7070822530 | ЦЭ6807БК | 2007-01-01 | 2023-01-01 | Бугульминск.ОКО | МКД
БУГУЛЬМА Г, ул. МУЛЛАНУРА ВАХИТОВА, д. 7, кв. 40 | 7070846084 | ЦЭ6807БК | 2007-01-01 | 2023-01-01 | Бугульминск.ОКО | МКД
БУГУЛЬМА Г, ул. МУЛЛАНУРА ВАХИТОВА, д. 7, кв. 48 | 0727670501739312 | ЦЭ6807БК | 2007-01-01 | 2023-01-01 | Бугульминск.ОКО | МКД
БУГУЛЬМА Г, ул. МУЛЛАНУРА ВАХИТОВА, д. 7, кв. 55 | 7070704633 | ЦЭ6807БК | 2007-01-01 | 2023-01-01 | Бугульминск.ОКО | МКД
БУГУЛЬМА Г, ул. МУЛЛАНУРА ВАХИТОВА, д. 7, кв. 57 | 20712970708 | ЦЭ6807БК | 2007-01-01 | 2023-01-01 | Бугульминск.ОКО | МКД
БУГУЛЬМА Г, ул. МУЛЛАНУРА ВАХИТОВА, д. 7, кв. 59 | 9020758507 | Соло | 2007-01-01 | 2023-01-01 | Бугульминск.ОКО | МКД
БУГУЛЬМА Г, ул. МУЛЛАНУРА ВАХИТОВА, д. 7, кв. 61 | 102963 | СО-Э449 1М1-1 | 2007-01-01 | 2023-01-01 | Бугульминск.ОКО | МКД
БУГУЛЬМА Г, ул. МУЛЛАНУРА ВАХИТОВА, д. 7, кв. 63 | 00712820011660 | ЦЭ6807П | 2007-10-01 | 2023-10-01 | Бугульминск.ОКО | МКД
БУГУЛЬМА Г, ул. МУЛЛАНУРА ВАХИТОВА, д. 7, кв. 66 | 01228921 | Меркурий 200.02 | 2007-10-01 | 2023-10-01 | Бугульминск.ОКО | МКД
БУГУЛЬМА Г, ул. МУЛЛАНУРА ВАХИТОВА, д. 7, кв. 69 | 01911856 | Меркурий 200.04 | 2007-01-01 | 2023-01-01 | Бугульминск.ОКО | МКД
БУГУЛЬМА Г, ул. МУЛЛАНУРА ВАХИТОВА, д. 7, кв. 71 | 7070845368 | СЕ 102 S6 145 OKV | 2007-01-01 | 2023-01-01 | Бугульминск.ОКО | МКД
БУГУЛЬМА Г, ул. МУЛЛАНУРА ВАХИТОВА, д. 7, кв. 72 | 102935 | СО-Э449 1М1-1 | 2007-01-01 | 2023-01-01 | Бугульминск.ОКО | МКД
БУГУЛЬМА Г, ул. МУЛЛАНУРА ВАХИТОВА, д. 7, кв. 73 | 7040090667 | ЦЭ6807П | 2007-07-18 | 2023-07-18 | Бугульминск.ОКО | МКД
БУГУЛЬМА Г, ул. МУЛЛАНУРА ВАХИТОВА, д. 7, кв. 78 | 30712970708 | ЦЭ6807БК | 2007-01-01 | 2023-01-01 | Бугульминск.ОКО | МКД
БУГУЛЬМА Г, ул. МУЛЛАНУРА ВАХИТОВА, д. 7, кв. 83 | 030040 | СОЭ-52 | 2007-01-01 | 2023-01-01 | Бугульминск.ОКО | МКД
БУГУЛЬМА Г, ул. МУЛЛАНУРА ВАХИТОВА, д. 7, кв. 89 | 7070847767 | ЦЭ6807П | 2007-10-01 | 2023-10-01 | Бугульминск.ОКО | МКД
БУГУЛЬМА Г, ул. МУЛЛАНУРА ВАХИТОВА, д. 9, кв. 105 | 7050257464 | ЦЭ6807БК | 2007-01-01 | 2023-01-01 | Бугульминск.ОКО | МКД
БУГУЛЬМА Г, ул. МУЛЛАНУРА ВАХИТОВА, д. 9, кв. 107 | 00805710 | Меркурий 200.04 | 2007-01-01 | 2023-01-01 | Бугульминск.ОКО | МКД
БУГУЛЬМА Г, ул. МУЛЛАНУРА ВАХИТОВА, д. 9, кв. 108 | 7040933551 | ЦЭ6807БК | 2007-01-01 | 2023-01-01 | Бугульминск.ОКО | МКД
БУГУЛЬМА Г, ул. МУЛЛАНУРА ВАХИТОВА, д. 9, кв. 110 | 7040611313 | ЦЭ6807БК | 2007-01-01 | 2023-01-01 | Бугульминск.ОКО | МКД
БУГУЛЬМА Г, ул. МУЛЛАНУРА ВАХИТОВА, д. 9, кв. 111 | 041133 | СОЭ-52 | 2007-04-12 | 2023-04-12 | Бугульминск.ОКО | МКД
БУГУЛЬМА Г, ул. МУЛЛАНУРА ВАХИТОВА, д. 9, кв. 117 | 7040963041 | ЦЭ6807БК | 2007-01-01 | 2023-01-01 | Бугульминск.ОКО | МКД
БУГУЛЬМА Г, ул. МУЛЛАНУРА ВАХИТОВА, д. 9, кв. 12 | 7040956780 | ЦЭ6807БК | 2007-01-01 | 2023-01-01 | Бугульминск.ОКО | МКД
БУГУЛЬМА Г, ул. МУЛЛАНУРА ВАХИТОВА, д. 9, кв. 120 | 7040083029 | ЦЭ6807БК | 2007-01-01 | 2023-01-01 | Бугульминск.ОКО | МКД
БУГУЛЬМА Г, ул. МУЛЛАНУРА ВАХИТОВА, д. 9, кв. 129 | 65125323 | ЦЭ6807БК | 2007-01-01 | 2023-01-01 | Бугульминск.ОКО | МКД
БУГУЛЬМА Г, ул. МУЛЛАНУРА ВАХИТОВА, д. 9, кв. 13 | 114294 | СОЭ-52 | 2007-04-12 | 2023-04-12 | Бугульминск.ОКО | МКД
БУГУЛЬМА Г, ул. МУЛЛАНУРА ВАХИТОВА, д. 9, кв. 19 | 7040929034 | ЦЭ6807БК | 2007-01-01 | 2023-01-01 | Бугульминск.ОКО | МКД
БУГУЛЬМА Г, ул. МУЛЛАНУРА ВАХИТОВА, д. 9, кв. 2 | 1103548 | СО-Э449 1М1-1 | 2007-06-01 | 2023-06-01 | Бугульминск.ОКО | МКД
БУГУЛЬМА Г, ул. МУЛЛАНУРА ВАХИТОВА, д. 9, кв. 26 | 7040928339 | ЦЭ6807БК | 2007-01-01 | 2023-01-01 | Бугульминск.ОКО | МКД
БУГУЛЬМА Г, ул. МУЛЛАНУРА ВАХИТОВА, д. 9, кв. 29 | 7040932169 | ЦЭ6807БК | 2007-07-06 | 2023-07-06 | Бугульминск.ОКО | МКД
БУГУЛЬМА Г, ул. МУЛЛАНУРА ВАХИТОВА, д. 9, кв. 3 | 0712870507070058 | ЦЭ7680 | 2007-01-01 | 2023-01-01 | Бугульминск.ОКО | МКД
БУГУЛЬМА Г, ул. МУЛЛАНУРА ВАХИТОВА, д. 9, кв. 31 | 009820050 | Меркурий 201.5 | 2007-01-01 | 2023-01-01 | Бугульминск.ОКО | МКД
БУГУЛЬМА Г, ул. МУЛЛАНУРА ВАХИТОВА, д. 9, кв. 33 | 7030842724 | ЦЭ6804 | 2007-01-01 | 2023-01-01 | Бугульминск.ОКО | МКД
БУГУЛЬМА Г, ул. МУЛЛАНУРА ВАХИТОВА, д. 9, кв. 36 | 7110826530 | ЦЭ6807БК | 2007-01-01 | 2023-01-01 | Бугульминск.ОКО | МКД
БУГУЛЬМА Г, ул. МУЛЛАНУРА ВАХИТОВА, д. 9, кв. 39 | 7040928063 | ЦЭ6807БК | 2007-01-01 | 2023-01-01 | Бугульминск.ОКО | МКД
БУГУЛЬМА Г, ул. МУЛЛАНУРА ВАХИТОВА, д. 9, кв. 4 | 330528 | СО-505 | 2007-01-01 | 2023-01-01 | Бугульминск.ОКО | МКД
БУГУЛЬМА Г, ул. МУЛЛАНУРА ВАХИТОВА, д. 9, кв. 43 | 7040928283 | ЦЭ6807БК | 2007-01-01 | 2023-01-01 | Бугульминск.ОКО | МКД
БУГУЛЬМА Г, ул. МУЛЛАНУРА ВАХИТОВА, д. 9, кв. 46 | 7040967968 | ЦЭ6807БК | 2007-01-01 | 2023-01-01 | Бугульминск.ОКО | МКД
БУГУЛЬМА Г, ул. МУЛЛАНУРА ВАХИТОВА, д. 9, кв. 49 | 7040928161 | ЦЭ6807БК | 2007-01-01 | 2023-01-01 | Бугульминск.ОКО | МКД
БУГУЛЬМА Г, ул. МУЛЛАНУРА ВАХИТОВА, д. 9, кв. 56 | 7040929487 | ЦЭ6807БК | 2007-01-01 | 2023-01-01 | Бугульминск.ОКО | МКД
БУГУЛЬМА Г, ул. МУЛЛАНУРА ВАХИТОВА, д. 9, кв. 6 | 01027432 | Меркурий 200.04 | 2007-01-01 | 2023-01-01 | Бугульминск.ОКО | МКД
БУГУЛЬМА Г, ул. МУЛЛАНУРА ВАХИТОВА, д. 9, кв. 60 | 7110796285 | ЦЭ6807БК | 2007-01-01 | 2023-01-01 | Бугульминск.ОКО | МКД
БУГУЛЬМА Г, ул. МУЛЛАНУРА ВАХИТОВА, д. 9, кв. 64 | 7030893394 | ЦЭ6807БК | 2007-01-01 | 2023-01-01 | Бугульминск.ОКО | МКД
БУГУЛЬМА Г, ул. МУЛЛАНУРА ВАХИТОВА, д. 9, кв. 7 | 7040964076 | ЦЭ6807БК | 2007-01-01 | 2023-01-01 | Бугульминск.ОКО | МКД
БУГУЛЬМА Г, ул. МУЛЛАНУРА ВАХИТОВА, д. 9, кв. 75 | 7040928279 | ЦЭ6807БК | 2007-01-01 | 2023-01-01 | Бугульминск.ОКО | МКД
БУГУЛЬМА Г, ул. МУЛЛАНУРА ВАХИТОВА, д. 9, кв. 77 | 7050138105 | ЦЭ6807БК | 2007-06-29 | 2023-06-29 | Бугульминск.ОКО | МКД
БУГУЛЬМА Г, ул. МУЛЛАНУРА ВАХИТОВА, д. 9, кв. 80 | 7040124701 | ЦЭ6807БК | 2007-06-29 | 2023-06-29 | Бугульминск.ОКО | МКД
БУГУЛЬМА Г, ул. МУЛЛАНУРА ВАХИТОВА, д. 9, кв. 81 | 01270381 | Меркурий 200.04 | 2007-04-13 | 2023-04-13 | Бугульминск.ОКО | МКД
БУГУЛЬМА Г, ул. МУЛЛАНУРА ВАХИТОВА, д. 9, кв. 85 | 7040928796 | ЦЭ6807БК | 2007-01-01 | 2023-01-01 | Бугульминск.ОКО | МКД
БУГУЛЬМА Г, ул. МУЛЛАНУРА ВАХИТОВА, д. 9, кв. 86 | 7060353345 | ЦЭ6807БК | 2007-06-29 | 2023-06-29 | Бугульминск.ОКО | МКД
БУГУЛЬМА Г, ул. МУСЫ ДЖАЛИЛЯ, д. 20, кв. 18 | 082537 | СОЭ-52/50-11Ш | 2007-06-29 | 2023-06-29 | Бугульминск.ОКО | МКД
БУГУЛЬМА Г, ул. МУСЫ ДЖАЛИЛЯ, д. 20, кв. 2 | 039401 | СЦЭТ-12 | 2007-06-29 | 2023-06-29 | Бугульминск.ОКО | МКД
БУГУЛЬМА Г, ул. МУСЫ ДЖАЛИЛЯ, д. 20, кв. 28 | 032290 | СО-Э449 1М1-1 | 2007-06-29 | 2023-06-29 | Бугульминск.ОКО | МКД
БУГУЛЬМА Г, ул. МУСЫ ДЖАЛИЛЯ, д. 20, кв. 30 | 001324 | СО-505 | 2007-06-29 | 2023-06-29 | Бугульминск.ОКО | МКД
БУГУЛЬМА Г, ул. МУСЫ ДЖАЛИЛЯ, д. 20, кв. 43 | 050217 | СОЭ-52 | 2007-06-29 | 2023-06-29 | Бугульминск.ОКО | МКД
БУГУЛЬМА Г, ул. МУСЫ ДЖАЛИЛЯ, д. 20, кв. 44 | 564001 | СО-и449 | 2007-06-29 | 2023-06-29 | Бугульминск.ОКО | МКД
БУГУЛЬМА Г, ул. МУСЫ ДЖАЛИЛЯ, д. 20, кв. 47 | 049917 | СОЭ-52 | 2007-06-29 | 2023-06-29 | Бугульминск.ОКО | МКД
БУГУЛЬМА Г, ул. МУСЫ ДЖАЛИЛЯ, д. 22, кв. 11 | 102542 | СОЭ-5 | 2007-12-12 | 2023-12-12 | Бугульминск.ОКО | МКД
БУГУЛЬМА Г, ул. МУСЫ ДЖАЛИЛЯ, д. 22, кв. 23 | 054588 | СОЭ-52 | 2007-10-17 | 2023-10-17 | Бугульминск.ОКО | МКД
БУГУЛЬМА Г, ул. МУСЫ ДЖАЛИЛЯ, д. 22, кв. 27 | 004719 | СОЭ-52 | 2007-12-12 | 2023-12-12 | Бугульминск.ОКО | МКД
БУГУЛЬМА Г, ул. МУСЫ ДЖАЛИЛЯ, д. 22, кв. 3 | 0712870606020066 | ЦЭ6807БК | 2007-01-01 | 2023-01-01 | Бугульминск.ОКО | МКД
БУГУЛЬМА Г, ул. МУСЫ ДЖАЛИЛЯ, д. 22, кв. 33 | 741195 | СЕ | 2007-10-17 | 2023-10-17 | Бугульминск.ОКО | МКД
БУГУЛЬМА Г, ул. МУСЫ ДЖАЛИЛЯ, д. 22, кв. 55 | 01265724 | Меркурий 200.04 | 2007-12-12 | 2023-12-12 | Бугульминск.ОКО | МКД
БУГУЛЬМА Г, ул. МУСЫ ДЖАЛИЛЯ, д. 22, кв. 63 | 120569 | СО-Э449 1М1-1 | 2007-06-25 | 2023-06-25 | Бугульминск.ОКО | МКД
БУГУЛЬМА Г, ул. МУСЫ ДЖАЛИЛЯ, д. 22, кв. 64 | 120565 | СО-Э449 1М1-1 | 2007-12-12 | 2023-12-12 | Бугульминск.ОКО | МКД
БУГУЛЬМА Г, ул. МУСЫ ДЖАЛИЛЯ, д. 22, кв. 73 | 071287080 | ЦЭ6807БК | 2007-12-12 | 2023-12-12 | Бугульминск.ОКО | МКД
БУГУЛЬМА Г, ул. МУСЫ ДЖАЛИЛЯ, д. 22/5, кв. 103 | 01210671 | Меркурий 202.5 | 2007-04-25 | 2023-04-25 | Бугульминск.ОКО | МКД
БУГУЛЬМА Г, ул. МУСЫ ДЖАЛИЛЯ, д. 22/5, кв. 133 | 00695200 | Меркурий 200.02 | 2007-12-31 | 2023-12-31 | Бугульминск.ОКО | МКД
БУГУЛЬМА Г, ул. МУСЫ ДЖАЛИЛЯ, д. 24, кв. 10 | 082519 | СО-Э449 1М1-1 | 2007-05-04 | 2023-05-04 | Бугульминск.ОКО | МКД
БУГУЛЬМА Г, ул. МУСЫ ДЖАЛИЛЯ, д. 24, кв. 11 | 021549 | СЦЭТ-12 | 2007-07-26 | 2023-07-26 | Бугульминск.ОКО | МКД
БУГУЛЬМА Г, ул. МУСЫ ДЖАЛИЛЯ, д. 24, кв. 16 | 50013586 | ЦЭ6807БК | 2007-10-01 | 2023-10-01 | Бугульминск.ОКО | МКД
БУГУЛЬМА Г, ул. МУСЫ ДЖАЛИЛЯ, д. 24, кв. 19 | 038457107 | Соло | 2007-07-26 | 2023-07-26 | Бугульминск.ОКО | МКД
БУГУЛЬМА Г, ул. МУСЫ ДЖАЛИЛЯ, д. 24, кв. 21 | 00812996 | Меркурий 202.5 | 2007-07-26 | 2023-07-26 | Бугульминск.ОКО | МКД
БУГУЛЬМА Г, ул. МУСЫ ДЖАЛИЛЯ, д. 24, кв. 22 | 001293 | СЦЭТ-12 | 2007-07-26 | 2023-07-26 | Бугульминск.ОКО | МКД
БУГУЛЬМА Г, ул. МУСЫ ДЖАЛИЛЯ, д. 24, кв. 25 | 021706 | СЦЭТ-12 | 2007-07-26 | 2023-07-26 | Бугульминск.ОКО | МКД
БУГУЛЬМА Г, ул. МУСЫ ДЖАЛИЛЯ, д. 24, кв. 27 | 117494 | СОЭ-5 | 2007-01-01 | 2023-01-01 | Бугульминск.ОКО | МКД
БУГУЛЬМА Г, ул. МУСЫ ДЖАЛИЛЯ, д. 24, кв. 42 | 7100561170 | ЦЭ6807П | 2007-10-01 | 2023-10-01 | Бугульминск.ОКО | МКД
БУГУЛЬМА Г, ул. МУСЫ ДЖАЛИЛЯ, д. 24, кв. 50 | 7040956774 | ЦЭ6807БК | 2007-07-27 | 2023-07-27 | Бугульминск.ОКО | МКД
БУГУЛЬМА Г, ул. МУСЫ ДЖАЛИЛЯ, д. 24, кв. 55 | 12022298 | СЭО-1.15.402 | 2007-01-01 | 2023-01-01 | Бугульминск.ОКО | МКД
БУГУЛЬМА Г, ул. МУСЫ ДЖАЛИЛЯ, д. 24, кв. 62 | 007128017016052 | ЦЭ6807БК | 2007-10-07 | 2023-10-07 | Бугульминск.ОКО | МКД
БУГУЛЬМА Г, ул. МУСЫ ДЖАЛИЛЯ, д. 24, кв. 9 | 012100 | СО-505 | 2007-10-01 | 2023-10-01 | Бугульминск.ОКО | МКД
БУГУЛЬМА Г, ул. МУСЫ ДЖАЛИЛЯ, д. 25, кв. 14 | 101806 | СОЭ-5 | 2007-07-27 | 2023-07-27 | Бугульминск.ОКО | МКД
БУГУЛЬМА Г, ул. МУСЫ ДЖАЛИЛЯ, д. 25, кв. 15 | 101769 | СОЭ-5 | 2007-07-27 | 2023-07-27 | Бугульминск.ОКО | МКД
БУГУЛЬМА Г, ул. МУСЫ ДЖАЛИЛЯ, д. 25, кв. 22 | 013080780 | Меркурий 201 | 2007-01-01 | 2023-01-01 | Бугульминск.ОКО | МКД
БУГУЛЬМА Г, ул. МУСЫ ДЖАЛИЛЯ, д. 26, кв. 12 | 007495019008732у | СЕ 102 S6 | 2007-10-07 | 2023-10-07 | Бугульминск.ОКО | МКД
БУГУЛЬМА Г, ул. МУСЫ ДЖАЛИЛЯ, д. 26, кв. 13 | 021904у | СЦЭТ-12 | 2007-01-01 | 2023-01-01 | Бугульминск.ОКО | МКД
БУГУЛЬМА Г, ул. МУСЫ ДЖАЛИЛЯ, д. 26, кв. 15 | 564024у | СО-и449 | 2007-01-01 | 2023-01-01 | Бугульминск.ОКО | МКД
БУГУЛЬМА Г, ул. МУСЫ ДЖАЛИЛЯ, д. 26, кв. 5 | 642037у | СО-505 | 2007-01-01 | 2023-01-01 | Бугульминск.ОКО | МКД
БУГУЛЬМА Г, ул. МУСЫ ДЖАЛИЛЯ, д. 26, кв. 9 | 052159у | СОЭ-52/50-11Ш | 2007-01-01 | 2023-01-01 | Бугульминск.ОКО | МКД
БУГУЛЬМА Г, ул. МУСЫ ДЖАЛИЛЯ, д. 27, кв. 22 | 23551 | Лейне Электро-01 1МШ | 2007-01-01 | 2023-01-01 | Бугульминск.ОКО | МКД
БУГУЛЬМА Г, ул. МУСЫ ДЖАЛИЛЯ, д. 27, кв. 26 | 038849 | СЦЭТ-12 | 2007-12-12 | 2023-12-12 | Бугульминск.ОКО | МКД
БУГУЛЬМА Г, ул. МУСЫ ДЖАЛИЛЯ, д. 27, кв. 38 | 564030 | СО-и449 | 2007-01-01 | 2023-01-01 | Бугульминск.ОКО | МКД
БУГУЛЬМА Г, ул. МУСЫ ДЖАЛИЛЯ, д. 27, кв. 39 | 564198 | СО-и449 | 2007-01-01 | 2023-01-01 | Бугульминск.ОКО | МКД
БУГУЛЬМА Г, ул. МУСЫ ДЖАЛИЛЯ, д. 27, кв. 43 | 565189 | СО-и449 | 2007-12-12 | 2023-12-12 | Бугульминск.ОКО | МКД
БУГУЛЬМА Г, ул. МУСЫ ДЖАЛИЛЯ, д. 27, кв. 45 | 5854501 | СО-и449 | 2007-01-01 | 2023-01-01 | Бугульминск.ОКО | МКД
БУГУЛЬМА Г, ул. МУСЫ ДЖАЛИЛЯ, д. 27, кв. 46 | 022294 | СЦЭТ-12 | 2007-01-01 | 2023-01-01 | Бугульминск.ОКО | МКД
БУГУЛЬМА Г, ул. МУСЫ ДЖАЛИЛЯ, д. 27, кв. 6 | 01338737 | Меркурий 202.5 | 2007-01-01 | 2023-01-01 | Бугульминск.ОКО | МКД
БУГУЛЬМА Г, ул. МУСЫ ДЖАЛИЛЯ, д. 28, кв. 20 | 039841 | СЦЭТ-12 | 2007-01-01 | 2023-01-01 | Бугульминск.ОКО | МКД
БУГУЛЬМА Г, ул. МУСЫ ДЖАЛИЛЯ, д. 28, кв. 27 | 0712880203025493 | ЦЭ6807П | 2007-10-17 | 2023-10-17 | Бугульминск.ОКО | МКД
БУГУЛЬМА Г, ул. МУСЫ ДЖАЛИЛЯ, д. 28, кв. 29 | 7040972286 | ЦЭ6807БК | 2007-01-01 | 2023-01-01 | Бугульминск.ОКО | МКД
БУГУЛЬМА Г, ул. МУСЫ ДЖАЛИЛЯ, д. 28, кв. 32 | 007789022010107 | СЕ 101 S6 145 M | 2007-10-17 | 2023-10-17 | Бугульминск.ОКО | МКД
БУГУЛЬМА Г, ул. МУСЫ ДЖАЛИЛЯ, д. 28, кв. 33 | 016582 | СЦЭТ-12 | 2007-12-12 | 2023-12-12 | Бугульминск.ОКО | МКД
БУГУЛЬМА Г, ул. МУСЫ ДЖАЛИЛЯ, д. 28, кв. 35 | 01432001 | Меркурий 200.04 | 2007-01-01 | 2023-01-01 | Бугульминск.ОКО | МКД
БУГУЛЬМА Г, ул. МУСЫ ДЖАЛИЛЯ, д. 28, кв. 40 | 0142911007 | Меркурий 200.02 | 2007-01-01 | 2023-01-01 | Бугульминск.ОКО | МКД
БУГУЛЬМА Г, ул. МУСЫ ДЖАЛИЛЯ, д. 28, кв. 46 | 040959 | СЭТ1-1 | 2007-01-01 | 2023-01-01 | Бугульминск.ОКО | МКД
БУГУЛЬМА Г, ул. МУСЫ ДЖАЛИЛЯ, д. 28, кв. 50 | 20727670104 | ЦЭ6807П | 2007-10-17 | 2023-10-17 | Бугульминск.ОКО | МКД
БУГУЛЬМА Г, ул. МУСЫ ДЖАЛИЛЯ, д. 28, кв. 9 | 038462607 | Соло | 2007-01-01 | 2023-01-01 | Бугульминск.ОКО | МКД
БУГУЛЬМА Г, ул. МУСЫ ДЖАЛИЛЯ, д. 29, кв. 7 | 054913 | СОЭ-5 | 2007-12-12 | 2023-12-12 | Бугульминск.ОКО | МКД
БУГУЛЬМА Г, ул. МУСЫ ДЖАЛИЛЯ, д. 30, кв. 5 | 7060350783 | ЦЭ6807П | 2007-10-17 | 2023-10-17 | Бугульминск.ОКО | МКД
БУГУЛЬМА Г, ул. МУСЫ ДЖАЛИЛЯ, д. 30, кв. 9 | 030004312 | Меркурий 201 | 2007-10-17 | 2023-10-17 | Бугульминск.ОКО | МКД
БУГУЛЬМА Г, ул. МУСЫ ДЖАЛИЛЯ, д. 33, кв. 10 | 0070110200114 | СЕ 102 S6 | 2007-10-17 | 2023-10-17 | Бугульминск.ОКО | МКД
БУГУЛЬМА Г, ул. МУСЫ ДЖАЛИЛЯ, д. 33, кв. 16 | 7070808864 | СЕ 102 S6 | 2007-10-17 | 2023-10-17 | Бугульминск.ОКО | МКД
БУГУЛЬМА Г, ул. МУСЫ ДЖАЛИЛЯ, д. 33, кв. 20 | 71007543108 | ЦЭ6807П | 2007-10-17 | 2023-10-17 | Бугульминск.ОКО | МКД
БУГУЛЬМА Г, ул. МУСЫ ДЖАЛИЛЯ, д. 33, кв. 22 | 000938567 | Меркурий 200.02 | 2007-12-19 | 2023-12-19 | Бугульминск.ОКО | МКД
БУГУЛЬМА Г, ул. МУСЫ ДЖАЛИЛЯ, д. 33, кв. 25 | 7128702068 | ЦЭ6807П | 2007-10-17 | 2023-10-17 | Бугульминск.ОКО | МКД
БУГУЛЬМА Г, ул. МУСЫ ДЖАЛИЛЯ, д. 34, кв. 16 | 022254 | СЦЭТ-12 | 2007-09-24 | 2023-09-24 | Бугульминск.ОКО | МКД
БУГУЛЬМА Г, ул. МУСЫ ДЖАЛИЛЯ, д. 34, кв. 19 | 051045 | СОЭ-52 | 2007-12-12 | 2023-12-12 | Бугульминск.ОКО | МКД
БУГУЛЬМА Г, ул. МУСЫ ДЖАЛИЛЯ, д. 34, кв. 21 | 022456 | СЦЭТ-12 | 2007-12-12 | 2023-12-12 | Бугульминск.ОКО | МКД
БУГУЛЬМА Г, ул. МУСЫ ДЖАЛИЛЯ, д. 41, кв. 21 | 252451 | СО-505 | 2007-01-01 | 2023-01-01 | Бугульминск.ОКО | МКД
БУГУЛЬМА Г, ул. МУСЫ ДЖАЛИЛЯ, д. 43, кв. 26 | 01554101 | Меркурий 200.02 | 2007-01-01 | 2023-01-01 | Бугульминск.ОКО | МКД
БУГУЛЬМА Г, ул. МУСЫ ДЖАЛИЛЯ, д. 43, кв. 42 | 114022 | СО-Э449 1М1-1 | 2007-01-01 | 2023-01-01 | Бугульминск.ОКО | МКД
БУГУЛЬМА Г, ул. МУСЫ ДЖАЛИЛЯ, д. 43, кв. 44 | 00792311 | Меркурий 201.2 | 2007-01-01 | 2023-01-01 | Бугульминск.ОКО | МКД
БУГУЛЬМА Г, ул. МУСЫ ДЖАЛИЛЯ, д. 43, кв. 6 | 00475167 | Меркурий 200.02 | 2007-01-01 | 2023-01-01 | Бугульминск.ОКО | МКД
БУГУЛЬМА Г, ул. МУСЫ ДЖАЛИЛЯ, д. 45, кв. 3 | 050531 | СЦЭТ-12 | 2007-01-01 | 2023-01-01 | Бугульминск.ОКО | МКД
БУГУЛЬМА Г, ул. МУСЫ ДЖАЛИЛЯ, д. 47, кв. 14 | 096222 | СО-Э449 1М1-1 | 2007-01-01 | 2023-01-01 | Бугульминск.ОКО | МКД
БУГУЛЬМА Г, ул. МУСЫ ДЖАЛИЛЯ, д. 47, кв. 16 | 013218 | СЭО-1.15 | 2007-01-01 | 2023-01-01 | Бугульминск.ОКО | МКД
БУГУЛЬМА Г, ул. МУСЫ ДЖАЛИЛЯ, д. 47, кв. 27 | 5653783 | СО-и446М | 2007-01-01 | 2023-01-01 | Бугульминск.ОКО | МКД
БУГУЛЬМА Г, ул. МУСЫ ДЖАЛИЛЯ, д. 47, кв. 8 | 042288 | СЦЭТ-12 | 2007-01-01 | 2023-01-01 | Бугульминск.ОКО | МКД
БУГУЛЬМА Г, ул. МУСЫ ДЖАЛИЛЯ, д. 47, кв. 9 | 01276587 | Меркурий 202.1 | 2007-01-01 | 2023-01-01 | Бугульминск.ОКО | МКД
БУГУЛЬМА Г, ул. МУСЫ ДЖАЛИЛЯ, д. 48, кв. 21 | 70038485 | СЕ 102 S6 145 OKV | 2007-01-01 | 2023-01-01 | Бугульминск.ОКО | МКД
БУГУЛЬМА Г, ул. МУСЫ ДЖАЛИЛЯ, д. 48, кв. 25 | 120277879 | СЕ 101 | 2007-01-01 | 2023-01-01 | Бугульминск.ОКО | МКД
БУГУЛЬМА Г, ул. МУСЫ ДЖАЛИЛЯ, д. 48, кв. 3 | 020006 | СО-Э449 1М2-1 | 2007-12-19 | 2023-12-19 | Бугульминск.ОКО | МКД
БУГУЛЬМА Г, ул. МУСЫ ДЖАЛИЛЯ, д. 49, кв. 48 | 044760 | СОЭ-52/50-11Ш | 2007-01-01 | 2023-01-01 | Бугульминск.ОКО | МКД
БУГУЛЬМА Г, ул. МУСЫ ДЖАЛИЛЯ, д. 51, кв. 10 | 16249752 | Меркурий 200.02 | 2013-08-21 | 2023-08-21 | Бугульминск.ОКО | МКД
БУГУЛЬМА Г, ул. МУСЫ ДЖАЛИЛЯ, д. 52, кв. 8 | 7070822447 | ЦЭ6807БК | 2007-01-01 | 2023-01-01 | Бугульминск.ОКО | МКД
БУГУЛЬМА Г, ул. МУСЫ ДЖАЛИЛЯ, д. 52, кв. 9 | 01284925 | Меркурий 202.5 | 2007-01-01 | 2023-01-01 | Бугульминск.ОКО | МКД
БУГУЛЬМА Г, ул. МУСЫ ДЖАЛИЛЯ, д. 53, кв. 43 | 565339 | СО-и446М | 2007-02-28 | 2023-02-28 | Бугульминск.ОКО | МКД
БУГУЛЬМА Г, ул. МУСЫ ДЖАЛИЛЯ, д. 53, кв. 51 | 00694139 | Меркурий 201.5 | 2007-01-01 | 2023-01-01 | Бугульминск.ОКО | МКД
БУГУЛЬМА Г, ул. МУСЫ ДЖАЛИЛЯ, д. 53, кв. 53 | 563875 | СО-и446М | 2007-02-28 | 2023-02-28 | Бугульминск.ОКО | МКД
БУГУЛЬМА Г, ул. МУСЫ ДЖАЛИЛЯ, д. 54, кв. 1 | 0159308 | Меркурий 202.5 | 2007-10-01 | 2023-10-01 | Бугульминск.ОКО | МКД
БУГУЛЬМА Г, ул. МУСЫ ДЖАЛИЛЯ, д. 54, кв. 11 | 0287102 | Соло | 2007-12-12 | 2023-12-12 | Бугульминск.ОКО | МКД
БУГУЛЬМА Г, ул. МУСЫ ДЖАЛИЛЯ, д. 54, кв. 28 | 7070822656 | ЦЭ6807БК | 2007-12-12 | 2023-12-12 | Бугульминск.ОКО | МКД
БУГУЛЬМА Г, ул. МУСЫ ДЖАЛИЛЯ, д. 55, кв. 24 | 04213380 | Меркурий 200.02 | 2013-09-01 | 2023-09-01 | Бугульминск.ОКО | МКД
БУГУЛЬМА Г, ул. МУСЫ ДЖАЛИЛЯ, д. 55, кв. 39 | 002473 | СЭТ1-4А.1-1-Ш | 2013-09-01 | 2023-09-01 | Бугульминск.ОКО | МКД
БУГУЛЬМА Г, ул. МУСЫ ДЖАЛИЛЯ, д. 55, кв. 42 | 9028509107 | Соло | 2007-01-01 | 2023-01-01 | Бугульминск.ОКО | МКД
БУГУЛЬМА Г, ул. МУСЫ ДЖАЛИЛЯ, д. 55, кв. 50 | 0712871108265008 | ЦЭ6807БК | 2007-01-01 | 2023-01-01 | Бугульминск.ОКО | МКД
БУГУЛЬМА Г, ул. МУСЫ ДЖАЛИЛЯ, д. 55, кв. 51 | 01588610 | Меркурий 202.5 | 2007-01-01 | 2023-01-01 | Бугульминск.ОКО | МКД
БУГУЛЬМА Г, ул. МУСЫ ДЖАЛИЛЯ, д. 55, кв. 52 | 006787 | Нева 103 | 2007-10-08 | 2023-10-08 | Бугульминск.ОКО | МКД
БУГУЛЬМА Г, ул. МУСЫ ДЖАЛИЛЯ, д. 55, кв. 54 | 7060418611 | ЦЭ6807Б | 2007-10-01 | 2023-10-01 | Бугульминск.ОКО | МКД
БУГУЛЬМА Г, ул. МУСЫ ДЖАЛИЛЯ, д. 56, кв. 1 | 020326 | СЦЭТ-12 | 2007-01-01 | 2023-01-01 | Бугульминск.ОКО | МКД
БУГУЛЬМА Г, ул. МУСЫ ДЖАЛИЛЯ, д. 58, кв. 2 | 038842 | СЦЭТТ-12 | 2007-03-01 | 2023-03-01 | Бугульминск.ОКО | МКД
БУГУЛЬМА Г, ул. МУСЫ ДЖАЛИЛЯ, д. 60, кв. 65 | 70602870610 | ЦЭ6807БК | 2007-01-01 | 2023-01-01 | Бугульминск.ОКО | МКД
БУГУЛЬМА Г, ул. МУСЫ ДЖАЛИЛЯ, д. 62, кв. 1 | 0712870400250286 | ЦЭ6807БК | 2007-01-01 | 2023-01-01 | Бугульминск.ОКО | МКД
БУГУЛЬМА Г, ул. МУСЫ ДЖАЛИЛЯ, д. 62, кв. 12 | 0712871108138548 | ЦЭ6807БК | 2007-01-01 | 2023-01-01 | Бугульминск.ОКО | МКД
БУГУЛЬМА Г, ул. МУСЫ ДЖАЛИЛЯ, д. 62, кв. 23 | 114821 | СО-Э449 1М1-1 | 2007-01-01 | 2023-01-01 | Бугульминск.ОКО | МКД
БУГУЛЬМА Г, ул. МУСЫ ДЖАЛИЛЯ, д. 62, кв. 29 | 110712870308 | ЦЭ6807БК | 2007-01-01 | 2023-01-01 | Бугульминск.ОКО | МКД
БУГУЛЬМА Г, ул. МУСЫ ДЖАЛИЛЯ, д. 62, кв. 30 | 032899 | СО-Э449 1М1-1 | 2007-12-21 | 2023-12-21 | Бугульминск.ОКО | МКД
БУГУЛЬМА Г, ул. МУСЫ ДЖАЛИЛЯ, д. 62, кв. 32 | 19564 | Лейне Электро-01 1МШ | 2007-12-21 | 2023-12-21 | Бугульминск.ОКО | МКД
БУГУЛЬМА Г, ул. МУСЫ ДЖАЛИЛЯ, д. 62, кв. 52 | 7050247140 | ЦЭ6807БК | 2007-12-21 | 2023-12-21 | Бугульминск.ОКО | МКД
БУГУЛЬМА Г, ул. НАДЕЖДЫ КРУПСКОЙ, д. 13, кв. 2 | 0242266 | Соло | 2007-10-01 | 2023-10-01 | Бугульминск.ОКО | МКД
БУГУЛЬМА Г, ул. НЕФТЯНИКОВ, д. 16, кв. 1 | 01333246 | Меркурий 201 | 2007-10-08 | 2023-10-08 | Бугульминск.ОКО | МКД
БУГУЛЬМА Г, ул. НЕФТЯНИКОВ, д. 18, кв. 2 | 59947 | Лейне Электро-01 1МШ | 2007-10-08 | 2023-10-08 | Бугульминск.ОКО | МКД
БУГУЛЬМА Г, ул. НЕФТЯНИКОВ, д. 18, кв. 4 | 71492 | ЛЕ 111,1 | 2007-10-01 | 2023-10-01 | Бугульминск.ОКО | МКД
БУГУЛЬМА Г, ул. НЕФТЯНИКОВ, д. 22, кв. 73 | 00806725 | Меркурий 200.02 | 2007-01-01 | 2023-01-01 | Бугульминск.ОКО | МКД
БУГУЛЬМА Г, ул. НЕФТЯНИКОВ, д. 22/1, кв. 10 | 040482 | СЦЭТ-12 | 2007-12-14 | 2023-12-14 | Бугульминск.ОКО | МКД
БУГУЛЬМА Г, ул. НЕФТЯНИКОВ, д. 22/1, кв. 12 | 040510 | СЦЭТ-12 | 2007-12-14 | 2023-12-14 | Бугульминск.ОКО | МКД
БУГУЛЬМА Г, ул. НЕФТЯНИКОВ, д. 22/1, кв. 13 | 040489 | СЦЭТ-12 | 2007-12-14 | 2023-12-14 | Бугульминск.ОКО | МКД
БУГУЛЬМА Г, ул. НЕФТЯНИКОВ, д. 22/1, кв. 14 | 040481 | СЦЭТ-12 | 2007-12-14 | 2023-12-14 | Бугульминск.ОКО | МКД
БУГУЛЬМА Г, ул. НЕФТЯНИКОВ, д. 22/1, кв. 15 | 040483 | СЦЭТ-12 | 2007-12-14 | 2023-12-14 | Бугульминск.ОКО | МКД
БУГУЛЬМА Г, ул. НЕФТЯНИКОВ, д. 22/1, кв. 16 | 040030 | СЦЭТ-12 | 2007-12-14 | 2023-12-14 | Бугульминск.ОКО | МКД
БУГУЛЬМА Г, ул. НЕФТЯНИКОВ, д. 22/1, кв. 17 | 039958 | СЦЭТ-12 | 2007-12-14 | 2023-12-14 | Бугульминск.ОКО | МКД
БУГУЛЬМА Г, ул. НЕФТЯНИКОВ, д. 22/1, кв. 18 | 040243 | СЦЭТ-12 | 2007-12-14 | 2023-12-14 | Бугульминск.ОКО | МКД
БУГУЛЬМА Г, ул. НЕФТЯНИКОВ, д. 22/1, кв. 3 | 040518 | СЦЭТ-12 | 2007-12-14 | 2023-12-14 | Бугульминск.ОКО | МКД
БУГУЛЬМА Г, ул. НЕФТЯНИКОВ, д. 22/1, кв. 4 | 040040 | СЦЭТ-12 | 2007-12-14 | 2023-12-14 | Бугульминск.ОКО | МКД
БУГУЛЬМА Г, ул. НЕФТЯНИКОВ, д. 22/1, кв. 5 | 040093 | СЦЭТ-12 | 2007-12-14 | 2023-12-14 | Бугульминск.ОКО | МКД
БУГУЛЬМА Г, ул. НЕФТЯНИКОВ, д. 22/1, кв. 6 | 040266 | СЦЭТ-12 | 2007-12-14 | 2023-12-14 | Бугульминск.ОКО | МКД
БУГУЛЬМА Г, ул. НЕФТЯНИКОВ, д. 22/1, кв. 7 | 040084 | СЦЭТ-12 | 2007-12-14 | 2023-12-14 | Бугульминск.ОКО | МКД
БУГУЛЬМА Г, ул. НЕФТЯНИКОВ, д. 22/1, кв. 8 | 040456 | СЦЭТ-12 | 2007-12-14 | 2023-12-14 | Бугульминск.ОКО | МКД
БУГУЛЬМА Г, ул. НЕФТЯНИКОВ, д. 40, кв. 1 | 0603571109796941 | СЕ 101 | 2007-01-01 | 2023-01-01 | Бугульминск.ОКО | МКД
БУГУЛЬМА Г, ул. НЕФТЯНИКОВ, д. 40, кв. 108 | 0603571109792444 | СЕ 101 | 2007-05-21 | 2023-05-21 | Бугульминск.ОКО | МКД
БУГУЛЬМА Г, ул. НЕФТЯНИКОВ, д. 40, кв. 12 | 060357110963191 | СЕ 101 | 2007-12-12 | 2023-12-12 | Бугульминск.ОКО | МКД
БУГУЛЬМА Г, ул. НЕФТЯНИКОВ, д. 40, кв. 13А | 06035771209842766 | СЕ 101 | 2007-12-15 | 2023-12-15 | Бугульминск.ОКО | МКД
БУГУЛЬМА Г, ул. НЕФТЯНИКОВ, д. 40, кв. 140 | 06035711097888874 | СЕ 101 | 2007-01-01 | 2023-01-01 | Бугульминск.ОКО | МКД
БУГУЛЬМА Г, ул. НЕФТЯНИКОВ, д. 40, кв. 143 | 032394 | СО-Э449 1М | 2007-02-01 | 2023-02-01 | Бугульминск.ОКО | МКД
БУГУЛЬМА Г, ул. НЕФТЯНИКОВ, д. 40, кв. 144 | 0603571109810667 | СЕ 101 | 2007-01-01 | 2023-01-01 | Бугульминск.ОКО | МКД
БУГУЛЬМА Г, ул. НЕФТЯНИКОВ, д. 40, кв. 156 | 026828 | СОЭ-52 | 2007-05-01 | 2023-05-01 | Бугульминск.ОКО | МКД
БУГУЛЬМА Г, ул. НЕФТЯНИКОВ, д. 40, кв. 158 | 071287030808904588 | ЦЭ6807П | 2007-01-20 | 2023-01-20 | Бугульминск.ОКО | МКД
БУГУЛЬМА Г, ул. НЕФТЯНИКОВ, д. 40, кв. 173 | 116214 | СЭТ1-1 | 2007-08-02 | 2023-08-02 | Бугульминск.ОКО | МКД
БУГУЛЬМА Г, ул. НЕФТЯНИКОВ, д. 40, кв. 178 | 0603571107968179 | СЕ 101 | 2007-01-01 | 2023-01-01 | Бугульминск.ОКО | МКД
БУГУЛЬМА Г, ул. НЕФТЯНИКОВ, д. 40, кв. 179 | 000815275 | Меркурий 201.5 | 2007-01-01 | 2023-01-01 | Бугульминск.ОКО | МКД
БУГУЛЬМА Г, ул. НЕФТЯНИКОВ, д. 40, кв. 186 | 0603571109787983 | СЕ 101 | 2007-12-20 | 2023-12-20 | Бугульминск.ОКО | МКД
БУГУЛЬМА Г, ул. НЕФТЯНИКОВ, д. 40, кв. 204 | 06033671109796411 | СЕ 101 | 2007-10-10 | 2023-10-10 | Бугульминск.ОКО | МКД
БУГУЛЬМА Г, ул. НЕФТЯНИКОВ, д. 40, кв. 207 | 0603571109632351 | СЕ 101 | 2007-04-01 | 2023-04-01 | Бугульминск.ОКО | МКД
БУГУЛЬМА Г, ул. НЕФТЯНИКОВ, д. 40, кв. 221 | 0603671109787174 | СЕ 101 | 2007-01-01 | 2023-01-01 | Бугульминск.ОКО | МКД
БУГУЛЬМА Г, ул. НЕФТЯНИКОВ, д. 40, кв. 224 | 0603571109632078 | СЕ 101 | 2007-01-01 | 2023-01-01 | Бугульминск.ОКО | МКД
БУГУЛЬМА Г, ул. НЕФТЯНИКОВ, д. 40, кв. 233 | 0605371109794134 | СЕ 101 | 2007-01-01 | 2023-01-01 | Бугульминск.ОКО | МКД
БУГУЛЬМА Г, ул. НЕФТЯНИКОВ, д. 40, кв. 235 | 0603571109815471 | СЕ 101 | 2007-04-01 | 2023-04-01 | Бугульминск.ОКО | МКД
БУГУЛЬМА Г, ул. НЕФТЯНИКОВ, д. 40, кв. 239 | 060367109797036 | СЕ 101 | 2007-05-01 | 2023-05-01 | Бугульминск.ОКО | МКД
БУГУЛЬМА Г, ул. НЕФТЯНИКОВ, д. 40, кв. 257 | 060367110976 | СЕ 101 | 2007-12-01 | 2023-12-01 | Бугульминск.ОКО | МКД
БУГУЛЬМА Г, ул. НЕФТЯНИКОВ, д. 40, кв. 26 | 0603571109786801 | СЕ 101 | 2007-07-01 | 2023-07-01 | Бугульминск.ОКО | МКД
БУГУЛЬМА Г, ул. НЕФТЯНИКОВ, д. 40, кв. 28А | 034984107 | Соло | 2007-02-01 | 2023-02-01 | Бугульминск.ОКО | МКД
БУГУЛЬМА Г, ул. НЕФТЯНИКОВ, д. 40, кв. 32 | 0603571108293324 | СЕ 101 | 2007-12-20 | 2023-12-20 | Бугульминск.ОКО | МКД
БУГУЛЬМА Г, ул. НЕФТЯНИКОВ, д. 40, кв. 47-48 | 0603571109811220 | СЕ 101 | 2007-04-01 | 2023-04-01 | Бугульминск.ОКО | МКД
БУГУЛЬМА Г, ул. НЕФТЯНИКОВ, д. 40, кв. 57 | 560981 | СО-и446М | 2007-12-15 | 2023-12-15 | Бугульминск.ОКО | МКД
БУГУЛЬМА Г, ул. НЕФТЯНИКОВ, д. 40, кв. 59 | 244169 | СО-505 | 2007-12-15 | 2023-12-15 | Бугульминск.ОКО | МКД
БУГУЛЬМА Г, ул. НЕФТЯНИКОВ, д. 40, кв. 60 | 266417 | СО-505 | 2007-03-20 | 2023-03-20 | Бугульминск.ОКО | МКД
БУГУЛЬМА Г, ул. НЕФТЯНИКОВ, д. 40, кв. 63-64 | 193050 | СО-505 | 2007-06-01 | 2023-06-01 | Бугульминск.ОКО | МКД
БУГУЛЬМА Г, ул. НЕФТЯНИКОВ, д. 40, кв. 76 | 032209 | СО-Э449 1М1 | 2007-10-20 | 2023-10-20 | Бугульминск.ОКО | МКД
БУГУЛЬМА Г, ул. НЕФТЯНИКОВ, д. 40, кв. 79-80 | 033245 | СО-Э449 1М1-1 | 2007-06-01 | 2023-06-01 | Бугульминск.ОКО | МКД
БУГУЛЬМА Г, ул. НЕФТЯНИКОВ, д. 40, кв. 89 | 0603671109809760 | СЕ 101 R5 145 М | 2007-11-14 | 2023-11-14 | Бугульминск.ОКО | МКД
БУГУЛЬМА Г, ул. НЕФТЯНИКОВ, д. 40, кв. 9 | 041268 | СЦЭТ-12 | 2007-01-15 | 2023-01-15 | Бугульминск.ОКО | МКД
БУГУЛЬМА Г, ул. НЕФТЯНИКОВ, д. 40, кв. 9А | 0603671209842834 | СЕ 101 | 2007-01-01 | 2023-01-01 | Бугульминск.ОКО | МКД
БУГУЛЬМА Г, ул. НЕФТЯНИКОВ, д. 42, кв. 100 | 104011 | СО-и449 | 2007-01-01 | 2023-01-01 | Бугульминск.ОКО | МКД
БУГУЛЬМА Г, ул. НЕФТЯНИКОВ, д. 42, кв. 101 | 041339 | СЦЭТ-12 | 2007-01-01 | 2023-01-01 | Бугульминск.ОКО | МКД
БУГУЛЬМА Г, ул. НЕФТЯНИКОВ, д. 42, кв. 117 | 114745 | СОЭ-52/50-11Ш | 2007-01-01 | 2023-01-01 | Бугульминск.ОКО | МКД
БУГУЛЬМА Г, ул. НЕФТЯНИКОВ, д. 42, кв. 119 | 114843 | СОЭ-52/50-11Ш | 2007-01-01 | 2023-01-01 | Бугульминск.ОКО | МКД
БУГУЛЬМА Г, ул. НЕФТЯНИКОВ, д. 42, кв. 12 | 091987 | СО-Э449 1М1-1 | 2007-01-01 | 2023-01-01 | Бугульминск.ОКО | МКД
БУГУЛЬМА Г, ул. НЕФТЯНИКОВ, д. 42, кв. 13 | 007789023049114 | СЕ 101 R5 145 М | 2007-01-01 | 2023-01-01 | Бугульминск.ОКО | МКД
БУГУЛЬМА Г, ул. НЕФТЯНИКОВ, д. 42, кв. 14 | 7110801476 | ЦЭ6807БК | 2007-12-17 | 2023-12-17 | Бугульминск.ОКО | МКД
БУГУЛЬМА Г, ул. НЕФТЯНИКОВ, д. 42, кв. 35 | 013099 | СЭО-1.15 | 2007-01-01 | 2023-01-01 | Бугульминск.ОКО | МКД
БУГУЛЬМА Г, ул. НЕФТЯНИКОВ, д. 42, кв. 63 | 7040122277 | ЦЭ6807БК | 2007-01-01 | 2023-01-01 | Бугульминск.ОКО | МКД
БУГУЛЬМА Г, ул. НЕФТЯНИКОВ, д. 42, кв. 84 | 7050292028 | ЦЭ6807БК | 2007-01-01 | 2023-01-01 | Бугульминск.ОКО | МКД
БУГУЛЬМА Г, ул. НЕФТЯНИКОВ, д. 42, кв. 96 | 01586233 | Меркурий 202.5 | 2007-01-01 | 2023-01-01 | Бугульминск.ОКО | МКД
БУГУЛЬМА Г, ул. НЕФТЯНИКОВ, д. 44, кв. 100 | 7070844011 | ЦЭ6807БК | 2007-01-01 | 2023-01-01 | Бугульминск.ОКО | МКД
БУГУЛЬМА Г, ул. НЕФТЯНИКОВ, д. 44, кв. 101 | 049884 | СОЭ-52/50-11Ш | 2007-01-01 | 2023-01-01 | Бугульминск.ОКО | МКД
БУГУЛЬМА Г, ул. НЕФТЯНИКОВ, д. 44, кв. 107 | 104472 | СО-Э449 1М1-1 | 2007-01-01 | 2023-01-01 | Бугульминск.ОКО | МКД
БУГУЛЬМА Г, ул. НЕФТЯНИКОВ, д. 44, кв. 13 | 01211246 | Меркурий 202.5 | 2007-01-01 | 2023-01-01 | Бугульминск.ОКО | МКД
БУГУЛЬМА Г, ул. НЕФТЯНИКОВ, д. 44, кв. 15 | 7070846330 | ЦЭ6807БК | 2007-01-01 | 2023-01-01 | Бугульминск.ОКО | МКД
БУГУЛЬМА Г, ул. НЕФТЯНИКОВ, д. 44, кв. 24 | 0712870502213752 | ЦЭ6807БК | 2007-01-01 | 2023-01-01 | Бугульминск.ОКО | МКД
БУГУЛЬМА Г, ул. НЕФТЯНИКОВ, д. 44, кв. 26 | 012267 | СО-Э449 1М2-1 | 2007-01-01 | 2023-01-01 | Бугульминск.ОКО | МКД
БУГУЛЬМА Г, ул. НЕФТЯНИКОВ, д. 44, кв. 31 | 565644 | СО-и449 | 2007-01-01 | 2023-01-01 | Бугульминск.ОКО | МКД
БУГУЛЬМА Г, ул. НЕФТЯНИКОВ, д. 44, кв. 40 | 055775 | СОЭ-55 | 2007-01-01 | 2023-01-01 | Бугульминск.ОКО | МКД
БУГУЛЬМА Г, ул. НЕФТЯНИКОВ, д. 44, кв. 46 | 7030804937 | ЦЭ6807БК | 2007-01-01 | 2023-01-01 | Бугульминск.ОКО | МКД
БУГУЛЬМА Г, ул. НЕФТЯНИКОВ, д. 44, кв. 49 | 000805453 | Меркурий 201.5 | 2007-01-01 | 2023-01-01 | Бугульминск.ОКО | МКД
БУГУЛЬМА Г, ул. НЕФТЯНИКОВ, д. 44, кв. 52 | 049891 | СОЭ-52/50-11Ш | 2007-01-01 | 2023-01-01 | Бугульминск.ОКО | МКД
БУГУЛЬМА Г, ул. НЕФТЯНИКОВ, д. 44, кв. 55 | 564657 | СО-и449 | 2007-01-01 | 2023-01-01 | Бугульминск.ОКО | МКД
БУГУЛЬМА Г, ул. НЕФТЯНИКОВ, д. 44, кв. 64 | 020686 | СЦЭТ-12 | 2007-01-01 | 2023-01-01 | Бугульминск.ОКО | МКД
БУГУЛЬМА Г, ул. НЕФТЯНИКОВ, д. 44, кв. 66 | 091093 | СО-505 | 2007-10-01 | 2023-10-01 | Бугульминск.ОКО | МКД
БУГУЛЬМА Г, ул. НЕФТЯНИКОВ, д. 44, кв. 68 | 082606 | СО-Э449 1М1-1 | 2007-01-01 | 2023-01-01 | Бугульминск.ОКО | МКД
БУГУЛЬМА Г, ул. НЕФТЯНИКОВ, д. 44, кв. 74 | 039878 | СЦЭТ-12 | 2007-01-01 | 2023-01-01 | Бугульминск.ОКО | МКД
БУГУЛЬМА Г, ул. НЕФТЯНИКОВ, д. 44, кв. 77 | 013353430 | Меркурий 201.7 | 2007-01-01 | 2023-01-01 | Бугульминск.ОКО | МКД
БУГУЛЬМА Г, ул. НЕФТЯНИКОВ, д. 44, кв. 95 | 041421 | СЦЭТ-12 | 2007-01-01 | 2023-01-01 | Бугульминск.ОКО | МКД
БУГУЛЬМА Г, ул. НЕФТЯНИКОВ, д. 44, кв. 96 | 075826 | СОЭ-52 | 2007-01-01 | 2023-01-01 | Бугульминск.ОКО | МКД
БУГУЛЬМА Г, ул. НЕФТЯНИКОВ, д. 44, кв. 97 | 071290502091371 | ЦЭ6807БК | 2007-01-01 | 2023-01-01 | Бугульминск.ОКО | МКД
БУГУЛЬМА Г, ул. НЕФТЯНИКОВ, д. 44, кв. 99 | 049838 | СОЭ-52 | 2007-01-01 | 2023-01-01 | Бугульминск.ОКО | МКД
БУГУЛЬМА Г, ул. НЕФТЯНИКОВ, д. 48А, кв. 1 | 009870 | СОЭ-5 | 2007-01-01 | 2023-01-01 | Бугульминск.ОКО | МКД
БУГУЛЬМА Г, ул. НЕФТЯНИКОВ, д. 48А, кв. 2 | 7040085152 | ЦЭ6807Б | 2007-03-01 | 2023-03-01 | Бугульминск.ОКО | МКД
БУГУЛЬМА Г, ул. НЕФТЯНИКОВ, д. 61, кв. 10 | 7050323666а | СЕ 102 S6 145 OKV | 2007-01-01 | 2023-01-01 | Бугульминск.ОКО | МКД
БУГУЛЬМА Г, ул. НЕФТЯНИКОВ, д. 61, кв. 15 | 00692211 | Меркурий 201.5 | 2007-01-01 | 2023-01-01 | Бугульминск.ОКО | МКД
БУГУЛЬМА Г, ул. НЕФТЯНИКОВ, д. 61, кв. 2 | 007129021001709 | ЦЭ6807БК | 2007-12-17 | 2023-12-17 | Бугульминск.ОКО | МКД
БУГУЛЬМА Г, ул. НЕФТЯНИКОВ, д. 61, кв. 5 | 01277601а | Меркурий 200.02 | 2007-01-01 | 2023-01-01 | Бугульминск.ОКО | МКД
БУГУЛЬМА Г, ул. НЕФТЯНИКОВ, д. 63, кв. 11 | 7070827521 | ЦЭ6807БК | 2007-01-01 | 2023-01-01 | Бугульминск.ОКО | МКД
БУГУЛЬМА Г, ул. НЕФТЯНИКОВ, д. 65, кв. 1 | 40712870206 | ЦЭ6807БК | 2007-12-17 | 2023-12-17 | Бугульминск.ОКО | МКД
БУГУЛЬМА Г, ул. НЕФТЯНИКОВ, д. 65, кв. 11 | 0712870020647005 | ЦЭ6804 | 2007-01-01 | 2023-01-01 | Бугульминск.ОКО | МКД
БУГУЛЬМА Г, ул. НЕФТЯНИКОВ, д. 65, кв. 12 | 10712802063 | ЦЭ6807БК | 2007-12-17 | 2023-12-17 | Бугульминск.ОКО | МКД
БУГУЛЬМА Г, ул. НЕФТЯНИКОВ, д. 65, кв. 2 | 70206317275 | ЦЭ6807БК | 2007-12-17 | 2023-12-17 | Бугульминск.ОКО | МКД
БУГУЛЬМА Г, ул. НЕФТЯНИКОВ, д. 65, кв. 4 | 0712802063 | ЦЭ6807П | 2007-10-01 | 2023-10-01 | Бугульминск.ОКО | МКД
БУГУЛЬМА Г, ул. НЕФТЯНИКОВ, д. 65, кв. 6 | 0728702063 | ЦЭ6807БК | 2007-12-17 | 2023-12-17 | Бугульминск.ОКО | МКД
БУГУЛЬМА Г, ул. НЕФТЯНИКОВ, д. 65, кв. 9 | 00692226 | Меркурий 201.5 | 2007-12-17 | 2023-12-17 | Бугульминск.ОКО | МКД
БУГУЛЬМА Г, ул. НЕФТЯНИКОВ, д. 67, кв. 4 | 000992 | СО-505 | 2007-10-01 | 2023-10-01 | Бугульминск.ОКО | МКД
БУГУЛЬМА Г, ул. НЕФТЯНИКОВ, д. 71, кв. 2 | 032427 | СО-Э449 1М1-1 | 2007-01-01 | 2023-01-01 | Бугульминск.ОКО | МКД
БУГУЛЬМА Г, ул. НЕФТЯНИКОВ, д. 73, кв. 3 | 70039326 | СЕ 102 S6 145 OKV | 2007-01-01 | 2023-01-01 | Бугульминск.ОКО | МКД
БУГУЛЬМА Г, ул. НЕФТЯНИКОВ, д. 73, кв. 6 | 055055 | СОЭ-55/60 Ш-Т-112 | 2007-12-18 | 2023-12-18 | Бугульминск.ОКО | МКД
БУГУЛЬМА Г, ул. НЕФТЯНИКОВ, д. 75, кв. 1 | 100419 | Нева 101 | 2007-10-01 | 2023-10-01 | Бугульминск.ОКО | МКД
БУГУЛЬМА Г, ул. НЕФТЯНИКОВ, д. 75, кв. 10 | 109172 | СОЭ-5 | 2007-01-01 | 2023-01-01 | Бугульминск.ОКО | МКД
БУГУЛЬМА Г, ул. НЕФТЯНИКОВ, д. 75, кв. 12 | 7060363901 | ЦЭ6807БК | 2007-12-18 | 2023-12-18 | Бугульминск.ОКО | МКД
БУГУЛЬМА Г, ул. НЕФТЯНИКОВ, д. 77, кв. 3А | 7040858857 | ЦЭ6807Б | 2007-10-01 | 2023-10-01 | Бугульминск.ОКО | МКД
БУГУЛЬМА Г, ул. НЕФТЯНИКОВ, д. 77, кв. 4 | 121 | СО-И449 1М2-2 | 2007-10-01 | 2023-10-01 | Бугульминск.ОКО | МКД
БУГУЛЬМА Г, ул. НЕФТЯНИКОВ, д. 77, кв. 6 | 01276383 | Меркурий 200.02 | 2007-10-01 | 2023-10-01 | Бугульминск.ОКО | МКД
БУГУЛЬМА Г, ул. НЕФТЯНИКОВ, д. 78, кв. 1 | 0712870502876245 | ЦЭ6807Б | 2007-04-01 | 2023-04-01 | Бугульминск.ОКО | МКД
БУГУЛЬМА Г, ул. НЕФТЯНИКОВ, д. 78, кв. 2 | 70603667638 | ЦЭ6807Б | 2007-08-01 | 2023-08-01 | Бугульминск.ОКО | МКД
БУГУЛЬМА Г, ул. НЕФТЯНИКОВ, д. 79, кв. 12 | 7110793507 | ЦЭ6807П | 2007-10-01 | 2023-10-01 | Бугульминск.ОКО | МКД
БУГУЛЬМА Г, ул. НЕФТЯНИКОВ, д. 79, кв. 9 | 01210560 | Меркурий 202.5 | 2007-01-01 | 2023-01-01 | Бугульминск.ОКО | МКД
БУГУЛЬМА Г, ул. НЕФТЯНИКОВ, д. 81, кв. 11 | 3000006411 | Скат 101 | 2007-10-01 | 2023-10-01 | Бугульминск.ОКО | МКД
БУГУЛЬМА Г, ул. НЕФТЯНИКОВ, д. 81, кв. 8 комн. 1 | 01913656 | Меркурий 200.02 | 2007-10-01 | 2023-10-01 | Бугульминск.ОКО | МКД
БУГУЛЬМА Г, ул. НЕФТЯНИКОВ, д. 83, кв. 1 | 007789021030280 | СЕ 101 S6 145 M | 2007-10-01 | 2023-10-01 | Бугульминск.ОКО | МКД
БУГУЛЬМА Г, ул. НЕФТЯНИКОВ, д. 83, кв. 10 | 0142915307 | Меркурий 200.02 | 2007-01-01 | 2023-01-01 | Бугульминск.ОКО | МКД
БУГУЛЬМА Г, ул. НЕФТЯНИКОВ, д. 83, кв. 3 | 300001180 | Скат 101 | 2007-10-01 | 2023-10-01 | Бугульминск.ОКО | МКД
БУГУЛЬМА Г, ул. НЕФТЯНИКОВ, д. 83, кв. 4 | 7100683267 | ЦЭ6807БК | 2007-01-01 | 2023-01-01 | Бугульминск.ОКО | МКД
БУГУЛЬМА Г, ул. НЕФТЯНИКОВ, д. 83, кв. 8 | 0191638607 | Меркурий 200.02 | 2007-01-01 | 2023-01-01 | Бугульминск.ОКО | МКД
БУГУЛЬМА Г, ул. НИКОЛАЯ БАУМАНА, д. 1, кв. 11 | 7070837232 | ЦЭ6807БК | 2007-01-01 | 2023-01-01 | Бугульминск.ОКО | МКД
БУГУЛЬМА Г, ул. НИКОЛАЯ БАУМАНА, д. 1, кв. 20 | 040336 | СЦЭТ-12 | 2007-01-01 | 2023-01-01 | Бугульминск.ОКО | МКД
БУГУЛЬМА Г, ул. НИКОЛАЯ БАУМАНА, д. 1, кв. 26 | 081673 | СО-Э449 1М1-1 | 2007-01-01 | 2023-01-01 | Бугульминск.ОКО | МКД
БУГУЛЬМА Г, ул. НИКОЛАЯ БАУМАНА, д. 1, кв. 27 | 018103 | СО-505 | 2007-01-01 | 2023-01-01 | Бугульминск.ОКО | МКД
БУГУЛЬМА Г, ул. НИКОЛАЯ БАУМАНА, д. 1, кв. 28 | 0712870105 | ЦЭ6807БК | 2007-01-01 | 2023-01-01 | Бугульминск.ОКО | МКД
БУГУЛЬМА Г, ул. НИКОЛАЯ БАУМАНА, д. 1, кв. 30 | 7070841601 | ЦЭ6807БК | 2007-01-01 | 2023-01-01 | Бугульминск.ОКО | МКД
БУГУЛЬМА Г, ул. НИКОЛАЯ БАУМАНА, д. 1, кв. 33 | 004334 | СЭО-1.15 | 2007-01-01 | 2023-01-01 | Бугульминск.ОКО | МКД
БУГУЛЬМА Г, ул. НИКОЛАЯ БАУМАНА, д. 1, кв. 36 | 003588 | СОЭ-52/50-11Ш | 2007-01-01 | 2023-01-01 | Бугульминск.ОКО | МКД
БУГУЛЬМА Г, ул. НИКОЛАЯ БАУМАНА, д. 1, кв. 38 | 081668 | СО-Э449 1М1-1 | 2007-01-01 | 2023-01-01 | Бугульминск.ОКО | МКД
БУГУЛЬМА Г, ул. НИКОЛАЯ БАУМАНА, д. 1, кв. 7 | 67109709 | ЦЭ6807БК | 2007-10-17 | 2023-10-17 | Бугульминск.ОКО | МКД
БУГУЛЬМА Г, ул. НИКОЛАЯ БАУМАНА, д. 1, кв. 8 | 0712870502917759 | ЦЭ6807БК | 2007-01-01 | 2023-01-01 | Бугульминск.ОКО | МКД
БУГУЛЬМА Г, ул. НИКОЛАЯ БАУМАНА, д. 10, кв. 18 | 660925 | СО-505 | 2007-09-06 | 2023-09-06 | Бугульминск.ОКО | МКД
БУГУЛЬМА Г, ул. НИКОЛАЯ БАУМАНА, д. 10, кв. 2 | 043042 | СЦЭТ-12 | 2007-01-01 | 2023-01-01 | Бугульминск.ОКО | МКД
БУГУЛЬМА Г, ул. НИКОЛАЯ БАУМАНА, д. 10, кв. 30 | 06737 | Лейне Электро-01 1МШ | 2007-09-06 | 2023-09-06 | Бугульминск.ОКО | МКД
БУГУЛЬМА Г, ул. НИКОЛАЯ БАУМАНА, д. 10, кв. 45 | 117446 | СОЭ-52/50-11Ш | 2007-09-06 | 2023-09-06 | Бугульминск.ОКО | МКД
БУГУЛЬМА Г, ул. НИКОЛАЯ БАУМАНА, д. 10, кв. 5 | 01017631 | Меркурий 200.02 | 2007-01-01 | 2023-01-01 | Бугульминск.ОКО | МКД
БУГУЛЬМА Г, ул. НИКОЛАЯ БАУМАНА, д. 10, кв. 51 | 12024698 | СЭО-1.15.402 | 2007-09-06 | 2023-09-06 | Бугульминск.ОКО | МКД
БУГУЛЬМА Г, ул. НИКОЛАЯ БАУМАНА, д. 10, кв. 52 | 085536 | СО-и449 | 2007-09-06 | 2023-09-06 | Бугульминск.ОКО | МКД
БУГУЛЬМА Г, ул. НИКОЛАЯ БАУМАНА, д. 10, кв. 61 | 7040958865 | ЦЭ6807БК | 2007-01-01 | 2023-01-01 | Бугульминск.ОКО | МКД
БУГУЛЬМА Г, ул. НИКОЛАЯ БАУМАНА, д. 10, кв. 62 | 70502127400 | ЦЭ6807П | 2007-01-01 | 2023-01-01 | Бугульминск.ОКО | МКД
БУГУЛЬМА Г, ул. НИКОЛАЯ БАУМАНА, д. 10, кв. 7 | 12022753 | СЭО-1.15.402 | 2007-09-06 | 2023-09-06 | Бугульминск.ОКО | МКД
БУГУЛЬМА Г, ул. НИКОЛАЯ БАУМАНА, д. 10, кв. 70 | 110933 | СО-Э449 1М1-1 | 2007-09-06 | 2023-09-06 | Бугульминск.ОКО | МКД
БУГУЛЬМА Г, ул. НИКОЛАЯ БАУМАНА, д. 10, кв. 9 | 114243 | СОЭ-52/50-11Ш | 2007-09-06 | 2023-09-06 | Бугульминск.ОКО | МКД
БУГУЛЬМА Г, ул. НИКОЛАЯ БАУМАНА, д. 11, кв. 2 | 022147 | СЦЭТ-12 | 2007-01-01 | 2023-01-01 | Бугульминск.ОКО | МКД
БУГУЛЬМА Г, ул. НИКОЛАЯ БАУМАНА, д. 11, кв. 23 | 00762967 | Меркурий 200.02 | 2007-01-01 | 2023-01-01 | Бугульминск.ОКО | МКД
БУГУЛЬМА Г, ул. НИКОЛАЯ БАУМАНА, д. 11, кв. 38 | 029636а | ЦЭ2726 | 2007-01-01 | 2023-01-01 | Бугульминск.ОКО | МКД
БУГУЛЬМА Г, ул. НИКОЛАЯ БАУМАНА, д. 11, кв. 55 | 11505455 | Меркурий 201.5 | 2007-01-01 | 2023-01-01 | Бугульминск.ОКО | МКД
БУГУЛЬМА Г, ул. НИКОЛАЯ БАУМАНА, д. 11, кв. 60 | 096176 | СО-Э449 1М1-1 | 2007-01-01 | 2023-01-01 | Бугульминск.ОКО | МКД
БУГУЛЬМА Г, ул. НИКОЛАЯ БАУМАНА, д. 11, кв. 63 | 0256060 | ЦЭ2726 | 2007-01-01 | 2023-01-01 | Бугульминск.ОКО | МКД
БУГУЛЬМА Г, ул. НИКОЛАЯ БАУМАНА, д. 11, кв. 66 | 01278513 | Меркурий 200.02 | 2007-01-01 | 2023-01-01 | Бугульминск.ОКО | МКД
БУГУЛЬМА Г, ул. НИКОЛАЯ БАУМАНА, д. 11, кв. 68 | 116246 | СОЭ-52 | 2007-01-01 | 2023-01-01 | Бугульминск.ОКО | МКД
БУГУЛЬМА Г, ул. НИКОЛАЯ БАУМАНА, д. 11, кв. 7 | 075501 | СОЭ-5 | 2007-01-01 | 2023-01-01 | Бугульминск.ОКО | МКД
БУГУЛЬМА Г, ул. НИКОЛАЯ БАУМАНА, д. 11, кв. 74 | 7070918449 | СЦЭТ-12 | 2007-01-01 | 2023-01-01 | Бугульминск.ОКО | МКД
БУГУЛЬМА Г, ул. НИКОЛАЯ БАУМАНА, д. 11, кв. 75 | 7080275769 | СЕ 101 | 2007-01-01 | 2023-01-01 | Бугульминск.ОКО | МКД
БУГУЛЬМА Г, ул. НИКОЛАЯ БАУМАНА, д. 11, кв. 77 | 0712871108267668 | СЕ 101 | 2007-01-01 | 2023-01-01 | Бугульминск.ОКО | МКД
БУГУЛЬМА Г, ул. НИКОЛАЯ БАУМАНА, д. 11, кв. 78 | 0712871006919607 | СЕ 101 | 2007-01-01 | 2023-01-01 | Бугульминск.ОКО | МКД
БУГУЛЬМА Г, ул. НИКОЛАЯ БАУМАНА, д. 11, кв. 79 | 7110822763 | ЦЭ6807П | 2007-01-01 | 2023-01-01 | Бугульминск.ОКО | МКД
БУГУЛЬМА Г, ул. НИКОЛАЯ БАУМАНА, д. 11, кв. 84 | 04 | СЕ 101 | 2007-01-01 | 2023-01-01 | Бугульминск.ОКО | МКД
БУГУЛЬМА Г, ул. НИКОЛАЯ БАУМАНА, д. 11, кв. 87 | 116920 | СОЭ-52 | 2007-01-01 | 2023-01-01 | Бугульминск.ОКО | МКД
БУГУЛЬМА Г, ул. НИКОЛАЯ БАУМАНА, д. 11, кв. 91 | 0712870603449371 | СЕ 101 | 2007-01-01 | 2023-01-01 | Бугульминск.ОКО | МКД
БУГУЛЬМА Г, ул. НИКОЛАЯ БАУМАНА, д. 12, кв. 17 | 0712870501555730 | ЦЭ6807БК | 2007-01-01 | 2023-01-01 | Бугульминск.ОКО | МКД
БУГУЛЬМА Г, ул. НИКОЛАЯ БАУМАНА, д. 12, кв. 23 | 11490727 | СЭТ1-1-1-Ш | 2007-01-01 | 2023-01-01 | Бугульминск.ОКО | МКД
БУГУЛЬМА Г, ул. НИКОЛАЯ БАУМАНА, д. 12, кв. 27 | 01272124 | Меркурий 200.04 | 2007-01-01 | 2023-01-01 | Бугульминск.ОКО | МКД
БУГУЛЬМА Г, ул. НИКОЛАЯ БАУМАНА, д. 12, кв. 28 | 01244578 | Меркурий 201.2 | 2007-01-01 | 2023-01-01 | Бугульминск.ОКО | МКД
БУГУЛЬМА Г, ул. НИКОЛАЯ БАУМАНА, д. 12, кв. 30 | 70039590 | СЕ 102 S6 145 OKV | 2007-01-01 | 2023-01-01 | Бугульминск.ОКО | МКД
БУГУЛЬМА Г, ул. НИКОЛАЯ БАУМАНА, д. 12, кв. 31 | 000921500 | Меркурий 201 | 2007-01-01 | 2023-01-01 | Бугульминск.ОКО | МКД
БУГУЛЬМА Г, ул. НИКОЛАЯ БАУМАНА, д. 12, кв. 34 | 565664 | СО-и449 | 2007-01-01 | 2023-01-01 | Бугульминск.ОКО | МКД
БУГУЛЬМА Г, ул. НИКОЛАЯ БАУМАНА, д. 12, кв. 44 | 01023340 | Меркурий 200.04 | 2007-01-01 | 2023-01-01 | Бугульминск.ОКО | МКД
БУГУЛЬМА Г, ул. НИКОЛАЯ БАУМАНА, д. 12, кв. 61 | 0104595 | Меркурий 200.04 | 2007-01-01 | 2023-01-01 | Бугульминск.ОКО | МКД
БУГУЛЬМА Г, ул. НИКОЛАЯ БАУМАНА, д. 12, кв. 62 | 040598 | СЦЭТ-12 | 2007-01-01 | 2023-01-01 | Бугульминск.ОКО | МКД
БУГУЛЬМА Г, ул. НИКОЛАЯ БАУМАНА, д. 12, кв. 65 | 022535 | СЦЭТ-12 | 2007-01-01 | 2023-01-01 | Бугульминск.ОКО | МКД
БУГУЛЬМА Г, ул. НИКОЛАЯ БАУМАНА, д. 12, кв. 71 | 7050208053 | ЦЭ6807БК | 2007-01-01 | 2023-01-01 | Бугульминск.ОКО | МКД
БУГУЛЬМА Г, ул. НИКОЛАЯ БАУМАНА, д. 12, кв. 72 | 022131 | СЦЭТ-12 | 2007-01-01 | 2023-01-01 | Бугульминск.ОКО | МКД
БУГУЛЬМА Г, ул. НИКОЛАЯ БАУМАНА, д. 12, кв. 78 | 112419 | СО-Э449 1М1-1 | 2007-01-01 | 2023-01-01 | Бугульминск.ОКО | МКД
БУГУЛЬМА Г, ул. НИКОЛАЯ БАУМАНА, д. 12, кв. 80 | 016481 | СОЭ-52 | 2007-01-01 | 2023-01-01 | Бугульминск.ОКО | МКД
БУГУЛЬМА Г, ул. НИКОЛАЯ БАУМАНА, д. 12, кв. 93 | 01019288 | Меркурий 200.04 | 2007-01-01 | 2023-01-01 | Бугульминск.ОКО | МКД
БУГУЛЬМА Г, ул. НИКОЛАЯ БАУМАНА, д. 12, кв. 97 | 041942 | СЦЭТ-12 | 2007-01-01 | 2023-01-01 | Бугульминск.ОКО | МКД
БУГУЛЬМА Г, ул. НИКОЛАЯ БАУМАНА, д. 12, кв. 98 | 040585 | СЦЭТ-12 | 2007-01-01 | 2023-01-01 | Бугульминск.ОКО | МКД
БУГУЛЬМА Г, ул. НИКОЛАЯ БАУМАНА, д. 12, кв. 99 | 041054 | СЦЭТ-12 | 2007-01-01 | 2023-01-01 | Бугульминск.ОКО | МКД
БУГУЛЬМА Г, ул. НИКОЛАЯ БАУМАНА, д. 132, кв. 6 | 00671912 | Меркурий 200 | 2007-01-01 | 2023-01-01 | Бугульминск.ОКО | МКД
БУГУЛЬМА Г, ул. НИКОЛАЯ БАУМАНА, д. 132, кв. 8 | 115568 | СО-Э449 1М1-1 | 2007-01-01 | 2023-01-01 | Бугульминск.ОКО | МКД
БУГУЛЬМА Г, ул. НИКОЛАЯ БАУМАНА, д. 14, кв. 14 | 022536 | СЦЭТ-12 | 2007-09-07 | 2023-09-07 | Бугульминск.ОКО | МКД
БУГУЛЬМА Г, ул. НИКОЛАЯ БАУМАНА, д. 14, кв. 23 | 564452 | СО-и449 | 2007-09-07 | 2023-09-07 | Бугульминск.ОКО | МКД
БУГУЛЬМА Г, ул. НИКОЛАЯ БАУМАНА, д. 14, кв. 24 | 0782070904111864 | ЦЭ6807БК | 2007-09-07 | 2023-09-07 | Бугульминск.ОКО | МКД
БУГУЛЬМА Г, ул. НИКОЛАЯ БАУМАНА, д. 14, кв. 30 | 0289031 | СОЭ-5 | 2007-09-07 | 2023-09-07 | Бугульминск.ОКО | МКД
БУГУЛЬМА Г, ул. НИКОЛАЯ БАУМАНА, д. 14, кв. 37 | 12024426 | СЭО-1.15.402 | 2007-09-07 | 2023-09-07 | Бугульминск.ОКО | МКД
БУГУЛЬМА Г, ул. НИКОЛАЯ БАУМАНА, д. 14, кв. 39 | 12024257 | СЭО-1.15.402 | 2007-09-07 | 2023-09-07 | Бугульминск.ОКО | МКД
БУГУЛЬМА Г, ул. НИКОЛАЯ БАУМАНА, д. 14, кв. 8 | 27321 | Лейне Электро-01 1МШ | 2007-09-07 | 2023-09-07 | Бугульминск.ОКО | МКД
БУГУЛЬМА Г, ул. НИКОЛАЯ БАУМАНА, д. 14, кв. 99 | 12024517 | СЭО-1.15.402 | 2007-09-28 | 2023-09-28 | Бугульминск.ОКО | МКД
БУГУЛЬМА Г, ул. НИКОЛАЯ БАУМАНА, д. 16, кв. 102 | 01585294 | Меркурий 202.5 | 2007-10-01 | 2023-10-01 | Бугульминск.ОКО | МКД
БУГУЛЬМА Г, ул. НИКОЛАЯ БАУМАНА, д. 16, кв. 111 | 7070930628 | ЦЭ6807БК | 2007-10-01 | 2023-10-01 | Бугульминск.ОКО | МКД
БУГУЛЬМА Г, ул. НИКОЛАЯ БАУМАНА, д. 16, кв. 112 | 116070 | СОЭ-52/50-11Ш | 2007-10-01 | 2023-10-01 | Бугульминск.ОКО | МКД
БУГУЛЬМА Г, ул. НИКОЛАЯ БАУМАНА, д. 16, кв. 113 | 8658123 | СО-505 | 2007-10-17 | 2023-10-17 | Бугульминск.ОКО | МКД
БУГУЛЬМА Г, ул. НИКОЛАЯ БАУМАНА, д. 16, кв. 15 | 001559 | СЭО-1.15 | 2007-01-01 | 2023-01-01 | Бугульминск.ОКО | МКД
БУГУЛЬМА Г, ул. НИКОЛАЯ БАУМАНА, д. 16, кв. 19 | 7070844096 | ЦЭ6807БК | 2007-09-28 | 2023-09-28 | Бугульминск.ОКО | МКД
БУГУЛЬМА Г, ул. НИКОЛАЯ БАУМАНА, д. 16, кв. 22 | 040391 | СЦЭТ-12 | 2007-09-28 | 2023-09-28 | Бугульминск.ОКО | МКД
БУГУЛЬМА Г, ул. НИКОЛАЯ БАУМАНА, д. 16, кв. 23 | 006193 | СЭО-1.15 | 2007-09-28 | 2023-09-28 | Бугульминск.ОКО | МКД
БУГУЛЬМА Г, ул. НИКОЛАЯ БАУМАНА, д. 16, кв. 24 | 052124 | СОЭ-52/50-11Ш | 2007-09-28 | 2023-09-28 | Бугульминск.ОКО | МКД
БУГУЛЬМА Г, ул. НИКОЛАЯ БАУМАНА, д. 16, кв. 25 | 645309 | СО-505 | 2007-01-01 | 2023-01-01 | Бугульминск.ОКО | МКД
БУГУЛЬМА Г, ул. НИКОЛАЯ БАУМАНА, д. 16, кв. 26 | 012738 | СЭО-1.15 | 2007-09-28 | 2023-09-28 | Бугульминск.ОКО | МКД
БУГУЛЬМА Г, ул. НИКОЛАЯ БАУМАНА, д. 16, кв. 27 | 013446 | СЭО-1.15 | 2007-01-01 | 2023-01-01 | Бугульминск.ОКО | МКД
БУГУЛЬМА Г, ул. НИКОЛАЯ БАУМАНА, д. 16, кв. 30 | 021997 | СЦЭТ-12 | 2007-09-28 | 2023-09-28 | Бугульминск.ОКО | МКД
БУГУЛЬМА Г, ул. НИКОЛАЯ БАУМАНА, д. 16, кв. 37 | 052522 | СОЭ-52/50-11Ш | 2007-09-28 | 2023-09-28 | Бугульминск.ОКО | МКД
БУГУЛЬМА Г, ул. НИКОЛАЯ БАУМАНА, д. 16, кв. 44 | 049959 | СОЭ-52/50-11Ш | 2007-09-28 | 2023-09-28 | Бугульминск.ОКО | МКД
БУГУЛЬМА Г, ул. НИКОЛАЯ БАУМАНА, д. 16, кв. 77 | 044945 | СОЭ-52 | 2007-09-28 | 2023-09-28 | Бугульминск.ОКО | МКД
БУГУЛЬМА Г, ул. НИКОЛАЯ БАУМАНА, д. 16, кв. 87 | 012405 | СО-Э449 1М2-1 | 2007-10-01 | 2023-10-01 | Бугульминск.ОКО | МКД
БУГУЛЬМА Г, ул. НИКОЛАЯ БАУМАНА, д. 16, кв. 94 | 052423 | СОЭ-52 | 2007-10-01 | 2023-10-01 | Бугульминск.ОКО | МКД
БУГУЛЬМА Г, ул. НИКОЛАЯ БАУМАНА, д. 16, кв. 95 | 092712 | СОЭ-52 | 2007-01-01 | 2023-01-01 | Бугульминск.ОКО | МКД
БУГУЛЬМА Г, ул. НИКОЛАЯ БАУМАНА, д. 16, кв. 99 | 076187 | СОЭ-52 | 2007-10-01 | 2023-10-01 | Бугульминск.ОКО | МКД
БУГУЛЬМА Г, ул. НИКОЛАЯ БАУМАНА, д. 18, кв. 21 | 00806724 | Меркурий 201.2 | 2007-10-01 | 2023-10-01 | Бугульминск.ОКО | МКД
БУГУЛЬМА Г, ул. НИКОЛАЯ БАУМАНА, д. 18, кв. 3 | 01913751 | Меркурий 201.2 | 2007-10-01 | 2023-10-01 | Бугульминск.ОКО | МКД
БУГУЛЬМА Г, ул. НИКОЛАЯ БАУМАНА, д. 18, кв. 6 | 7070707764 | ЦЭ6807БК | 2007-10-01 | 2023-10-01 | Бугульминск.ОКО | МКД
БУГУЛЬМА Г, ул. НИКОЛАЯ БАУМАНА, д. 2, кв. 24 | 7030819685 | ЦЭ6807БК | 2007-10-15 | 2023-10-15 | Бугульминск.ОКО | МКД
БУГУЛЬМА Г, ул. НИКОЛАЯ БАУМАНА, д. 2, кв. 26 | 038456607 | Соло | 2007-01-01 | 2023-01-01 | Бугульминск.ОКО | МКД
БУГУЛЬМА Г, ул. НИКОЛАЯ БАУМАНА, д. 2, кв. 32 | 00691996 | Меркурий 202 | 2007-01-01 | 2023-01-01 | Бугульминск.ОКО | МКД
БУГУЛЬМА Г, ул. НИКОЛАЯ БАУМАНА, д. 2, кв. 36 | 7050332414 | ЦЭ6807БК | 2007-01-01 | 2023-01-01 | Бугульминск.ОКО | МКД
БУГУЛЬМА Г, ул. НИКОЛАЯ БАУМАНА, д. 2, кв. 46 | 022463 | СЦЭТ-12 | 2007-10-15 | 2023-10-15 | Бугульминск.ОКО | МКД
БУГУЛЬМА Г, ул. НИКОЛАЯ БАУМАНА, д. 2, кв. 48 | 0008019360 | Меркурий 202 | 2007-01-01 | 2023-01-01 | Бугульминск.ОКО | МКД
БУГУЛЬМА Г, ул. НИКОЛАЯ БАУМАНА, д. 2, кв. 59 | 037842 | СОЭ-52/50-11Ш | 2007-01-01 | 2023-01-01 | Бугульминск.ОКО | МКД
БУГУЛЬМА Г, ул. НИКОЛАЯ БАУМАНА, д. 2, кв. 6 | 556470 | СО-и449 | 2007-01-01 | 2023-01-01 | Бугульминск.ОКО | МКД
БУГУЛЬМА Г, ул. НИКОЛАЯ БАУМАНА, д. 2, кв. 66 | 7070804545 | ЦЭ6807БК | 2007-01-01 | 2023-01-01 | Бугульминск.ОКО | МКД
БУГУЛЬМА Г, ул. НИКОЛАЯ БАУМАНА, д. 2, кв. 69 | 066939 | СЭО | 2007-10-17 | 2023-10-17 | Бугульминск.ОКО | МКД
БУГУЛЬМА Г, ул. НИКОЛАЯ БАУМАНА, д. 2, кв. 74 | 7040085164 | ЦЭ6807БК | 2007-01-01 | 2023-01-01 | Бугульминск.ОКО | МКД
БУГУЛЬМА Г, ул. НИКОЛАЯ БАУМАНА, д. 3, кв. 11 | 01276587 | Меркурий 202.5 | 2007-10-15 | 2023-10-15 | Бугульминск.ОКО | МКД
БУГУЛЬМА Г, ул. НИКОЛАЯ БАУМАНА, д. 3, кв. 14 | 0126271 | Меркурий 202.5 | 2007-01-01 | 2023-01-01 | Бугульминск.ОКО | МКД
БУГУЛЬМА Г, ул. НИКОЛАЯ БАУМАНА, д. 3, кв. 24 | 7007596135 | ЦЭ6807БК | 2007-10-15 | 2023-10-15 | Бугульминск.ОКО | МКД
БУГУЛЬМА Г, ул. НИКОЛАЯ БАУМАНА, д. 3, кв. 29 | 053297 | СОЭ-52 | 2007-10-16 | 2023-10-16 | Бугульминск.ОКО | МКД
БУГУЛЬМА Г, ул. НИКОЛАЯ БАУМАНА, д. 3, кв. 33 | 7050172929 | ЦЭ6807БК | 2007-01-01 | 2023-01-01 | Бугульминск.ОКО | МКД
БУГУЛЬМА Г, ул. НИКОЛАЯ БАУМАНА, д. 3, кв. 4 | 01585523 | Меркурий 200.02 | 2007-10-15 | 2023-10-15 | Бугульминск.ОКО | МКД
БУГУЛЬМА Г, ул. НИКОЛАЯ БАУМАНА, д. 3, кв. 46 | 022639 | СЦЭТ-12 | 2007-10-16 | 2023-10-16 | Бугульминск.ОКО | МКД
БУГУЛЬМА Г, ул. НИКОЛАЯ БАУМАНА, д. 7, кв. 109 | 012664 | СО-50МЭ | 2007-10-17 | 2023-10-17 | Бугульминск.ОКО | МКД
БУГУЛЬМА Г, ул. НИКОЛАЯ БАУМАНА, д. 7, кв. 8 | 007496064017193 | СЕ 101 | 2007-01-01 | 2023-01-01 | Бугульминск.ОКО | МКД
БУГУЛЬМА Г, ул. НИКОЛАЯ ГОГОЛЯ, д. 114, кв. 1 | 013661 | СЭО-1.09 | 2007-09-01 | 2023-09-01 | Бугульминск.ОКО | МКД
БУГУЛЬМА Г, ул. НИКОЛАЯ ГОГОЛЯ, д. 39, кв. 18 | 0712970708874 | ЦЭ6807БК | 2007-10-05 | 2023-10-05 | Бугульминск.ОКО | МКД
БУГУЛЬМА Г, ул. НИКОЛАЯ ГОГОЛЯ, д. 41, кв. 21 | 561077 | СО-и446М | 2007-04-16 | 2023-04-16 | Бугульминск.ОКО | МКД
БУГУЛЬМА Г, ул. НИКОЛАЯ ГОГОЛЯ, д. 45, кв. 15 | 060722 | СО-Э449 1М1-1 | 2007-01-01 | 2023-01-01 | Бугульминск.ОКО | МКД
БУГУЛЬМА Г, ул. НИКОЛАЯ ГОГОЛЯ, д. 45, кв. 30 | 040147 | СО-Э449 1М1-1 | 2007-04-16 | 2023-04-16 | Бугульминск.ОКО | МКД
БУГУЛЬМА Г, ул. НИКОЛАЯ ГОГОЛЯ, д. 45, кв. 45 | 00756044 | Меркурий 200.02 | 2007-08-22 | 2023-08-22 | Бугульминск.ОКО | МКД
БУГУЛЬМА Г, ул. НИКОЛАЯ ГОГОЛЯ, д. 45, кв. 46 | 044325 | СОЭ-2Т | 2007-01-01 | 2023-01-01 | Бугульминск.ОКО | МКД
БУГУЛЬМА Г, ул. НИКОЛАЯ ГОГОЛЯ, д. 45, кв. 48 | 7030842358 | ЦЭ6807БК | 2007-08-22 | 2023-08-22 | Бугульминск.ОКО | МКД
БУГУЛЬМА Г, ул. НИКОЛАЯ ГОГОЛЯ, д. 45, кв. 53 | 00781262 | Меркурий 202.5 | 2007-04-16 | 2023-04-16 | Бугульминск.ОКО | МКД
БУГУЛЬМА Г, ул. НИКОЛАЯ ГОГОЛЯ, д. 45, кв. 54 | 003456 | СЭО-1.15 | 2007-01-01 | 2023-01-01 | Бугульминск.ОКО | МКД
БУГУЛЬМА Г, ул. НИКОЛАЯ ГОГОЛЯ, д. 45, кв. 55 | 030735 | СО-Э449 1М1-1 | 2007-08-22 | 2023-08-22 | Бугульминск.ОКО | МКД
БУГУЛЬМА Г, ул. НИКОЛАЯ ГОГОЛЯ, д. 45, кв. 56 | 013109 | СЭО-1.15 | 2007-08-22 | 2023-08-22 | Бугульминск.ОКО | МКД
БУГУЛЬМА Г, ул. НИКОЛАЯ ГОГОЛЯ, д. 45, кв. 58 | 110748 | СОЭ-52/50-11Ш | 2007-08-22 | 2023-08-22 | Бугульминск.ОКО | МКД
БУГУЛЬМА Г, ул. НИКОЛАЯ ГОГОЛЯ, д. 45, кв. 7 | 365925 | СО-505 | 2007-04-16 | 2023-04-16 | Бугульминск.ОКО | МКД
БУГУЛЬМА Г, ул. НИКОЛАЯ ГОГОЛЯ, д. 45, кв. 71 | 0727370307554224 | ЦЭ6807БК | 2007-08-22 | 2023-08-22 | Бугульминск.ОКО | МКД
БУГУЛЬМА Г, ул. НИКОЛАЯ ГОГОЛЯ, д. 45, кв. 77 | 01216247 | Меркурий 202.5 | 2007-01-01 | 2023-01-01 | Бугульминск.ОКО | МКД
БУГУЛЬМА Г, ул. НИКОЛАЯ ГОГОЛЯ, д. 45, кв. 9 | 036815107 | Соло | 2007-08-22 | 2023-08-22 | Бугульминск.ОКО | МКД
БУГУЛЬМА Г, ул. НИКОЛАЯ ГОГОЛЯ, д. 47, кв. 16 | 015220 | СО-Э449 | 2007-08-22 | 2023-08-22 | Бугульминск.ОКО | МКД
БУГУЛЬМА Г, ул. НИКОЛАЯ ГОГОЛЯ, д. 47, кв. 18 | 013219440 | Меркурий 201.5 | 2007-01-01 | 2023-01-01 | Бугульминск.ОКО | МКД
БУГУЛЬМА Г, ул. НИКОЛАЯ ГОГОЛЯ, д. 47, кв. 21 | 554248 | СО-И449 1М2-2 | 2007-04-17 | 2023-04-17 | Бугульминск.ОКО | МКД
БУГУЛЬМА Г, ул. НИКОЛАЯ ГОГОЛЯ, д. 47, кв. 32 | 104663 | СО-Э449 1М1-1 | 2007-01-01 | 2023-01-01 | Бугульминск.ОКО | МКД
БУГУЛЬМА Г, ул. НИКОЛАЯ ГОГОЛЯ, д. 49, кв. 10 | 01427136 | Меркурий 200.02 | 2007-04-06 | 2023-04-06 | Бугульминск.ОКО | МКД
БУГУЛЬМА Г, ул. НИКОЛАЯ ГОГОЛЯ, д. 49, кв. 14 | 71108229796 | ЦЭ6807БК | 2007-10-05 | 2023-10-05 | Бугульминск.ОКО | МКД
БУГУЛЬМА Г, ул. НИКОЛАЯ ГОГОЛЯ, д. 49, кв. 24 | 040121 | СО-Э449 1М1-1 | 2007-04-06 | 2023-04-06 | Бугульминск.ОКО | МКД
БУГУЛЬМА Г, ул. НИКОЛАЯ ГОГОЛЯ, д. 49, кв. 30 | 18630 | СОЭ-5 | 2007-04-06 | 2023-04-06 | Бугульминск.ОКО | МКД
БУГУЛЬМА Г, ул. НИКОЛАЯ ГОГОЛЯ, д. 49, кв. 46 | 041410 | СЦЭТ-12 | 2007-10-05 | 2023-10-05 | Бугульминск.ОКО | МКД
БУГУЛЬМА Г, ул. НИКОЛАЯ ГОГОЛЯ, д. 49, кв. 54 | 006284 | СЭО-1.15 | 2007-10-05 | 2023-10-05 | Бугульминск.ОКО | МКД
БУГУЛЬМА Г, ул. НИКОЛАЯ ГОГОЛЯ, д. 49, кв. 61 | 012288 | СО-Э449 1М2-1 | 2007-04-06 | 2023-04-06 | Бугульминск.ОКО | МКД
БУГУЛЬМА Г, ул. НИКОЛАЯ ГОГОЛЯ, д. 49, кв. 63 | 70501916432 | ЦЭ6807БК | 2007-01-01 | 2023-01-01 | Бугульминск.ОКО | МКД
БУГУЛЬМА Г, ул. НИКОЛАЯ ГОГОЛЯ, д. 51, кв. 10 | 7060347536 | ЦЭ6807П | 2007-07-01 | 2023-07-01 | Бугульминск.ОКО | МКД
БУГУЛЬМА Г, ул. НИКОЛАЯ ГОГОЛЯ, д. 51, кв. 13 | 7050160228 | ЦЭ6807БК | 2007-01-01 | 2023-01-01 | Бугульминск.ОКО | МКД
БУГУЛЬМА Г, ул. НИКОЛАЯ ГОГОЛЯ, д. 51, кв. 16 | 042170 | СЦЭТ-12 | 2007-01-01 | 2023-01-01 | Бугульминск.ОКО | МКД
БУГУЛЬМА Г, ул. НИКОЛАЯ ГОГОЛЯ, д. 51, кв. 21 | 083101 | СОЭ-52/50-11Ш | 2007-01-01 | 2023-01-01 | Бугульминск.ОКО | МКД
БУГУЛЬМА Г, ул. НИКОЛАЯ ГОГОЛЯ, д. 51, кв. 25 | 032910 | СО-Э449 1М1-1 | 2007-04-05 | 2023-04-05 | Бугульминск.ОКО | МКД
БУГУЛЬМА Г, ул. НИКОЛАЯ ГОГОЛЯ, д. 53, кв. 10 | 006949 | СЭО-1.09 | 2007-08-01 | 2023-08-01 | Бугульминск.ОКО | МКД
БУГУЛЬМА Г, ул. НИКОЛАЯ ГОГОЛЯ, д. 53, кв. 15 | 022102 | СЦЭТ-12 | 2007-08-01 | 2023-08-01 | Бугульминск.ОКО | МКД
БУГУЛЬМА Г, ул. НИКОЛАЯ ГОГОЛЯ, д. 53, кв. 25 | 013401030 | Меркурий 201 | 2007-10-01 | 2023-10-01 | Бугульминск.ОКО | МКД
БУГУЛЬМА Г, ул. НИКОЛАЯ ГОГОЛЯ, д. 53, кв. 28 | 021578 | СЦЭТ-12 | 2007-08-01 | 2023-08-01 | Бугульминск.ОКО | МКД
БУГУЛЬМА Г, ул. НИКОЛАЯ ГОГОЛЯ, д. 53, кв. 29 | 01211447 | Меркурий 202 | 2007-08-01 | 2023-08-01 | Бугульминск.ОКО | МКД
БУГУЛЬМА Г, ул. НИКОЛАЯ ГОГОЛЯ, д. 53, кв. 4 | 7070822199 | ЦЭ6807Б | 2007-08-01 | 2023-08-01 | Бугульминск.ОКО | МКД
БУГУЛЬМА Г, ул. НИКОЛАЯ ГОГОЛЯ, д. 53, кв. 5 | 049937 | СОЭ-52 | 2007-05-01 | 2023-05-01 | Бугульминск.ОКО | МКД
БУГУЛЬМА Г, ул. НИКОЛАЯ ГОГОЛЯ, д. 63, кв. 11 | 7070846105 | ЦЭ6807П | 2007-12-06 | 2023-12-06 | Бугульминск.ОКО | МКД
БУГУЛЬМА Г, ул. НИКОЛАЯ ГОГОЛЯ, д. 63, кв. 20 | 003663 | СЭО-1.01.0 | 2007-10-05 | 2023-10-05 | Бугульминск.ОКО | МКД
БУГУЛЬМА Г, ул. НИКОЛАЯ ГОГОЛЯ, д. 63, кв. 29 | 015854900 | Меркурий 202.5 | 2007-01-01 | 2023-01-01 | Бугульминск.ОКО | МКД
БУГУЛЬМА Г, ул. НИКОЛАЯ ГОГОЛЯ, д. 63, кв. 5 | 003135 | СЭО-1.09 | 2007-12-06 | 2023-12-06 | Бугульминск.ОКО | МКД
БУГУЛЬМА Г, ул. НИКОЛАЯ ГОГОЛЯ, д. 63, кв. 6 | 006582 | СЭО-1.09 | 2007-12-06 | 2023-12-06 | Бугульминск.ОКО | МКД
БУГУЛЬМА Г, ул. НИКОЛАЯ ГОГОЛЯ, д. 63, кв. 9 | 01213613 | Меркурий 202.5 | 2007-01-01 | 2023-01-01 | Бугульминск.ОКО | МКД
БУГУЛЬМА Г, ул. НИКОЛАЯ ГОГОЛЯ, д. 65, кв. 17 | 032172 | СО-Э449 1М1-1 | 2007-10-05 | 2023-10-05 | Бугульминск.ОКО | МКД
БУГУЛЬМА Г, ул. НИКОЛАЯ ГОГОЛЯ, д. 65, кв. 20 | 7070800986 | ЦЭ6807БК | 2007-10-05 | 2023-10-05 | Бугульминск.ОКО | МКД
БУГУЛЬМА Г, ул. НИКОЛАЯ ГОГОЛЯ, д. 65, кв. 22 | 0712871108701261 | ЦЭ6807БК | 2007-10-05 | 2023-10-05 | Бугульминск.ОКО | МКД
БУГУЛЬМА Г, ул. НИКОЛАЯ ГОГОЛЯ, д. 65, кв. 24 | 013313870 | Меркурий 201.5 | 2007-10-05 | 2023-10-05 | Бугульминск.ОКО | МКД
БУГУЛЬМА Г, ул. НИКОЛАЯ ГОГОЛЯ, д. 65, кв. 5 | 7060418827 | ЦЭ6807БК | 2007-01-01 | 2023-01-01 | Бугульминск.ОКО | МКД
БУГУЛЬМА Г, ул. НИКОЛАЯ ГОГОЛЯ, д. 66, кв. 24 | 007654 | СЭТ1-2 | 2007-10-22 | 2023-10-22 | Бугульминск.ОКО | МКД
БУГУЛЬМА Г, ул. НИКОЛАЯ ГОГОЛЯ, д. 66, кв. 37 | 01250808 | Меркурий 200 | 2007-10-22 | 2023-10-22 | Бугульминск.ОКО | МКД
БУГУЛЬМА Г, ул. НИКОЛАЯ ГОГОЛЯ, д. 66, кв. 50 | 306417 | СОЭ-5 | 2007-10-22 | 2023-10-22 | Бугульминск.ОКО | МКД
БУГУЛЬМА Г, ул. НИКОЛАЯ ГОГОЛЯ, д. 66, кв. 59 | 022001 | СЦЭТ-12 | 2007-10-22 | 2023-10-22 | Бугульминск.ОКО | МКД
БУГУЛЬМА Г, ул. НИКОЛАЯ ГОГОЛЯ, д. 66, кв. 60 | 121568 | СЭТ1-1 | 2007-10-22 | 2023-10-22 | Бугульминск.ОКО | МКД
БУГУЛЬМА Г, ул. НИКОЛАЯ ГОГОЛЯ, д. 66, кв. 61 | 7070808798 | СЕ 102 | 2007-10-22 | 2023-10-22 | Бугульминск.ОКО | МКД
БУГУЛЬМА Г, ул. НИКОЛАЯ ГОГОЛЯ, д. 66, кв. 65 | 100204 | СОЭ-5 | 2007-01-01 | 2023-01-01 | Бугульминск.ОКО | МКД
БУГУЛЬМА Г, ул. НИКОЛАЯ ГОГОЛЯ, д. 66, кв. 71 | 026573 | СОЭ-5 | 2007-01-01 | 2023-01-01 | Бугульминск.ОКО | МКД
БУГУЛЬМА Г, ул. НИКОЛАЯ ГОГОЛЯ, д. 66, кв. 73 | 71108235070 | ЦЭ6807Б | 2007-01-01 | 2023-01-01 | Бугульминск.ОКО | МКД
БУГУЛЬМА Г, ул. НИКОЛАЯ ГОГОЛЯ, д. 66, кв. 86 | 77001906 | СЕ 102 | 2007-10-22 | 2023-10-22 | Бугульминск.ОКО | МКД
БУГУЛЬМА Г, ул. НИКОЛАЯ ГОГОЛЯ, д. 66, кв. 87 | 05137100 | Меркурий 200 | 2007-10-22 | 2023-10-22 | Бугульминск.ОКО | МКД
БУГУЛЬМА Г, ул. НИКОЛАЯ ГОГОЛЯ, д. 66, кв. 91 | 005694 | СЕ 102 | 2007-01-01 | 2023-01-01 | Бугульминск.ОКО | МКД
БУГУЛЬМА Г, ул. НИКОЛАЯ ГОГОЛЯ, д. 67, кв. 1 | 7070830373 | ЦЭ6807БК | 2007-01-01 | 2023-01-01 | Бугульминск.ОКО | МКД
БУГУЛЬМА Г, ул. НИКОЛАЯ ГОГОЛЯ, д. 67, кв. 20 | 556320 | СО-и449 | 2007-01-01 | 2023-01-01 | Бугульминск.ОКО | МКД
БУГУЛЬМА Г, ул. НИКОЛАЯ ГОГОЛЯ, д. 67, кв. 21 | 425156 | СО-505 | 2007-10-05 | 2023-10-05 | Бугульминск.ОКО | МКД
БУГУЛЬМА Г, ул. НИКОЛАЯ ГОГОЛЯ, д. 67, кв. 27 | 556315 | СО-и449 | 2007-10-05 | 2023-10-05 | Бугульминск.ОКО | МКД
БУГУЛЬМА Г, ул. НИКОЛАЯ ГОГОЛЯ, д. 67, кв. 29 | 022511 | СЦЭТ-12 | 2007-10-05 | 2023-10-05 | Бугульминск.ОКО | МКД
БУГУЛЬМА Г, ул. НИКОЛАЯ ГОГОЛЯ, д. 67, кв. 37 | 01339443 | Меркурий 201.5 | 2007-01-01 | 2023-01-01 | Бугульминск.ОКО | МКД
БУГУЛЬМА Г, ул. НИКОЛАЯ ГОГОЛЯ, д. 67, кв. 38 | 565674 | СО-и449 | 2007-01-01 | 2023-01-01 | Бугульминск.ОКО | МКД
БУГУЛЬМА Г, ул. НИКОЛАЯ ГОГОЛЯ, д. 67, кв. 43 | 114670 | СОЭ-52 | 2007-10-05 | 2023-10-05 | Бугульминск.ОКО | МКД
БУГУЛЬМА Г, ул. НИКОЛАЯ ГОГОЛЯ, д. 67, кв. 5 | 076168 | СОЭ-52 | 2007-10-05 | 2023-10-05 | Бугульминск.ОКО | МКД
БУГУЛЬМА Г, ул. НИКОЛАЯ ГОГОЛЯ, д. 67, кв. 55 | 104625 | СО-Э449 1М1-1 | 2007-10-05 | 2023-10-05 | Бугульминск.ОКО | МКД
БУГУЛЬМА Г, ул. НИКОЛАЯ ГОГОЛЯ, д. 67, кв. 59 | 7040926255 | ЦЭ6807БК | 2007-10-05 | 2023-10-05 | Бугульминск.ОКО | МКД
БУГУЛЬМА Г, ул. НИКОЛАЯ ГОГОЛЯ, д. 71, кв. 16 | 113805 | СО-505 | 2007-01-01 | 2023-01-01 | Бугульминск.ОКО | МКД
БУГУЛЬМА Г, ул. НИКОЛАЯ ГОГОЛЯ, д. 71, кв. 19 | 113778 | СО-Э449 1М | 2007-01-01 | 2023-01-01 | Бугульминск.ОКО | МКД
БУГУЛЬМА Г, ул. НИКОЛАЯ ГОГОЛЯ, д. 71, кв. 20 | 114245 | СО-и449 | 2007-01-01 | 2023-01-01 | Бугульминск.ОКО | МКД
БУГУЛЬМА Г, ул. НИКОЛАЯ ГОГОЛЯ, д. 71, кв. 39 | 0712870502870849 | ЦЭ6804 | 2007-01-01 | 2023-01-01 | Бугульминск.ОКО | МКД
БУГУЛЬМА Г, ул. НИКОЛАЯ ГОГОЛЯ, д. 71, кв. 48 | 12022340 | СЭО-1.01.0 | 2007-01-01 | 2023-01-01 | Бугульминск.ОКО | МКД
БУГУЛЬМА Г, ул. НИКОЛАЯ ГОГОЛЯ, д. 71, кв. 51 | 013340 | СЭО-1 | 2007-01-01 | 2023-01-01 | Бугульминск.ОКО | МКД
БУГУЛЬМА Г, ул. НИКОЛАЯ ГОГОЛЯ, д. 71, кв. 55 | 00084 | СОЭ | 2007-01-01 | 2023-01-01 | Бугульминск.ОКО | МКД
БУГУЛЬМА Г, ул. НИКОЛАЯ ГОГОЛЯ, д. 71, кв. 58 | 092150 | СО-Э449 | 2007-01-01 | 2023-01-01 | Бугульминск.ОКО | МКД
БУГУЛЬМА Г, ул. НИКОЛАЯ ГОГОЛЯ, д. 71, кв. 62 | 012477 | СЭО-1 | 2007-01-01 | 2023-01-01 | Бугульминск.ОКО | МКД
БУГУЛЬМА Г, ул. НИКОЛАЯ ГОГОЛЯ, д. 71, кв. 63 | 004723 | СЭО-1 | 2007-01-01 | 2023-01-01 | Бугульминск.ОКО | МКД
БУГУЛЬМА Г, ул. НИКОЛАЯ ГОГОЛЯ, д. 71, кв. 65 | 116203 | СОЭ-52 | 2007-01-01 | 2023-01-01 | Бугульминск.ОКО | МКД
БУГУЛЬМА Г, ул. НИКОЛАЯ ГОГОЛЯ, д. 71, кв. 8 | 0712871007689172 | ЦЭ6803В | 2007-01-01 | 2023-01-01 | Бугульминск.ОКО | МКД
БУГУЛЬМА Г, ул. НИКОЛАЯ ГОГОЛЯ, д. 73, кв. 12 | 119951 | СО-505 | 2007-10-05 | 2023-10-05 | Бугульминск.ОКО | МКД
БУГУЛЬМА Г, ул. НИКОЛАЯ ГОГОЛЯ, д. 73, кв. 15 | 7070832790 | ЦЭ6807БК | 2007-10-05 | 2023-10-05 | Бугульминск.ОКО | МКД
БУГУЛЬМА Г, ул. НИКОЛАЯ ГОГОЛЯ, д. 73, кв. 21 | 032098 | СО-Э449 1М1-1 | 2007-10-05 | 2023-10-05 | Бугульминск.ОКО | МКД
БУГУЛЬМА Г, ул. НИКОЛАЯ ГОГОЛЯ, д. 73, кв. 22 | 106052 | СО-Э449 1М1-1 | 2007-10-05 | 2023-10-05 | Бугульминск.ОКО | МКД
БУГУЛЬМА Г, ул. НИКОЛАЯ ГОГОЛЯ, д. 73, кв. 23 | 111786 | СО-Э449 1М1-1 | 2007-10-05 | 2023-10-05 | Бугульминск.ОКО | МКД
БУГУЛЬМА Г, ул. НИКОЛАЯ ГОГОЛЯ, д. 73, кв. 25 | 7100704751 | ЦЭ6807БК | 2007-01-01 | 2023-01-01 | Бугульминск.ОКО | МКД
БУГУЛЬМА Г, ул. НИКОЛАЯ ГОГОЛЯ, д. 73, кв. 27 | 70502054010 | ЦЭ6807БК | 2007-10-05 | 2023-10-05 | Бугульминск.ОКО | МКД
БУГУЛЬМА Г, ул. НИКОЛАЯ ГОГОЛЯ, д. 73, кв. 29 | 0712870501863590 | ЦЭ6807БК | 2007-10-05 | 2023-10-05 | Бугульминск.ОКО | МКД
БУГУЛЬМА Г, ул. НИКОЛАЯ ГОГОЛЯ, д. 73, кв. 41 | 7040956670 | ЦЭ6807БК | 2007-10-05 | 2023-10-05 | Бугульминск.ОКО | МКД
БУГУЛЬМА Г, ул. НИКОЛАЯ ГОГОЛЯ, д. 73, кв. 42 | 082580 | СОЭ-52/50-11Ш | 2007-10-05 | 2023-10-05 | Бугульминск.ОКО | МКД
БУГУЛЬМА Г, ул. НИКОЛАЯ ГОГОЛЯ, д. 73, кв. 44 | 003255 | СЭО-1.15 | 2007-10-05 | 2023-10-05 | Бугульминск.ОКО | МКД
БУГУЛЬМА Г, ул. НИКОЛАЯ ГОГОЛЯ, д. 73, кв. 46 | 7050342383 | ЦЭ6807БК | 2007-10-05 | 2023-10-05 | Бугульминск.ОКО | МКД
БУГУЛЬМА Г, ул. НИКОЛАЯ ГОГОЛЯ, д. 73, кв. 52 | 0712870501933606 | ЦЭ6807БК | 2007-10-05 | 2023-10-05 | Бугульминск.ОКО | МКД
БУГУЛЬМА Г, ул. НИКОЛАЯ ГОГОЛЯ, д. 73, кв. 59 | 7050155617 | ЦЭ6807БК | 2007-01-01 | 2023-01-01 | Бугульминск.ОКО | МКД
БУГУЛЬМА Г, ул. НИКОЛАЯ ГОГОЛЯ, д. 73, кв. 6 | 00694022 | Меркурий 201 | 2007-10-05 | 2023-10-05 | Бугульминск.ОКО | МКД
БУГУЛЬМА Г, ул. НИКОЛАЯ ГОГОЛЯ, д. 73, кв. 9 | 7060353096 | ЦЭ6807БК | 2007-10-05 | 2023-10-05 | Бугульминск.ОКО | МКД
БУГУЛЬМА Г, ул. НИКОЛАЯ ГОГОЛЯ, д. 75, кв. 17 | 074081 | СО-Э449 1М1-1 | 2007-01-01 | 2023-01-01 | Бугульминск.ОКО | МКД
БУГУЛЬМА Г, ул. НИКОЛАЯ ГОГОЛЯ, д. 75, кв. 18 | 078678 | СОЭ-52 | 2007-01-01 | 2023-01-01 | Бугульминск.ОКО | МКД
БУГУЛЬМА Г, ул. НИКОЛАЯ ГОГОЛЯ, д. 75, кв. 19 | 0218219 | Соло | 2007-01-01 | 2023-01-01 | Бугульминск.ОКО | МКД
БУГУЛЬМА Г, ул. НИКОЛАЯ ГОГОЛЯ, д. 75, кв. 20 | 032096 | СО-Э449 1М1-1 | 2007-01-01 | 2023-01-01 | Бугульминск.ОКО | МКД
БУГУЛЬМА Г, ул. НИКОЛАЯ ГОГОЛЯ, д. 75, кв. 21 | 7100685831 | ЦЭ6807БК | 2007-01-01 | 2023-01-01 | Бугульминск.ОКО | МКД
БУГУЛЬМА Г, ул. НИКОЛАЯ ГОГОЛЯ, д. 75, кв. 22 | 7050288690 | ЦЭ6807БК | 2007-01-01 | 2023-01-01 | Бугульминск.ОКО | МКД
БУГУЛЬМА Г, ул. НИКОЛАЯ ГОГОЛЯ, д. 75, кв. 32 | 083981 | СО-Э449 1М1-1 | 2007-01-01 | 2023-01-01 | Бугульминск.ОКО | МКД
БУГУЛЬМА Г, ул. НИКОЛАЯ ГОГОЛЯ, д. 75, кв. 34 | 026992 | СОЭ-52/50-11Ш | 2007-01-01 | 2023-01-01 | Бугульминск.ОКО | МКД
БУГУЛЬМА Г, ул. НИКОЛАЯ ГОГОЛЯ, д. 75, кв. 38 | 549943 | СО-505 | 2007-11-13 | 2023-11-13 | Бугульминск.ОКО | МКД
БУГУЛЬМА Г, ул. НИКОЛАЯ ГОГОЛЯ, д. 75, кв. 41 | 397166 | СО-505 | 2007-01-01 | 2023-01-01 | Бугульминск.ОКО | МКД
БУГУЛЬМА Г, ул. НИКОЛАЯ ГОГОЛЯ, д. 75, кв. 51 | 012768 | СЭО-1.15 | 2007-01-01 | 2023-01-01 | Бугульминск.ОКО | МКД
БУГУЛЬМА Г, ул. НИКОЛАЯ ГОГОЛЯ, д. 75, кв. 52 | 084355 | СО-Э449 1М1-1 | 2007-01-01 | 2023-01-01 | Бугульминск.ОКО | МКД
БУГУЛЬМА Г, ул. НИКОЛАЯ ГОГОЛЯ, д. 75, кв. 53 | 009940 | СЭО-1.15 | 2007-01-01 | 2023-01-01 | Бугульминск.ОКО | МКД
БУГУЛЬМА Г, ул. НИКОЛАЯ ГОГОЛЯ, д. 75, кв. 56 | 7070805250 | ЦЭ6807БК | 2007-01-01 | 2023-01-01 | Бугульминск.ОКО | МКД
БУГУЛЬМА Г, ул. НИКОЛАЯ ГОГОЛЯ, д. 75, кв. 57 | 7070837334 | ЦЭ6807БК | 2007-01-01 | 2023-01-01 | Бугульминск.ОКО | МКД
БУГУЛЬМА Г, ул. НИКОЛАЯ ГОГОЛЯ, д. 75, кв. 58 | 006520 | СЭО-1.15 | 2007-01-01 | 2023-01-01 | Бугульминск.ОКО | МКД
БУГУЛЬМА Г, ул. НИКОЛАЯ ГОГОЛЯ, д. 75, кв. 61 | 7090293003 | ЦЭ6807БК | 2007-01-01 | 2023-01-01 | Бугульминск.ОКО | МКД
БУГУЛЬМА Г, ул. НИКОЛАЯ ГОГОЛЯ, д. 75, кв. 67 | 013744 | СЭО-1.15 | 2007-01-01 | 2023-01-01 | Бугульминск.ОКО | МКД
БУГУЛЬМА Г, ул. НИКОЛАЯ ГОГОЛЯ, д. 75, кв. 69 | 061761 | СО-Э449 1М1-1 | 2007-01-01 | 2023-01-01 | Бугульминск.ОКО | МКД
БУГУЛЬМА Г, ул. НИКОЛАЯ НЕКРАСОВА, д. 10А, кв. 1 | 00548404 | Меркурий 200 | 2007-01-01 | 2023-01-01 | Бугульминск.ОКО | МКД
БУГУЛЬМА Г, ул. НИКОЛАЯ НЕКРАСОВА, д. 17, кв. 10 | 0155410507 | Меркурий 200.02 | 2007-10-01 | 2023-10-01 | Бугульминск.ОКО | МКД
БУГУЛЬМА Г, ул. НИКОЛАЯ НЕКРАСОВА, д. 17, кв. 14 | 472264 | СОЭ-5 | 2007-10-01 | 2023-10-01 | Бугульминск.ОКО | МКД
БУГУЛЬМА Г, ул. НИКОЛАЯ НЕКРАСОВА, д. 17, кв. 16 | 7050224999 | ЦЭ6807БК | 2007-12-21 | 2023-12-21 | Бугульминск.ОКО | МКД
БУГУЛЬМА Г, ул. НИКОЛАЯ НЕКРАСОВА, д. 17, кв. 17 | 00754709 | Меркурий 200 | 2007-01-01 | 2023-01-01 | Бугульминск.ОКО | МКД
БУГУЛЬМА Г, ул. НИКОЛАЯ НЕКРАСОВА, д. 17, кв. 18 | 01554185 | Меркурий 200.04 | 2007-12-21 | 2023-12-21 | Бугульминск.ОКО | МКД
БУГУЛЬМА Г, ул. НИКОЛАЯ НЕКРАСОВА, д. 17, кв. 19 | 5660148 | СО-505 | 2007-01-01 | 2023-01-01 | Бугульминск.ОКО | МКД
БУГУЛЬМА Г, ул. НИКОЛАЯ НЕКРАСОВА, д. 17, кв. 23 | 706033144а | СЕ 102 S6 145 OKV | 2007-01-01 | 2023-01-01 | Бугульминск.ОКО | МКД
БУГУЛЬМА Г, ул. НИКОЛАЯ НЕКРАСОВА, д. 17, кв. 25 | 114939 | СО-Э449 1М1-1 | 2007-12-21 | 2023-12-21 | Бугульминск.ОКО | МКД
БУГУЛЬМА Г, ул. НИКОЛАЯ НЕКРАСОВА, д. 17, кв. 27 | 113997 | СО-Э449 1М1-1 | 2007-12-21 | 2023-12-21 | Бугульминск.ОКО | МКД
БУГУЛЬМА Г, ул. НИКОЛАЯ НЕКРАСОВА, д. 17, кв. 29 | 104744 | СО-Э449 1М1-1 | 2007-01-01 | 2023-01-01 | Бугульминск.ОКО | МКД
БУГУЛЬМА Г, ул. НИКОЛАЯ НЕКРАСОВА, д. 17, кв. 34 | 01010549 | Меркурий 200.02 | 2007-12-21 | 2023-12-21 | Бугульминск.ОКО | МКД
БУГУЛЬМА Г, ул. НИКОЛАЯ НЕКРАСОВА, д. 17, кв. 40 | 7050247139 | ЦЭ6807БК | 2007-01-01 | 2023-01-01 | Бугульминск.ОКО | МКД
БУГУЛЬМА Г, ул. НИКОЛАЯ НЕКРАСОВА, д. 17, кв. 44 | 111532 | СО-Э449 1М1-1 | 2007-12-21 | 2023-12-21 | Бугульминск.ОКО | МКД
БУГУЛЬМА Г, ул. НИКОЛАЯ НЕКРАСОВА, д. 17, кв. 45 | 105372 | СО-Э449 1М1-1 | 2007-12-21 | 2023-12-21 | Бугульминск.ОКО | МКД
БУГУЛЬМА Г, ул. НИКОЛАЯ НЕКРАСОВА, д. 17, кв. 47 | 110408 | СО-Э449 1М1-1 | 2007-01-01 | 2023-01-01 | Бугульминск.ОКО | МКД
БУГУЛЬМА Г, ул. НИКОЛАЯ НЕКРАСОВА, д. 17, кв. 48 | 120712870308 | ЦЭ6807БК | 2007-10-01 | 2023-10-01 | Бугульминск.ОКО | МКД
БУГУЛЬМА Г, ул. НИКОЛАЯ НЕКРАСОВА, д. 17, кв. 50 | 113893 | СО-Э449 1М1-1 | 2007-12-21 | 2023-12-21 | Бугульминск.ОКО | МКД
БУГУЛЬМА Г, ул. НИКОЛАЯ НЕКРАСОВА, д. 17, кв. 56 | 071287007541241 | ЦЭ6807Б | 2007-10-01 | 2023-10-01 | Бугульминск.ОКО | МКД
БУГУЛЬМА Г, ул. НИКОЛАЯ НЕКРАСОВА, д. 17, кв. 58 | 562732 | СО-и449 | 2007-01-01 | 2023-01-01 | Бугульминск.ОКО | МКД
БУГУЛЬМА Г, ул. НИКОЛАЯ НЕКРАСОВА, д. 17, кв. 7 | 104811 | СО-Э449 1М1-1 | 2007-01-01 | 2023-01-01 | Бугульминск.ОКО | МКД
БУГУЛЬМА Г, ул. НИКОЛАЯ НЕКРАСОВА, д. 17, кв. 72 | 7070882606 | СЕ 102 S6 145 OKV | 2007-10-01 | 2023-10-01 | Бугульминск.ОКО | МКД
БУГУЛЬМА Г, ул. НИКОЛАЯ НЕКРАСОВА, д. 17, кв. 77 | 121150 | СО-Э449 1М1-1 | 2007-12-21 | 2023-12-21 | Бугульминск.ОКО | МКД
БУГУЛЬМА Г, ул. НИКОЛАЯ НЕКРАСОВА, д. 17, кв. 80 | 565810 | СО-и449 | 2007-12-21 | 2023-12-21 | Бугульминск.ОКО | МКД
БУГУЛЬМА Г, ул. НИКОЛАЯ НЕКРАСОВА, д. 17, кв. 82 | 113978 | СО-и449 | 2007-01-01 | 2023-01-01 | Бугульминск.ОКО | МКД
БУГУЛЬМА Г, ул. НИКОЛАЯ НЕКРАСОВА, д. 17, кв. 83 | 104724 | СО-Э449 1М1-1 | 2007-01-01 | 2023-01-01 | Бугульминск.ОКО | МКД
БУГУЛЬМА Г, ул. НИКОЛАЯ НЕКРАСОВА, д. 8, кв. 1 | 13145498 | Меркурий 230 ART-00 | 2013-10-01 | 2023-10-01 | Бугульминск.ОКО | МКД
БУГУЛЬМА Г, ул. НИКОЛАЯ ПРЖЕВАЛЬСКОГО, д. 10, кв. 4 | 0712880508175916 | ЦЭ6807В 2Т | 2007-10-01 | 2023-10-01 | Бугульминск.ОКО | МКД
БУГУЛЬМА Г, ул. НИКОЛАЯ ПРЖЕВАЛЬСКОГО, д. 10, кв. 7 | 011868 | СО-505 | 2007-10-01 | 2023-10-01 | Бугульминск.ОКО | МКД
БУГУЛЬМА Г, ул. НИКОЛАЯ ПРЖЕВАЛЬСКОГО, д. 10, кв. 8 | 59577 | Лейне Электро-01 1МШ | 2007-10-01 | 2023-10-01 | Бугульминск.ОКО | МКД
БУГУЛЬМА Г, ул. НИКОЛАЯ ПРЖЕВАЛЬСКОГО, д. 11, кв. 1 | 70877 | Лейне Электро-01 1МШ | 2007-10-01 | 2023-10-01 | Бугульминск.ОКО | МКД
БУГУЛЬМА Г, ул. НИКОЛАЯ ПРЖЕВАЛЬСКОГО, д. 11, кв. 4 | 25868 | Лейне Электро-01 1МШ | 2007-10-01 | 2023-10-01 | Бугульминск.ОКО | МКД
БУГУЛЬМА Г, ул. НИКОЛАЯ ПРЖЕВАЛЬСКОГО, д. 12, кв. 1 | 573716 | СОЭ-55/50-Ш-Т-112 | 2007-10-01 | 2023-10-01 | Бугульминск.ОКО | МКД
БУГУЛЬМА Г, ул. НИКОЛАЯ ПРЖЕВАЛЬСКОГО, д. 12, кв. 5 | 27508 | Лейне Электро-01 1МШ | 2007-10-01 | 2023-10-01 | Бугульминск.ОКО | МКД
БУГУЛЬМА Г, ул. НИКОЛАЯ ПРЖЕВАЛЬСКОГО, д. 14, кв. 8 | 15114 | Лейне Электро-01 1МШ | 2007-10-01 | 2023-10-01 | Бугульминск.ОКО | МКД
БУГУЛЬМА Г, ул. НИКОЛАЯ ПРЖЕВАЛЬСКОГО, д. 15, кв. 1 | 5676 | СЭО-1 | 2007-10-01 | 2023-10-01 | Бугульминск.ОКО | МКД
БУГУЛЬМА Г, ул. НИКОЛАЯ ПРЖЕВАЛЬСКОГО, д. 15, кв. 4 | 006650 | СЭО-1.15 | 2007-01-01 | 2023-01-01 | Бугульминск.ОКО | МКД
БУГУЛЬМА Г, ул. НИКОЛАЯ ПРЖЕВАЛЬСКОГО, д. 15, кв. 5 | 7090439686 | ЦЭ6807П | 2007-10-01 | 2023-10-01 | Бугульминск.ОКО | МКД
БУГУЛЬМА Г, ул. НИКОЛАЯ ПРЖЕВАЛЬСКОГО, д. 15, кв. 7 | 5651021 | СО-и446М | 2007-10-01 | 2023-10-01 | Бугульминск.ОКО | МКД
БУГУЛЬМА Г, ул. НИКОЛАЯ ПРЖЕВАЛЬСКОГО, д. 16, кв. 1 | 050672 | СО-И449 1М2-2 | 2007-10-01 | 2023-10-01 | Бугульминск.ОКО | МКД
БУГУЛЬМА Г, ул. НИКОЛАЯ ПРЖЕВАЛЬСКОГО, д. 16, кв. 3 | 0712970708423020 | ЦЭ6807П | 2007-10-01 | 2023-10-01 | Бугульминск.ОКО | МКД
БУГУЛЬМА Г, ул. НИКОЛАЯ ПРЖЕВАЛЬСКОГО, д. 16, кв. 5 | 56918 | Лейне Электро-01 1МШ | 2007-10-01 | 2023-10-01 | Бугульминск.ОКО | МКД
БУГУЛЬМА Г, ул. НИКОЛАЯ ПРЖЕВАЛЬСКОГО, д. 16, кв. 8 | 0712970708477443 | ЦЭ6807П | 2007-10-01 | 2023-10-01 | Бугульминск.ОКО | МКД
БУГУЛЬМА Г, ул. НИКОЛАЯ ПРЖЕВАЛЬСКОГО, д. 17, кв. 10 | 04688374 | Меркурий 201.5 | 2007-10-01 | 2023-10-01 | Бугульминск.ОКО | МКД
БУГУЛЬМА Г, ул. НИКОЛАЯ ПРЖЕВАЛЬСКОГО, д. 17, кв. 7 | 006498 | СЭО-1.15.402 | 2007-10-01 | 2023-10-01 | Бугульминск.ОКО | МКД
БУГУЛЬМА Г, ул. НИКОЛАЯ ПРЖЕВАЛЬСКОГО, д. 18, кв. 10 | 00762837 | Меркурий 200.04 | 2007-03-01 | 2023-03-01 | Бугульминск.ОКО | МКД
БУГУЛЬМА Г, ул. НИКОЛАЯ ПРЖЕВАЛЬСКОГО, д. 18, кв. 11 | 908160 | СО-51 ПК | 2007-10-01 | 2023-10-01 | Бугульминск.ОКО | МКД
БУГУЛЬМА Г, ул. НИКОЛАЯ ПРЖЕВАЛЬСКОГО, д. 18, кв. 2 | 0712970708306846 | ЦЭ6807П | 2007-10-01 | 2023-10-01 | Бугульминск.ОКО | МКД
БУГУЛЬМА Г, ул. НИКОЛАЯ ПРЖЕВАЛЬСКОГО, д. 9, кв. 5 | 007495020000797 | СЕ 102 R5 145 OK | 2007-10-01 | 2023-10-01 | Бугульминск.ОКО | МКД
БУГУЛЬМА Г, ул. НИКОЛАЯ ЧЕРНЫШЕВСКОГО, д. 2, кв. 31 | 70709156692 | ЦЭ6807П | 2007-08-06 | 2023-08-06 | Бугульминск.ОКО | МКД
БУГУЛЬМА Г, ул. НИКОЛАЯ ЧЕРНЫШЕВСКОГО, д. 2, кв. 49 | 115567 | СО-Э449 1М1-1 | 2007-08-06 | 2023-08-06 | Бугульминск.ОКО | МКД
БУГУЛЬМА Г, ул. НИКОЛАЯ ЧЕРНЫШЕВСКОГО, д. 2, кв. 51 | 115755 | СО-Э449 1М1-1 | 2007-08-06 | 2023-08-06 | Бугульминск.ОКО | МКД
БУГУЛЬМА Г, ул. НИКОЛАЯ ЧЕРНЫШЕВСКОГО, д. 29, кв. 1 | 081437 | СОЭ-5 | 2007-09-01 | 2023-09-01 | Бугульминск.ОКО | МКД
БУГУЛЬМА Г, ул. НИКОЛАЯ ЧЕРНЫШЕВСКОГО, д. 4, кв. 28 | 257092 | СОЭ-52/50-11Ш | 2007-08-06 | 2023-08-06 | Бугульминск.ОКО | МКД
БУГУЛЬМА Г, ул. НИКОЛАЯ ЧЕРНЫШЕВСКОГО, д. 4, кв. 29 | 026782 | СОЭ-52 | 2007-08-06 | 2023-08-06 | Бугульминск.ОКО | МКД
БУГУЛЬМА Г, ул. НИКОЛАЯ ЧЕРНЫШЕВСКОГО, д. 4, кв. 32 | 040012 | СО-Э449 1М1-1 | 2007-08-06 | 2023-08-06 | Бугульминск.ОКО | МКД
БУГУЛЬМА Г, ул. НИКОЛАЯ ЧЕРНЫШЕВСКОГО, д. 4, кв. 7 | 10712970707 | ЦЭ6807П | 2007-08-06 | 2023-08-06 | Бугульминск.ОКО | МКД
БУГУЛЬМА Г, ул. ОЗЕРНАЯ, д. 18, кв. 1 | 01222897 | Меркурий 200 | 2007-06-01 | 2023-06-01 | Бугульминск.ОКО | МКД
БУГУЛЬМА Г, ул. ОЗЕРНАЯ, д. 18, кв. 2 | 01226166 | Меркурий 200 | 2007-06-01 | 2023-06-01 | Бугульминск.ОКО | МКД
БУГУЛЬМА Г, ул. ОКТЯБРЬСКАЯ, д. 10, кв. 10 | 02093169 | Меркурий 201.5 | 2007-11-08 | 2023-11-08 | Бугульминск.ОКО | МКД
БУГУЛЬМА Г, ул. ОКТЯБРЬСКАЯ, д. 10, кв. 17 | 563045 | СО-и449 | 2007-12-19 | 2023-12-19 | Бугульминск.ОКО | МКД
БУГУЛЬМА Г, ул. ОКТЯБРЬСКАЯ, д. 10, кв. 18 | 060473 | СО-Э449 1М1-1 | 2007-04-13 | 2023-04-13 | Бугульминск.ОКО | МКД
БУГУЛЬМА Г, ул. ОКТЯБРЬСКАЯ, д. 10, кв. 43 | 115112 | СОЭ-52 | 2007-04-13 | 2023-04-13 | Бугульминск.ОКО | МКД
БУГУЛЬМА Г, ул. ОКТЯБРЬСКАЯ, д. 10, кв. 55 | 01210574 | Меркурий 202.5 | 2007-04-13 | 2023-04-13 | Бугульминск.ОКО | МКД
БУГУЛЬМА Г, ул. ОКТЯБРЬСКАЯ, д. 10, кв. 57 | 01585588 | Меркурий 202.5 | 2007-12-19 | 2023-12-19 | Бугульминск.ОКО | МКД
БУГУЛЬМА Г, ул. ОКТЯБРЬСКАЯ, д. 12, кв. 1 | 66029215 | ЦЭ6807П | 2007-11-08 | 2023-11-08 | Бугульминск.ОКО | МКД
БУГУЛЬМА Г, ул. ОКТЯБРЬСКАЯ, д. 12, кв. 8 | 328994 | СОЭ | 2007-11-08 | 2023-11-08 | Бугульминск.ОКО | МКД
БУГУЛЬМА Г, ул. ОКТЯБРЬСКАЯ, д. 14, кв. 12 | 100258 | СОЭ-5 | 2007-04-13 | 2023-04-13 | Бугульминск.ОКО | МКД
БУГУЛЬМА Г, ул. ОКТЯБРЬСКАЯ, д. 14, кв. 13 | 603172222 | ЦЭ6807БК | 2007-01-01 | 2023-01-01 | Бугульминск.ОКО | МКД
БУГУЛЬМА Г, ул. ОКТЯБРЬСКАЯ, д. 14, кв. 20 | 006379 | СЭО-1.01.0 | 2007-01-01 | 2023-01-01 | Бугульминск.ОКО | МКД
БУГУЛЬМА Г, ул. ОКТЯБРЬСКАЯ, д. 14, кв. 27 | 7040931932 | ЦЭ6807БК | 2007-01-01 | 2023-01-01 | Бугульминск.ОКО | МКД
БУГУЛЬМА Г, ул. ОКТЯБРЬСКАЯ, д. 14, кв. 28 | 7040963174 | ЦЭ6807БК | 2007-01-01 | 2023-01-01 | Бугульминск.ОКО | МКД
БУГУЛЬМА Г, ул. ОКТЯБРЬСКАЯ, д. 14, кв. 31 | 5660189 | СО-505 | 2007-01-01 | 2023-01-01 | Бугульминск.ОКО | МКД
БУГУЛЬМА Г, ул. ОКТЯБРЬСКАЯ, д. 14, кв. 38 | 01231822 | Меркурий 200.02 | 2007-01-01 | 2023-01-01 | Бугульминск.ОКО | МКД
БУГУЛЬМА Г, ул. ОКТЯБРЬСКАЯ, д. 14, кв. 44 | 022114 | СЦЭТ-12 | 2007-04-13 | 2023-04-13 | Бугульминск.ОКО | МКД
БУГУЛЬМА Г, ул. ОКТЯБРЬСКАЯ, д. 14, кв. 53 | 7030755862 | ЦЭ6807БК | 2007-01-01 | 2023-01-01 | Бугульминск.ОКО | МКД
БУГУЛЬМА Г, ул. ОКТЯБРЬСКАЯ, д. 14, кв. 54 | 7052100064 | ЦЭ6807Б | 2007-01-01 | 2023-01-01 | Бугульминск.ОКО | МКД
БУГУЛЬМА Г, ул. ОКТЯБРЬСКАЯ, д. 14, кв. 55 | 038767 | СЦЭТ-12 | 2007-04-13 | 2023-04-13 | Бугульминск.ОКО | МКД
БУГУЛЬМА Г, ул. ОКТЯБРЬСКАЯ, д. 18, кв. 27 | 7070836093 | ЦЭ6807БК | 2007-12-20 | 2023-12-20 | Бугульминск.ОКО | МКД
БУГУЛЬМА Г, ул. ОКТЯБРЬСКАЯ, д. 18, кв. 34 | 01271646 | Меркурий 200.02 | 2007-01-01 | 2023-01-01 | Бугульминск.ОКО | МКД
БУГУЛЬМА Г, ул. ОКТЯБРЬСКАЯ, д. 18, кв. 35 | 7110880132 | ЦЭ6807БК | 2007-12-20 | 2023-12-20 | Бугульминск.ОКО | МКД
БУГУЛЬМА Г, ул. ОКТЯБРЬСКАЯ, д. 18, кв. 37 | 007240309 | СОЭ | 2007-01-01 | 2023-01-01 | Бугульминск.ОКО | МКД
БУГУЛЬМА Г, ул. ОКТЯБРЬСКАЯ, д. 18, кв. 44 | 113976 | СО-Э449 1М1-1 | 2007-01-01 | 2023-01-01 | Бугульминск.ОКО | МКД
БУГУЛЬМА Г, ул. ОКТЯБРЬСКАЯ, д. 18, кв. 45 | 032295 | СО-Э449 1М1-1 | 2007-04-28 | 2023-04-28 | Бугульминск.ОКО | МКД
БУГУЛЬМА Г, ул. ОКТЯБРЬСКАЯ, д. 18, кв. 47 | 7070844024 | ЦЭ6807БК | 2007-12-20 | 2023-12-20 | Бугульминск.ОКО | МКД
БУГУЛЬМА Г, ул. ОКТЯБРЬСКАЯ, д. 18, кв. 48 | 7070844073 | ЦЭ6807БК | 2007-12-20 | 2023-12-20 | Бугульминск.ОКО | МКД
БУГУЛЬМА Г, ул. ОКТЯБРЬСКАЯ, д. 18, кв. 55 | 7070830833 | ЦЭ6807БК | 2007-12-20 | 2023-12-20 | Бугульминск.ОКО | МКД
БУГУЛЬМА Г, ул. ОКТЯБРЬСКАЯ, д. 18, кв. 6 | 033242 | СО-Э449 1М1-1 | 2007-01-01 | 2023-01-01 | Бугульминск.ОКО | МКД
БУГУЛЬМА Г, ул. ОКТЯБРЬСКАЯ, д. 18, кв. 64 | 083956 | СО-Э449 1М1-1 | 2007-01-01 | 2023-01-01 | Бугульминск.ОКО | МКД
БУГУЛЬМА Г, ул. ОКТЯБРЬСКАЯ, д. 18, кв. 69 | 006851 | СЭО-1.01.0 | 2007-01-01 | 2023-01-01 | Бугульминск.ОКО | МКД
БУГУЛЬМА Г, ул. ОКТЯБРЬСКАЯ, д. 18, кв. 70 | 032924 | СО-Э449 1М1-1 | 2007-12-20 | 2023-12-20 | Бугульминск.ОКО | МКД
БУГУЛЬМА Г, ул. ОКТЯБРЬСКАЯ, д. 18, кв. 72 | 024562 | СОЭ-52/50-11Ш | 2007-12-20 | 2023-12-20 | Бугульминск.ОКО | МКД
БУГУЛЬМА Г, ул. ОКТЯБРЬСКАЯ, д. 18, кв. 73 | 016311 | СОЭ-52/50-11Ш | 2007-12-20 | 2023-12-20 | Бугульминск.ОКО | МКД
БУГУЛЬМА Г, ул. ОКТЯБРЬСКАЯ, д. 18, кв. 78 | 7050216554 | ЦЭ6807БК | 2007-12-20 | 2023-12-20 | Бугульминск.ОКО | МКД
БУГУЛЬМА Г, ул. ОКТЯБРЬСКАЯ, д. 19, кв. 108 | 7050146774 | ЦЭ6807БК | 2007-01-01 | 2023-01-01 | Бугульминск.ОКО | МКД
БУГУЛЬМА Г, ул. ОКТЯБРЬСКАЯ, д. 19, кв. 115 | 0500351 | СЦЭТ-12 | 2007-07-17 | 2023-07-17 | Бугульминск.ОКО | МКД
БУГУЛЬМА Г, ул. ОКТЯБРЬСКАЯ, д. 19, кв. 116 | 70502870757 | ЦЭ6807БК | 2007-01-01 | 2023-01-01 | Бугульминск.ОКО | МКД
БУГУЛЬМА Г, ул. ОКТЯБРЬСКАЯ, д. 19, кв. 117 | 015412 | СОЭ-52 | 2007-07-17 | 2023-07-17 | Бугульминск.ОКО | МКД
БУГУЛЬМА Г, ул. ОКТЯБРЬСКАЯ, д. 19, кв. 15 | 036987407 | Соло | 2007-01-01 | 2023-01-01 | Бугульминск.ОКО | МКД
БУГУЛЬМА Г, ул. ОКТЯБРЬСКАЯ, д. 19, кв. 22 | 01312271 | СОЭ-55 | 2007-04-28 | 2023-04-28 | Бугульминск.ОКО | МКД
БУГУЛЬМА Г, ул. ОКТЯБРЬСКАЯ, д. 19, кв. 29 | 080448 | СОЭ-5 | 2007-01-01 | 2023-01-01 | Бугульминск.ОКО | МКД
БУГУЛЬМА Г, ул. ОКТЯБРЬСКАЯ, д. 19, кв. 35 | 013173 | СЭО-1.15 | 2007-01-01 | 2023-01-01 | Бугульминск.ОКО | МКД
БУГУЛЬМА Г, ул. ОКТЯБРЬСКАЯ, д. 19, кв. 37 | 01541236 | Меркурий 200.02 | 2007-01-01 | 2023-01-01 | Бугульминск.ОКО | МКД
БУГУЛЬМА Г, ул. ОКТЯБРЬСКАЯ, д. 19, кв. 45 | 0712970409854000 | ЦЭ6807БК | 2007-01-01 | 2023-01-01 | Бугульминск.ОКО | МКД
БУГУЛЬМА Г, ул. ОКТЯБРЬСКАЯ, д. 19, кв. 58 | 01270276 | Меркурий 200.04 | 2007-01-01 | 2023-01-01 | Бугульминск.ОКО | МКД
БУГУЛЬМА Г, ул. ОКТЯБРЬСКАЯ, д. 19, кв. 61 | 006369 | СЭО-1.15 | 2007-07-17 | 2023-07-17 | Бугульминск.ОКО | МКД
БУГУЛЬМА Г, ул. ОКТЯБРЬСКАЯ, д. 19, кв. 66 | 7070792461 | ЦЭ6807БК | 2007-01-01 | 2023-01-01 | Бугульминск.ОКО | МКД
БУГУЛЬМА Г, ул. ОКТЯБРЬСКАЯ, д. 19, кв. 69 | 051072 | СОЭ-52/50-11Ш | 2007-07-17 | 2023-07-17 | Бугульминск.ОКО | МКД
БУГУЛЬМА Г, ул. ОКТЯБРЬСКАЯ, д. 19, кв. 75 | 7070917385 | ЦЭ6807БК | 2007-01-01 | 2023-01-01 | Бугульминск.ОКО | МКД
БУГУЛЬМА Г, ул. ОКТЯБРЬСКАЯ, д. 19, кв. 85 | 7070837207 | ЦЭ6807БК | 2007-07-17 | 2023-07-17 | Бугульминск.ОКО | МКД
БУГУЛЬМА Г, ул. ОКТЯБРЬСКАЯ, д. 19, кв. 99 | 0135407007 | Меркурий 201.5 | 2007-01-01 | 2023-01-01 | Бугульминск.ОКО | МКД
БУГУЛЬМА Г, ул. ОКТЯБРЬСКАЯ, д. 21, кв. 60 | 01910459 | Меркурий200.02 | 2007-01-01 | 2023-01-01 | Бугульминск.ОКО | МКД
БУГУЛЬМА Г, ул. ОКТЯБРЬСКАЯ, д. 23, кв. 22 | 01025621у | Меркурий 200.04 | 2007-01-01 | 2023-01-01 | Бугульминск.ОКО | МКД
БУГУЛЬМА Г, ул. ОКТЯБРЬСКАЯ, д. 23, кв. 3 | 092090у | СО-Э449 1М1-1 | 2007-12-20 | 2023-12-20 | Бугульминск.ОКО | МКД
БУГУЛЬМА Г, ул. ОКТЯБРЬСКАЯ, д. 23, кв. 40 | 01024211у | Меркурий 200.04 | 2007-01-01 | 2023-01-01 | Бугульминск.ОКО | МКД
БУГУЛЬМА Г, ул. ОКТЯБРЬСКАЯ, д. 23, кв. 50 | 010353у | СЭО-1.15 | 2007-12-20 | 2023-12-20 | Бугульминск.ОКО | МКД
БУГУЛЬМА Г, ул. ОКТЯБРЬСКАЯ, д. 25, кв. 18 | 286358 | СО-505 | 2007-01-01 | 2023-01-01 | Бугульминск.ОКО | МКД
БУГУЛЬМА Г, ул. ОКТЯБРЬСКАЯ, д. 25, кв. 34 | 565322 | СО-и449 | 2007-01-01 | 2023-01-01 | Бугульминск.ОКО | МКД
БУГУЛЬМА Г, ул. ОКТЯБРЬСКАЯ, д. 25, кв. 39 | 006096 | СЭО-1.15 | 2007-01-01 | 2023-01-01 | Бугульминск.ОКО | МКД
БУГУЛЬМА Г, ул. ОКТЯБРЬСКАЯ, д. 25, кв. 42 | 044630 | СОЭ-52 | 2007-01-01 | 2023-01-01 | Бугульминск.ОКО | МКД
БУГУЛЬМА Г, ул. ОКТЯБРЬСКАЯ, д. 25, кв. 47 | 012830 | СЭО-1.15 | 2007-01-01 | 2023-01-01 | Бугульминск.ОКО | МКД
БУГУЛЬМА Г, ул. ОКТЯБРЬСКАЯ, д. 25, кв. 50 | 0412210 | СЭО-1.15 | 2007-01-01 | 2023-01-01 | Бугульминск.ОКО | МКД
БУГУЛЬМА Г, ул. ОКТЯБРЬСКАЯ, д. 27, кв. 107 | 01571635а1 | Меркурий 200.02 | 2007-01-01 | 2023-01-01 | Бугульминск.ОКО | МКД
БУГУЛЬМА Г, ул. ОКТЯБРЬСКАЯ, д. 27, кв. 14 | 792955 | Меркурий 201 | 2007-01-01 | 2023-01-01 | Бугульминск.ОКО | МКД
БУГУЛЬМА Г, ул. ОКТЯБРЬСКАЯ, д. 27, кв. 15 | 032883 | СО-Э449 1М1-1 | 2007-02-06 | 2023-02-06 | Бугульминск.ОКО | МКД
БУГУЛЬМА Г, ул. ОКТЯБРЬСКАЯ, д. 27, кв. 20 | 7070978902у | ЦЭ6807БК | 2007-01-01 | 2023-01-01 | Бугульминск.ОКО | МКД
БУГУЛЬМА Г, ул. ОКТЯБРЬСКАЯ, д. 27, кв. 21 | 093200у | СО-Э449 1М1-1 | 2007-01-01 | 2023-01-01 | Бугульминск.ОКО | МКД
БУГУЛЬМА Г, ул. ОКТЯБРЬСКАЯ, д. 27, кв. 23 | 0712871007074022у | ЦЭ6807БК | 2007-10-07 | 2023-10-07 | Бугульминск.ОКО | МКД
БУГУЛЬМА Г, ул. ОКТЯБРЬСКАЯ, д. 27, кв. 29 | 042684у | СО-Э449 1М1-1 | 2007-01-01 | 2023-01-01 | Бугульминск.ОКО | МКД
БУГУЛЬМА Г, ул. ОКТЯБРЬСКАЯ, д. 27, кв. 3 | 00092089707у | Меркурий 201.5 | 2007-01-01 | 2023-01-01 | Бугульминск.ОКО | МКД
БУГУЛЬМА Г, ул. ОКТЯБРЬСКАЯ, д. 27, кв. 36 | 30727670103у | ЦЭ6807БК | 2007-01-01 | 2023-01-01 | Бугульминск.ОКО | МКД
БУГУЛЬМА Г, ул. ОКТЯБРЬСКАЯ, д. 27, кв. 43 | 006210у | СЭО-1.15 | 2007-01-01 | 2023-01-01 | Бугульминск.ОКО | МКД
БУГУЛЬМА Г, ул. ОКТЯБРЬСКАЯ, д. 27, кв. 69 | 0712971006002351у | ЦЭ6807П | 2007-01-01 | 2023-01-01 | Бугульминск.ОКО | МКД
БУГУЛЬМА Г, ул. ОКТЯБРЬСКАЯ, д. 27, кв. 71 | 007789019017758у | СЕ 101 S6 145 | 2007-01-01 | 2023-01-01 | Бугульминск.ОКО | МКД
БУГУЛЬМА Г, ул. ОКТЯБРЬСКАЯ, д. 27, кв. 77 | 104110у | СО-Э449 1М1-1 | 2007-01-01 | 2023-01-01 | Бугульминск.ОКО | МКД
БУГУЛЬМА Г, ул. ОКТЯБРЬСКАЯ, д. 27, кв. 78 | 7060419519у | ЦЭ6807БК | 2007-01-01 | 2023-01-01 | Бугульминск.ОКО | МКД
БУГУЛЬМА Г, ул. ОКТЯБРЬСКАЯ, д. 27, кв. 98 | 128672у | СОЭ-5 | 2007-01-01 | 2023-01-01 | Бугульминск.ОКО | МКД
БУГУЛЬМА Г, ул. ОКТЯБРЬСКАЯ, д. 8, кв. 10 | 114391 | СОЭ-52 | 2007-01-01 | 2023-01-01 | Бугульминск.ОКО | МКД
БУГУЛЬМА Г, ул. ОКТЯБРЬСКАЯ, д. 8, кв. 19 | 024405 | СО-Э449 1М1-1 | 2007-01-01 | 2023-01-01 | Бугульминск.ОКО | МКД
БУГУЛЬМА Г, ул. ОКТЯБРЬСКАЯ, д. 8, кв. 36 | 565762 | СО-и449 | 2007-01-01 | 2023-01-01 | Бугульминск.ОКО | МКД
БУГУЛЬМА Г, ул. ОКТЯБРЬСКАЯ, д. 8, кв. 39 | 000796953 | Меркурий 201.5 | 2007-01-01 | 2023-01-01 | Бугульминск.ОКО | МКД
БУГУЛЬМА Г, ул. ОКТЯБРЬСКАЯ, д. 8, кв. 7 | 7100580964 | ЦЭ6807П | 2007-06-06 | 2023-06-06 | Бугульминск.ОКО | МКД
БУГУЛЬМА Г, ул. ОРШАНСКАЯ, д. 10, кв. 1 | 96671 | Лейне Электро-01 1МШ | 2007-01-01 | 2023-01-01 | Бугульминск.ОКО | МКД
БУГУЛЬМА Г, ул. ОРШАНСКАЯ, д. 11, кв. 2 | 114895 | СОЭ-5 | 2007-09-01 | 2023-09-01 | Бугульминск.ОКО | МКД
БУГУЛЬМА Г, ул. ОРШАНСКАЯ, д. 12, кв. 11 | 112995 | Меркурий 201.2 | 2007-01-01 | 2023-01-01 | Бугульминск.ОКО | МКД
БУГУЛЬМА Г, ул. ОРШАНСКАЯ, д. 12, кв. 6 | 307749 | СОЭ-52/50-11Ш | 2007-01-01 | 2023-01-01 | Бугульминск.ОКО | МКД
БУГУЛЬМА Г, ул. ОРШАНСКАЯ, д. 12, кв. 9 | 275082 | Лейне Электро-01 1МШ | 2007-01-01 | 2023-01-01 | Бугульминск.ОКО | МКД
БУГУЛЬМА Г, ул. ОРШАНСКАЯ, д. 14, кв. 15 | 7060418595 | ЦЭ6807Б | 2007-12-18 | 2023-12-18 | Бугульминск.ОКО | МКД
БУГУЛЬМА Г, ул. ОРШАНСКАЯ, д. 14, кв. 6 | 060523 | СОЭ-5 | 2007-05-01 | 2023-05-01 | Бугульминск.ОКО | МКД
БУГУЛЬМА Г, ул. ОРШАНСКАЯ, д. 14, кв. 9 | 003345 | ЦЭ2706 | 2007-01-01 | 2023-01-01 | Бугульминск.ОКО | МКД
БУГУЛЬМА Г, ул. ОРШАНСКАЯ, д. 18, кв. 4 | 0712870206 | СОЭ-55/60 Ш-Т-312 | 2007-01-01 | 2023-01-01 | Бугульминск.ОКО | МКД
БУГУЛЬМА Г, ул. ОРШАНСКАЯ, д. 2, кв. 12 | 076165 | СОЭ-52 | 2007-06-01 | 2023-06-01 | Бугульминск.ОКО | МКД
БУГУЛЬМА Г, ул. ОРШАНСКАЯ, д. 2, кв. 14 | 052567 | СОЭ-5 | 2007-05-01 | 2023-05-01 | Бугульминск.ОКО | МКД
БУГУЛЬМА Г, ул. ОРШАНСКАЯ, д. 2, кв. 26 | 076002 | СОЭ-52 | 2007-01-01 | 2023-01-01 | Бугульминск.ОКО | МКД
БУГУЛЬМА Г, ул. ОРШАНСКАЯ, д. 2, кв. 27 | 7060264731 | СО-ЭЭ6706 | 2007-12-18 | 2023-12-18 | Бугульминск.ОКО | МКД
БУГУЛЬМА Г, ул. ОРШАНСКАЯ, д. 2, кв. 32 | 70502475426 | СО-ЭЭ6706 | 2007-11-01 | 2023-11-01 | Бугульминск.ОКО | МКД
БУГУЛЬМА Г, ул. ОРШАНСКАЯ, д. 2, кв. 33 | 003161 | ЦЭ2706 | 2007-01-01 | 2023-01-01 | Бугульминск.ОКО | МКД
БУГУЛЬМА Г, ул. ОРШАНСКАЯ, д. 2, кв. 4 | 075486 | СОЭ-52 | 2007-06-01 | 2023-06-01 | Бугульминск.ОКО | МКД
БУГУЛЬМА Г, ул. ОРШАНСКАЯ, д. 2, кв. 7 | 041118 | СЦЭТ-12 | 2007-10-01 | 2023-10-01 | Бугульминск.ОКО | МКД
БУГУЛЬМА Г, ул. ОРШАНСКАЯ, д. 2, кв. 8 | 053487 | СОЭ-52 | 2007-06-01 | 2023-06-01 | Бугульминск.ОКО | МКД
БУГУЛЬМА Г, ул. ОРШАНСКАЯ, д. 20, кв. 16 | 7050146764 | СО-ЭЭ6706 | 2007-01-01 | 2023-01-01 | Бугульминск.ОКО | МКД
БУГУЛЬМА Г, ул. ОРШАНСКАЯ, д. 22, кв. 4 | 7030896142 | ЦЭ6807БК | 2007-04-01 | 2023-04-01 | Бугульминск.ОКО | МКД
БУГУЛЬМА Г, ул. ОРШАНСКАЯ, д. 24, кв. 7 | 7070847781 | ЦЭ6807Б | 2007-06-01 | 2023-06-01 | Бугульминск.ОКО | МКД
БУГУЛЬМА Г, ул. ОРШАНСКАЯ, д. 26, кв. 10 | 7070921961 | СО-ЭЭ6706 | 2007-06-01 | 2023-06-01 | Бугульминск.ОКО | МКД
БУГУЛЬМА Г, ул. ОРШАНСКАЯ, д. 26, кв. 11 | 012126 | СЭО-1.09 | 2007-10-01 | 2023-10-01 | Бугульминск.ОКО | МКД
БУГУЛЬМА Г, ул. ОРШАНСКАЯ, д. 26, кв. 12 | 00807453 | Меркурий 203 | 2007-03-01 | 2023-03-01 | Бугульминск.ОКО | МКД
БУГУЛЬМА Г, ул. ОРШАНСКАЯ, д. 26, кв. 5 | 006798 | СЭО-1.09 | 2007-09-01 | 2023-09-01 | Бугульминск.ОКО | МКД
БУГУЛЬМА Г, ул. ОРШАНСКАЯ, д. 26, кв. 8 | 30712970409 | СО-ЭЭ6706 | 2007-04-23 | 2023-04-23 | Бугульминск.ОКО | МКД
БУГУЛЬМА Г, ул. ОРШАНСКАЯ, д. 26, кв. 9 | 5660164 | СО-505 | 2007-04-01 | 2023-04-01 | Бугульминск.ОКО | МКД
БУГУЛЬМА Г, ул. ОРШАНСКАЯ, д. 30, кв. 16 | 70501685222 | СОЭИ-5/60-1 Сапфир | 2007-01-01 | 2023-01-01 | Бугульминск.ОКО | МКД
БУГУЛЬМА Г, ул. ОРШАНСКАЯ, д. 30, кв. 19 | 078207090440395 | СО-ЭЭ6706 | 2007-01-01 | 2023-01-01 | Бугульминск.ОКО | МКД
БУГУЛЬМА Г, ул. ОРШАНСКАЯ, д. 32, кв. 16 | 7040928981 | СО-ЭЭ6706 | 2007-01-01 | 2023-01-01 | Бугульминск.ОКО | МКД
БУГУЛЬМА Г, ул. ОРШАНСКАЯ, д. 32, кв. 21 | 565769 | СО-и449 | 2007-12-18 | 2023-12-18 | Бугульминск.ОКО | МКД
БУГУЛЬМА Г, ул. ОРШАНСКАЯ, д. 33, кв. 16 | 0712870400844409 | СО-ЭЭ6706 | 2007-07-25 | 2023-07-25 | Бугульминск.ОКО | МКД
БУГУЛЬМА Г, ул. ОРШАНСКАЯ, д. 33, кв. 19 | 037072 | СОЭ-52 | 2007-07-25 | 2023-07-25 | Бугульминск.ОКО | МКД
БУГУЛЬМА Г, ул. ОРШАНСКАЯ, д. 33, кв. 20 | 001700 | СОЭ-52/50-11Ш | 2007-07-25 | 2023-07-25 | Бугульминск.ОКО | МКД
БУГУЛЬМА Г, ул. ОРШАНСКАЯ, д. 33, кв. 36 | 040017 | СО-Э449 1М1-1 | 2007-01-01 | 2023-01-01 | Бугульминск.ОКО | МКД
БУГУЛЬМА Г, ул. ОРШАНСКАЯ, д. 33, кв. 37 | 0712870502085960 | СО-ЭЭ6706 | 2007-01-01 | 2023-01-01 | Бугульминск.ОКО | МКД
БУГУЛЬМА Г, ул. ОРШАНСКАЯ, д. 33, кв. 53 | 7080102429 | СО-ЭЭ6706 | 2007-07-26 | 2023-07-26 | Бугульминск.ОКО | МКД
БУГУЛЬМА Г, ул. ОРШАНСКАЯ, д. 33, кв. 54 | 0712871006789057 | СО-ЭЭ6706 | 2007-07-26 | 2023-07-26 | Бугульминск.ОКО | МКД
БУГУЛЬМА Г, ул. ОРШАНСКАЯ, д. 33, кв. 56 | 707927260 | СО-ЭЭ6706 | 2007-07-26 | 2023-07-26 | Бугульминск.ОКО | МКД
БУГУЛЬМА Г, ул. ОРШАНСКАЯ, д. 33, кв. 57 | 01939522 | Меркурий 200.02 | 2007-07-26 | 2023-07-26 | Бугульминск.ОКО | МКД
БУГУЛЬМА Г, ул. ОРШАНСКАЯ, д. 33, кв. 59 | 106234 | СОЭ-5 | 2007-12-01 | 2023-12-01 | Бугульминск.ОКО | МКД
БУГУЛЬМА Г, ул. ОРШАНСКАЯ, д. 33, кв. 61 | 104525 | СО-Э449 1М1-1 | 2007-07-26 | 2023-07-26 | Бугульминск.ОКО | МКД
БУГУЛЬМА Г, ул. ОРШАНСКАЯ, д. 33, кв. 64 | 107221 | СЭТ1-1-1-Ш | 2007-07-26 | 2023-07-26 | Бугульминск.ОКО | МКД
БУГУЛЬМА Г, ул. ОРШАНСКАЯ, д. 33, кв. 67 | 022287 | СЦЭТ-12 | 2007-07-26 | 2023-07-26 | Бугульминск.ОКО | МКД
БУГУЛЬМА Г, ул. ОРШАНСКАЯ, д. 33, кв. 72 | 19464 | Лейне Электро-01 1МШ | 2007-07-26 | 2023-07-26 | Бугульминск.ОКО | МКД
БУГУЛЬМА Г, ул. ОРШАНСКАЯ, д. 33, кв. 79 | 70708369199 | СО-ЭЭ6706 | 2007-07-26 | 2023-07-26 | Бугульминск.ОКО | МКД
БУГУЛЬМА Г, ул. ОРШАНСКАЯ, д. 33, кв. 89 | 038955 | СЦЭТ-12 | 2007-07-26 | 2023-07-26 | Бугульминск.ОКО | МКД
БУГУЛЬМА Г, ул. ОРШАНСКАЯ, д. 33, кв. 93 | 001721 | СО-505 | 2007-07-26 | 2023-07-26 | Бугульминск.ОКО | МКД
БУГУЛЬМА Г, ул. ОРШАНСКАЯ, д. 33, кв. 97 | 110398 | СО-Э449 1М1-1 | 2007-07-26 | 2023-07-26 | Бугульминск.ОКО | МКД
БУГУЛЬМА Г, ул. ОРШАНСКАЯ, д. 35, кв. 101 | 003906 | СЭО-1.09 | 2007-11-01 | 2023-11-01 | Бугульминск.ОКО | МКД
БУГУЛЬМА Г, ул. ОРШАНСКАЯ, д. 35, кв. 13 | 0292633 | ЦЭ2726 | 2007-04-01 | 2023-04-01 | Бугульминск.ОКО | МКД
БУГУЛЬМА Г, ул. ОРШАНСКАЯ, д. 35, кв. 131 | 006366 | СЭО-1.09 | 2007-08-01 | 2023-08-01 | Бугульминск.ОКО | МКД
БУГУЛЬМА Г, ул. ОРШАНСКАЯ, д. 35, кв. 132 | 118618 | СОЭ-5 | 2007-04-01 | 2023-04-01 | Бугульминск.ОКО | МКД
БУГУЛЬМА Г, ул. ОРШАНСКАЯ, д. 35, кв. 134 | 149337 | СОЭ-52 | 2007-04-01 | 2023-04-01 | Бугульминск.ОКО | МКД
БУГУЛЬМА Г, ул. ОРШАНСКАЯ, д. 35, кв. 138 | 024713 | СО-И449 М2 | 2007-04-01 | 2023-04-01 | Бугульминск.ОКО | МКД
БУГУЛЬМА Г, ул. ОРШАНСКАЯ, д. 35, кв. 150 | 70038475 | СЕ 102 | 2007-10-01 | 2023-10-01 | Бугульминск.ОКО | МКД
БУГУЛЬМА Г, ул. ОРШАНСКАЯ, д. 35, кв. 152 | 147626 | СОЭ-52 | 2007-04-01 | 2023-04-01 | Бугульминск.ОКО | МКД
БУГУЛЬМА Г, ул. ОРШАНСКАЯ, д. 35, кв. 155 | 806344 | Меркурий 200 | 2007-05-01 | 2023-05-01 | Бугульминск.ОКО | МКД
БУГУЛЬМА Г, ул. ОРШАНСКАЯ, д. 35, кв. 160 | 7070978400 | ЦЭ6807Б | 2007-08-01 | 2023-08-01 | Бугульминск.ОКО | МКД
БУГУЛЬМА Г, ул. ОРШАНСКАЯ, д. 35, кв. 163 | 291319 | СО-50МЭ | 2007-09-01 | 2023-09-01 | Бугульминск.ОКО | МКД
БУГУЛЬМА Г, ул. ОРШАНСКАЯ, д. 35, кв. 164 | 013418660 | Меркурий 201 | 2007-08-01 | 2023-08-01 | Бугульминск.ОКО | МКД
БУГУЛЬМА Г, ул. ОРШАНСКАЯ, д. 35, кв. 168 | 0170041 | СОЭ-5 | 2007-11-01 | 2023-11-01 | Бугульминск.ОКО | МКД
БУГУЛЬМА Г, ул. ОРШАНСКАЯ, д. 35, кв. 169 | 0712970801219872 | ЦЭ6807Б | 2007-11-01 | 2023-11-01 | Бугульминск.ОКО | МКД
БУГУЛЬМА Г, ул. ОРШАНСКАЯ, д. 35, кв. 27 | 047005 | СОЭ-5 | 2007-01-01 | 2023-01-01 | Бугульминск.ОКО | МКД
БУГУЛЬМА Г, ул. ОРШАНСКАЯ, д. 35, кв. 29 | 01537118 | Меркурий 200 | 2007-08-01 | 2023-08-01 | Бугульминск.ОКО | МКД
БУГУЛЬМА Г, ул. ОРШАНСКАЯ, д. 35, кв. 40 | 7050138275 | ЦЭ6807Б | 2007-05-01 | 2023-05-01 | Бугульминск.ОКО | МКД
БУГУЛЬМА Г, ул. ОРШАНСКАЯ, д. 35, кв. 42 | 120493 | СОЭ-5 | 2007-11-01 | 2023-11-01 | Бугульминск.ОКО | МКД
БУГУЛЬМА Г, ул. ОРШАНСКАЯ, д. 35, кв. 43 | 084344 | СОЭ-5 | 2007-05-01 | 2023-05-01 | Бугульминск.ОКО | МКД
БУГУЛЬМА Г, ул. ОРШАНСКАЯ, д. 35, кв. 48 | 01226178 | Меркурий 200 | 2007-06-01 | 2023-06-01 | Бугульминск.ОКО | МКД
БУГУЛЬМА Г, ул. ОРШАНСКАЯ, д. 35, кв. 57 | 022168 | СЦЭТ-12 | 2007-06-01 | 2023-06-01 | Бугульминск.ОКО | МКД
БУГУЛЬМА Г, ул. ОРШАНСКАЯ, д. 35, кв. 59 | 121101 | СОЭ-5 | 2007-12-01 | 2023-12-01 | Бугульминск.ОКО | МКД
БУГУЛЬМА Г, ул. ОРШАНСКАЯ, д. 35, кв. 61 | 117518 | СОЭ-5 | 2007-04-01 | 2023-04-01 | Бугульминск.ОКО | МКД
БУГУЛЬМА Г, ул. ОРШАНСКАЯ, д. 35, кв. 73 | 001309 | СОЭ-52 | 2007-04-01 | 2023-04-01 | Бугульминск.ОКО | МКД
БУГУЛЬМА Г, ул. ОРШАНСКАЯ, д. 35, кв. 75 | 120115 | СОЭ-5 | 2007-11-01 | 2023-11-01 | Бугульминск.ОКО | МКД
БУГУЛЬМА Г, ул. ОРШАНСКАЯ, д. 35, кв. 87 | 082609 | СОЭ-5 | 2007-06-01 | 2023-06-01 | Бугульминск.ОКО | МКД
БУГУЛЬМА Г, ул. ОРШАНСКАЯ, д. 35, кв. 94 | 116124 | СОЭ-52 | 2007-09-01 | 2023-09-01 | Бугульминск.ОКО | МКД
БУГУЛЬМА Г, ул. ОРШАНСКАЯ, д. 35, кв. 97 | 010307 | СО-И449 М2 | 2007-04-01 | 2023-04-01 | Бугульминск.ОКО | МКД
БУГУЛЬМА Г, ул. ОРШАНСКАЯ, д. 35А, кв. 1 | 131393 | СО-51 ПК | 2007-10-10 | 2023-10-10 | Бугульминск.ОКО | МКД
БУГУЛЬМА Г, ул. ОРШАНСКАЯ, д. 35А, кв. 116 | 87998 | Нева 101 | 2007-10-10 | 2023-10-10 | Бугульминск.ОКО | МКД
БУГУЛЬМА Г, ул. ОРШАНСКАЯ, д. 35А, кв. 12 | 051039 | СО-и449 | 2007-01-01 | 2023-01-01 | Бугульминск.ОКО | МКД
БУГУЛЬМА Г, ул. ОРШАНСКАЯ, д. 35А, кв. 14 | 7090439859 | СЕ 101 | 2007-01-01 | 2023-01-01 | Бугульминск.ОКО | МКД
БУГУЛЬМА Г, ул. ОРШАНСКАЯ, д. 35А, кв. 15 | 0712870603521411 | СЕ 101 | 2007-01-01 | 2023-01-01 | Бугульминск.ОКО | МКД
БУГУЛЬМА Г, ул. ОРШАНСКАЯ, д. 35А, кв. 2 | 564066 | СО-и449 | 2007-10-01 | 2023-10-01 | Бугульминск.ОКО | МКД
БУГУЛЬМА Г, ул. ОРШАНСКАЯ, д. 35А, кв. 26 | 006612 | СЭО-1.15 | 2007-01-01 | 2023-01-01 | Бугульминск.ОКО | МКД
БУГУЛЬМА Г, ул. ОРШАНСКАЯ, д. 35А, кв. 3 | 68557 | Лейне Электро-01 1МШ | 2007-10-01 | 2023-10-01 | Бугульминск.ОКО | МКД
БУГУЛЬМА Г, ул. ОРШАНСКАЯ, д. 35А, кв. 37 | 0712870709180949 | СЕ 101 | 2007-01-01 | 2023-01-01 | Бугульминск.ОКО | МКД
БУГУЛЬМА Г, ул. ОРШАНСКАЯ, д. 35А, кв. 4 | 000843 | СОЭ-55/60 Ш-Т-312 | 2007-01-01 | 2023-01-01 | Бугульминск.ОКО | МКД
БУГУЛЬМА Г, ул. ОРШАНСКАЯ, д. 35А, кв. 42 | 082529 | СОЭ-52 | 2007-01-01 | 2023-01-01 | Бугульминск.ОКО | МКД
БУГУЛЬМА Г, ул. ОРШАНСКАЯ, д. 35А, кв. 5 | 7090439621 | СЕ 101 | 2007-01-01 | 2023-01-01 | Бугульминск.ОКО | МКД
БУГУЛЬМА Г, ул. ОРШАНСКАЯ, д. 35А, кв. 7 | 053737 | СОЭ-52/50-11Ш | 2007-01-01 | 2023-01-01 | Бугульминск.ОКО | МКД
БУГУЛЬМА Г, ул. ОРШАНСКАЯ, д. 35А, кв. 77 | 7030842373 | СЕ 101 | 2007-01-01 | 2023-01-01 | Бугульминск.ОКО | МКД
БУГУЛЬМА Г, ул. ОРШАНСКАЯ, д. 35А, кв. 87 | 7060353099 | СЕ 101 | 2007-01-01 | 2023-01-01 | Бугульминск.ОКО | МКД
БУГУЛЬМА Г, ул. ОРШАНСКАЯ, д. 35А, кв. 9 | 7070795569 | СЕ 102 S6 145 OKV | 2007-01-01 | 2023-01-01 | Бугульминск.ОКО | МКД
БУГУЛЬМА Г, ул. ОРШАНСКАЯ, д. 35А, кв. 97 | 026787 | СОЭ-52/50-11Ш | 2007-01-01 | 2023-01-01 | Бугульминск.ОКО | МКД
БУГУЛЬМА Г, ул. ОРШАНСКАЯ, д. 4, кв. 11 | 052781 | СОЭ-52 | 2007-01-01 | 2023-01-01 | Бугульминск.ОКО | МКД
БУГУЛЬМА Г, ул. ОРШАНСКАЯ, д. 6, кв. 19 | 1234754 | Меркурий 201 | 2007-08-01 | 2023-08-01 | Бугульминск.ОКО | МКД
БУГУЛЬМА Г, ул. ОРШАНСКАЯ, д. 6, кв. 21 | 7060419544 | ЦЭ6807Б | 2007-11-01 | 2023-11-01 | Бугульминск.ОКО | МКД
БУГУЛЬМА Г, ул. ОРШАНСКАЯ, д. 8, кв. 10 | 7060377425 | СО-ЭЭ6706 | 2007-01-01 | 2023-01-01 | Бугульминск.ОКО | МКД
БУГУЛЬМА Г, ул. ОРШАНСКАЯ, д. 8, кв. 8 | 01277729 | Меркурий 203 | 2007-09-01 | 2023-09-01 | Бугульминск.ОКО | МКД
БУГУЛЬМА Г, ул. ПАВЛА ПОСТЫШЕВА, д. 12, кв. 2 | 117283 | СО-Э449 1М1-1 | 2007-01-25 | 2023-01-25 | Бугульминск.ОКО | МКД
БУГУЛЬМА Г, ул. ПЕРВОМАЙСКАЯ, д. 11, кв. 2 | 0712870409093079 | ЦЭ6807Б | 2007-02-01 | 2023-02-01 | Бугульминск.ОКО | МКД
БУГУЛЬМА Г, ул. ПЕРВОМАЙСКАЯ, д. 16, кв. 2 | 7070882075 | СЕ 102 | 2007-05-01 | 2023-05-01 | Бугульминск.ОКО | МКД
БУГУЛЬМА Г, ул. ПЕРВОМАЙСКАЯ, д. 2Б, кв. 7 | 014739 | СОЭ-5 | 2007-01-14 | 2023-01-14 | Бугульминск.ОКО | МКД
БУГУЛЬМА Г, ул. ПЕСОЧНАЯ, д. 6, кв. 4 | 00806133 | Меркурий 200 | 2007-03-01 | 2023-03-01 | Бугульминск.ОКО | МКД
БУГУЛЬМА Г, ул. ПЕСОЧНАЯ, д. 8, кв. 2 | 012443500 | Меркурий 201 | 2007-08-01 | 2023-08-01 | Бугульминск.ОКО | МКД
БУГУЛЬМА Г, ул. ПЕТРА НЕНАСТИНА, д. 55, кв. 100 | 005647 | СО-50МЭ | 2007-01-01 | 2023-01-01 | Бугульминск.ОКО | МКД
БУГУЛЬМА Г, ул. ПЕТРА НЕНАСТИНА, д. 55, кв. 105 | 117415 | СОЭ-5 | 2007-01-01 | 2023-01-01 | Бугульминск.ОКО | МКД
БУГУЛЬМА Г, ул. ПЕТРА НЕНАСТИНА, д. 55, кв. 111 | 7030766404 | ЦЭ6807П | 2007-01-01 | 2023-01-01 | Бугульминск.ОКО | МКД
БУГУЛЬМА Г, ул. ПЕТРА НЕНАСТИНА, д. 55, кв. 113 | 78000175 | СЕ 102 | 2007-01-01 | 2023-01-01 | Бугульминск.ОКО | МКД
БУГУЛЬМА Г, ул. ПЕТРА НЕНАСТИНА, д. 55, кв. 118 | 01335250 | Меркурий 201 | 2007-01-01 | 2023-01-01 | Бугульминск.ОКО | МКД
БУГУЛЬМА Г, ул. ПЕТРА НЕНАСТИНА, д. 55, кв. 38 | 0120433 | СОЭ-5 | 2007-01-01 | 2023-01-01 | Бугульминск.ОКО | МКД
БУГУЛЬМА Г, ул. ПЕТРА НЕНАСТИНА, д. 55, кв. 47 | 0137718607 | Меркурий 201 | 2007-01-01 | 2023-01-01 | Бугульминск.ОКО | МКД
БУГУЛЬМА Г, ул. ПЕТРА НЕНАСТИНА, д. 55, кв. 5 | 038419107 | Соло | 2007-01-01 | 2023-01-01 | Бугульминск.ОКО | МКД
БУГУЛЬМА Г, ул. ПЕТРА НЕНАСТИНА, д. 55, кв. 71 | 084337 | СОЭ-5 | 2007-01-01 | 2023-01-01 | Бугульминск.ОКО | МКД
БУГУЛЬМА Г, ул. ПЕТРА НЕНАСТИНА, д. 55, кв. 93 | 001977 | СЭО-1.09 | 2007-01-01 | 2023-01-01 | Бугульминск.ОКО | МКД
БУГУЛЬМА Г, ул. ПЕТРА НЕНАСТИНА, д. 55, кв. 95 | 002682 | СЭО-1.09 | 2007-01-01 | 2023-01-01 | Бугульминск.ОКО | МКД
БУГУЛЬМА Г, ул. ПЕТРА НЕНАСТИНА, д. 64, кв. 32 | 039653 | СЦЭТ-12 | 2007-01-01 | 2023-01-01 | Бугульминск.ОКО | МКД
БУГУЛЬМА Г, ул. ПЕТРА НЕНАСТИНА, д. 64, кв. 36 | 01271562 | Меркурий 200.02 | 2007-01-01 | 2023-01-01 | Бугульминск.ОКО | МКД
БУГУЛЬМА Г, ул. ПЕТРА НЕНАСТИНА, д. 64, кв. 38 | 037891 | СЦЭТ-12 | 2007-01-01 | 2023-01-01 | Бугульминск.ОКО | МКД
БУГУЛЬМА Г, ул. ПЕТРА НЕНАСТИНА, д. 64, кв. 49 | 006372 | СЭО-1.09 | 2007-11-01 | 2023-11-01 | Бугульминск.ОКО | МКД
БУГУЛЬМА Г, ул. ПЕТРА НЕНАСТИНА, д. 64, кв. 5 | 565471 | Со-И446 | 2007-01-01 | 2023-01-01 | Бугульминск.ОКО | МКД
БУГУЛЬМА Г, ул. ПЕТРА НЕНАСТИНА, д. 64, кв. 50 | 040127 | СЦЭТ-12 | 2007-01-01 | 2023-01-01 | Бугульминск.ОКО | МКД
БУГУЛЬМА Г, ул. ПЕТРА НЕНАСТИНА, д. 64, кв. 59 | 040075 | СЦЭТ-12 | 2007-01-01 | 2023-01-01 | Бугульминск.ОКО | МКД
БУГУЛЬМА Г, ул. ПЕТРА НЕНАСТИНА, д. 64, кв. 60 | 022488 | СЦЭТ-12 | 2007-01-01 | 2023-01-01 | Бугульминск.ОКО | МКД
БУГУЛЬМА Г, ул. ПЕТРА НЕНАСТИНА, д. 64, кв. 70 | 19315 | Лейне Электро-01 1МШ | 2007-01-01 | 2023-01-01 | Бугульминск.ОКО | МКД
БУГУЛЬМА Г, ул. ПЕТРА НЕНАСТИНА, д. 64, кв. 71 | 042116 | СЦЭТ-12 | 2007-01-01 | 2023-01-01 | Бугульминск.ОКО | МКД
БУГУЛЬМА Г, ул. ПЕТРА НЕНАСТИНА, д. 64, кв. 81 | 039048 | СЦЭТ-12 | 2007-01-01 | 2023-01-01 | Бугульминск.ОКО | МКД
БУГУЛЬМА Г, ул. ПЕТРА НЕНАСТИНА, д. 64, кв. 82 | 040363 | СЦЭТ-12 | 2007-01-01 | 2023-01-01 | Бугульминск.ОКО | МКД
БУГУЛЬМА Г, ул. ПЕТРА НЕНАСТИНА, д. 64, кв. 83 | 035707 | СЦЭТ-12 | 2007-01-01 | 2023-01-01 | Бугульминск.ОКО | МКД
БУГУЛЬМА Г, ул. ПЕТРА НЕНАСТИНА, д. 64, кв. 84 | 022300 | СЦЭТ-12 | 2007-01-01 | 2023-01-01 | Бугульминск.ОКО | МКД
БУГУЛЬМА Г, ул. ПЕТРА НЕНАСТИНА, д. 64, кв. 85 | 022163 | СЦЭТ-12 | 2007-01-01 | 2023-01-01 | Бугульминск.ОКО | МКД
БУГУЛЬМА Г, ул. ПЕТРА НЕНАСТИНА, д. 64, кв. 86 | 021643 | СЦЭТ-12 | 2007-01-01 | 2023-01-01 | Бугульминск.ОКО | МКД
БУГУЛЬМА Г, ул. ПЕТРА НЕНАСТИНА, д. 64, кв. 88 | 003085 | СЦЭТ-12 | 2007-01-01 | 2023-01-01 | Бугульминск.ОКО | МКД
БУГУЛЬМА Г, ул. ПЕТРА НЕНАСТИНА, д. 64, кв. 90 | 557170 | Со-И446 | 2007-01-01 | 2023-01-01 | Бугульминск.ОКО | МКД
БУГУЛЬМА Г, ул. ПЕТРА НЕНАСТИНА, д. 64, кв. 91 | 116878 | СОЭ-5 | 2007-11-01 | 2023-11-01 | Бугульминск.ОКО | МКД
БУГУЛЬМА Г, ул. ПЕТРА НЕНАСТИНА, д. 64, кв. 92 | 00753157 | Меркурий 200 | 2007-03-01 | 2023-03-01 | Бугульминск.ОКО | МКД
БУГУЛЬМА Г, ул. ПЕТРА НЕНАСТИНА, д. 64, кв. 95 | 0127747 | Меркурий 200 | 2007-11-01 | 2023-11-01 | Бугульминск.ОКО | МКД
БУГУЛЬМА Г, ул. ПЕТРА НЕНАСТИНА, д. 64, кв. 97 | 022092 | СЦЭТ-12 | 2007-01-01 | 2023-01-01 | Бугульминск.ОКО | МКД
БУГУЛЬМА Г, ул. ПЕТРА НЕНАСТИНА, д. 64, кв. 98 | 0712880100109623 | ЦЭ6807Б | 2007-11-01 | 2023-11-01 | Бугульминск.ОКО | МКД
БУГУЛЬМА Г, ул. ПЕТРА НЕНАСТИНА, д. 66, кв. 102 | 107128704008 | СЕ 101 | 2007-07-18 | 2023-07-18 | Бугульминск.ОКО | МКД
БУГУЛЬМА Г, ул. ПЕТРА НЕНАСТИНА, д. 66, кв. 107 | 051388 | СО-и449 | 2007-01-01 | 2023-01-01 | Бугульминск.ОКО | МКД
БУГУЛЬМА Г, ул. ПЕТРА НЕНАСТИНА, д. 66, кв. 108 | 027012 | СОЭ-52/50-11Ш | 2007-08-02 | 2023-08-02 | Бугульминск.ОКО | МКД
БУГУЛЬМА Г, ул. ПЕТРА НЕНАСТИНА, д. 66, кв. 118 | 022834 | Лейне Электро-01 1МШ | 2007-07-18 | 2023-07-18 | Бугульминск.ОКО | МКД
БУГУЛЬМА Г, ул. ПЕТРА НЕНАСТИНА, д. 66, кв. 123 | 07128710534 | СЕ 101 | 2007-07-18 | 2023-07-18 | Бугульминск.ОКО | МКД
БУГУЛЬМА Г, ул. ПЕТРА НЕНАСТИНА, д. 66, кв. 127 | 032107 | СО-Э449 1М1-1 | 2007-07-18 | 2023-07-18 | Бугульминск.ОКО | МКД
БУГУЛЬМА Г, ул. ПЕТРА НЕНАСТИНА, д. 66, кв. 128 | 031087 | СОЭ | 2007-07-18 | 2023-07-18 | Бугульминск.ОКО | МКД
БУГУЛЬМА Г, ул. ПЕТРА НЕНАСТИНА, д. 66, кв. 129 | 5630851 | СО-и449 | 2007-07-18 | 2023-07-18 | Бугульминск.ОКО | МКД
БУГУЛЬМА Г, ул. ПЕТРА НЕНАСТИНА, д. 66, кв. 130 | 004124 | СЭО-1.15 | 2007-07-18 | 2023-07-18 | Бугульминск.ОКО | МКД
БУГУЛЬМА Г, ул. ПЕТРА НЕНАСТИНА, д. 66, кв. 142 | 251889 | СО-505 | 2007-07-19 | 2023-07-19 | Бугульминск.ОКО | МКД
БУГУЛЬМА Г, ул. ПЕТРА НЕНАСТИНА, д. 66, кв. 143 | 563089 | СО-и449 | 2007-07-19 | 2023-07-19 | Бугульминск.ОКО | МКД
БУГУЛЬМА Г, ул. ПЕТРА НЕНАСТИНА, д. 66, кв. 144 | 202055 | СО-505 | 2007-07-19 | 2023-07-19 | Бугульминск.ОКО | МКД
БУГУЛЬМА Г, ул. ПЕТРА НЕНАСТИНА, д. 66, кв. 68 | 00752420 | Меркурий 200.04 | 2007-01-01 | 2023-01-01 | Бугульминск.ОКО | МКД
БУГУЛЬМА Г, ул. ПЕТРА НЕНАСТИНА, д. 66, кв. 78 | 010242244 | Меркурий 200 | 2007-07-18 | 2023-07-18 | Бугульминск.ОКО | МКД
БУГУЛЬМА Г, ул. ПЕТРА НЕНАСТИНА, д. 66, кв. 81 | 681001 | Меркурий 200 | 2007-03-01 | 2023-03-01 | Бугульминск.ОКО | МКД
БУГУЛЬМА Г, ул. ПЕТРА НЕНАСТИНА, д. 66, кв. 85 | 7040968548 | СЕ 101 | 2007-07-18 | 2023-07-18 | Бугульминск.ОКО | МКД
БУГУЛЬМА Г, ул. ПЕТРА НЕНАСТИНА, д. 66, кв. 91 | 031300 | СОЭ-5 | 2007-07-18 | 2023-07-18 | Бугульминск.ОКО | МКД
БУГУЛЬМА Г, ул. ПЕТРА НЕНАСТИНА, д. 66, кв. 93 | 110350 | СОЭ-52/50-11Ш | 2007-07-18 | 2023-07-18 | Бугульминск.ОКО | МКД
БУГУЛЬМА Г, ул. ПЕТРА НЕНАСТИНА, д. 66, кв. 95 | 003079 | СОЭ-52/50-11Ш | 2007-07-18 | 2023-07-18 | Бугульминск.ОКО | МКД
БУГУЛЬМА Г, ул. ПЕТРА НЕНАСТИНА, д. 66, кв. 99 | 00773485 | Меркурий 201.5 | 2007-07-18 | 2023-07-18 | Бугульминск.ОКО | МКД
БУГУЛЬМА Г, ул. ПЕТРА НЕНАСТИНА, д. 68, кв. 112 | 0712970708860870 | СЕ 101 | 2007-08-01 | 2023-08-01 | Бугульминск.ОКО | МКД
БУГУЛЬМА Г, ул. ПЕТРА НЕНАСТИНА, д. 68, кв. 12 | 020028 | СО-Э449 1М1-1 | 2007-08-01 | 2023-08-01 | Бугульминск.ОКО | МКД
БУГУЛЬМА Г, ул. ПЕТРА НЕНАСТИНА, д. 68, кв. 14 | 0712870104183149 | СЕ 101 | 2007-01-01 | 2023-01-01 | Бугульминск.ОКО | МКД
БУГУЛЬМА Г, ул. ПЕТРА НЕНАСТИНА, д. 68, кв. 25 | 002385 | СЭО-1.15 | 2007-01-01 | 2023-01-01 | Бугульминск.ОКО | МКД
БУГУЛЬМА Г, ул. ПЕТРА НЕНАСТИНА, д. 68, кв. 27 | 004118 | СЭО-1.15 | 2007-08-01 | 2023-08-01 | Бугульминск.ОКО | МКД
БУГУЛЬМА Г, ул. ПЕТРА НЕНАСТИНА, д. 68, кв. 3 | 01589378 | Меркурий 202.5 | 2007-01-01 | 2023-01-01 | Бугульминск.ОКО | МКД
БУГУЛЬМА Г, ул. ПЕТРА НЕНАСТИНА, д. 68, кв. 4 | 142742 | СО-505 | 2007-10-01 | 2023-10-01 | Бугульминск.ОКО | МКД
БУГУЛЬМА Г, ул. ПЕТРА НЕНАСТИНА, д. 68, кв. 45 | 061454 | СО-И449 1М2-5 | 2007-10-01 | 2023-10-01 | Бугульминск.ОКО | МКД
БУГУЛЬМА Г, ул. ПЕТРА НЕНАСТИНА, д. 68, кв. 47 | 126864 | СО-ЭМОС 1 | 2007-10-01 | 2023-10-01 | Бугульминск.ОКО | МКД
БУГУЛЬМА Г, ул. ПЕТРА НЕНАСТИНА, д. 68, кв. 48 | 010761 | СО-505 | 2007-10-01 | 2023-10-01 | Бугульминск.ОКО | МКД
БУГУЛЬМА Г, ул. ПЕТРА НЕНАСТИНА, д. 68, кв. 62 | 032275 | СО-Э449 1М1-1 | 2007-08-01 | 2023-08-01 | Бугульминск.ОКО | МКД
БУГУЛЬМА Г, ул. ПЕТРА НЕНАСТИНА, д. 68, кв. 63 | 003597 | СЭО-1.15 | 2007-01-01 | 2023-01-01 | Бугульминск.ОКО | МКД
БУГУЛЬМА Г, ул. ПЕТРА НЕНАСТИНА, д. 68, кв. 82 | 564567 | СО-и449 | 2007-08-01 | 2023-08-01 | Бугульминск.ОКО | МКД
БУГУЛЬМА Г, ул. ПЕТРА НЕНАСТИНА, д. 68, кв. 84 | 01438660 | Меркурий 200 | 2007-01-01 | 2023-01-01 | Бугульминск.ОКО | МКД
БУГУЛЬМА Г, ул. ПЕТРА ЧАЙКОВСКОГО, д. 1, кв. 10 | 081839 | СО-Э449 1М1-1 | 2007-08-08 | 2023-08-08 | Бугульминск.ОКО | МКД
БУГУЛЬМА Г, ул. ПЕТРА ЧАЙКОВСКОГО, д. 1, кв. 27 | 0160280107 | Меркурий 201.5 | 2007-08-08 | 2023-08-08 | Бугульминск.ОКО | МКД
БУГУЛЬМА Г, ул. ПЕТРА ЧАЙКОВСКОГО, д. 1, кв. 5 | 121037 | СО-Э449 1М1-1 | 2007-08-08 | 2023-08-08 | Бугульминск.ОКО | МКД
БУГУЛЬМА Г, ул. ПЕТРА ЧАЙКОВСКОГО, д. 11, кв. 2 | 010556066001944 | СЕ 102М R5 145J | 2013-01-01 | 2023-01-01 | Бугульминск.ОКО | МКД
БУГУЛЬМА Г, ул. ПЕТРА ЧАЙКОВСКОГО, д. 12, кв. 10 | 081709 | СО-Э449 1М1-1 | 2007-01-01 | 2023-01-01 | Бугульминск.ОКО | МКД
БУГУЛЬМА Г, ул. ПЕТРА ЧАЙКОВСКОГО, д. 12, кв. 16 | 7050245660 | СО-ЭЭ6706 | 2007-01-01 | 2023-01-01 | Бугульминск.ОКО | МКД
БУГУЛЬМА Г, ул. ПЕТРА ЧАЙКОВСКОГО, д. 12, кв. 43 | 11457727 | СЭТ1-1-1-Ш | 2007-01-01 | 2023-01-01 | Бугульминск.ОКО | МКД
БУГУЛЬМА Г, ул. ПЕТРА ЧАЙКОВСКОГО, д. 12, кв. 44 | 7040928580 | СО-ЭЭ6706 | 2007-01-01 | 2023-01-01 | Бугульминск.ОКО | МКД
БУГУЛЬМА Г, ул. ПЕТРА ЧАЙКОВСКОГО, д. 12, кв. 47 | 081672 | СО-Э449 1М1-1 | 2007-08-03 | 2023-08-03 | Бугульминск.ОКО | МКД
БУГУЛЬМА Г, ул. ПЕТРА ЧАЙКОВСКОГО, д. 12, кв. 50 | 7040925428 | СО-ЭЭ6706 | 2007-01-01 | 2023-01-01 | Бугульминск.ОКО | МКД
БУГУЛЬМА Г, ул. ПЕТРА ЧАЙКОВСКОГО, д. 12, кв. 53 | 072771 | СО-Э449 1М1-1 | 2007-01-01 | 2023-01-01 | Бугульминск.ОКО | МКД
БУГУЛЬМА Г, ул. ПЕТРА ЧАЙКОВСКОГО, д. 12, кв. 56 | 00691947 | Меркурий 201.2 | 2007-01-01 | 2023-01-01 | Бугульминск.ОКО | МКД
БУГУЛЬМА Г, ул. ПЕТРА ЧАЙКОВСКОГО, д. 12, кв. 57 | 7050292796 | СО-ЭЭ6706 | 2007-01-01 | 2023-01-01 | Бугульминск.ОКО | МКД
БУГУЛЬМА Г, ул. ПЕТРА ЧАЙКОВСКОГО, д. 12, кв. 64 | 052742 | СОЭ-52 | 2007-01-01 | 2023-01-01 | Бугульминск.ОКО | МКД
БУГУЛЬМА Г, ул. ПЕТРА ЧАЙКОВСКОГО, д. 12, кв. 66 | 074270 | СО-Э449 1М1-1 | 2007-01-01 | 2023-01-01 | Бугульминск.ОКО | МКД
БУГУЛЬМА Г, ул. ПЕТРА ЧАЙКОВСКОГО, д. 12, кв. 74 | 003083 | СОЭ-52/50-11Ш | 2007-01-01 | 2023-01-01 | Бугульминск.ОКО | МКД
БУГУЛЬМА Г, ул. ПЕТРА ЧАЙКОВСКОГО, д. 12, кв. 77 | 074018 | СО-Э449 1М1-1 | 2007-01-01 | 2023-01-01 | Бугульминск.ОКО | МКД
БУГУЛЬМА Г, ул. ПЕТРА ЧАЙКОВСКОГО, д. 16, кв. 10 | 17192 | Лейне Электро-01 1МШ | 2007-01-01 | 2023-01-01 | Бугульминск.ОКО | МКД
БУГУЛЬМА Г, ул. ПЕТРА ЧАЙКОВСКОГО, д. 16, кв. 16 | 010519 | СЭО-1.15 | 2007-08-17 | 2023-08-17 | Бугульминск.ОКО | МКД
БУГУЛЬМА Г, ул. ПЕТРА ЧАЙКОВСКОГО, д. 16, кв. 19 | 7070842551 | СО-ЭЭ6706 | 2007-01-01 | 2023-01-01 | Бугульминск.ОКО | МКД
БУГУЛЬМА Г, ул. ПЕТРА ЧАЙКОВСКОГО, д. 16, кв. 6 | 7060351434 | СО-ЭЭ6706 | 2007-01-01 | 2023-01-01 | Бугульминск.ОКО | МКД
БУГУЛЬМА Г, ул. ПЕТРА ЧАЙКОВСКОГО, д. 1А, кв. 22 | 003419 | СОЭ-52/50-11Ш | 2007-08-08 | 2023-08-08 | Бугульминск.ОКО | МКД
БУГУЛЬМА Г, ул. ПЕТРА ЧАЙКОВСКОГО, д. 1А, кв. 60 | 01551229 | Меркурий 200.02 | 2007-08-08 | 2023-08-08 | Бугульминск.ОКО | МКД
БУГУЛЬМА Г, ул. ПЕТРА ЧАЙКОВСКОГО, д. 1А, кв. 7 | 7100681266 | СОЭИ-5/60-4 Сапфир | 2007-08-08 | 2023-08-08 | Бугульминск.ОКО | МКД
БУГУЛЬМА Г, ул. ПЕТРА ЧАЙКОВСКОГО, д. 2, кв. 15 | 3203661 | Меркурий 200 | 2007-01-01 | 2023-01-01 | Бугульминск.ОКО | МКД
БУГУЛЬМА Г, ул. ПЕТРА ЧАЙКОВСКОГО, д. 2, кв. 2 | 7070832860 | СО-ЭЭ6706 | 2007-01-01 | 2023-01-01 | Бугульминск.ОКО | МКД
БУГУЛЬМА Г, ул. ПЕТРА ЧАЙКОВСКОГО, д. 2, кв. 20 | 7050246698 | СО-ЭЭ6706 | 2007-01-01 | 2023-01-01 | Бугульминск.ОКО | МКД
БУГУЛЬМА Г, ул. ПЕТРА ЧАЙКОВСКОГО, д. 2, кв. 21 | 15688 | Лейне Электро-01 1МШ | 2007-01-01 | 2023-01-01 | Бугульминск.ОКО | МКД
БУГУЛЬМА Г, ул. ПЕТРА ЧАЙКОВСКОГО, д. 2, кв. 22 | 561079 | СО-и449 | 2007-01-01 | 2023-01-01 | Бугульминск.ОКО | МКД
БУГУЛЬМА Г, ул. ПЕТРА ЧАЙКОВСКОГО, д. 2, кв. 26 | 565280 | СО-и449 | 2007-01-01 | 2023-01-01 | Бугульминск.ОКО | МКД
БУГУЛЬМА Г, ул. ПЕТРА ЧАЙКОВСКОГО, д. 2, кв. 28 | 71007594677 | СО-ЭЭ6706 | 2007-01-01 | 2023-01-01 | Бугульминск.ОКО | МКД
БУГУЛЬМА Г, ул. ПЕТРА ЧАЙКОВСКОГО, д. 2, кв. 3 | 5583791 | СО-и449 | 2007-08-03 | 2023-08-03 | Бугульминск.ОКО | МКД
БУГУЛЬМА Г, ул. ПЕТРА ЧАЙКОВСКОГО, д. 2, кв. 30 | 0012257 | СО-505 | 2007-01-01 | 2023-01-01 | Бугульминск.ОКО | МКД
БУГУЛЬМА Г, ул. ПЕТРА ЧАЙКОВСКОГО, д. 2, кв. 32 | 004732 | СЭО-1.15 | 2007-01-01 | 2023-01-01 | Бугульминск.ОКО | МКД
БУГУЛЬМА Г, ул. ПЕТРА ЧАЙКОВСКОГО, д. 2, кв. 33 | 563871 | СО-и449 | 2007-01-01 | 2023-01-01 | Бугульминск.ОКО | МКД
БУГУЛЬМА Г, ул. ПЕТРА ЧАЙКОВСКОГО, д. 2, кв. 36 | 102592 | СО-Э449 1М1-1 | 2007-01-01 | 2023-01-01 | Бугульминск.ОКО | МКД
БУГУЛЬМА Г, ул. ПЕТРА ЧАЙКОВСКОГО, д. 2, кв. 38 | 040122 | СО-Э449 1М1-1 | 2007-01-01 | 2023-01-01 | Бугульминск.ОКО | МКД
БУГУЛЬМА Г, ул. ПЕТРА ЧАЙКОВСКОГО, д. 2, кв. 4 | 558387 | СО-и449 | 2007-08-03 | 2023-08-03 | Бугульминск.ОКО | МКД
БУГУЛЬМА Г, ул. ПЕТРА ЧАЙКОВСКОГО, д. 2, кв. 41 | 074082 | СО-Э449 1М1-1 | 2007-01-01 | 2023-01-01 | Бугульминск.ОКО | МКД
БУГУЛЬМА Г, ул. ПЕТРА ЧАЙКОВСКОГО, д. 2, кв. 44 | 042225 | СОЭИ-5/60-4 Сапфир | 2007-01-01 | 2023-01-01 | Бугульминск.ОКО | МКД
БУГУЛЬМА Г, ул. ПЕТРА ЧАЙКОВСКОГО, д. 2, кв. 46 | 006174 | СЭО-1.15 | 2007-01-01 | 2023-01-01 | Бугульминск.ОКО | МКД
БУГУЛЬМА Г, ул. ПЕТРА ЧАЙКОВСКОГО, д. 2, кв. 49 | 7100751660 | СО-ЭЭ6706 | 2007-01-01 | 2023-01-01 | Бугульминск.ОКО | МКД
БУГУЛЬМА Г, ул. ПЕТРА ЧАЙКОВСКОГО, д. 2, кв. 50 | 006217 | СЭО-1.15 | 2007-01-01 | 2023-01-01 | Бугульминск.ОКО | МКД
БУГУЛЬМА Г, ул. ПЕТРА ЧАЙКОВСКОГО, д. 2, кв. 6 | 558384 | СО-и449 | 2007-08-03 | 2023-08-03 | Бугульминск.ОКО | МКД
БУГУЛЬМА Г, ул. ПЕТРА ЧАЙКОВСКОГО, д. 2, кв. 61 | 454683 | СО-505 | 2007-01-01 | 2023-01-01 | Бугульминск.ОКО | МКД
БУГУЛЬМА Г, ул. ПЕТРА ЧАЙКОВСКОГО, д. 2, кв. 63 | 2769049 | СО-и449 | 2007-01-01 | 2023-01-01 | Бугульминск.ОКО | МКД
БУГУЛЬМА Г, ул. ПЕТРА ЧАЙКОВСКОГО, д. 2, кв. 64 | 081683 | СО-Э449 1М1-1 | 2007-01-01 | 2023-01-01 | Бугульминск.ОКО | МКД
БУГУЛЬМА Г, ул. ПЕТРА ЧАЙКОВСКОГО, д. 2, кв. 67 | 71108273553 | СО-ЭЭ6706 | 2007-01-01 | 2023-01-01 | Бугульминск.ОКО | МКД
БУГУЛЬМА Г, ул. ПЕТРА ЧАЙКОВСКОГО, д. 2, кв. 68 | 0712871007683491 | СО-ЭЭ6706 | 2007-01-01 | 2023-01-01 | Бугульминск.ОКО | МКД
БУГУЛЬМА Г, ул. ПЕТРА ЧАЙКОВСКОГО, д. 2, кв. 73 | 7060276788 | СО-ЭЭ6706 | 2007-01-01 | 2023-01-01 | Бугульминск.ОКО | МКД
БУГУЛЬМА Г, ул. ПЕТРА ЧАЙКОВСКОГО, д. 2, кв. 75 | 7090417424 | СО-ЭЭ6706 | 2007-01-01 | 2023-01-01 | Бугульминск.ОКО | МКД
БУГУЛЬМА Г, ул. ПЕТРА ЧАЙКОВСКОГО, д. 2, кв. 77 | 71007592809 | СО-ЭЭ6706 | 2007-01-01 | 2023-01-01 | Бугульминск.ОКО | МКД
БУГУЛЬМА Г, ул. ПЕТРА ЧАЙКОВСКОГО, д. 2, кв. 80 | 70502573474 | СО-ЭЭ6706 | 2007-01-01 | 2023-01-01 | Бугульминск.ОКО | МКД
БУГУЛЬМА Г, ул. ПЕТРА ЧАЙКОВСКОГО, д. 20, кв. 107 | 007789082062704 | СЕ 101 | 2007-10-01 | 2023-10-01 | Бугульминск.ОКО | МКД
БУГУЛЬМА Г, ул. ПЕТРА ЧАЙКОВСКОГО, д. 20, кв. 108 | 32052 | Меркурий 200 | 2007-10-01 | 2023-10-01 | Бугульминск.ОКО | МКД
БУГУЛЬМА Г, ул. ПЕТРА ЧАЙКОВСКОГО, д. 20, кв. 125 | 364245 | СОЭ-52 | 2007-10-01 | 2023-10-01 | Бугульминск.ОКО | МКД
БУГУЛЬМА Г, ул. ПЕТРА ЧАЙКОВСКОГО, д. 20, кв. 132 | 007791073024789 | ЦЭ7680 | 2007-10-01 | 2023-10-01 | Бугульминск.ОКО | МКД
БУГУЛЬМА Г, ул. ПЕТРА ЧАЙКОВСКОГО, д. 20, кв. 25 | 38146 | Лейне Электро-01 1МШ | 2007-10-01 | 2023-10-01 | Бугульминск.ОКО | МКД
БУГУЛЬМА Г, ул. ПЕТРА ЧАЙКОВСКОГО, д. 20, кв. 29 | 51894А | Меркурий 200 | 2007-10-01 | 2023-10-01 | Бугульминск.ОКО | МКД
БУГУЛЬМА Г, ул. ПЕТРА ЧАЙКОВСКОГО, д. 20, кв. 33 | 007791082048248 | СЕ 101 | 2007-10-01 | 2023-10-01 | Бугульминск.ОКО | МКД
БУГУЛЬМА Г, ул. ПЕТРА ЧАЙКОВСКОГО, д. 20, кв. 36 | 32019 | Меркурий 200 | 2007-01-01 | 2023-01-01 | Бугульминск.ОКО | МКД
БУГУЛЬМА Г, ул. ПЕТРА ЧАЙКОВСКОГО, д. 20, кв. 42 | 32056 | Меркурий 200 | 2007-10-01 | 2023-10-01 | Бугульминск.ОКО | МКД
БУГУЛЬМА Г, ул. ПЕТРА ЧАЙКОВСКОГО, д. 20, кв. 44 | 32044 | Меркурий 200 | 2007-10-01 | 2023-10-01 | Бугульминск.ОКО | МКД
БУГУЛЬМА Г, ул. ПЕТРА ЧАЙКОВСКОГО, д. 20, кв. 66 | 007791079049681 | СЕ 101 | 2007-10-01 | 2023-10-01 | Бугульминск.ОКО | МКД
БУГУЛЬМА Г, ул. ПЕТРА ЧАЙКОВСКОГО, д. 20, кв. 71 | 32012Б | Меркурий 200 | 2007-10-01 | 2023-10-01 | Бугульминск.ОКО | МКД
БУГУЛЬМА Г, ул. ПЕТРА ЧАЙКОВСКОГО, д. 20, кв. 89 | 45361 | Меркурий 200 | 2007-10-01 | 2023-10-01 | Бугульминск.ОКО | МКД
БУГУЛЬМА Г, ул. ПЕТРА ЧАЙКОВСКОГО, д. 20, кв. 97 | 60236 | Лейне Электро-01 1МШ | 2007-10-01 | 2023-10-01 | Бугульминск.ОКО | МКД
БУГУЛЬМА Г, ул. ПЕТРА ЧАЙКОВСКОГО, д. 20, кв. 98 | 296603 | Нева 103 | 2007-10-01 | 2023-10-01 | Бугульминск.ОКО | МКД
БУГУЛЬМА Г, ул. ПЕТРА ЧАЙКОВСКОГО, д. 22, кв. 24 | 021608 | СЦЭТ-12 | 2007-08-17 | 2023-08-17 | Бугульминск.ОКО | МКД
БУГУЛЬМА Г, ул. ПЕТРА ЧАЙКОВСКОГО, д. 22, кв. 46 | 036967907 | Соло | 2007-08-17 | 2023-08-17 | Бугульминск.ОКО | МКД
БУГУЛЬМА Г, ул. ПЕТРА ЧАЙКОВСКОГО, д. 22, кв. 48 | 112348 | СО-Э449 1М1-1 | 2007-08-17 | 2023-08-17 | Бугульминск.ОКО | МКД
БУГУЛЬМА Г, ул. ПЕТРА ЧАЙКОВСКОГО, д. 22, кв. 66 | 044973 | СОЭ-52 | 2007-10-15 | 2023-10-15 | Бугульминск.ОКО | МКД
БУГУЛЬМА Г, ул. ПЕТРА ЧАЙКОВСКОГО, д. 22, кв. 69 | 01912074 | Меркурий 200.02 | 2007-06-27 | 2023-06-27 | Бугульминск.ОКО | МКД
БУГУЛЬМА Г, ул. ПЕТРА ЧАЙКОВСКОГО, д. 22, кв. 78 | 7050247058 | СО-ЭЭ6706 | 2007-01-01 | 2023-01-01 | Бугульминск.ОКО | МКД
БУГУЛЬМА Г, ул. ПЕТРА ЧАЙКОВСКОГО, д. 22, кв. 81 | 112356 | СО-Э449 1М1-1 | 2007-08-17 | 2023-08-17 | Бугульминск.ОКО | МКД
БУГУЛЬМА Г, ул. ПЕТРА ЧАЙКОВСКОГО, д. 22, кв. 82 | 115730 | СО-Э449 1М1-1 | 2007-08-17 | 2023-08-17 | Бугульминск.ОКО | МКД
БУГУЛЬМА Г, ул. ПЕТРА ЧАЙКОВСКОГО, д. 22, кв. 91 | 112126 | СО-Э449 1М1-1 | 2007-08-17 | 2023-08-17 | Бугульминск.ОКО | МКД
БУГУЛЬМА Г, ул. ПЕТРА ЧАЙКОВСКОГО, д. 24, кв. 1 | 112600 | СОЭ-5 | 2007-08-01 | 2023-08-01 | Бугульминск.ОКО | МКД
БУГУЛЬМА Г, ул. ПЕТРА ЧАЙКОВСКОГО, д. 24, кв. 2 | 047505 | СОЭ-5 | 2007-08-01 | 2023-08-01 | Бугульминск.ОКО | МКД
БУГУЛЬМА Г, ул. ПЕТРА ЧАЙКОВСКОГО, д. 2А, кв. 120 | 110808 | СО-Э449 1М1-1 | 2007-01-01 | 2023-01-01 | Бугульминск.ОКО | МКД
БУГУЛЬМА Г, ул. ПЕТРА ЧАЙКОВСКОГО, д. 2А, кв. 5 | 542337 | СО-505 | 2007-01-01 | 2023-01-01 | Бугульминск.ОКО | МКД
БУГУЛЬМА Г, ул. ПЕТРА ЧАЙКОВСКОГО, д. 2А, кв. 54 | 0113315 | Соло | 2007-06-01 | 2023-06-01 | Бугульминск.ОКО | МКД
БУГУЛЬМА Г, ул. ПЕТРА ЧАЙКОВСКОГО, д. 2А, кв. 55 | 210086 | СО-ЭМОС 2 | 2007-02-01 | 2023-02-01 | Бугульминск.ОКО | МКД
БУГУЛЬМА Г, ул. ПЕТРА ЧАЙКОВСКОГО, д. 2А, кв. 56 | 199622 | СОЭ | 2007-01-01 | 2023-01-01 | Бугульминск.ОКО | МКД
БУГУЛЬМА Г, ул. ПЕТРА ЧАЙКОВСКОГО, д. 2А, кв. 86 | 16202 | СО-ИБ1 | 2007-08-20 | 2023-08-20 | Бугульминск.ОКО | МКД
БУГУЛЬМА Г, ул. ПЕТРА ЧАЙКОВСКОГО, д. 4, кв. 23 | 0712871109334123 | СО-ЭЭ6706 | 2007-01-01 | 2023-01-01 | Бугульминск.ОКО | МКД
БУГУЛЬМА Г, ул. ПЕТРА ЧАЙКОВСКОГО, д. 4, кв. 24 | 0712871109438104 | СО-ЭЭ6706 | 2007-01-01 | 2023-01-01 | Бугульминск.ОКО | МКД
БУГУЛЬМА Г, ул. ПЕТРА ЧАЙКОВСКОГО, д. 5, кв. 39 | 121148 | СО-Э449 1М1-1 | 2007-08-06 | 2023-08-06 | Бугульминск.ОКО | МКД
БУГУЛЬМА Г, ул. ПЕТРА ЧАЙКОВСКОГО, д. 5, кв. 6 | 31104 | Лейне Электро-01 1МШ | 2007-08-06 | 2023-08-06 | Бугульминск.ОКО | МКД
БУГУЛЬМА Г, ул. ПЕТРА ЧАЙКОВСКОГО, д. 6, кв. 10 | 270572 | СО-505 | 2007-08-07 | 2023-08-07 | Бугульминск.ОКО | МКД
БУГУЛЬМА Г, ул. ПЕТРА ЧАЙКОВСКОГО, д. 6, кв. 16 | 7070846455 | СО-ЭЭ6706 | 2007-01-01 | 2023-01-01 | Бугульминск.ОКО | МКД
БУГУЛЬМА Г, ул. ПЕТРА ЧАЙКОВСКОГО, д. 6, кв. 25 | 452948 | СО-505 | 2007-08-07 | 2023-08-07 | Бугульминск.ОКО | МКД
БУГУЛЬМА Г, ул. ПЕТРА ЧАЙКОВСКОГО, д. 6, кв. 28 | 115368 | СОЭ-52/50-11Ш | 2007-08-07 | 2023-08-07 | Бугульминск.ОКО | МКД
БУГУЛЬМА Г, ул. ПЕТРА ЧАЙКОВСКОГО, д. 6, кв. 3 | 003657 | СЭО-1.15 | 2007-08-07 | 2023-08-07 | Бугульминск.ОКО | МКД
БУГУЛЬМА Г, ул. ПЕТРА ЧАЙКОВСКОГО, д. 6, кв. 31 | 455260 | СО-505 | 2007-08-07 | 2023-08-07 | Бугульминск.ОКО | МКД
БУГУЛЬМА Г, ул. ПЕТРА ЧАЙКОВСКОГО, д. 6, кв. 33 | 040189 | СЦЭТ-12 | 2007-08-07 | 2023-08-07 | Бугульминск.ОКО | МКД
БУГУЛЬМА Г, ул. ПЕТРА ЧАЙКОВСКОГО, д. 6, кв. 40 | 0175593 | Соло | 2007-01-01 | 2023-01-01 | Бугульминск.ОКО | МКД
БУГУЛЬМА Г, ул. ПЕТРА ЧАЙКОВСКОГО, д. 6, кв. 46 | 0243406 | Соло | 2007-08-07 | 2023-08-07 | Бугульминск.ОКО | МКД
БУГУЛЬМА Г, ул. ПЕТРА ЧАЙКОВСКОГО, д. 6, кв. 51 | 022833 | СО-Э449 1М1-1 | 2007-08-07 | 2023-08-07 | Бугульминск.ОКО | МКД
БУГУЛЬМА Г, ул. ПЕТРА ЧАЙКОВСКОГО, д. 6, кв. 57 | 101470 | СОЭ-5 | 2007-08-07 | 2023-08-07 | Бугульминск.ОКО | МКД
БУГУЛЬМА Г, ул. ПЕТРА ЧАЙКОВСКОГО, д. 6, кв. 58 | 0158583807 | Меркурий 202.5 | 2007-08-07 | 2023-08-07 | Бугульминск.ОКО | МКД
БУГУЛЬМА Г, ул. ПЕТРА ЧАЙКОВСКОГО, д. 6, кв. 60 | 7050173587 | СОЭИ-5/60-1 Сапфир | 2007-08-07 | 2023-08-07 | Бугульминск.ОКО | МКД
БУГУЛЬМА Г, ул. ПЕТРА ЧАЙКОВСКОГО, д. 6, кв. 64 | 081694 | СО-Э449 1М1-1 | 2007-08-07 | 2023-08-07 | Бугульминск.ОКО | МКД
БУГУЛЬМА Г, ул. ПЕТРА ЧАЙКОВСКОГО, д. 7, кв. 13 | 013465 | СЭО-1.15 | 2007-08-09 | 2023-08-09 | Бугульминск.ОКО | МКД
БУГУЛЬМА Г, ул. ПЕТРА ЧАЙКОВСКОГО, д. 7, кв. 24 | 042264 | СЦЭТ-12 | 2007-08-09 | 2023-08-09 | Бугульминск.ОКО | МКД
БУГУЛЬМА Г, ул. ПЕТРА ЧАЙКОВСКОГО, д. 7, кв. 30 | 010474 | СЭО-1.15 | 2007-08-09 | 2023-08-09 | Бугульминск.ОКО | МКД
БУГУЛЬМА Г, ул. ПЕТРА ЧАЙКОВСКОГО, д. 7, кв. 31 | 013146 | СЭО-1.15 | 2007-08-09 | 2023-08-09 | Бугульминск.ОКО | МКД
БУГУЛЬМА Г, ул. ПЕТРА ЧАЙКОВСКОГО, д. 7, кв. 34 | 112787 | СО-Э449 1М1-1 | 2007-08-09 | 2023-08-09 | Бугульминск.ОКО | МКД
БУГУЛЬМА Г, ул. ПЕТРА ЧАЙКОВСКОГО, д. 7, кв. 42 | 006860 | СЭО-1.15 | 2007-08-09 | 2023-08-09 | Бугульминск.ОКО | МКД
БУГУЛЬМА Г, ул. ПЕТРА ЧАЙКОВСКОГО, д. 7, кв. 48 | 7050255548 | СО-ЭЭ6706 | 2007-01-01 | 2023-01-01 | Бугульминск.ОКО | МКД
БУГУЛЬМА Г, ул. ПЕТРА ЧАЙКОВСКОГО, д. 7, кв. 51 | 564004 | СО-и449 | 2007-01-01 | 2023-01-01 | Бугульминск.ОКО | МКД
БУГУЛЬМА Г, ул. ПЕТРА ЧАЙКОВСКОГО, д. 7, кв. 53 | 009590 | СЭО-1.15 | 2007-08-09 | 2023-08-09 | Бугульминск.ОКО | МКД
БУГУЛЬМА Г, ул. ПЕТРА ЧАЙКОВСКОГО, д. 7, кв. 54 | 013009 | СЭО-1.15 | 2007-08-10 | 2023-08-10 | Бугульминск.ОКО | МКД
БУГУЛЬМА Г, ул. ПЕТРА ЧАЙКОВСКОГО, д. 7, кв. 59 | 006859 | СЭО-1.15 | 2007-08-10 | 2023-08-10 | Бугульминск.ОКО | МКД
БУГУЛЬМА Г, ул. ПЕТРА ЧАЙКОВСКОГО, д. 7, кв. 6 | 012939 | СЭО-1.15 | 2007-08-09 | 2023-08-09 | Бугульминск.ОКО | МКД
БУГУЛЬМА Г, ул. ПЕТРА ЧАЙКОВСКОГО, д. 7, кв. 60 | 009829 | СЭО-1.15 | 2007-08-10 | 2023-08-10 | Бугульминск.ОКО | МКД
БУГУЛЬМА Г, ул. ПЕТРА ЧАЙКОВСКОГО, д. 7, кв. 8 | 7040122306 | ЦЭ6807БК | 2007-01-01 | 2023-01-01 | Бугульминск.ОКО | МКД
БУГУЛЬМА Г, ул. ПЕТРОВСКАЯ, д. 30, кв. 10 | 091930 | СО-и449 | 2007-10-01 | 2023-10-01 | Бугульминск.ОКО | МКД
БУГУЛЬМА Г, ул. ПЕТРОВСКАЯ, д. 30, кв. 14 | 09230281 | Меркурий 201.5 | 2007-10-01 | 2023-10-01 | Бугульминск.ОКО | МКД
БУГУЛЬМА Г, ул. ПЕТРОВСКАЯ, д. 30, кв. 15 | 072291 | СО-И449 1М2-2 | 2007-10-01 | 2023-10-01 | Бугульминск.ОКО | МКД
БУГУЛЬМА Г, ул. ПЕТРОВСКАЯ, д. 30, кв. 16 | 98212 | СО-Э449 | 2007-10-01 | 2023-10-01 | Бугульминск.ОКО | МКД
БУГУЛЬМА Г, ул. ПЕТРОВСКАЯ, д. 30, кв. 45 | 48185 | СО-Э449 | 2007-10-01 | 2023-10-01 | Бугульминск.ОКО | МКД
БУГУЛЬМА Г, ул. ПЕТРОВСКАЯ, д. 30, кв. 47 | 565564 | СО-и449 | 2007-01-01 | 2023-01-01 | Бугульминск.ОКО | МКД
БУГУЛЬМА Г, ул. ПЕТРОВСКАЯ, д. 30, кв. 57 | 038655308 | СОЛО | 2007-10-01 | 2023-10-01 | Бугульминск.ОКО | МКД
БУГУЛЬМА Г, ул. ПЕТРОВСКАЯ, д. 30, кв. 59 | 78566 | СО-и449 | 2007-10-01 | 2023-10-01 | Бугульминск.ОКО | МКД
БУГУЛЬМА Г, ул. ПЕТРОВСКАЯ, д. 32, кв. 1 | 12315 | СО-Э449 | 2007-10-01 | 2023-10-01 | Бугульминск.ОКО | МКД
БУГУЛЬМА Г, ул. ПЕТРОВСКАЯ, д. 32, кв. 101 | 004010 | СО-505 | 2007-10-01 | 2023-10-01 | Бугульминск.ОКО | МКД
БУГУЛЬМА Г, ул. ПЕТРОВСКАЯ, д. 32, кв. 104 | 012899 | СЭО-1.15.402 | 2007-10-01 | 2023-10-01 | Бугульминск.ОКО | МКД
БУГУЛЬМА Г, ул. ПЕТРОВСКАЯ, д. 32, кв. 109 | 006186 | СЭО-1.15 | 2007-01-01 | 2023-01-01 | Бугульминск.ОКО | МКД
БУГУЛЬМА Г, ул. ПЕТРОВСКАЯ, д. 32, кв. 117 | 007791088039027 | СЕ 101 | 2007-10-01 | 2023-10-01 | Бугульминск.ОКО | МКД
БУГУЛЬМА Г, ул. ПЕТРОВСКАЯ, д. 32, кв. 123 | 756397 | СО-ЭЭ6706 | 2007-10-01 | 2023-10-01 | Бугульминск.ОКО | МКД
БУГУЛЬМА Г, ул. ПЕТРОВСКАЯ, д. 32, кв. 127 | 54626 | СО-Э449 | 2007-10-01 | 2023-10-01 | Бугульминск.ОКО | МКД
БУГУЛЬМА Г, ул. ПЕТРОВСКАЯ, д. 32, кв. 16 | 011291 | СО-50МЭ | 2007-10-01 | 2023-10-01 | Бугульминск.ОКО | МКД
БУГУЛЬМА Г, ул. ПЕТРОВСКАЯ, д. 32, кв. 20 | 327053 | СОЭ-55/60 Ш-Т-312 | 2007-10-01 | 2023-10-01 | Бугульминск.ОКО | МКД
БУГУЛЬМА Г, ул. ПЕТРОВСКАЯ, д. 32, кв. 24 | 292840 | СО-505 | 2007-10-01 | 2023-10-01 | Бугульминск.ОКО | МКД
БУГУЛЬМА Г, ул. ПЕТРОВСКАЯ, д. 32, кв. 41 | 865899 | СО-505 | 2007-10-01 | 2023-10-01 | Бугульминск.ОКО | МКД
БУГУЛЬМА Г, ул. ПЕТРОВСКАЯ, д. 32, кв. 5 | 05007814 | СЭО-1.15 | 2007-10-01 | 2023-10-01 | Бугульминск.ОКО | МКД
БУГУЛЬМА Г, ул. ПЕТРОВСКАЯ, д. 32, кв. 55 | 013865 | СЭО-1.15.402 | 2007-10-01 | 2023-10-01 | Бугульминск.ОКО | МКД
БУГУЛЬМА Г, ул. ПЕТРОВСКАЯ, д. 32, кв. 58 | 580006921309 | СОЭ-52 | 2007-10-01 | 2023-10-01 | Бугульминск.ОКО | МКД
БУГУЛЬМА Г, ул. ПЕТРОВСКАЯ, д. 32, кв. 67 | 50465 | ЦЭ6807БК | 2007-10-01 | 2023-10-01 | Бугульминск.ОКО | МКД
БУГУЛЬМА Г, ул. ПЕТРОВСКАЯ, д. 32, кв. 72 | 092391 | СО-и449 | 2007-10-01 | 2023-10-01 | Бугульминск.ОКО | МКД
БУГУЛЬМА Г, ул. ПЕТРОВСКАЯ, д. 32, кв. 78 | 05007859 | СЭО-1.15 | 2007-10-01 | 2023-10-01 | Бугульминск.ОКО | МКД
БУГУЛЬМА Г, ул. ПЕТРОВСКАЯ, д. 32, кв. 81 | 03017968 | СЭО-1.15 | 2007-10-01 | 2023-10-01 | Бугульминск.ОКО | МКД
БУГУЛЬМА Г, ул. ПЕТРОВСКАЯ, д. 32, кв. 82 | 49053 | СО-и449 | 2007-10-01 | 2023-10-01 | Бугульминск.ОКО | МКД
БУГУЛЬМА Г, ул. ПЕТРОВСКАЯ, д. 32, кв. 83 | 0097598 | СО-и449 | 2007-10-01 | 2023-10-01 | Бугульминск.ОКО | МКД
БУГУЛЬМА Г, ул. ПЕТРОВСКАЯ, д. 32, кв. 89 | 007129020003590 | ЦЭ6807П | 2007-10-01 | 2023-10-01 | Бугульминск.ОКО | МКД
БУГУЛЬМА Г, ул. ПЕТРОВСКАЯ, д. 32, кв. 9 | 350959 | СО-505 | 2007-10-01 | 2023-10-01 | Бугульминск.ОКО | МКД
БУГУЛЬМА Г, ул. ПЕТРОВСКАЯ, д. 32, кв. 90 | 070384 | СО-и449 | 2007-10-01 | 2023-10-01 | Бугульминск.ОКО | МКД
БУГУЛЬМА Г, ул. ПЕТРОВСКАЯ, д. 32, кв. 92 | 2616 | Лейне Электро-01 1МШ | 2007-10-01 | 2023-10-01 | Бугульминск.ОКО | МКД
БУГУЛЬМА Г, ул. ПЕТРОВСКАЯ, д. 32, кв. 99 | 40253 | СО-ИБ1 | 2007-10-01 | 2023-10-01 | Бугульминск.ОКО | МКД
БУГУЛЬМА Г, ул. ПЕТРОВСКАЯ, д. 34, кв. 102 | 66092 | СО-505 | 2007-01-01 | 2023-01-01 | Бугульминск.ОКО | МКД
БУГУЛЬМА Г, ул. ПЕТРОВСКАЯ, д. 34, кв. 106 | 01236401 | Меркурий 202.5 | 2007-01-01 | 2023-01-01 | Бугульминск.ОКО | МКД
БУГУЛЬМА Г, ул. ПЕТРОВСКАЯ, д. 34, кв. 71 | 0712871108139040 | ЦЭ6807П | 2007-10-01 | 2023-10-01 | Бугульминск.ОКО | МКД
БУГУЛЬМА Г, ул. ПЕТРОВСКАЯ, д. 34, кв. 72 | 000792957 | Меркурий 202.5 | 2007-01-01 | 2023-01-01 | Бугульминск.ОКО | МКД
БУГУЛЬМА Г, ул. ПЕТРОВСКАЯ, д. 34, кв. 90 | 007791065016628 | СЕ 101 | 2007-10-01 | 2023-10-01 | Бугульминск.ОКО | МКД
БУГУЛЬМА Г, ул. ПЕТРОВСКАЯ, д. 34, кв. 99 | 01357038 | Меркурий 201 | 2007-12-01 | 2023-12-01 | Бугульминск.ОКО | МКД
БУГУЛЬМА Г, ул. ПЕТРОВСКАЯ, д. 4, кв. 4 | 02296400 | Меркурий 200.02 | 2007-10-10 | 2023-10-10 | Бугульминск.ОКО | МКД
БУГУЛЬМА Г, ул. ПЕТРОВСКАЯ, д. 4, кв. 5 | 05006531 | СЭО-1.15.402 | 2007-01-01 | 2023-01-01 | Бугульминск.ОКО | МКД
БУГУЛЬМА Г, ул. ПЕТРОВСКАЯ, д. 4, кв. 6 | 007791020023154 | СЕ 101 | 2007-01-01 | 2023-01-01 | Бугульминск.ОКО | МКД
БУГУЛЬМА Г, ул. ПЕТРОВСКАЯ, д. 4, кв. 7 | 001484 | СОЭ-52/50-11Ш | 2007-01-01 | 2023-01-01 | Бугульминск.ОКО | МКД
БУГУЛЬМА Г, ул. САЛИХА САЙДАШЕВА, д. 1, кв. 104 | 85155 | Лейне Электро-01 1МШ | 2007-10-01 | 2023-10-01 | Бугульминск.ОКО | МКД
БУГУЛЬМА Г, ул. САЛИХА САЙДАШЕВА, д. 1, кв. 105 | 051573 | СО-и449 | 2007-10-01 | 2023-10-01 | Бугульминск.ОКО | МКД
БУГУЛЬМА Г, ул. САЛИХА САЙДАШЕВА, д. 1, кв. 106 | 92271 | Лейне Электро-01 1МШ | 2007-10-01 | 2023-10-01 | Бугульминск.ОКО | МКД
БУГУЛЬМА Г, ул. САЛИХА САЙДАШЕВА, д. 1, кв. 11 | 007789018053114 | СЕ 101 S6 145 M | 2007-10-01 | 2023-10-01 | Бугульминск.ОКО | МКД
БУГУЛЬМА Г, ул. САЛИХА САЙДАШЕВА, д. 1, кв. 110 | 007791020016982 | СЕ 101 S6 145 M | 2007-10-01 | 2023-10-01 | Бугульминск.ОКО | МКД
БУГУЛЬМА Г, ул. САЛИХА САЙДАШЕВА, д. 1, кв. 112 | 007789021010330 | СЕ 101 S6 145 M | 2007-10-01 | 2023-10-01 | Бугульминск.ОКО | МКД
БУГУЛЬМА Г, ул. САЛИХА САЙДАШЕВА, д. 1, кв. 12 | 1395210 | Меркурий 200 | 2007-10-01 | 2023-10-01 | Бугульминск.ОКО | МКД
БУГУЛЬМА Г, ул. САЛИХА САЙДАШЕВА, д. 1, кв. 122 | 0712970502153932 | ЦЭ6807БК | 2007-01-01 | 2023-01-01 | Бугульминск.ОКО | МКД
БУГУЛЬМА Г, ул. САЛИХА САЙДАШЕВА, д. 1, кв. 126 | 17121 | Лейне Электро-01 1МШ | 2007-10-01 | 2023-10-01 | Бугульминск.ОКО | МКД
БУГУЛЬМА Г, ул. САЛИХА САЙДАШЕВА, д. 1, кв. 127 | 46207 | Лейне Электро-01 1МШ | 2007-10-01 | 2023-10-01 | Бугульминск.ОКО | МКД
БУГУЛЬМА Г, ул. САЛИХА САЙДАШЕВА, д. 1, кв. 128 | 38257 | Лейне Электро-01 1МШ | 2007-10-01 | 2023-10-01 | Бугульминск.ОКО | МКД
БУГУЛЬМА Г, ул. САЛИХА САЙДАШЕВА, д. 1, кв. 15 | 600184 | СО-505 | 2007-10-01 | 2023-10-01 | Бугульминск.ОКО | МКД
БУГУЛЬМА Г, ул. САЛИХА САЙДАШЕВА, д. 1, кв. 16 | 976833 | СО-505 | 2007-10-01 | 2023-10-01 | Бугульминск.ОКО | МКД
БУГУЛЬМА Г, ул. САЛИХА САЙДАШЕВА, д. 1, кв. 19 | 04964343 | Меркурий 201.5 | 2007-10-01 | 2023-10-01 | Бугульминск.ОКО | МКД
БУГУЛЬМА Г, ул. САЛИХА САЙДАШЕВА, д. 1, кв. 26 | 02529 | СО-ЭУ04Р | 2007-10-01 | 2023-10-01 | Бугульминск.ОКО | МКД
БУГУЛЬМА Г, ул. САЛИХА САЙДАШЕВА, д. 1, кв. 3 | 59423 | Лейне Электро-01 1МШ | 2007-10-01 | 2023-10-01 | Бугульминск.ОКО | МКД
БУГУЛЬМА Г, ул. САЛИХА САЙДАШЕВА, д. 1, кв. 36 | 007495019009320а | СЕ 102 | 2007-10-01 | 2023-10-01 | Бугульминск.ОКО | МКД
БУГУЛЬМА Г, ул. САЛИХА САЙДАШЕВА, д. 1, кв. 38 | 006194 | СЭО-1.15.402 | 2007-12-01 | 2023-12-01 | Бугульминск.ОКО | МКД
БУГУЛЬМА Г, ул. САЛИХА САЙДАШЕВА, д. 1, кв. 39 | 01231803 | Меркурий 200.02 | 2007-10-01 | 2023-10-01 | Бугульминск.ОКО | МКД
БУГУЛЬМА Г, ул. САЛИХА САЙДАШЕВА, д. 1, кв. 41 | 28565 | Лейне Электро-01 1МШ | 2007-10-01 | 2023-10-01 | Бугульминск.ОКО | МКД
БУГУЛЬМА Г, ул. САЛИХА САЙДАШЕВА, д. 1, кв. 47 | 0208188 | Меркурий 201.1 | 2007-10-01 | 2023-10-01 | Бугульминск.ОКО | МКД
БУГУЛЬМА Г, ул. САЛИХА САЙДАШЕВА, д. 1, кв. 48 | 69983 | Лейне Электро-01 1МШ | 2007-10-01 | 2023-10-01 | Бугульминск.ОКО | МКД
БУГУЛЬМА Г, ул. САЛИХА САЙДАШЕВА, д. 1, кв. 6 | 051563 | СО-И449 1М2-5 | 2007-10-01 | 2023-10-01 | Бугульминск.ОКО | МКД
БУГУЛЬМА Г, ул. САЛИХА САЙДАШЕВА, д. 1, кв. 60 | 7040928044 | ЦЭ6807П | 2007-10-01 | 2023-10-01 | Бугульминск.ОКО | МКД
БУГУЛЬМА Г, ул. САЛИХА САЙДАШЕВА, д. 1, кв. 62 | 557012 | СО-и446М | 2007-10-01 | 2023-10-01 | Бугульминск.ОКО | МКД
БУГУЛЬМА Г, ул. САЛИХА САЙДАШЕВА, д. 1, кв. 66 | 339970 | СОЭ-5 | 2007-10-01 | 2023-10-01 | Бугульминск.ОКО | МКД
БУГУЛЬМА Г, ул. САЛИХА САЙДАШЕВА, д. 1, кв. 68 | 461119 | СОЭ-5 | 2007-10-10 | 2023-10-10 | Бугульминск.ОКО | МКД
БУГУЛЬМА Г, ул. САЛИХА САЙДАШЕВА, д. 1, кв. 69 | 007791020022134 | СЕ 101 S6 145 M | 2007-10-01 | 2023-10-01 | Бугульминск.ОКО | МКД
БУГУЛЬМА Г, ул. САЛИХА САЙДАШЕВА, д. 1, кв. 71 | 59007 | ЛЕ 111,1 | 2007-10-01 | 2023-10-01 | Бугульминск.ОКО | МКД
БУГУЛЬМА Г, ул. САЛИХА САЙДАШЕВА, д. 1, кв. 73 | 00778902002096 | СЕ 101 S6 145 M | 2007-10-01 | 2023-10-01 | Бугульминск.ОКО | МКД
БУГУЛЬМА Г, ул. САЛИХА САЙДАШЕВА, д. 1, кв. 79 | 40373 | Лейне Электро-01 1МШ | 2007-10-01 | 2023-10-01 | Бугульминск.ОКО | МКД
БУГУЛЬМА Г, ул. САЛИХА САЙДАШЕВА, д. 1, кв. 81 | 012076 | СО-505 | 2007-10-01 | 2023-10-01 | Бугульминск.ОКО | МКД
БУГУЛЬМА Г, ул. САЛИХА САЙДАШЕВА, д. 1, кв. 83 | 007789020020114 | СЕ 101 S6 145 M | 2007-10-01 | 2023-10-01 | Бугульминск.ОКО | МКД
БУГУЛЬМА Г, ул. САЛИХА САЙДАШЕВА, д. 1, кв. 84 | 007789024063123 | СЕ 101 S6 145 | 2007-10-01 | 2023-10-01 | Бугульминск.ОКО | МКД
БУГУЛЬМА Г, ул. САЛИХА САЙДАШЕВА, д. 1, кв. 94 | 4440880 | СОЭ-5 | 2007-10-01 | 2023-10-01 | Бугульминск.ОКО | МКД
БУГУЛЬМА Г, ул. САЛИХА САЙДАШЕВА, д. 1, кв. 96 | 014718 | СО-И449 1М2-5 | 2007-10-01 | 2023-10-01 | Бугульминск.ОКО | МКД
БУГУЛЬМА Г, ул. САЛИХА САЙДАШЕВА, д. 1, кв. 98 | 5660155 | СО-505 | 2007-10-01 | 2023-10-01 | Бугульминск.ОКО | МКД
БУГУЛЬМА Г, ул. САЛИХА САЙДАШЕВА, д. 10, кв. 2 | 022307 | СЦЭТ-12 | 2007-01-01 | 2023-01-01 | Бугульминск.ОКО | МКД
БУГУЛЬМА Г, ул. САЛИХА САЙДАШЕВА, д. 10, кв. 5 | 015301 | СО-Э449 1М2-1 | 2007-01-01 | 2023-01-01 | Бугульминск.ОКО | МКД
БУГУЛЬМА Г, ул. САЛИХА САЙДАШЕВА, д. 11, кв. 1 | 7070822229 | ЦЭ6807БК | 2007-01-21 | 2023-01-21 | Бугульминск.ОКО | МКД
БУГУЛЬМА Г, ул. САЛИХА САЙДАШЕВА, д. 11, кв. 12 | 0785071109064693 | ЦЭ6807БК | 2007-01-21 | 2023-01-21 | Бугульминск.ОКО | МКД
БУГУЛЬМА Г, ул. САЛИХА САЙДАШЕВА, д. 11, кв. 14 | 115546 | СОЭ-52 | 2007-01-01 | 2023-01-01 | Бугульминск.ОКО | МКД
БУГУЛЬМА Г, ул. САЛИХА САЙДАШЕВА, д. 11, кв. 18 | 001518 | СЭО-1.15 | 2007-01-21 | 2023-01-21 | Бугульминск.ОКО | МКД
БУГУЛЬМА Г, ул. САЛИХА САЙДАШЕВА, д. 11, кв. 23 | 006150 | СЭО-1.15 | 2007-01-21 | 2023-01-21 | Бугульминск.ОКО | МКД
БУГУЛЬМА Г, ул. САЛИХА САЙДАШЕВА, д. 11, кв. 26 | 7060352657 | ЦЭ6807БК | 2007-01-21 | 2023-01-21 | Бугульминск.ОКО | МКД
БУГУЛЬМА Г, ул. САЛИХА САЙДАШЕВА, д. 11, кв. 28 | 001303 | СЭО-1.15 | 2007-01-21 | 2023-01-21 | Бугульминск.ОКО | МКД
БУГУЛЬМА Г, ул. САЛИХА САЙДАШЕВА, д. 11, кв. 31 | 0712870502255097 | ЦЭ6807БК | 2007-01-21 | 2023-01-21 | Бугульминск.ОКО | МКД
БУГУЛЬМА Г, ул. САЛИХА САЙДАШЕВА, д. 11, кв. 32 | 9029413907 | Соло | 2007-01-21 | 2023-01-21 | Бугульминск.ОКО | МКД
БУГУЛЬМА Г, ул. САЛИХА САЙДАШЕВА, д. 11, кв. 36 | 7070804701 | ЦЭ6807БК | 2007-01-21 | 2023-01-21 | Бугульминск.ОКО | МКД
БУГУЛЬМА Г, ул. САЛИХА САЙДАШЕВА, д. 11, кв. 39 | 7080844296 | ЦЭ6807БК | 2007-01-21 | 2023-01-21 | Бугульминск.ОКО | МКД
БУГУЛЬМА Г, ул. САЛИХА САЙДАШЕВА, д. 11, кв. 44 | 7070707761 | ЦЭ6807БК | 2007-01-21 | 2023-01-21 | Бугульминск.ОКО | МКД
БУГУЛЬМА Г, ул. САЛИХА САЙДАШЕВА, д. 11, кв. 59 | 093868 | СО-Э449 1М1-1 | 2007-01-01 | 2023-01-01 | Бугульминск.ОКО | МКД
БУГУЛЬМА Г, ул. САЛИХА САЙДАШЕВА, д. 11, кв. 61 | 117287 | СО-Э449 1М2-1 | 2007-01-01 | 2023-01-01 | Бугульминск.ОКО | МКД
БУГУЛЬМА Г, ул. САЛИХА САЙДАШЕВА, д. 11, кв. 64 | 115715 | СОЭ-52 | 2007-01-01 | 2023-01-01 | Бугульминск.ОКО | МКД
БУГУЛЬМА Г, ул. САЛИХА САЙДАШЕВА, д. 11, кв. 66 | 104759 | СО-Э449 1М1-1 | 2007-01-01 | 2023-01-01 | Бугульминск.ОКО | МКД
БУГУЛЬМА Г, ул. САЛИХА САЙДАШЕВА, д. 11, кв. 67 | 7040081286 | ЦЭ6807БК | 2007-01-21 | 2023-01-21 | Бугульминск.ОКО | МКД
БУГУЛЬМА Г, ул. САЛИХА САЙДАШЕВА, д. 11, кв. 68 | 084364 | СО-Э449 1М1-1 | 2007-01-01 | 2023-01-01 | Бугульминск.ОКО | МКД
БУГУЛЬМА Г, ул. САЛИХА САЙДАШЕВА, д. 11, кв. 69 | 109983 | СОЭ-52 | 2007-01-01 | 2023-01-01 | Бугульминск.ОКО | МКД
БУГУЛЬМА Г, ул. САЛИХА САЙДАШЕВА, д. 12, кв. 3 | 290461у | СОЭ-52/50-11Ш | 2007-01-01 | 2023-01-01 | Бугульминск.ОКО | МКД
БУГУЛЬМА Г, ул. САЛИХА САЙДАШЕВА, д. 13, кв. 23 | 7040903631 | ЦЭ6807П | 2007-01-21 | 2023-01-21 | Бугульминск.ОКО | МКД
БУГУЛЬМА Г, ул. САЛИХА САЙДАШЕВА, д. 13, кв. 27 | 7050207781 | ЦЭ6807БК | 2007-01-01 | 2023-01-01 | Бугульминск.ОКО | МКД
БУГУЛЬМА Г, ул. САЛИХА САЙДАШЕВА, д. 13, кв. 33 | 003152 | СОЭ-52 | 2007-01-01 | 2023-01-01 | Бугульминск.ОКО | МКД
БУГУЛЬМА Г, ул. САЛИХА САЙДАШЕВА, д. 13, кв. 34 | 7070808837 | СЕ 102 S6 145 OKV | 2007-01-01 | 2023-01-01 | Бугульминск.ОКО | МКД
БУГУЛЬМА Г, ул. САЛИХА САЙДАШЕВА, д. 13, кв. 46 | 00798 | СОЭ-52 | 2007-01-01 | 2023-01-01 | Бугульминск.ОКО | МКД
БУГУЛЬМА Г, ул. САЛИХА САЙДАШЕВА, д. 13, кв. 55 | 00754589 | Меркурий 200.02 | 2007-01-01 | 2023-01-01 | Бугульминск.ОКО | МКД
БУГУЛЬМА Г, ул. САЛИХА САЙДАШЕВА, д. 13, кв. 57 | 00754574 | Меркурий 200.02 | 2007-01-01 | 2023-01-01 | Бугульминск.ОКО | МКД
БУГУЛЬМА Г, ул. САЛИХА САЙДАШЕВА, д. 13, кв. 59 | 00758439 | Меркурий 200.02 | 2007-01-01 | 2023-01-01 | Бугульминск.ОКО | МКД
БУГУЛЬМА Г, ул. САЛИХА САЙДАШЕВА, д. 13, кв. 67 | 7040118583 | ЦЭ6807БК | 2007-01-21 | 2023-01-21 | Бугульминск.ОКО | МКД
БУГУЛЬМА Г, ул. САЛИХА САЙДАШЕВА, д. 13, кв. 68 | 112198 | СО-Э449 1М1-1 | 2007-01-01 | 2023-01-01 | Бугульминск.ОКО | МКД
БУГУЛЬМА Г, ул. САЛИХА САЙДАШЕВА, д. 14, кв. 5 | 011748 | СО-50МЭ | 2007-10-24 | 2023-10-24 | Бугульминск.ОКО | МКД
БУГУЛЬМА Г, ул. САЛИХА САЙДАШЕВА, д. 16, кв. 19 | 045364 | СОЭ-52 | 2007-01-21 | 2023-01-21 | Бугульминск.ОКО | МКД
БУГУЛЬМА Г, ул. САЛИХА САЙДАШЕВА, д. 16, кв. 32 | 005976 | СОЭ | 2007-01-21 | 2023-01-21 | Бугульминск.ОКО | МКД
БУГУЛЬМА Г, ул. САЛИХА САЙДАШЕВА, д. 16, кв. 36 | 190031 | СОЭ-5 | 2007-01-21 | 2023-01-21 | Бугульминск.ОКО | МКД
БУГУЛЬМА Г, ул. САЛИХА САЙДАШЕВА, д. 16, кв. 44 | 055958 | СОЭ | 2007-01-21 | 2023-01-21 | Бугульминск.ОКО | МКД
БУГУЛЬМА Г, ул. САЛИХА САЙДАШЕВА, д. 16, кв. 45 | 007843 | СЭТ1-2 | 2007-01-01 | 2023-01-01 | Бугульминск.ОКО | МКД
БУГУЛЬМА Г, ул. САЛИХА САЙДАШЕВА, д. 16, кв. 46 | 0603480809119935 | СЕ 101 R5 145 | 2007-01-21 | 2023-01-21 | Бугульминск.ОКО | МКД
БУГУЛЬМА Г, ул. САЛИХА САЙДАШЕВА, д. 16, кв. 48 | 003248 | СЭО-1.09 | 2007-01-21 | 2023-01-21 | Бугульминск.ОКО | МКД
БУГУЛЬМА Г, ул. САЛИХА САЙДАШЕВА, д. 16, кв. 55 | 081575 | СОЭ-5 | 2007-01-21 | 2023-01-21 | Бугульминск.ОКО | МКД
БУГУЛЬМА Г, ул. САЛИХА САЙДАШЕВА, д. 16, кв. 56 | 01225627 | Меркурий 200.02 | 2007-01-21 | 2023-01-21 | Бугульминск.ОКО | МКД
БУГУЛЬМА Г, ул. САЛИХА САЙДАШЕВА, д. 16, кв. 62 | 7070792057 | ЦЭ6807Б | 2007-01-01 | 2023-01-01 | Бугульминск.ОКО | МКД
БУГУЛЬМА Г, ул. САЛИХА САЙДАШЕВА, д. 16, кв. 63 | 020055 | СО-Э449 1М | 2007-01-21 | 2023-01-21 | Бугульминск.ОКО | МКД
БУГУЛЬМА Г, ул. САЛИХА САЙДАШЕВА, д. 16, кв. 8 | 7070847753 | ЦЭ6807БК | 2007-01-01 | 2023-01-01 | Бугульминск.ОКО | МКД
БУГУЛЬМА Г, ул. САЛИХА САЙДАШЕВА, д. 2, кв. 8 | 573566у | СОЭ-52 | 2007-01-18 | 2023-01-18 | Бугульминск.ОКО | МКД
БУГУЛЬМА Г, ул. САЛИХА САЙДАШЕВА, д. 3, кв. 1 | 7070841317 | ЦЭ6807БК | 2007-01-18 | 2023-01-18 | Бугульминск.ОКО | МКД
БУГУЛЬМА Г, ул. САЛИХА САЙДАШЕВА, д. 3, кв. 11 | 01263330 | Меркурий 200.04 | 2007-01-18 | 2023-01-18 | Бугульминск.ОКО | МКД
БУГУЛЬМА Г, ул. САЛИХА САЙДАШЕВА, д. 3, кв. 15 | 55447 | Лейне Электро-01 1МШ | 2007-10-01 | 2023-10-01 | Бугульминск.ОКО | МКД
БУГУЛЬМА Г, ул. САЛИХА САЙДАШЕВА, д. 3, кв. 21 | 0712870706056742 | ЦЭ6807БК | 2007-01-18 | 2023-01-18 | Бугульминск.ОКО | МКД
БУГУЛЬМА Г, ул. САЛИХА САЙДАШЕВА, д. 3, кв. 37 | 041070 | СЦЭТ-12 | 2007-01-01 | 2023-01-01 | Бугульминск.ОКО | МКД
БУГУЛЬМА Г, ул. САЛИХА САЙДАШЕВА, д. 3, кв. 41 | 01240013 | Меркурий 201.5 | 2007-01-18 | 2023-01-18 | Бугульминск.ОКО | МКД
БУГУЛЬМА Г, ул. САЛИХА САЙДАШЕВА, д. 3, кв. 52 | 70603360415 | ЦЭ6807БК | 2007-01-01 | 2023-01-01 | Бугульминск.ОКО | МКД
БУГУЛЬМА Г, ул. САЛИХА САЙДАШЕВА, д. 3, кв. 53 | 040096 | СЦЭТ-12 | 2007-01-18 | 2023-01-18 | Бугульминск.ОКО | МКД
БУГУЛЬМА Г, ул. САЛИХА САЙДАШЕВА, д. 3, кв. 58 | 007129020034950 | ЦЭ6807БК | 2007-01-18 | 2023-01-18 | Бугульминск.ОКО | МКД
БУГУЛЬМА Г, ул. САЛИХА САЙДАШЕВА, д. 3, кв. 63 | 084383 | СО-Э449 1М1-1 | 2007-01-01 | 2023-01-01 | Бугульминск.ОКО | МКД
БУГУЛЬМА Г, ул. САЛИХА САЙДАШЕВА, д. 3, кв. 69 | 7070837209 | ЦЭ6807БК | 2007-01-18 | 2023-01-18 | Бугульминск.ОКО | МКД
БУГУЛЬМА Г, ул. САЛИХА САЙДАШЕВА, д. 3, кв. 7 | 18653 | СОЭ-5 | 2007-01-18 | 2023-01-18 | Бугульминск.ОКО | МКД
БУГУЛЬМА Г, ул. САЛИХА САЙДАШЕВА, д. 3, кв. 73 | 0160261207 | Меркурий 201.5 | 2007-01-01 | 2023-01-01 | Бугульминск.ОКО | МКД
БУГУЛЬМА Г, ул. САЛИХА САЙДАШЕВА, д. 3, кв. 9 | 007791020019844 | СЕ 101 S6 145 M | 2007-10-01 | 2023-10-01 | Бугульминск.ОКО | МКД
БУГУЛЬМА Г, ул. САЛИХА САЙДАШЕВА, д. 4, кв. 2 | 013981 | СО-505 | 2007-10-24 | 2023-10-24 | Бугульминск.ОКО | МКД
БУГУЛЬМА Г, ул. САЛИХА САЙДАШЕВА, д. 40, кв. 53 | 0712880202882172 | ЦЭ6807П | 2007-10-01 | 2023-10-01 | Бугульминск.ОКО | МКД
БУГУЛЬМА Г, ул. САЛИХА САЙДАШЕВА, д. 40, кв. 58 | 3173 | ЦЭ2706 | 2007-10-01 | 2023-10-01 | Бугульминск.ОКО | МКД
БУГУЛЬМА Г, ул. САЛИХА САЙДАШЕВА, д. 40, кв. 66 | 010776 | СО-505 | 2007-10-01 | 2023-10-01 | Бугульминск.ОКО | МКД
БУГУЛЬМА Г, ул. САЛИХА САЙДАШЕВА, д. 40, кв. 73 | 189156 | СОЭ-55/60 Ш-Т-312 | 2007-10-01 | 2023-10-01 | Бугульминск.ОКО | МКД
БУГУЛЬМА Г, ул. САЛИХА САЙДАШЕВА, д. 40, кв. 80 | 007128020004286 | ЦЭ6807П | 2007-10-01 | 2023-10-01 | Бугульминск.ОКО | МКД
БУГУЛЬМА Г, ул. САЛИХА САЙДАШЕВА, д. 40, кв. 81 | 65032564 | ЦЭ6807БК | 2007-10-01 | 2023-10-01 | Бугульминск.ОКО | МКД
БУГУЛЬМА Г, ул. САЛИХА САЙДАШЕВА, д. 40, кв. 91 | 01561588 | Меркурий 200.02 | 2007-10-01 | 2023-10-01 | Бугульминск.ОКО | МКД
БУГУЛЬМА Г, ул. САЛИХА САЙДАШЕВА, д. 40А, кв. 29 | 016329 | СОЭ-52/50-11Ш | 2007-01-01 | 2023-01-01 | Бугульминск.ОКО | МКД
БУГУЛЬМА Г, ул. САЛИХА САЙДАШЕВА, д. 40А, кв. 40 | 005980 | СЭО-1.15 | 2007-01-22 | 2023-01-22 | Бугульминск.ОКО | МКД
БУГУЛЬМА Г, ул. САЛИХА САЙДАШЕВА, д. 40А, кв. 48 | 01024493 | Меркурий 200.04 | 2007-01-22 | 2023-01-22 | Бугульминск.ОКО | МКД
БУГУЛЬМА Г, ул. САЛИХА САЙДАШЕВА, д. 40А, кв. 49 | 01256565 | Меркурий 200.04 | 2007-01-22 | 2023-01-22 | Бугульминск.ОКО | МКД
БУГУЛЬМА Г, ул. САЛИХА САЙДАШЕВА, д. 5, кв. 42 | 121042 | СО-Э449 1М1-1 | 2007-01-01 | 2023-01-01 | Бугульминск.ОКО | МКД
БУГУЛЬМА Г, ул. САЛИХА САЙДАШЕВА, д. 5, кв. 8 | 102758 | СО-Э449 1М1-1 | 2007-01-01 | 2023-01-01 | Бугульминск.ОКО | МКД
БУГУЛЬМА Г, ул. САЛИХА САЙДАШЕВА, д. 6, кв. 8 | 70034186 | СЕ 102 S6 145 OKV | 2007-01-01 | 2023-01-01 | Бугульминск.ОКО | МКД
БУГУЛЬМА Г, ул. САЛИХА САЙДАШЕВА, д. 7, кв. 76 | 7050161573 | ЦЭ6807П | 2007-01-16 | 2023-01-16 | Бугульминск.ОКО | МКД
БУГУЛЬМА Г, ул. САЛИХА САЙДАШЕВА, д. 9, кв. 15 | 7050205475 | ЦЭ6807БК | 2007-01-18 | 2023-01-18 | Бугульминск.ОКО | МКД
БУГУЛЬМА Г, ул. САЛИХА САЙДАШЕВА, д. 9, кв. 16 | 7080290641 | ЦЭ6807БК | 2007-01-18 | 2023-01-18 | Бугульминск.ОКО | МКД
БУГУЛЬМА Г, ул. САЛИХА САЙДАШЕВА, д. 9, кв. 18 | 7030712777 | ЦЭ6807БК | 2007-01-18 | 2023-01-18 | Бугульминск.ОКО | МКД
БУГУЛЬМА Г, ул. САЛИХА САЙДАШЕВА, д. 9, кв. 25 | 0285054 | Соло | 2007-01-01 | 2023-01-01 | Бугульминск.ОКО | МКД
БУГУЛЬМА Г, ул. САЛИХА САЙДАШЕВА, д. 9, кв. 29 | 078983 | СОЭ-52 | 2007-01-01 | 2023-01-01 | Бугульминск.ОКО | МКД
БУГУЛЬМА Г, ул. САЛИХА САЙДАШЕВА, д. 9, кв. 32 | 01559003 | Меркурий 200.04 | 2007-01-01 | 2023-01-01 | Бугульминск.ОКО | МКД
БУГУЛЬМА Г, ул. САЛИХА САЙДАШЕВА, д. 9, кв. 36 | 7070846140 | ЦЭ6807БК | 2007-01-21 | 2023-01-21 | Бугульминск.ОКО | МКД
БУГУЛЬМА Г, ул. СВОБОДЫ, д. 23, кв. 1 | 060010 | СОЭ-5 | 2007-06-01 | 2023-06-01 | Бугульминск.ОКО | МКД
БУГУЛЬМА Г, ул. СВЯЗИСТОВ, д. 12, кв. 3 | 104544 | СЭТ1-1 | 2007-09-01 | 2023-09-01 | Бугульминск.ОКО | МКД
БУГУЛЬМА Г, ул. СВЯЗИСТОВ, д. 13, кв. 5 | 006158 | СЭО-1.09 | 2007-01-01 | 2023-01-01 | Бугульминск.ОКО | МКД
БУГУЛЬМА Г, ул. СВЯЗИСТОВ, д. 15, кв. 8 | 040546 | СЦЭТ-12 | 2007-10-01 | 2023-10-01 | Бугульминск.ОКО | МКД
БУГУЛЬМА Г, ул. СВЯЗИСТОВ, д. 16, кв. 1 | 032211 | СО-ЭЭ6705 | 2007-05-01 | 2023-05-01 | Бугульминск.ОКО | МКД
БУГУЛЬМА Г, ул. СВЯЗИСТОВ, д. 16, кв. 6 | 003264 | СОЭ-52 | 2007-08-01 | 2023-08-01 | Бугульминск.ОКО | МКД
БУГУЛЬМА Г, ул. СВЯЗИСТОВ, д. 19, кв. 1 | 0647907040574315 | ЦЭ6807Б | 2007-04-01 | 2023-04-01 | Бугульминск.ОКО | МКД
БУГУЛЬМА Г, ул. СВЯЗИСТОВ, д. 20, кв. 1 | 01285796 | Меркурий 202 | 2007-11-01 | 2023-11-01 | Бугульминск.ОКО | МКД
БУГУЛЬМА Г, ул. СВЯЗИСТОВ, д. 21, кв. 5 | 067626 | СЭО-1.10.1 | 2007-02-01 | 2023-02-01 | Бугульминск.ОКО | МКД
БУГУЛЬМА Г, ул. СВЯЗИСТОВ, д. 26, кв. 10 | 130570 | Лейне Электро-01 1МШ | 2007-09-01 | 2023-09-01 | Бугульминск.ОКО | МКД
БУГУЛЬМА Г, ул. СЕЛЬХОЗТЕХНИКИ, д. 1, кв. 16 | 0158563407 | Меркурий 202.1 | 2007-07-20 | 2023-07-20 | Бугульминск.ОКО | МКД
БУГУЛЬМА Г, ул. СЕЛЬХОЗТЕХНИКИ, д. 1, кв. 7 | 121067 | СО-и449 | 2007-07-20 | 2023-07-20 | Бугульминск.ОКО | МКД
БУГУЛЬМА Г, ул. СЕЛЬХОЗТЕХНИКИ, д. 11, кв. 102 | 7060173920 | СО-ЭЭ6706 | 2007-08-22 | 2023-08-22 | Бугульминск.ОКО | МКД
БУГУЛЬМА Г, ул. СЕЛЬХОЗТЕХНИКИ, д. 11, кв. 33 | 004945 | СОЭ-5 | 2007-01-01 | 2023-01-01 | Бугульминск.ОКО | МКД
БУГУЛЬМА Г, ул. СЕЛЬХОЗТЕХНИКИ, д. 11, кв. 42 | 77916 | СО-ИБ1 | 2007-01-01 | 2023-01-01 | Бугульминск.ОКО | МКД
БУГУЛЬМА Г, ул. СЕЛЬХОЗТЕХНИКИ, д. 2, кв. 1 | 78002336 | СЕ 102 S6 145 OKV | 2007-07-23 | 2023-07-23 | Бугульминск.ОКО | МКД
БУГУЛЬМА Г, ул. СЕЛЬХОЗТЕХНИКИ, д. 2, кв. 12 | 112094 | СО-Э449 1М1-1 | 2007-07-23 | 2023-07-23 | Бугульминск.ОКО | МКД
БУГУЛЬМА Г, ул. СЕЛЬХОЗТЕХНИКИ, д. 2, кв. 15 | 003897 | СЭО-1.15 | 2007-07-23 | 2023-07-23 | Бугульминск.ОКО | МКД
БУГУЛЬМА Г, ул. СЕЛЬХОЗТЕХНИКИ, д. 2, кв. 20 | 78002069 | СЕ 102 S6 145 OKV | 2007-07-23 | 2023-07-23 | Бугульминск.ОКО | МКД
БУГУЛЬМА Г, ул. СЕЛЬХОЗТЕХНИКИ, д. 2, кв. 21 | 01585546 | Меркурий 202.5 | 2007-07-23 | 2023-07-23 | Бугульминск.ОКО | МКД
БУГУЛЬМА Г, ул. СЕЛЬХОЗТЕХНИКИ, д. 2, кв. 26 | 004373 | СЭО-1.15 | 2007-07-23 | 2023-07-23 | Бугульминск.ОКО | МКД
БУГУЛЬМА Г, ул. СЕЛЬХОЗТЕХНИКИ, д. 2, кв. 27 | 004140 | СЭО-1.15 | 2007-07-23 | 2023-07-23 | Бугульминск.ОКО | МКД
БУГУЛЬМА Г, ул. СЕЛЬХОЗТЕХНИКИ, д. 2, кв. 29 | 004611 | СЭО-1.15 | 2007-07-23 | 2023-07-23 | Бугульминск.ОКО | МКД
БУГУЛЬМА Г, ул. СЕЛЬХОЗТЕХНИКИ, д. 2, кв. 31 | 004990 | СЭО-1.15 | 2007-07-23 | 2023-07-23 | Бугульминск.ОКО | МКД
БУГУЛЬМА Г, ул. СЕЛЬХОЗТЕХНИКИ, д. 2, кв. 4 | 0712871108273300 | СО-ЭЭ6706 | 2007-07-23 | 2023-07-23 | Бугульминск.ОКО | МКД
БУГУЛЬМА Г, ул. СЕЛЬХОЗТЕХНИКИ, д. 2, кв. 9 | 007256 | СЭО-1.15 | 2007-07-23 | 2023-07-23 | Бугульминск.ОКО | МКД
БУГУЛЬМА Г, ул. СЕЛЬХОЗТЕХНИКИ, д. 2А, кв. 5 | 0712871108709908 | СО-ЭЭ6706 | 2007-07-23 | 2023-07-23 | Бугульминск.ОКО | МКД
БУГУЛЬМА Г, ул. СЕЛЬХОЗТЕХНИКИ, д. 2А, кв. 6 | 00513377 | Меркурий 200 | 2007-01-01 | 2023-01-01 | Бугульминск.ОКО | МКД
БУГУЛЬМА Г, ул. СЕЛЬХОЗТЕХНИКИ, д. 3, кв. 17 | 12015417, | СЭО-1.15 | 2007-01-01 | 2023-01-01 | Бугульминск.ОКО | МКД
БУГУЛЬМА Г, ул. СЕЛЬХОЗТЕХНИКИ, д. 3, кв. 18 | 000921572 | Меркурий 201.5 | 2007-01-01 | 2023-01-01 | Бугульминск.ОКО | МКД
БУГУЛЬМА Г, ул. СЕЛЬХОЗТЕХНИКИ, д. 3, кв. 4 | 12017389 | СОЭ | 2007-01-01 | 2023-01-01 | Бугульминск.ОКО | МКД
БУГУЛЬМА Г, ул. СЕЛЬХОЗТЕХНИКИ, д. 4, кв. 7 | 110811 | СО-Э449 1М1-1 | 2007-07-24 | 2023-07-24 | Бугульминск.ОКО | МКД
БУГУЛЬМА Г, ул. СЕЛЬХОЗТЕХНИКИ, д. 5, кв. 15 | 07129704094 | ЦЭ6807БК | 2007-07-24 | 2023-07-24 | Бугульминск.ОКО | МКД
БУГУЛЬМА Г, ул. СЕЛЬХОЗТЕХНИКИ, д. 5, кв. 2 | 012948 | СО-Э449 1М1-1 | 2007-01-01 | 2023-01-01 | Бугульминск.ОКО | МКД
БУГУЛЬМА Г, ул. СЕЛЬХОЗТЕХНИКИ, д. 5, кв. 4 | 003208 | ЦЭ2726 | 2007-07-24 | 2023-07-24 | Бугульминск.ОКО | МКД
БУГУЛЬМА Г, ул. СЕЛЬХОЗТЕХНИКИ, д. 6, кв. 3 | 10890 | Лейне Электро-01 1МШ | 2007-10-01 | 2023-10-01 | Бугульминск.ОКО | МКД
БУГУЛЬМА Г, ул. СЕЛЬХОЗТЕХНИКИ, д. 6, кв. 6 | 112602 | СОЭ-5 | 2007-08-01 | 2023-08-01 | Бугульминск.ОКО | МКД
БУГУЛЬМА Г, ул. СЕЛЬХОЗТЕХНИКИ, д. 6, кв. 7 | 7050226393 | ЦЭ6807Б | 2007-10-01 | 2023-10-01 | Бугульминск.ОКО | МКД
БУГУЛЬМА Г, ул. СЕЛЬХОЗТЕХНИКИ, д. 6, кв. 8 | 0293775 | Соло | 2007-01-01 | 2023-01-01 | Бугульминск.ОКО | МКД
БУГУЛЬМА Г, ул. СЕЛЬХОЗТЕХНИКИ, д. 7, кв. 14 | 0712970604198087 | СО-ЭЭ6706 | 2007-01-01 | 2023-01-01 | Бугульминск.ОКО | МКД
БУГУЛЬМА Г, ул. СЕЛЬХОЗТЕХНИКИ, д. 7, кв. 22 | 01554094 | Меркурий 200.02 | 2007-01-01 | 2023-01-01 | Бугульминск.ОКО | МКД
БУГУЛЬМА Г, ул. СЕЛЬХОЗТЕХНИКИ, д. 7, кв. 23 | 080823 | СОЭ-52/50-11Ш | 2007-01-01 | 2023-01-01 | Бугульминск.ОКО | МКД
БУГУЛЬМА Г, ул. СЕЛЬХОЗТЕХНИКИ, д. 7, кв. 29 | 7070843877 | СО-ЭЭ6706 | 2007-01-01 | 2023-01-01 | Бугульминск.ОКО | МКД
БУГУЛЬМА Г, ул. СЕЛЬХОЗТЕХНИКИ, д. 7, кв. 3 | 70708441840 | СО-ЭЭ6706 | 2007-01-01 | 2023-01-01 | Бугульминск.ОКО | МКД
БУГУЛЬМА Г, ул. СЕЛЬХОЗТЕХНИКИ, д. 7, кв. 44 | 112137 | СО-Э449 1М1-1 | 2007-01-01 | 2023-01-01 | Бугульминск.ОКО | МКД
БУГУЛЬМА Г, ул. СЕЛЬХОЗТЕХНИКИ, д. 7, кв. 45 | 01554187 | Меркурий 200.02 | 2007-01-01 | 2023-01-01 | Бугульминск.ОКО | МКД
БУГУЛЬМА Г, ул. СЕЛЬХОЗТЕХНИКИ, д. 7, кв. 75 | 01026864 | Меркурий 200 | 2007-01-01 | 2023-01-01 | Бугульминск.ОКО | МКД
БУГУЛЬМА Г, ул. СЕЛЬХОЗТЕХНИКИ, д. 7, кв. 77 | 0712870706049515 | СО-ЭЭ6706 | 2007-01-01 | 2023-01-01 | Бугульминск.ОКО | МКД
БУГУЛЬМА Г, ул. СЕЛЬХОЗТЕХНИКИ, д. 7, кв. 84 | 0712870802862278 | СО-ЭЭ6706 | 2007-01-01 | 2023-01-01 | Бугульминск.ОКО | МКД
БУГУЛЬМА Г, ул. СЕЛЬХОЗТЕХНИКИ, д. 8, кв. 1 | 072812 | СО-ИБ2 | 2007-10-10 | 2023-10-10 | Бугульминск.ОКО | МКД
БУГУЛЬМА Г, ул. СЕЛЬХОЗТЕХНИКИ, д. 8, кв. 10 | 013817 | СО-и446М | 2007-02-27 | 2023-02-27 | Бугульминск.ОКО | МКД
БУГУЛЬМА Г, ул. СЕЛЬХОЗТЕХНИКИ, д. 8, кв. 15 | 791380 | СО-и449 | 2007-10-10 | 2023-10-10 | Бугульминск.ОКО | МКД
БУГУЛЬМА Г, ул. СЕЛЬХОЗТЕХНИКИ, д. 8, кв. 26 | 020474 | СО-и449 | 2007-10-10 | 2023-10-10 | Бугульминск.ОКО | МКД
БУГУЛЬМА Г, ул. СЕЛЬХОЗТЕХНИКИ, д. 8, кв. 28 | 040582 | СЦЭТ-12 | 2007-07-24 | 2023-07-24 | Бугульминск.ОКО | МКД
БУГУЛЬМА Г, ул. СЕЛЬХОЗТЕХНИКИ, д. 8, кв. 4 | 7070978398 | СО-ЭЭ6706 | 2007-07-24 | 2023-07-24 | Бугульминск.ОКО | МКД
БУГУЛЬМА Г, ул. СЕЛЬХОЗТЕХНИКИ, д. 8, кв. 45 | 653188 | СО-505 | 2007-10-10 | 2023-10-10 | Бугульминск.ОКО | МКД
БУГУЛЬМА Г, ул. СЕЛЬХОЗТЕХНИКИ, д. 8, кв. 46 | 560797 | СО-и449 | 2007-07-24 | 2023-07-24 | Бугульминск.ОКО | МКД
БУГУЛЬМА Г, ул. СЕЛЬХОЗТЕХНИКИ, д. 8, кв. 53 | 01354079 | Меркурий 201.5 | 2007-07-24 | 2023-07-24 | Бугульминск.ОКО | МКД
БУГУЛЬМА Г, ул. СЕЛЬХОЗТЕХНИКИ, д. 8, кв. 6 | 7060351767 | СО-ЭЭ6706 | 2007-07-24 | 2023-07-24 | Бугульминск.ОКО | МКД
БУГУЛЬМА Г, ул. СЕЛЬХОЗТЕХНИКИ, д. 8, кв. 69 | 012408 | СЭО-1.15 | 2007-01-01 | 2023-01-01 | Бугульминск.ОКО | МКД
БУГУЛЬМА Г, ул. СЕЛЬХОЗТЕХНИКИ, д. 8, кв. 82 | 012565 | СЭО-1.15 | 2007-07-25 | 2023-07-25 | Бугульминск.ОКО | МКД
БУГУЛЬМА Г, ул. СЕЛЬХОЗТЕХНИКИ, д. 9, кв. 34 | 77005333 | СЕ 102 S6 145 OKV | 2007-07-20 | 2023-07-20 | Бугульминск.ОКО | МКД
БУГУЛЬМА Г, ул. СЕЛЬХОЗТЕХНИКИ, д. 9, кв. 51 | 557447 | СО-и449 | 2007-01-01 | 2023-01-01 | Бугульминск.ОКО | МКД
БУГУЛЬМА Г, ул. СЕЛЬХОЗТЕХНИКИ, д. 9, кв. 74 | 040246 | СЦЭТ-12 | 2007-01-01 | 2023-01-01 | Бугульминск.ОКО | МКД
БУГУЛЬМА Г, ул. СЕРГЕЯ ЕСЕНИНА, д. 10, кв. 1 | 14665977 | Меркурий 200.02 | 2013-01-01 | 2023-01-01 | Бугульминск.ОКО | МКД
БУГУЛЬМА Г, ул. СЕРГЕЯ ЕСЕНИНА, д. 10, кв. 7 | 142201 | СЦЭТ-12 | 2007-01-01 | 2023-01-01 | Бугульминск.ОКО | МКД
БУГУЛЬМА Г, ул. СЕРГЕЯ ЕСЕНИНА, д. 10, кв. 8 | 041506 | СЦЭТ-12 | 2007-10-30 | 2023-10-30 | Бугульминск.ОКО | МКД
БУГУЛЬМА Г, ул. СЕРГЕЯ ЕСЕНИНА, д. 12, кв. 4 | 001135 | СЦЭТ-12 | 2007-01-01 | 2023-01-01 | Бугульминск.ОКО | МКД
БУГУЛЬМА Г, ул. СЕРГЕЯ ЕСЕНИНА, д. 14, кв. 3 | 99210 | Лейне Электро-01 1МШ | 2007-10-24 | 2023-10-24 | Бугульминск.ОКО | МКД
БУГУЛЬМА Г, ул. СЕРГЕЯ ЕСЕНИНА, д. 16А, кв. 17 | 11836579 | Меркурий 200 | 2007-10-24 | 2023-10-24 | Бугульминск.ОКО | МКД
БУГУЛЬМА Г, ул. СЕРГЕЯ ЕСЕНИНА, д. 16А, кв. 22 | 11291047 | Меркурий 200 | 2007-10-24 | 2023-10-24 | Бугульминск.ОКО | МКД
БУГУЛЬМА Г, ул. СЕРГЕЯ ЕСЕНИНА, д. 16А, кв. 6 | 11836700 | Меркурий 200 | 2007-10-24 | 2023-10-24 | Бугульминск.ОКО | МКД
БУГУЛЬМА Г, ул. СЕРГЕЯ ЕСЕНИНА, д. 16А, кв. 8 | 11836631 | Меркурий 200 | 2007-10-24 | 2023-10-24 | Бугульминск.ОКО | МКД
БУГУЛЬМА Г, ул. СЕРГЕЯ ЕСЕНИНА, д. 18, кв. 10 | 7070792230 | ЦЭ6807БК | 2007-10-31 | 2023-10-31 | Бугульминск.ОКО | МКД
БУГУЛЬМА Г, ул. СЕРГЕЯ ЕСЕНИНА, д. 18, кв. 35 | 7070715031 | ЦЭ6807БК | 2007-10-31 | 2023-10-31 | Бугульминск.ОКО | МКД
БУГУЛЬМА Г, ул. СЕРГЕЯ ЕСЕНИНА, д. 18, кв. 36 | 040369 | СЦЭТ-12 | 2007-10-31 | 2023-10-31 | Бугульминск.ОКО | МКД
БУГУЛЬМА Г, ул. СЕРГЕЯ ЕСЕНИНА, д. 18, кв. 40 | 01276572 | Меркурий 202.5 | 2007-10-31 | 2023-10-31 | Бугульминск.ОКО | МКД
БУГУЛЬМА Г, ул. СЕРГЕЯ ЕСЕНИНА, д. 18, кв. 5 | 8031998 | СО-505 | 2007-10-30 | 2023-10-30 | Бугульминск.ОКО | МКД
БУГУЛЬМА Г, ул. СЕРГЕЯ ЕСЕНИНА, д. 18, кв. 55 | 02415358 | Меркурий 200.02 | 2007-10-24 | 2023-10-24 | Бугульминск.ОКО | МКД
БУГУЛЬМА Г, ул. СЕРГЕЯ ЕСЕНИНА, д. 18, кв. 57 | 0712870502860017 | ЦЭ6807БК | 2007-10-31 | 2023-10-31 | Бугульминск.ОКО | МКД
БУГУЛЬМА Г, ул. СЕРГЕЯ ЕСЕНИНА, д. 20, кв. 1 | 032108 | СО-Э449 1М1-1 | 2007-10-30 | 2023-10-30 | Бугульминск.ОКО | МКД
БУГУЛЬМА Г, ул. СЕРГЕЯ ЕСЕНИНА, д. 20, кв. 14 | 003075 | СЭО-1.15 | 2007-10-30 | 2023-10-30 | Бугульминск.ОКО | МКД
БУГУЛЬМА Г, ул. СЕРГЕЯ ЕСЕНИНА, д. 20, кв. 25 | 117247 | СОЭ-52 | 2007-10-30 | 2023-10-30 | Бугульминск.ОКО | МКД
БУГУЛЬМА Г, ул. СЕРГЕЯ ЕСЕНИНА, д. 20, кв. 27 | 807954 | СО-505 | 2007-10-30 | 2023-10-30 | Бугульминск.ОКО | МКД
БУГУЛЬМА Г, ул. СЕРГЕЯ ЕСЕНИНА, д. 20, кв. 3 | 121139 | СО-Э449 1М1-1 | 2007-10-30 | 2023-10-30 | Бугульминск.ОКО | МКД
БУГУЛЬМА Г, ул. СЕРГЕЯ ЕСЕНИНА, д. 20, кв. 4 | 7050333200а | СЕ 102 S6 | 2007-01-01 | 2023-01-01 | Бугульминск.ОКО | МКД
БУГУЛЬМА Г, ул. СЕРГЕЯ ЕСЕНИНА, д. 4, кв. 1 | 007128016003064 | ЦЭ6807П | 2007-10-24 | 2023-10-24 | Бугульминск.ОКО | МКД
БУГУЛЬМА Г, ул. СЕРГЕЯ ЕСЕНИНА, д. 4, кв. 2 | ю | СОЛО | 2007-10-24 | 2023-10-24 | Бугульминск.ОКО | МКД
БУГУЛЬМА Г, ул. СЕРГЕЯ ЕСЕНИНА, д. 8, кв. 5 | 007789022038832 | СЕ 101 | 2007-01-01 | 2023-01-01 | Бугульминск.ОКО | МКД
БУГУЛЬМА Г, ул. СЕРГЕЯ ЕСЕНИНА, д. 8, кв. 8 | 05080814 | СО-И449 1М2-5 | 2007-10-24 | 2023-10-24 | Бугульминск.ОКО | МКД
БУГУЛЬМА Г, ул. СЕРГЕЯ КИРОВА, д. 24, кв. 6 | 001188 | СЭО-1.15.402/1 | 2007-01-01 | 2023-01-01 | Бугульминск.ОКО | МКД
БУГУЛЬМА Г, ул. СЕРГЕЯ КИРОВА, д. 24А, кв. 2 | 7110802171 | ЦЭ6807Б | 2007-11-01 | 2023-11-01 | Бугульминск.ОКО | МКД
БУГУЛЬМА Г, ул. СЕРГЕЯ КИРОВА, д. 26, кв. 19 | 7090439991 | ЦЭ6807Б | 2007-10-07 | 2023-10-07 | Бугульминск.ОКО | МКД
БУГУЛЬМА Г, ул. СЕРГЕЯ КИРОВА, д. 26, кв. 2 | 594145 | СОЭ-52/50-11Ш | 2007-10-07 | 2023-10-07 | Бугульминск.ОКО | МКД
БУГУЛЬМА Г, ул. СЕРГЕЯ КИРОВА, д. 40, кв. 2 | 0711370501430446 | ЦЭ6803 | 2007-01-01 | 2023-01-01 | Бугульминск.ОКО | МКД
БУГУЛЬМА Г, ул. СЕРГЕЯ КИРОВА, д. 42, кв. 13 | 007495020002942 | СЕ 102 S6 145 OKV | 2007-10-07 | 2023-10-07 | Бугульминск.ОКО | МКД
БУГУЛЬМА Г, ул. СЕРГЕЯ КИРОВА, д. 42, кв. 3 | 007791087008556 | СЕ 101 R5 145 | 2007-10-07 | 2023-10-07 | Бугульминск.ОКО | МКД
БУГУЛЬМА Г, ул. СЕРГЕЯ ЛАЗО, д. 3, кв. 13 | 006568 | СЭО-1.15 | 2007-11-28 | 2023-11-28 | Бугульминск.ОКО | МКД
БУГУЛЬМА Г, ул. СЕРГЕЯ ЛАЗО, д. 3, кв. 23 | 7020663954 | ЦЭ6807БК | 2007-01-01 | 2023-01-01 | Бугульминск.ОКО | МКД
БУГУЛЬМА Г, ул. СЕРГЕЯ ЛАЗО, д. 3, кв. 34 | 7110870709 | ЦЭ6807БК | 2007-11-28 | 2023-11-28 | Бугульминск.ОКО | МКД
БУГУЛЬМА Г, ул. СЕРГЕЯ ЛАЗО, д. 3, кв. 39 | 02271115 | Меркурий 200.02 | 2007-10-24 | 2023-10-24 | Бугульминск.ОКО | МКД
БУГУЛЬМА Г, ул. СЕРГЕЯ ЛАЗО, д. 3, кв. 6 | 002988 | СЭО-1.15 | 2007-11-28 | 2023-11-28 | Бугульминск.ОКО | МКД
БУГУЛЬМА Г, ул. СЕРГЕЯ ЛАЗО, д. 3, кв. 7 | 177638 | СОЭ-52/50-11Ш | 2007-01-01 | 2023-01-01 | Бугульминск.ОКО | МКД
БУГУЛЬМА Г, ул. СЕРГЕЯ ЛАЗО, д. 3, кв. 8 | 001480 | СЭО-1.15 | 2007-11-28 | 2023-11-28 | Бугульминск.ОКО | МКД
БУГУЛЬМА Г, ул. СЕРГЕЯ ЛАЗО, д. 4, кв. 12 | 7100681639 | ЦЭ6807БК | 2007-01-01 | 2023-01-01 | Бугульминск.ОКО | МКД
БУГУЛЬМА Г, ул. СЕРГЕЯ ЛАЗО, д. 4, кв. 18 | 7010203630 | ЦЭ6807БК | 2007-01-01 | 2023-01-01 | Бугульминск.ОКО | МКД
БУГУЛЬМА Г, ул. СЕРГЕЯ ЛАЗО, д. 4, кв. 24 | 7070695591 | ЦЭ6807БК | 2007-11-28 | 2023-11-28 | Бугульминск.ОКО | МКД
БУГУЛЬМА Г, ул. СЕРГЕЯ ЛАЗО, д. 4, кв. 36 | 01317193 | Меркурий 201.5 | 2007-01-01 | 2023-01-01 | Бугульминск.ОКО | МКД
БУГУЛЬМА Г, ул. СЕРГЕЯ ЛАЗО, д. 4, кв. 52 | 201070000233990 | МИЛУР 107.22Z-1L-DT | 2007-11-28 | 2023-11-28 | Бугульминск.ОКО | МКД
БУГУЛЬМА Г, ул. СЕРГЕЯ ЛАЗО, д. 4, кв. 55 | 006696 | СЭО-1.15 | 2007-11-28 | 2023-11-28 | Бугульминск.ОКО | МКД
БУГУЛЬМА Г, ул. СЕРГЕЯ ЛАЗО, д. 4, кв. 56 | 526766 | СОЭ-52 | 2007-01-01 | 2023-01-01 | Бугульминск.ОКО | МКД
БУГУЛЬМА Г, ул. СЕРГЕЯ ЛАЗО, д. 7, кв. 62 | 748638 | СОЭ-5 | 2007-10-24 | 2023-10-24 | Бугульминск.ОКО | МКД
БУГУЛЬМА Г, ул. СЕРГЕЯ ЛАЗО, д. 7, кв. 72 | 01424792 | Меркурий 200.02 | 2007-01-15 | 2023-01-15 | Бугульминск.ОКО | МКД
БУГУЛЬМА Г, ул. СОВЕТСКАЯ, д. 128, кв. 10 | 18695 | СОЭ-5 | 2007-07-31 | 2023-07-31 | Бугульминск.ОКО | МКД
БУГУЛЬМА Г, ул. СОВЕТСКАЯ, д. 128, кв. 28 | 08151 | СОЭ-5 | 2007-06-01 | 2023-06-01 | Бугульминск.ОКО | МКД
БУГУЛЬМА Г, ул. СОВЕТСКАЯ, д. 128, кв. 31 | 70409566081 | ЦЭ6807Б | 2007-07-31 | 2023-07-31 | Бугульминск.ОКО | МКД
БУГУЛЬМА Г, ул. СОВЕТСКАЯ, д. 128, кв. 35 | 0712870603515021 | ЦЭ6807Б | 2007-01-01 | 2023-01-01 | Бугульминск.ОКО | МКД
БУГУЛЬМА Г, ул. СОВЕТСКАЯ, д. 128, кв. 50 | ЩРНП8 | ЦЭ6807Б | 2007-07-31 | 2023-07-31 | Бугульминск.ОКО | МКД
БУГУЛЬМА Г, ул. СОВЕТСКАЯ, д. 128, кв. 52 | 00961626 | Меркурий 201 | 2007-07-31 | 2023-07-31 | Бугульминск.ОКО | МКД
БУГУЛЬМА Г, ул. СОВЕТСКАЯ, д. 128, кв. 56 | 422803546 | ЦЭ6807Б | 2007-07-31 | 2023-07-31 | Бугульминск.ОКО | МКД
БУГУЛЬМА Г, ул. СОВЕТСКАЯ, д. 128, кв. 57 | 1ЩРНП8 | ЦЭ6807Б | 2007-07-31 | 2023-07-31 | Бугульминск.ОКО | МКД
БУГУЛЬМА Г, ул. СОВЕТСКАЯ, д. 129, кв. 102 | 01316870 | Меркурий 201 | 2007-06-19 | 2023-06-19 | Бугульминск.ОКО | МКД
БУГУЛЬМА Г, ул. СОВЕТСКАЯ, д. 129, кв. 36 | 7060351197 | ЦЭ6807Б | 2007-08-01 | 2023-08-01 | Бугульминск.ОКО | МКД
БУГУЛЬМА Г, ул. СОВЕТСКАЯ, д. 129, кв. 57 | 083996 | СОЭ-5 | 2007-07-24 | 2023-07-24 | Бугульминск.ОКО | МКД
БУГУЛЬМА Г, ул. СОВЕТСКАЯ, д. 129, кв. 59 | 0076369707 | Меркурий 200 | 2007-06-20 | 2023-06-20 | Бугульминск.ОКО | МКД
БУГУЛЬМА Г, ул. СОВЕТСКАЯ, д. 129, кв. 6 | 012504 | СО-И449 М2 | 2007-01-16 | 2023-01-16 | Бугульминск.ОКО | МКД
БУГУЛЬМА Г, ул. СОВЕТСКАЯ, д. 129, кв. 75 | 005810060 | Меркурий 201 | 2007-06-01 | 2023-06-01 | Бугульминск.ОКО | МКД
БУГУЛЬМА Г, ул. СОВЕТСКАЯ, д. 129, кв. 95 | 010256443 | Меркурий 200 | 2007-06-19 | 2023-06-19 | Бугульминск.ОКО | МКД
БУГУЛЬМА Г, ул. СОВЕТСКАЯ, д. 131, кв. 13 | 000929674 | Меркурий 201.5 | 2007-01-01 | 2023-01-01 | Бугульминск.ОКО | МКД
БУГУЛЬМА Г, ул. СОВЕТСКАЯ, д. 131, кв. 14 | 170712870308 | ЦЭ6807БК | 2007-07-31 | 2023-07-31 | Бугульминск.ОКО | МКД
БУГУЛЬМА Г, ул. СОВЕТСКАЯ, д. 131, кв. 29 | 0712871108139453 | ЦЭ6807БК | 2007-07-31 | 2023-07-31 | Бугульминск.ОКО | МКД
БУГУЛЬМА Г, ул. СОВЕТСКАЯ, д. 131, кв. 36 | 020062 | СО-Э449 1М2-1 | 2007-07-31 | 2023-07-31 | Бугульминск.ОКО | МКД
БУГУЛЬМА Г, ул. СОВЕТСКАЯ, д. 131, кв. 39 | 083966 | СО-Э449 1М1-1 | 2007-07-31 | 2023-07-31 | Бугульминск.ОКО | МКД
БУГУЛЬМА Г, ул. СОВЕТСКАЯ, д. 131, кв. 54 | 032783 | СО-Э449 1М1-1 | 2007-07-31 | 2023-07-31 | Бугульминск.ОКО | МКД
БУГУЛЬМА Г, ул. СОВЕТСКАЯ, д. 149, кв. 105 | 18572 | СОЭ-5 | 2007-01-01 | 2023-01-01 | Бугульминск.ОКО | МКД
БУГУЛЬМА Г, ул. СОВЕТСКАЯ, д. 149, кв. 22 | 005660 | СЕ 102 R5 145 OK | 2007-01-01 | 2023-01-01 | Бугульминск.ОКО | МКД
БУГУЛЬМА Г, ул. СОВЕТСКАЯ, д. 149, кв. 27 | 105946 | СЭТ1-1-1-Ш | 2007-07-31 | 2023-07-31 | Бугульминск.ОКО | МКД
БУГУЛЬМА Г, ул. СОВЕТСКАЯ, д. 149, кв. 28 | 003815 | СЭО-1.15 | 2007-01-01 | 2023-01-01 | Бугульминск.ОКО | МКД
БУГУЛЬМА Г, ул. СОВЕТСКАЯ, д. 149, кв. 3 | 003383 | СЭО-1.15 | 2007-07-31 | 2023-07-31 | Бугульминск.ОКО | МКД
БУГУЛЬМА Г, ул. СОВЕТСКАЯ, д. 149, кв. 30 | 5600957 | СО-и449 | 2007-01-01 | 2023-01-01 | Бугульминск.ОКО | МКД
БУГУЛЬМА Г, ул. СОВЕТСКАЯ, д. 149, кв. 32 | 71108223459 | СО-ЭЭ6706 | 2007-01-01 | 2023-01-01 | Бугульминск.ОКО | МКД
БУГУЛЬМА Г, ул. СОВЕТСКАЯ, д. 149, кв. 36 | 71107963578 | СО-ЭЭ6706 | 2007-01-01 | 2023-01-01 | Бугульминск.ОКО | МКД
БУГУЛЬМА Г, ул. СОВЕТСКАЯ, д. 149, кв. 45 | 117365 | СО-Э449 1М1-1 | 2007-01-01 | 2023-01-01 | Бугульминск.ОКО | МКД
БУГУЛЬМА Г, ул. СОВЕТСКАЯ, д. 149, кв. 5 | 565568 | СО-и449 | 2007-01-01 | 2023-01-01 | Бугульминск.ОКО | МКД
БУГУЛЬМА Г, ул. СОВЕТСКАЯ, д. 149, кв. 50 | 0647970903466968 | СО-ЭЭ6706 | 2007-01-01 | 2023-01-01 | Бугульминск.ОКО | МКД
БУГУЛЬМА Г, ул. СОВЕТСКАЯ, д. 149, кв. 66 | 032925 | СО-и449 | 2007-07-31 | 2023-07-31 | Бугульминск.ОКО | МКД
БУГУЛЬМА Г, ул. СОВЕТСКАЯ, д. 149, кв. 67 | 30712870400 | СО-ЭЭ6705 | 2007-01-01 | 2023-01-01 | Бугульминск.ОКО | МКД
БУГУЛЬМА Г, ул. СОВЕТСКАЯ, д. 149, кв. 77 | 026819 | СОЭ-52 | 2007-01-01 | 2023-01-01 | Бугульминск.ОКО | МКД
БУГУЛЬМА Г, ул. СОВЕТСКАЯ, д. 149, кв. 82 | 7070882601 | СЕ 102 S6 145 OKV | 2007-01-01 | 2023-01-01 | Бугульминск.ОКО | МКД
БУГУЛЬМА Г, ул. СОВЕТСКАЯ, д. 149, кв. 88 | 053663 | СОЭ-52/50-11Ш | 2007-01-01 | 2023-01-01 | Бугульминск.ОКО | МКД
БУГУЛЬМА Г, ул. СОВЕТСКАЯ, д. 149, кв. 93 | 7080292493 | СО-ЭЭ6706 | 2007-07-31 | 2023-07-31 | Бугульминск.ОКО | МКД
БУГУЛЬМА Г, ул. СОВЕТСКАЯ, д. 40, кв. 118 | 045208у | СОЭ-52 | 2007-06-29 | 2023-06-29 | Бугульминск.ОКО | МКД
БУГУЛЬМА Г, ул. СОВЕТСКАЯ, д. 40, кв. 12 | 7020803630у | ЦЭ6807БК | 2007-01-01 | 2023-01-01 | Бугульминск.ОКО | МКД
БУГУЛЬМА Г, ул. СОВЕТСКАЯ, д. 40, кв. 123 | 11500127у | СЭТ1-1-1-Ш | 2007-06-29 | 2023-06-29 | Бугульминск.ОКО | МКД
БУГУЛЬМА Г, ул. СОВЕТСКАЯ, д. 40, кв. 16 | 557162у | СО-и449 | 2007-10-07 | 2023-10-07 | Бугульминск.ОКО | МКД
БУГУЛЬМА Г, ул. СОВЕТСКАЯ, д. 40, кв. 21 | 7110823439у | ЦЭ6807БК 1Т | 2007-10-07 | 2023-10-07 | Бугульминск.ОКО | МКД
БУГУЛЬМА Г, ул. СОВЕТСКАЯ, д. 40, кв. 28 | 7050287271у | ЦЭ6807БК | 2007-01-01 | 2023-01-01 | Бугульминск.ОКО | МКД
БУГУЛЬМА Г, ул. СОВЕТСКАЯ, д. 40, кв. 66 | 7924771у | СЕ 102 R5 145 OK | 2007-06-29 | 2023-06-29 | Бугульминск.ОКО | МКД
БУГУЛЬМА Г, ул. СОВЕТСКАЯ, д. 40, кв. 69 | 003414у | СЭО-1.15 | 2007-06-29 | 2023-06-29 | Бугульминск.ОКО | МКД
БУГУЛЬМА Г, ул. СОВЕТСКАЯ, д. 40, кв. 7 | 561177у | СО-и449 | 2007-06-29 | 2023-06-29 | Бугульминск.ОКО | МКД
БУГУЛЬМА Г, ул. СОВЕТСКАЯ, д. 40, кв. 74 | 01429102у | Меркурий 200.04 | 2007-06-29 | 2023-06-29 | Бугульминск.ОКО | МКД
БУГУЛЬМА Г, ул. СОВЕТСКАЯ, д. 40, кв. 81 | 051725у | СОЭ-52 | 2007-06-29 | 2023-06-29 | Бугульминск.ОКО | МКД
БУГУЛЬМА Г, ул. СОВЕТСКАЯ, д. 40, кв. 82 | 01256432у | Меркурий 200.04 | 2007-01-10 | 2023-01-10 | Бугульминск.ОКО | МКД
БУГУЛЬМА Г, ул. СОВЕТСКАЯ, д. 40, кв. 83 | 015292у | СО-Э449 1М2-1 | 2007-01-10 | 2023-01-10 | Бугульминск.ОКО | МКД
БУГУЛЬМА Г, ул. СОВЕТСКАЯ, д. 40, кв. 86 | 026995у | СОЭ-52/50-11Ш | 2007-06-29 | 2023-06-29 | Бугульминск.ОКО | МКД
БУГУЛЬМА Г, ул. СОВЕТСКАЯ, д. 41, кв. 19 | 7080276945 | ЦЭ6807Б | 2007-01-01 | 2023-01-01 | Бугульминск.ОКО | МКД
БУГУЛЬМА Г, ул. СОВЕТСКАЯ, д. 41, кв. 24 | 7080291941 | ЦЭ6807Б | 2007-11-01 | 2023-11-01 | Бугульминск.ОКО | МКД
БУГУЛЬМА Г, ул. СОВЕТСКАЯ, д. 41, кв. 26 | 0236446 | Меркурий 202 | 2007-01-01 | 2023-01-01 | Бугульминск.ОКО | МКД
БУГУЛЬМА Г, ул. СОВЕТСКАЯ, д. 41, кв. 31 | 0712670502067834 | ЦЭ6807П | 2007-08-01 | 2023-08-01 | Бугульминск.ОКО | МКД
БУГУЛЬМА Г, ул. СОВЕТСКАЯ, д. 41, кв. 51 | 040058 | СЦЭТ-12 | 2007-10-01 | 2023-10-01 | Бугульминск.ОКО | МКД
БУГУЛЬМА Г, ул. СОВЕТСКАЯ, д. 41, кв. 55 | 071287109124540 | ЦЭ6807Б | 2007-01-01 | 2023-01-01 | Бугульминск.ОКО | МКД
БУГУЛЬМА Г, ул. СОВЕТСКАЯ, д. 41, кв. 7 | 016616 | СОЭ-5 | 2007-04-01 | 2023-04-01 | Бугульминск.ОКО | МКД
БУГУЛЬМА Г, ул. СОВЕТСКАЯ, д. 41, кв. 75 | 021989 | СЦЭТ-12 | 2007-08-01 | 2023-08-01 | Бугульминск.ОКО | МКД
БУГУЛЬМА Г, ул. СОВЕТСКАЯ, д. 41, кв. 78 | 01234920 | Меркурий 202 | 2007-11-01 | 2023-11-01 | Бугульминск.ОКО | МКД
БУГУЛЬМА Г, ул. СОВЕТСКАЯ, д. 43, кв. 116 | 120511 | СО-Э449 1М1-1 | 2007-08-01 | 2023-08-01 | Бугульминск.ОКО | МКД
БУГУЛЬМА Г, ул. СОВЕТСКАЯ, д. 43, кв. 30 | 78003669 | СЕ 102 S6 145 OKV | 2007-12-29 | 2023-12-29 | Бугульминск.ОКО | МКД
БУГУЛЬМА Г, ул. СОВЕТСКАЯ, д. 43, кв. 70 | 102753 | СО-Э449 1М1-1 | 2007-08-01 | 2023-08-01 | Бугульминск.ОКО | МКД
БУГУЛЬМА Г, ул. СОВЕТСКАЯ, д. 45, кв. 107 | 104617 | СО-Э449 1М1-1 | 2007-07-30 | 2023-07-30 | Бугульминск.ОКО | МКД
БУГУЛЬМА Г, ул. СОВЕТСКАЯ, д. 45, кв. 112 | 0727670604 | ЦЭ6807БК | 2007-01-01 | 2023-01-01 | Бугульминск.ОКО | МКД
БУГУЛЬМА Г, ул. СОВЕТСКАЯ, д. 45, кв. 120 | 014885 | СОЭ-52 | 2007-07-30 | 2023-07-30 | Бугульминск.ОКО | МКД
БУГУЛЬМА Г, ул. СОВЕТСКАЯ, д. 45, кв. 62 | 032289 | СО-Э449 1М1-1 | 2007-07-30 | 2023-07-30 | Бугульминск.ОКО | МКД
БУГУЛЬМА Г, ул. СОВЕТСКАЯ, д. 45, кв. 63 | 033325 | СО-Э449 1М1-1 | 2007-07-30 | 2023-07-30 | Бугульминск.ОКО | МКД
БУГУЛЬМА Г, ул. СОВЕТСКАЯ, д. 45, кв. 9 | 0712870502915106 | ЦЭ6807П | 2007-01-01 | 2023-01-01 | Бугульминск.ОКО | МКД
БУГУЛЬМА Г, ул. СОВЕТСКАЯ, д. 45, кв. 94 | 032898 | СО-Э449 1М1-1 | 2007-07-30 | 2023-07-30 | Бугульминск.ОКО | МКД
БУГУЛЬМА Г, ул. СОВЕТСКАЯ, д. 45, кв. 99 | 032095 | СО-Э449 1М1-1 | 2007-07-30 | 2023-07-30 | Бугульминск.ОКО | МКД
БУГУЛЬМА Г, ул. СОВЕТСКАЯ, д. 56, кв. 18 | 013396 | СЭО-1 | 2007-04-27 | 2023-04-27 | Бугульминск.ОКО | МКД
БУГУЛЬМА Г, ул. СОВЕТСКАЯ, д. 56, кв. 47 | 114355у | СОЭ-52 | 2007-04-27 | 2023-04-27 | Бугульминск.ОКО | МКД
БУГУЛЬМА Г, ул. СОВЕТСКАЯ, д. 56, кв. 55 | 278986 | СОЭ-52 | 2007-04-27 | 2023-04-27 | Бугульминск.ОКО | МКД
БУГУЛЬМА Г, ул. СОВЕТСКАЯ, д. 58, кв. 45 | 050891 | СЦЭТ-12 | 2007-07-30 | 2023-07-30 | Бугульминск.ОКО | МКД
БУГУЛЬМА Г, ул. СОВЕТСКАЯ, д. 65, кв. 18 | 096131 | СО-и449 | 2007-08-01 | 2023-08-01 | Бугульминск.ОКО | МКД
БУГУЛЬМА Г, ул. СОВЕТСКАЯ, д. 65, кв. 42 | 001588 | СО-51 ПК | 2007-05-10 | 2023-05-10 | Бугульминск.ОКО | МКД
БУГУЛЬМА Г, ул. СОВЕТСКАЯ, д. 65, кв. 43 | 001682 | СО-51 ПК | 2007-05-10 | 2023-05-10 | Бугульминск.ОКО | МКД
БУГУЛЬМА Г, ул. СОВЕТСКАЯ, д. 65, кв. 59 | 0603480203912477 | СЕ 101 R5 145 М | 2007-05-10 | 2023-05-10 | Бугульминск.ОКО | МКД
БУГУЛЬМА Г, ул. СОВЕТСКАЯ, д. 65, кв. 60 | 7070845935 | ЦЭ6807П | 2007-01-10 | 2023-01-10 | Бугульминск.ОКО | МКД
БУГУЛЬМА Г, ул. СОВЕТСКАЯ, д. 65, кв. 62 | 7053242161 | ЦЭ6807П | 2007-05-18 | 2023-05-18 | Бугульминск.ОКО | МКД
БУГУЛЬМА Г, ул. СОВЕТСКАЯ, д. 65, кв. 66 | 102458 | СО-Э449 1М1-1 | 2007-05-10 | 2023-05-10 | Бугульминск.ОКО | МКД
БУГУЛЬМА Г, ул. СОВЕТСКАЯ, д. 81, кв. 14 | 01252764 | Меркурий 200.02 | 2007-07-30 | 2023-07-30 | Бугульминск.ОКО | МКД
БУГУЛЬМА Г, ул. СОВЕТСКАЯ, д. 81, кв. 24 | 01019851 | Меркурий 200.02 | 2007-07-30 | 2023-07-30 | Бугульминск.ОКО | МКД
БУГУЛЬМА Г, ул. СОВЕТСКАЯ, д. 81, кв. 28 | 043165 | СО-Э449 1М1-1 | 2007-01-01 | 2023-01-01 | Бугульминск.ОКО | МКД
БУГУЛЬМА Г, ул. СОВЕТСКАЯ, д. 81, кв. 42 | 07128702063 | ЦЭ6807БК | 2007-07-30 | 2023-07-30 | Бугульминск.ОКО | МКД
БУГУЛЬМА Г, ул. СОВЕТСКАЯ, д. 81, кв. 7 | 175389 | СОЭ-52 | 2007-01-01 | 2023-01-01 | Бугульминск.ОКО | МКД
БУГУЛЬМА Г, ул. СОВЕТСКАЯ, д. 81, кв. 9 | 009623а | СОЭ-55/60 Ш-Т-312 | 2007-01-01 | 2023-01-01 | Бугульминск.ОКО | МКД
БУГУЛЬМА Г, ул. СОВЕТСКАЯ, д. 82, кв. 38 | 104007 | СО-Э449 1М1-1 | 2007-08-02 | 2023-08-02 | Бугульминск.ОКО | МКД
БУГУЛЬМА Г, ул. СОВЕТСКАЯ, д. 82, кв. 49 | 01215202 | Меркурий 202.5 | 2007-08-02 | 2023-08-02 | Бугульминск.ОКО | МКД
БУГУЛЬМА Г, ул. СОВЕТСКАЯ, д. 82, кв. 51 | 054226 | СОЭ-52 | 2007-08-02 | 2023-08-02 | Бугульминск.ОКО | МКД
БУГУЛЬМА Г, ул. СОВЕТСКАЯ, д. 82, кв. 80 | 117497 | СО-Э449 1М1-1 | 2007-08-02 | 2023-08-02 | Бугульминск.ОКО | МКД
БУГУЛЬМА Г, ул. СОВЕТСКАЯ, д. 82, кв. 81 | 117237 | СО-Э449 1М1-1 | 2007-08-02 | 2023-08-02 | Бугульминск.ОКО | МКД
БУГУЛЬМА Г, ул. СОВЕТСКАЯ, д. 82, кв. 85 | 707962384 | ЦЭ6807БК | 2007-01-01 | 2023-01-01 | Бугульминск.ОКО | МКД
БУГУЛЬМА Г, ул. СОВЕТСКАЯ, д. 82, кв. 87 | 70603638355 | ЦЭ6807БК | 2007-08-02 | 2023-08-02 | Бугульминск.ОКО | МКД
БУГУЛЬМА Г, ул. СОВЕТСКАЯ, д. 84, кв. 3 | 01284831 | Меркурий 202.5 | 2007-01-09 | 2023-01-09 | Бугульминск.ОКО | МКД
БУГУЛЬМА Г, ул. СОКОЛЬСКАЯ, д. 26, кв. 2 | 105646 | СОЭ-5 | 2007-11-01 | 2023-11-01 | Бугульминск.ОКО | МКД
БУГУЛЬМА Г, ул. СТРЕЛОЧНАЯ, д. 3, кв. 21 | 01910558 | Меркурий 200.02 | 2007-04-16 | 2023-04-16 | Бугульминск.ОКО | МКД
БУГУЛЬМА Г, ул. СТРЕЛОЧНАЯ, д. 3, кв. 25 | 01273456у | Меркурий 200.04 | 2007-07-06 | 2023-07-06 | Бугульминск.ОКО | МКД
БУГУЛЬМА Г, ул. СТРЕЛОЧНАЯ, д. 3, кв. 28 | 026806у | СОЭ-52 | 2007-04-16 | 2023-04-16 | Бугульминск.ОКО | МКД
БУГУЛЬМА Г, ул. СТРЕЛОЧНАЯ, д. 3, кв. 34 | 01608998у | Меркурий 201.2 | 2007-04-17 | 2023-04-17 | Бугульминск.ОКО | МКД
БУГУЛЬМА Г, ул. СТРЕЛОЧНАЯ, д. 3, кв. 35 | 01608722у | Меркурий 201.5 | 2007-04-17 | 2023-04-17 | Бугульминск.ОКО | МКД
БУГУЛЬМА Г, ул. СТРЕЛОЧНАЯ, д. 3, кв. 36 | 0712871108708680у | СЕ 101 | 2007-04-17 | 2023-04-17 | Бугульминск.ОКО | МКД
БУГУЛЬМА Г, ул. СТРЕЛОЧНАЯ, д. 3, кв. 67 | 01270426у | Меркурий 200.02 | 2007-04-17 | 2023-04-17 | Бугульминск.ОКО | МКД
БУГУЛЬМА Г, ул. СТРЕЛОЧНАЯ, д. 3, кв. 78 | 013073700у | Меркурий 201.5 | 2007-04-17 | 2023-04-17 | Бугульминск.ОКО | МКД
БУГУЛЬМА Г, ул. ФЕЛИКСА ДЗЕРЖИНСКОГО, д. 1, кв. 10 | 060088 | СО-Э449 1М1-1 | 2007-01-01 | 2023-01-01 | Бугульминск.ОКО | МКД
БУГУЛЬМА Г, ул. ФЕЛИКСА ДЗЕРЖИНСКОГО, д. 1, кв. 105 | 040708 | СЦЭТ-12 | 2007-01-01 | 2023-01-01 | Бугульминск.ОКО | МКД
БУГУЛЬМА Г, ул. ФЕЛИКСА ДЗЕРЖИНСКОГО, д. 1, кв. 12 | 050628 | СО-Э449 1М1-1 | 2007-01-01 | 2023-01-01 | Бугульминск.ОКО | МКД
БУГУЛЬМА Г, ул. ФЕЛИКСА ДЗЕРЖИНСКОГО, д. 1, кв. 13 | 040146 | СО-Э449 1М1-1 | 2007-01-01 | 2023-01-01 | Бугульминск.ОКО | МКД
БУГУЛЬМА Г, ул. ФЕЛИКСА ДЗЕРЖИНСКОГО, д. 1, кв. 14 | 051274 | СО-Э449 1М1-1 | 2007-01-01 | 2023-01-01 | Бугульминск.ОКО | МКД
БУГУЛЬМА Г, ул. ФЕЛИКСА ДЗЕРЖИНСКОГО, д. 1, кв. 15 | 043700 | СО-Э449 1М1-1 | 2007-01-01 | 2023-01-01 | Бугульминск.ОКО | МКД
БУГУЛЬМА Г, ул. ФЕЛИКСА ДЗЕРЖИНСКОГО, д. 1, кв. 16 | 043806 | СО-Э449 1М1-1 | 2007-01-01 | 2023-01-01 | Бугульминск.ОКО | МКД
БУГУЛЬМА Г, ул. ФЕЛИКСА ДЗЕРЖИНСКОГО, д. 1, кв. 17 | 043053 | СО-Э449 1М1-1 | 2007-01-01 | 2023-01-01 | Бугульминск.ОКО | МКД
БУГУЛЬМА Г, ул. ФЕЛИКСА ДЗЕРЖИНСКОГО, д. 1, кв. 18 | 043821 | СО-Э449 1М1-1 | 2007-01-01 | 2023-01-01 | Бугульминск.ОКО | МКД
БУГУЛЬМА Г, ул. ФЕЛИКСА ДЗЕРЖИНСКОГО, д. 1, кв. 2 | 082569 | СО-Э449 1М1-1 | 2007-01-01 | 2023-01-01 | Бугульминск.ОКО | МКД
БУГУЛЬМА Г, ул. ФЕЛИКСА ДЗЕРЖИНСКОГО, д. 1, кв. 20 | 043692 | СО-Э449 1М1-1 | 2007-01-01 | 2023-01-01 | Бугульминск.ОКО | МКД
БУГУЛЬМА Г, ул. ФЕЛИКСА ДЗЕРЖИНСКОГО, д. 1, кв. 22 | 043807 | СО-Э449 1М1-1 | 2007-01-01 | 2023-01-01 | Бугульминск.ОКО | МКД
БУГУЛЬМА Г, ул. ФЕЛИКСА ДЗЕРЖИНСКОГО, д. 1, кв. 23 | 043822 | СО-Э449 1М1-1 | 2007-01-01 | 2023-01-01 | Бугульминск.ОКО | МКД
БУГУЛЬМА Г, ул. ФЕЛИКСА ДЗЕРЖИНСКОГО, д. 1, кв. 25 | 051069 | СО-Э449 1М1-1 | 2007-01-01 | 2023-01-01 | Бугульминск.ОКО | МКД
БУГУЛЬМА Г, ул. ФЕЛИКСА ДЗЕРЖИНСКОГО, д. 1, кв. 26 | 043690 | СО-Э449 1М1-1 | 2007-01-01 | 2023-01-01 | Бугульминск.ОКО | МКД
БУГУЛЬМА Г, ул. ФЕЛИКСА ДЗЕРЖИНСКОГО, д. 1, кв. 27 | 043805 | СО-Э449 1М1-1 | 2007-01-01 | 2023-01-01 | Бугульминск.ОКО | МКД
БУГУЛЬМА Г, ул. ФЕЛИКСА ДЗЕРЖИНСКОГО, д. 1, кв. 28 | 082672 | СО-Э449 1М1-1 | 2007-01-01 | 2023-01-01 | Бугульминск.ОКО | МКД
БУГУЛЬМА Г, ул. ФЕЛИКСА ДЗЕРЖИНСКОГО, д. 1, кв. 29 | 051270 | СО-Э449 1М1-1 | 2007-01-01 | 2023-01-01 | Бугульминск.ОКО | МКД
БУГУЛЬМА Г, ул. ФЕЛИКСА ДЗЕРЖИНСКОГО, д. 1, кв. 30 | 051275 | СО-Э449 1М1-1 | 2007-01-01 | 2023-01-01 | Бугульминск.ОКО | МКД
БУГУЛЬМА Г, ул. ФЕЛИКСА ДЗЕРЖИНСКОГО, д. 1, кв. 31 | 943169 | СО-Э449 1М1-1 | 2007-01-01 | 2023-01-01 | Бугульминск.ОКО | МКД
БУГУЛЬМА Г, ул. ФЕЛИКСА ДЗЕРЖИНСКОГО, д. 1, кв. 32 | 043802 | СО-Э449 1М1-1 | 2007-01-01 | 2023-01-01 | Бугульминск.ОКО | МКД
БУГУЛЬМА Г, ул. ФЕЛИКСА ДЗЕРЖИНСКОГО, д. 1, кв. 33 | 050603 | СО-Э449 1М1-1 | 2007-01-01 | 2023-01-01 | Бугульминск.ОКО | МКД
БУГУЛЬМА Г, ул. ФЕЛИКСА ДЗЕРЖИНСКОГО, д. 1, кв. 34 | 050604 | СО-Э449 1М1-1 | 2007-01-01 | 2023-01-01 | Бугульминск.ОКО | МКД
БУГУЛЬМА Г, ул. ФЕЛИКСА ДЗЕРЖИНСКОГО, д. 1, кв. 36 | 043739 | СО-Э449 1М1-1 | 2007-01-01 | 2023-01-01 | Бугульминск.ОКО | МКД
БУГУЛЬМА Г, ул. ФЕЛИКСА ДЗЕРЖИНСКОГО, д. 1, кв. 38 | 043814 | СО-Э449 1М1-1 | 2007-01-01 | 2023-01-01 | Бугульминск.ОКО | МКД
БУГУЛЬМА Г, ул. ФЕЛИКСА ДЗЕРЖИНСКОГО, д. 1, кв. 39 | 043799 | СО-Э449 1М1-1 | 2007-01-01 | 2023-01-01 | Бугульминск.ОКО | МКД
БУГУЛЬМА Г, ул. ФЕЛИКСА ДЗЕРЖИНСКОГО, д. 1, кв. 4 | 0601041 | СО-Э449 1М1-1 | 2007-01-01 | 2023-01-01 | Бугульминск.ОКО | МКД
БУГУЛЬМА Г, ул. ФЕЛИКСА ДЗЕРЖИНСКОГО, д. 1, кв. 40 | 043091 | СО-Э449 1М1-1 | 2007-01-01 | 2023-01-01 | Бугульминск.ОКО | МКД
БУГУЛЬМА Г, ул. ФЕЛИКСА ДЗЕРЖИНСКОГО, д. 1, кв. 41 | 051268 | СО-Э449 1М1-1 | 2007-01-01 | 2023-01-01 | Бугульминск.ОКО | МКД
БУГУЛЬМА Г, ул. ФЕЛИКСА ДЗЕРЖИНСКОГО, д. 1, кв. 42 | 051188 | СО-Э449 1М1-1 | 2007-01-01 | 2023-01-01 | Бугульминск.ОКО | МКД
БУГУЛЬМА Г, ул. ФЕЛИКСА ДЗЕРЖИНСКОГО, д. 1, кв. 43 | 060305 | СО-Э449 1М1-1 | 2007-01-01 | 2023-01-01 | Бугульминск.ОКО | МКД
БУГУЛЬМА Г, ул. ФЕЛИКСА ДЗЕРЖИНСКОГО, д. 1, кв. 44 | 060146 | СО-Э449 1М1-1 | 2007-01-01 | 2023-01-01 | Бугульминск.ОКО | МКД
БУГУЛЬМА Г, ул. ФЕЛИКСА ДЗЕРЖИНСКОГО, д. 1, кв. 45 | 051184 | СО-Э449 1М1-1 | 2007-01-01 | 2023-01-01 | Бугульминск.ОКО | МКД
БУГУЛЬМА Г, ул. ФЕЛИКСА ДЗЕРЖИНСКОГО, д. 1, кв. 46 | 060063 | СО-Э449 1М1-1 | 2007-01-01 | 2023-01-01 | Бугульминск.ОКО | МКД
БУГУЛЬМА Г, ул. ФЕЛИКСА ДЗЕРЖИНСКОГО, д. 1, кв. 47 | 051216 | СО-Э449 1М1-1 | 2007-01-01 | 2023-01-01 | Бугульминск.ОКО | МКД
БУГУЛЬМА Г, ул. ФЕЛИКСА ДЗЕРЖИНСКОГО, д. 1, кв. 48 | 051193 | СО-Э449 1М1-1 | 2007-01-01 | 2023-01-01 | Бугульминск.ОКО | МКД
БУГУЛЬМА Г, ул. ФЕЛИКСА ДЗЕРЖИНСКОГО, д. 1, кв. 49 | 082604 | СО-Э449 1М1-1 | 2007-01-01 | 2023-01-01 | Бугульминск.ОКО | МКД
БУГУЛЬМА Г, ул. ФЕЛИКСА ДЗЕРЖИНСКОГО, д. 1, кв. 5 | 060110 | СО-Э449 1М1-1 | 2007-01-01 | 2023-01-01 | Бугульминск.ОКО | МКД
БУГУЛЬМА Г, ул. ФЕЛИКСА ДЗЕРЖИНСКОГО, д. 1, кв. 50 | 060292 | СО-Э449 1М1-1 | 2007-01-01 | 2023-01-01 | Бугульминск.ОКО | МКД
БУГУЛЬМА Г, ул. ФЕЛИКСА ДЗЕРЖИНСКОГО, д. 1, кв. 51 | 060145 | СО-Э449 1М1-1 | 2007-01-01 | 2023-01-01 | Бугульминск.ОКО | МКД
БУГУЛЬМА Г, ул. ФЕЛИКСА ДЗЕРЖИНСКОГО, д. 1, кв. 52 | 060064 | СО-Э449 1М1-1 | 2007-01-01 | 2023-01-01 | Бугульминск.ОКО | МКД
БУГУЛЬМА Г, ул. ФЕЛИКСА ДЗЕРЖИНСКОГО, д. 1, кв. 53 | 060149 | СО-Э449 1М1-1 | 2007-01-01 | 2023-01-01 | Бугульминск.ОКО | МКД
БУГУЛЬМА Г, ул. ФЕЛИКСА ДЗЕРЖИНСКОГО, д. 1, кв. 6 | 060087 | СО-Э449 1М1-1 | 2007-01-01 | 2023-01-01 | Бугульминск.ОКО | МКД
БУГУЛЬМА Г, ул. ФЕЛИКСА ДЗЕРЖИНСКОГО, д. 1, кв. 63 | 001271 | СОЭ-52/60-41Ш | 2007-02-28 | 2023-02-28 | Бугульминск.ОКО | МКД
БУГУЛЬМА Г, ул. ФЕЛИКСА ДЗЕРЖИНСКОГО, д. 1, кв. 66 | 1051196 | СО-Э449 1М1-1 | 2007-01-01 | 2023-01-01 | Бугульминск.ОКО | МКД
БУГУЛЬМА Г, ул. ФЕЛИКСА ДЗЕРЖИНСКОГО, д. 1, кв. 67 | 043684 | СО-Э449 1М1-1 | 2007-01-01 | 2023-01-01 | Бугульминск.ОКО | МКД
БУГУЛЬМА Г, ул. ФЕЛИКСА ДЗЕРЖИНСКОГО, д. 1, кв. 68 | 060083 | СО-Э449 1М1-1 | 2007-01-01 | 2023-01-01 | Бугульминск.ОКО | МКД
БУГУЛЬМА Г, ул. ФЕЛИКСА ДЗЕРЖИНСКОГО, д. 1, кв. 69 | 060180 | СО-Э449 1М1-1 | 2007-01-01 | 2023-01-01 | Бугульминск.ОКО | МКД
БУГУЛЬМА Г, ул. ФЕЛИКСА ДЗЕРЖИНСКОГО, д. 1, кв. 7 | 082600 | СО-Э449 1М1-1 | 2007-01-01 | 2023-01-01 | Бугульминск.ОКО | МКД
БУГУЛЬМА Г, ул. ФЕЛИКСА ДЗЕРЖИНСКОГО, д. 1, кв. 70 | 050626 | СО-Э449 1М1-1 | 2007-01-01 | 2023-01-01 | Бугульминск.ОКО | МКД
БУГУЛЬМА Г, ул. ФЕЛИКСА ДЗЕРЖИНСКОГО, д. 1, кв. 71 | 060106 | СО-Э449 1М1-1 | 2007-01-01 | 2023-01-01 | Бугульминск.ОКО | МКД
БУГУЛЬМА Г, ул. ФЕЛИКСА ДЗЕРЖИНСКОГО, д. 1, кв. 72 | 060109 | СО-Э449 1М1-1 | 2007-01-01 | 2023-01-01 | Бугульминск.ОКО | МКД
БУГУЛЬМА Г, ул. ФЕЛИКСА ДЗЕРЖИНСКОГО, д. 1, кв. 73 | 060107 | СО-Э449 1М1-1 | 2007-01-01 | 2023-01-01 | Бугульминск.ОКО | МКД
БУГУЛЬМА Г, ул. ФЕЛИКСА ДЗЕРЖИНСКОГО, д. 1, кв. 74 | 060102 | СО-Э449 1М1-1 | 2007-01-01 | 2023-01-01 | Бугульминск.ОКО | МКД
БУГУЛЬМА Г, ул. ФЕЛИКСА ДЗЕРЖИНСКОГО, д. 1, кв. 75 | 052556 | СО-Э449 1М1-1 | 2007-01-01 | 2023-01-01 | Бугульминск.ОКО | МКД
БУГУЛЬМА Г, ул. ФЕЛИКСА ДЗЕРЖИНСКОГО, д. 1, кв. 76 | 060115 | СО-Э449 1М1-1 | 2007-01-01 | 2023-01-01 | Бугульминск.ОКО | МКД
БУГУЛЬМА Г, ул. ФЕЛИКСА ДЗЕРЖИНСКОГО, д. 1, кв. 77 | 043753 | СО-Э449 1М | 2007-01-01 | 2023-01-01 | Бугульминск.ОКО | МКД
БУГУЛЬМА Г, ул. ФЕЛИКСА ДЗЕРЖИНСКОГО, д. 1, кв. 78 | 060185 | СО-Э449 1М1-1 | 2007-01-01 | 2023-01-01 | Бугульминск.ОКО | МКД
БУГУЛЬМА Г, ул. ФЕЛИКСА ДЗЕРЖИНСКОГО, д. 1, кв. 79 | 060091 | СО-Э449 1М1-1 | 2007-01-01 | 2023-01-01 | Бугульминск.ОКО | МКД
БУГУЛЬМА Г, ул. ФЕЛИКСА ДЗЕРЖИНСКОГО, д. 1, кв. 8 | 060082 | СО-Э449 1М1-1 | 2007-01-01 | 2023-01-01 | Бугульминск.ОКО | МКД
БУГУЛЬМА Г, ул. ФЕЛИКСА ДЗЕРЖИНСКОГО, д. 1, кв. 80 | 050634 | СО-Э449 1М1-1 | 2007-01-01 | 2023-01-01 | Бугульминск.ОКО | МКД
БУГУЛЬМА Г, ул. ФЕЛИКСА ДЗЕРЖИНСКОГО, д. 1, кв. 81 | 01213693 | Меркурий 202.5 | 2007-01-01 | 2023-01-01 | Бугульминск.ОКО | МКД
БУГУЛЬМА Г, ул. ФЕЛИКСА ДЗЕРЖИНСКОГО, д. 1, кв. 82 | 01212952 | Меркурий 202.5 | 2007-01-01 | 2023-01-01 | Бугульминск.ОКО | МКД
БУГУЛЬМА Г, ул. ФЕЛИКСА ДЗЕРЖИНСКОГО, д. 1, кв. 83 | 01215481 | Меркурий 202.5 | 2007-01-01 | 2023-01-01 | Бугульминск.ОКО | МКД
БУГУЛЬМА Г, ул. ФЕЛИКСА ДЗЕРЖИНСКОГО, д. 1, кв. 84 | 060105 | СО-Э449 1М1-1 | 2007-01-01 | 2023-01-01 | Бугульминск.ОКО | МКД
БУГУЛЬМА Г, ул. ФЕЛИКСА ДЗЕРЖИНСКОГО, д. 1, кв. 85 | 0601071 | СО-Э449 1М1-1 | 2007-01-01 | 2023-01-01 | Бугульминск.ОКО | МКД
БУГУЛЬМА Г, ул. ФЕЛИКСА ДЗЕРЖИНСКОГО, д. 1, кв. 86 | 060086 | СО-Э449 1М1-1 | 2007-01-01 | 2023-01-01 | Бугульминск.ОКО | МКД
БУГУЛЬМА Г, ул. ФЕЛИКСА ДЗЕРЖИНСКОГО, д. 1, кв. 9 | 060085 | СО-Э449 1М1-1 | 2007-01-01 | 2023-01-01 | Бугульминск.ОКО | МКД
БУГУЛЬМА Г, ул. ФЕЛИКСА ДЗЕРЖИНСКОГО, д. 2, кв. 12 | 48098601 | ЦЭ6807П | 2007-01-01 | 2023-01-01 | Бугульминск.ОКО | МКД
БУГУЛЬМА Г, ул. ФЕЛИКСА ДЗЕРЖИНСКОГО, д. 2, кв. 14 | 48100090 | ЦЭ6807П | 2007-01-01 | 2023-01-01 | Бугульминск.ОКО | МКД
БУГУЛЬМА Г, ул. ФЕЛИКСА ДЗЕРЖИНСКОГО, д. 2, кв. 16 | 4Д098960 | ЦЭ6807П | 2007-12-01 | 2023-12-01 | Бугульминск.ОКО | МКД
БУГУЛЬМА Г, ул. ФЕЛИКСА ДЗЕРЖИНСКОГО, д. 2, кв. 2 | 4018562 | ЦЭ6807П | 2007-08-01 | 2023-08-01 | Бугульминск.ОКО | МКД
БУГУЛЬМА Г, ул. ФЕЛИКСА ДЗЕРЖИНСКОГО, д. 2, кв. 24 | 40099008 | ЦЭ6807П | 2007-01-01 | 2023-01-01 | Бугульминск.ОКО | МКД
БУГУЛЬМА Г, ул. ФЕЛИКСА ДЗЕРЖИНСКОГО, д. 2, кв. 4 | 104242 | СОЭ-5 | 2007-01-01 | 2023-01-01 | Бугульминск.ОКО | МКД
БУГУЛЬМА Г, ул. ФЕЛИКСА ДЗЕРЖИНСКОГО, д. 2, кв. 8 | 4004176 | ЦЭ6807П | 2007-01-01 | 2023-01-01 | Бугульминск.ОКО | МКД
БУГУЛЬМА Г, ул. ФЕЛИКСА ДЗЕРЖИНСКОГО, д. 3, кв. 10 | 11655027 | СЭТ1-1-1-Ш | 2007-01-01 | 2023-01-01 | Бугульминск.ОКО | МКД
БУГУЛЬМА Г, ул. ФЕЛИКСА ДЗЕРЖИНСКОГО, д. 3, кв. 2 | 7070978642 | ЦЭ6807БК | 2007-01-01 | 2023-01-01 | Бугульминск.ОКО | МКД
БУГУЛЬМА Г, ул. ФЕЛИКСА ДЗЕРЖИНСКОГО, д. 3, кв. 32 | 046275 | СО-Э449 1М1-1 | 2007-01-01 | 2023-01-01 | Бугульминск.ОКО | МКД
БУГУЛЬМА Г, ул. ФЕЛИКСА ДЗЕРЖИНСКОГО, д. 3, кв. 34 | 102964 | СО-Э449 1М1-1 | 2007-01-01 | 2023-01-01 | Бугульминск.ОКО | МКД
БУГУЛЬМА Г, ул. ФЕЛИКСА ДЗЕРЖИНСКОГО, д. 3, кв. 4 | 5660212 | СО-505 | 2007-10-24 | 2023-10-24 | Бугульминск.ОКО | МКД
БУГУЛЬМА Г, ул. ФЕЛИКСА ДЗЕРЖИНСКОГО, д. 3, кв. 72 | 000911687 | Меркурий 201 | 2007-01-01 | 2023-01-01 | Бугульминск.ОКО | МКД
БУГУЛЬМА Г, ул. ФРИДРИХА ЭНГЕЛЬСА, д. 1А, кв. 11 | 115164 | СОЭ-52/50-11Ш | 2007-01-01 | 2023-01-01 | Бугульминск.ОКО | МКД
БУГУЛЬМА Г, ул. ФРИДРИХА ЭНГЕЛЬСА, д. 1А, кв. 13 | 564083 | СО-и449 | 2007-08-06 | 2023-08-06 | Бугульминск.ОКО | МКД
БУГУЛЬМА Г, ул. ФРИДРИХА ЭНГЕЛЬСА, д. 1А, кв. 24 | 104831 | СО-Э449 1М1-1 | 2007-01-01 | 2023-01-01 | Бугульминск.ОКО | МКД
БУГУЛЬМА Г, ул. ФРИДРИХА ЭНГЕЛЬСА, д. 31, кв. 2 | 001797 | СЭО-1.15 | 2007-01-01 | 2023-01-01 | Бугульминск.ОКО | МКД
БУГУЛЬМА Г, ул. ФРИДРИХА ЭНГЕЛЬСА, д. 31, кв. 20 | 7040030132 | ЦЭ6807Б | 2007-09-03 | 2023-09-03 | Бугульминск.ОКО | МКД
БУГУЛЬМА Г, ул. ФРИДРИХА ЭНГЕЛЬСА, д. 31, кв. 24 | 700278 | СО-505 | 2007-08-08 | 2023-08-08 | Бугульминск.ОКО | МКД
БУГУЛЬМА Г, ул. ФРИДРИХА ЭНГЕЛЬСА, д. 31, кв. 3 | 7020681518 | ЦЭ6807БК | 2007-01-01 | 2023-01-01 | Бугульминск.ОКО | МКД
БУГУЛЬМА Г, ул. ФРИДРИХА ЭНГЕЛЬСА, д. 31, кв. 6 | 7060238448 | ЦЭ6807БК | 2007-08-08 | 2023-08-08 | Бугульминск.ОКО | МКД
БУГУЛЬМА Г, ул. ФРИДРИХА ЭНГЕЛЬСА, д. 33, кв. 2 | 5Д099706 | ЦЭ6807П | 2007-10-24 | 2023-10-24 | Бугульминск.ОКО | МКД
БУГУЛЬМА Г, ул. ФРИДРИХА ЭНГЕЛЬСА, д. 33, кв. 24 | 104413 | СО-Э449 1М1-1 | 2007-04-12 | 2023-04-12 | Бугульминск.ОКО | МКД
БУГУЛЬМА Г, ул. ФРИДРИХА ЭНГЕЛЬСА, д. 33, кв. 3 | 0301376610 | Меркурий 201.2 | 2007-04-12 | 2023-04-12 | Бугульминск.ОКО | МКД
БУГУЛЬМА Г, ул. ФРИДРИХА ЭНГЕЛЬСА, д. 33, кв. 32 | 0789571109232253 | ЦЭ6807БК | 2007-11-29 | 2023-11-29 | Бугульминск.ОКО | МКД
БУГУЛЬМА Г, ул. ФРИДРИХА ЭНГЕЛЬСА, д. 33, кв. 33 | 114201 | СО-Э449 1М1-1 | 2007-04-12 | 2023-04-12 | Бугульминск.ОКО | МКД
БУГУЛЬМА Г, ул. ФРИДРИХА ЭНГЕЛЬСА, д. 33, кв. 48 | 18655 | СОЭ-5 | 2007-01-01 | 2023-01-01 | Бугульминск.ОКО | МКД
БУГУЛЬМА Г, ул. ФРИДРИХА ЭНГЕЛЬСА, д. 33, кв. 56 | 114242 | СО-и449 | 2007-11-29 | 2023-11-29 | Бугульминск.ОКО | МКД
БУГУЛЬМА Г, ул. ФРИДРИХА ЭНГЕЛЬСА, д. 33, кв. 73 | 114554 | СО-Э449 1М1-1 | 2007-04-13 | 2023-04-13 | Бугульминск.ОКО | МКД
БУГУЛЬМА Г, ул. ФРИДРИХА ЭНГЕЛЬСА, д. 33, кв. 9 | 104619 | СО-Э449 1М1-1 | 2007-04-12 | 2023-04-12 | Бугульминск.ОКО | МКД
БУГУЛЬМА Г, ул. ФРИДРИХА ЭНГЕЛЬСА, д. 4, кв. 63 | 07764567 | Меркурий 200.02 | 2013-10-01 | 2023-10-01 | Бугульминск.ОКО | МКД
БУГУЛЬМА Г, ул. ФРИДРИХА ЭНГЕЛЬСА, д. 8, кв. 2 | 564095 | Со-И446 | 2007-06-01 | 2023-06-01 | Бугульминск.ОКО | МКД
БУГУЛЬМА Г, ул. ХУСАИНА ЯМАШЕВА, д. 11, кв. 23 | 070573 | СОЭ-52/50-11Ш | 2007-08-22 | 2023-08-22 | Бугульминск.ОКО | МКД
БУГУЛЬМА Г, ул. ХУСАИНА ЯМАШЕВА, д. 11, кв. 28 | 100427 | СО-Э449 1М1-1 | 2007-08-22 | 2023-08-22 | Бугульминск.ОКО | МКД
БУГУЛЬМА Г, ул. ХУСАИНА ЯМАШЕВА, д. 11, кв. 30 | 100421 | СО-Э449 1М1-1 | 2007-08-22 | 2023-08-22 | Бугульминск.ОКО | МКД
БУГУЛЬМА Г, ул. ХУСАИНА ЯМАШЕВА, д. 11, кв. 31 | 7070822035 | ЦЭ6807БК | 2007-01-01 | 2023-01-01 | Бугульминск.ОКО | МКД
БУГУЛЬМА Г, ул. ХУСАИНА ЯМАШЕВА, д. 11, кв. 34 | 7050223842 | ЦЭ6807БК | 2007-01-01 | 2023-01-01 | Бугульминск.ОКО | МКД
БУГУЛЬМА Г, ул. ХУСАИНА ЯМАШЕВА, д. 11, кв. 38 | 12022291 | СЭО-1.15.402 | 2007-08-22 | 2023-08-22 | Бугульминск.ОКО | МКД
БУГУЛЬМА Г, ул. ХУСАИНА ЯМАШЕВА, д. 11, кв. 56 | 049885 | СОЭ-52/50-11Ш | 2007-08-22 | 2023-08-22 | Бугульминск.ОКО | МКД
БУГУЛЬМА Г, ул. ХУСАИНА ЯМАШЕВА, д. 11, кв. 57 | 0789571109109109807 | ЦЭ6807БК | 2007-08-22 | 2023-08-22 | Бугульминск.ОКО | МКД
БУГУЛЬМА Г, ул. ХУСАИНА ЯМАШЕВА, д. 11, кв. 65 | 455209 | СО-505 | 2007-01-01 | 2023-01-01 | Бугульминск.ОКО | МКД
БУГУЛЬМА Г, ул. ХУСАИНА ЯМАШЕВА, д. 4, кв. 5 | 0712871007605431 | ЦЭ6807БК | 2007-01-01 | 2023-01-01 | Бугульминск.ОКО | МКД
БУГУЛЬМА Г, ул. ХУСАИНА ЯМАШЕВА, д. 4, кв. 8 | 0727670107573396 | ЦЭ6807БК | 2007-01-01 | 2023-01-01 | Бугульминск.ОКО | МКД
БУГУЛЬМА Г, ул. ХУСАИНА ЯМАШЕВА, д. 8, кв. 14 | 0712970502143810 | ЦЭ6807П | 2007-01-01 | 2023-01-01 | Бугульминск.ОКО | МКД
БУГУЛЬМА Г, ул. ХУСАИНА ЯМАШЕВА, д. 8, кв. 17 | 044596 | СОЭ-52/50-11Ш | 2007-01-01 | 2023-01-01 | Бугульминск.ОКО | МКД
БУГУЛЬМА Г, ул. ХУСАИНА ЯМАШЕВА, д. 8, кв. 26 | 124298 | СЭТ1-1-1-Ш | 2007-08-23 | 2023-08-23 | Бугульминск.ОКО | МКД
БУГУЛЬМА Г, ул. ХУСАИНА ЯМАШЕВА, д. 8, кв. 30 | 77024687 | СЕ 102 | 2007-01-01 | 2023-01-01 | Бугульминск.ОКО | МКД
БУГУЛЬМА Г, ул. ХУСАИНА ЯМАШЕВА, д. 8, кв. 31 | 0789571109235100 | ЦЭ6807БК | 2007-08-23 | 2023-08-23 | Бугульминск.ОКО | МКД
БУГУЛЬМА Г, ул. ХУСАИНА ЯМАШЕВА, д. 8, кв. 32 | 0789571109351701 | ЦЭ6807БК | 2007-08-23 | 2023-08-23 | Бугульминск.ОКО | МКД
БУГУЛЬМА Г, ул. ХУСАИНА ЯМАШЕВА, д. 8, кв. 57 | 042807707 | ЦЭ2726 | 2007-01-01 | 2023-01-01 | Бугульминск.ОКО | МКД
БУГУЛЬМА Г, ул. ХУСАИНА ЯМАШЕВА, д. 8, кв. 60 | 117543 | СО-Э449 1М1-1 | 2007-01-01 | 2023-01-01 | Бугульминск.ОКО | МКД
БУГУЛЬМА Г, ул. ХУСАИНА ЯМАШЕВА, д. 8, кв. 65 | 454300 | СО-505 | 2007-01-01 | 2023-01-01 | Бугульминск.ОКО | МКД
БУГУЛЬМА Г, ул. ХУСАИНА ЯМАШЕВА, д. 8, кв. 66 | 633308 | СО-505 | 2007-01-01 | 2023-01-01 | Бугульминск.ОКО | МКД
БУГУЛЬМА Г, ул. ЮБИЛЕЙНАЯ, д. 10, кв. 12 | 59096 | ЛЕ 111,1 | 2007-10-09 | 2023-10-09 | Бугульминск.ОКО | МКД
БУГУЛЬМА Г, ул. ЮБИЛЕЙНАЯ, д. 10, кв. 16 | 01265630 | Меркурий 200.02 | 2007-10-01 | 2023-10-01 | Бугульминск.ОКО | МКД
БУГУЛЬМА Г, ул. ЮБИЛЕЙНАЯ, д. 10, кв. 19 | 007789088067944 | СЕ 101 S6 145 М6 | 2007-10-09 | 2023-10-09 | Бугульминск.ОКО | МКД
БУГУЛЬМА Г, ул. ЮБИЛЕЙНАЯ, д. 10, кв. 21 | 121147 | СО-и449 | 2007-10-09 | 2023-10-09 | Бугульминск.ОКО | МКД
БУГУЛЬМА Г, ул. ЮБИЛЕЙНАЯ, д. 12, кв. 17 | 012055 | СО-505 | 2007-10-07 | 2023-10-07 | Бугульминск.ОКО | МКД
БУГУЛЬМА Г, ул. ЮБИЛЕЙНАЯ, д. 2, кв. 17 | 11018 | ЛЕ 111,1 | 2007-10-09 | 2023-10-09 | Бугульминск.ОКО | МКД
БУГУЛЬМА Г, ул. ЮБИЛЕЙНАЯ, д. 6, кв. 9 | 506316 | СОЭ525011Ш | 2009-01-01 | 2023-01-01 | Бугульминск.ОКО | МКД
БУГУЛЬМА Г, ул. ЯКУПОВА, д. 12, кв. 1 | 01374603 | Меркурий 201 | 2007-11-01 | 2023-11-01 | Бугульминск.ОКО | МКД
БУГУЛЬМА Г, ул. ЯКУПОВА, д. 126, кв. 21 | 109276 | СОЭ-52 | 2007-01-01 | 2023-01-01 | Бугульминск.ОКО | МКД
БУГУЛЬМА Г, ул. ЯКУПОВА, д. 126, кв. 9 | 013828 | СО-Э449 1М2-1 | 2007-01-01 | 2023-01-01 | Бугульминск.ОКО | МКД
БУГУЛЬМА Г, ул. ЯКУПОВА, д. 40, кв. 108 | 016851 | СЦЭТ-12 | 2007-08-07 | 2023-08-07 | Бугульминск.ОКО | МКД
БУГУЛЬМА Г, ул. ЯКУПОВА, д. 40, кв. 109 | 707066839 | ЦЭ6807БК | 2007-08-07 | 2023-08-07 | Бугульминск.ОКО | МКД
БУГУЛЬМА Г, ул. ЯКУПОВА, д. 40, кв. 116 | 054034 | СОЭ-52 | 2007-08-07 | 2023-08-07 | Бугульминск.ОКО | МКД
БУГУЛЬМА Г, ул. ЯКУПОВА, д. 40, кв. 119 | 12100427 | СЭТ1-1-1-Ш | 2007-08-07 | 2023-08-07 | Бугульминск.ОКО | МКД
БУГУЛЬМА Г, ул. ЯКУПОВА, д. 40, кв. 124 | 0143548807 | Меркурий 200.04 | 2007-08-07 | 2023-08-07 | Бугульминск.ОКО | МКД
БУГУЛЬМА Г, ул. ЯКУПОВА, д. 40, кв. 126 | 01585729 | Меркурий 202.5 | 2007-08-07 | 2023-08-07 | Бугульминск.ОКО | МКД
БУГУЛЬМА Г, ул. ЯКУПОВА, д. 40, кв. 57 | 1271511 | Меркурий 200.02 | 2007-01-24 | 2023-01-24 | Бугульминск.ОКО | МКД
БУГУЛЬМА Г, ул. ЯКУПОВА, д. 40, кв. 59 | 015731 | СО-Э449 1М2-1 | 2007-08-07 | 2023-08-07 | Бугульминск.ОКО | МКД
БУГУЛЬМА Г, ул. ЯКУПОВА, д. 40, кв. 60 | 052371 | СОЭ-52 | 2007-08-07 | 2023-08-07 | Бугульминск.ОКО | МКД
БУГУЛЬМА Г, ул. ЯКУПОВА, д. 40, кв. 66 | 084340 | СО-Э449 1М1-1 | 2007-08-07 | 2023-08-07 | Бугульминск.ОКО | МКД
БУГУЛЬМА Г, ул. ЯКУПОВА, д. 40, кв. 73 | 00818735 | Меркурий 200.04 | 2007-01-24 | 2023-01-24 | Бугульминск.ОКО | МКД
БУГУЛЬМА Г, ул. ЯКУПОВА, д. 40, кв. 90 | 380754 | СО-505 | 2007-08-07 | 2023-08-07 | Бугульминск.ОКО | МКД
БУГУЛЬМА Г, ул. ЯКУПОВА, д. 45, кв. 12 | 01277614 | Меркурий 200.02 | 2007-01-24 | 2023-01-24 | Бугульминск.ОКО | МКД
БУГУЛЬМА Г, ул. ЯКУПОВА, д. 45, кв. 38 | 013645 | СЭО-1.15 | 2007-01-24 | 2023-01-24 | Бугульминск.ОКО | МКД
БУГУЛЬМА Г, ул. ЯКУПОВА, д. 45, кв. 53 | 112179 | СО-505 | 2007-11-08 | 2023-11-08 | Бугульминск.ОКО | МКД
БУГУЛЬМА Г, ул. ЯКУПОВА, д. 45, кв. 6 | 01229460 | Меркурий 200.04 | 2007-01-24 | 2023-01-24 | Бугульминск.ОКО | МКД
БУГУЛЬМА Г, ул. ЯКУПОВА, д. 45, кв. 63 | 015380060 | Меркурий 200.02 | 2007-01-24 | 2023-01-24 | Бугульминск.ОКО | МКД
БУГУЛЬМА Г, ул. ЯКУПОВА, д. 47, кв. 1 | 082032 | СОЭ-5 | 2007-01-11 | 2023-01-11 | Бугульминск.ОКО | МКД
БУГУЛЬМА Г, ул. ЯКУПОВА, д. 47, кв. 10 | 01226163 | Меркурий 200 | 2007-06-01 | 2023-06-01 | Бугульминск.ОКО | МКД
БУГУЛЬМА Г, ул. ЯКУПОВА, д. 47, кв. 11 | 0727670604718818 | ЦЭ6807Б | 2007-01-11 | 2023-01-11 | Бугульминск.ОКО | МКД
БУГУЛЬМА Г, ул. ЯКУПОВА, д. 47, кв. 12 | 112901 | СОЭ-5 | 2007-01-11 | 2023-01-11 | Бугульминск.ОКО | МКД
БУГУЛЬМА Г, ул. ЯКУПОВА, д. 47, кв. 13 | 083149 | СОЭ-5 | 2007-01-11 | 2023-01-11 | Бугульминск.ОКО | МКД
БУГУЛЬМА Г, ул. ЯКУПОВА, д. 47, кв. 14 | 041432 | СЦЭТ-12 | 2007-01-11 | 2023-01-11 | Бугульминск.ОКО | МКД
БУГУЛЬМА Г, ул. ЯКУПОВА, д. 47, кв. 15 | 075868 | СОЭ-5 | 2007-01-11 | 2023-01-11 | Бугульминск.ОКО | МКД
БУГУЛЬМА Г, ул. ЯКУПОВА, д. 47, кв. 29 | 7070882615 | СЕ 102 | 2007-08-01 | 2023-08-01 | Бугульминск.ОКО | МКД
БУГУЛЬМА Г, ул. ЯКУПОВА, д. 47, кв. 32 | 7050333217 | СЕ 102 | 2007-06-01 | 2023-06-01 | Бугульминск.ОКО | МКД
БУГУЛЬМА Г, ул. ЯКУПОВА, д. 47, кв. 33 | 7090429177 | ЦЭ6807Б | 2007-01-11 | 2023-01-11 | Бугульминск.ОКО | МКД
БУГУЛЬМА Г, ул. ЯКУПОВА, д. 47, кв. 4 | 007159 | СЭО-1.09 | 2007-01-11 | 2023-01-11 | Бугульминск.ОКО | МКД
БУГУЛЬМА Г, ул. ЯКУПОВА, д. 47, кв. 40 | 073644 | СОЭ-5 | 2007-01-11 | 2023-01-11 | Бугульминск.ОКО | МКД
БУГУЛЬМА Г, ул. ЯКУПОВА, д. 47, кв. 44 | 072782 | СОЭ-5 | 2007-01-11 | 2023-01-11 | Бугульминск.ОКО | МКД
БУГУЛЬМА Г, ул. ЯКУПОВА, д. 47, кв. 53 | 7040127888 | СЕ 102 | 2007-01-11 | 2023-01-11 | Бугульминск.ОКО | МКД
БУГУЛЬМА Г, ул. ЯКУПОВА, д. 47, кв. 56 | 006690 | СЭО-1.09 | 2007-01-11 | 2023-01-11 | Бугульминск.ОКО | МКД
БУГУЛЬМА Г, ул. ЯКУПОВА, д. 47, кв. 6 | 01270401 | Меркурий 200 | 2007-06-01 | 2023-06-01 | Бугульминск.ОКО | МКД
БУГУЛЬМА Г, ул. ЯКУПОВА, д. 47, кв. 64 | 020056 | СО-И449 М2 | 2007-01-11 | 2023-01-11 | Бугульминск.ОКО | МКД
БУГУЛЬМА Г, ул. ЯКУПОВА, д. 47, кв. 8 | 78005984 | СЕ 102 | 2007-06-01 | 2023-06-01 | Бугульминск.ОКО | МКД
БУГУЛЬМА Г, ул. ЯКУПОВА, д. 49, кв. 13 | 7060381174 | ЦЭ6807БК | 2007-01-24 | 2023-01-24 | Бугульминск.ОКО | МКД
БУГУЛЬМА Г, ул. ЯКУПОВА, д. 49, кв. 14 | 7070976689 | ЦЭ6807БК | 2007-01-24 | 2023-01-24 | Бугульминск.ОКО | МКД
БУГУЛЬМА Г, ул. ЯКУПОВА, д. 49, кв. 21 | 7080290511 | ЦЭ6807БК | 2007-01-24 | 2023-01-24 | Бугульминск.ОКО | МКД
БУГУЛЬМА Г, ул. ЯКУПОВА, д. 49, кв. 23 | 7080277325 | ЦЭ6807БК | 2007-01-24 | 2023-01-24 | Бугульминск.ОКО | МКД
БУГУЛЬМА Г, ул. ЯКУПОВА, д. 49, кв. 52 | 01018756 | Меркурий 200.04 | 2007-01-24 | 2023-01-24 | Бугульминск.ОКО | МКД
БУГУЛЬМА Г, ул. ЯКУПОВА, д. 49, кв. 6 | 7110864904 | ЦЭ6807БК | 2007-01-24 | 2023-01-24 | Бугульминск.ОКО | МКД
БУГУЛЬМА Г, ул. ЯКУПОВА, д. 49, кв. 60 | 018867 | СО-505 | 2007-01-24 | 2023-01-24 | Бугульминск.ОКО | МКД
БУГУЛЬМА Г, ул. ЯКУПОВА, д. 49, кв. 66 | 7070978143 | ЦЭ6807БК | 2007-01-24 | 2023-01-24 | Бугульминск.ОКО | МКД
БУГУЛЬМА Г, ул. ЯКУПОВА, д. 49, кв. 8 | 01013635 | Меркурий 200.04 | 2007-01-24 | 2023-01-24 | Бугульминск.ОКО | МКД
БУГУЛЬМА Г, ул. ЯКУПОВА, д. 49, кв. 9 | 126272 | СОЭ-52 | 2007-01-24 | 2023-01-24 | Бугульминск.ОКО | МКД
БУГУЛЬМА Г, ул. ЯКУПОВА, д. 51, кв. 100 | 7040931951 | ЦЭ6807БК | 2007-01-01 | 2023-01-01 | Бугульминск.ОКО | МКД
БУГУЛЬМА Г, ул. ЯКУПОВА, д. 51, кв. 14 | 040886 | СЦЭТ-12 | 2007-01-01 | 2023-01-01 | Бугульминск.ОКО | МКД
БУГУЛЬМА Г, ул. ЯКУПОВА, д. 51, кв. 18 | 7060344965 | ЦЭ6807БК | 2007-01-24 | 2023-01-24 | Бугульминск.ОКО | МКД
БУГУЛЬМА Г, ул. ЯКУПОВА, д. 51, кв. 36 | 004343 | СЭО-1.15 | 2007-01-24 | 2023-01-24 | Бугульминск.ОКО | МКД
БУГУЛЬМА Г, ул. ЯКУПОВА, д. 51, кв. 37 | 004112 | СЭО-1.15 | 2007-01-24 | 2023-01-24 | Бугульминск.ОКО | МКД
БУГУЛЬМА Г, ул. ЯКУПОВА, д. 51, кв. 39 | 7050291508 | ЦЭ6807БК | 2007-01-24 | 2023-01-24 | Бугульминск.ОКО | МКД
БУГУЛЬМА Г, ул. ЯКУПОВА, д. 51, кв. 4 | 02283168 | Меркурий 200.02 | 2007-10-01 | 2023-10-01 | Бугульминск.ОКО | МКД
БУГУЛЬМА Г, ул. ЯКУПОВА, д. 51, кв. 40 | 002721 | СЭО-1.15 | 2007-01-24 | 2023-01-24 | Бугульминск.ОКО | МКД
БУГУЛЬМА Г, ул. ЯКУПОВА, д. 51, кв. 48 | 0288852 | ЕС 2726 | 2007-01-01 | 2023-01-01 | Бугульминск.ОКО | МКД
БУГУЛЬМА Г, ул. ЯКУПОВА, д. 51, кв. 5 | 0712870501933408 | ЦЭ6807БК | 2007-01-24 | 2023-01-24 | Бугульминск.ОКО | МКД
БУГУЛЬМА Г, ул. ЯКУПОВА, д. 51, кв. 53 | 010031 | СЭО-1.15 | 2007-01-24 | 2023-01-24 | Бугульминск.ОКО | МКД
БУГУЛЬМА Г, ул. ЯКУПОВА, д. 51, кв. 63 | 104012 | СО-Э449 1М1-1 | 2007-01-01 | 2023-01-01 | Бугульминск.ОКО | МКД
БУГУЛЬМА Г, ул. ЯКУПОВА, д. 51, кв. 67 | 7040123931 | ЦЭ6807БК | 2007-01-24 | 2023-01-24 | Бугульминск.ОКО | МКД
БУГУЛЬМА Г, ул. ЯКУПОВА, д. 51, кв. 68 | 7060348242 | ЦЭ6807БК | 2007-01-01 | 2023-01-01 | Бугульминск.ОКО | МКД
БУГУЛЬМА Г, ул. ЯКУПОВА, д. 51, кв. 74 | 70024739 | СЕ 102 S6 145 OKV | 2007-01-24 | 2023-01-24 | Бугульминск.ОКО | МКД
БУГУЛЬМА Г, ул. ЯКУПОВА, д. 51, кв. 77 | 7030893382 | ЦЭ6807БК | 2007-01-01 | 2023-01-01 | Бугульминск.ОКО | МКД
БУГУЛЬМА Г, ул. ЯКУПОВА, д. 51, кв. 79 | 006784 | СЭО-1.01.0 | 2007-01-24 | 2023-01-24 | Бугульминск.ОКО | МКД
БУГУЛЬМА Г, ул. ЯКУПОВА, д. 51, кв. 8 | 004394 | СЭО-1.15 | 2007-01-24 | 2023-01-24 | Бугульминск.ОКО | МКД
БУГУЛЬМА Г, ул. ЯКУПОВА, д. 51, кв. 83 | 7080290640 | ЦЭ6807БК | 2007-01-24 | 2023-01-24 | Бугульминск.ОКО | МКД
БУГУЛЬМА Г, ул. ЯКУПОВА, д. 51, кв. 84 | 7060400516 | ЦЭ6807БК | 2007-01-01 | 2023-01-01 | Бугульминск.ОКО | МКД
БУГУЛЬМА Г, ул. ЯКУПОВА, д. 51, кв. 86 | 7100760770 | ЦЭ6807БК | 2007-01-24 | 2023-01-24 | Бугульминск.ОКО | МКД
БУГУЛЬМА Г, ул. ЯКУПОВА, д. 51, кв. 87 | 7070604957 | ЦЭ6807БК | 2007-01-24 | 2023-01-24 | Бугульминск.ОКО | МКД
БУГУЛЬМА Г, ул. ЯКУПОВА, д. 51, кв. 9 | 114693 | СОЭ-52 | 2007-01-01 | 2023-01-01 | Бугульминск.ОКО | МКД
БУГУЛЬМА Г, ул. ЯКУПОВА, д. 53, кв. 12 | 318868 | СО-505 | 2007-10-01 | 2023-10-01 | Бугульминск.ОКО | МКД
БУГУЛЬМА Г, ул. ЯКУПОВА, д. 53, кв. 14 | 01435489 | Меркурий 200.02 | 2007-01-01 | 2023-01-01 | Бугульминск.ОКО | МКД
БУГУЛЬМА Г, ул. ЯКУПОВА, д. 53, кв. 28 | 022503 | СЦЭТ-12 | 2007-01-14 | 2023-01-14 | Бугульминск.ОКО | МКД
БУГУЛЬМА Г, ул. ЯКУПОВА, д. 53, кв. 34 | 040924 | СЦЭТ-12 | 2007-01-14 | 2023-01-14 | Бугульминск.ОКО | МКД
БУГУЛЬМА Г, ул. ЯКУПОВА, д. 53, кв. 41 | 012746 | СЭО-1.15 | 2007-01-14 | 2023-01-14 | Бугульминск.ОКО | МКД
БУГУЛЬМА Г, ул. ЯКУПОВА, д. 53, кв. 43 | 70039503 | СЕ 102 S6 145 OKV | 2007-01-14 | 2023-01-14 | Бугульминск.ОКО | МКД
БУГУЛЬМА Г, ул. ЯКУПОВА, д. 53, кв. 45 | 006177 | СЭО-1.15 | 2007-01-14 | 2023-01-14 | Бугульминск.ОКО | МКД
БУГУЛЬМА Г, ул. ЯКУПОВА, д. 53, кв. 47 | 013458 | СЭО-1.15 | 2007-01-14 | 2023-01-14 | Бугульминск.ОКО | МКД
БУГУЛЬМА Г, ул. ЯКУПОВА, д. 53, кв. 57 | 084327 | СО-Э449 1М1-1 | 2007-01-14 | 2023-01-14 | Бугульминск.ОКО | МКД
БУГУЛЬМА Г, ул. ЯКУПОВА, д. 53, кв. 66 | 7070698220 | ЦЭ6807БК | 2007-01-14 | 2023-01-14 | Бугульминск.ОКО | МКД
БУГУЛЬМА Г, ул. ЯКУПОВА, д. 53, кв. 69 | 102661 | СО-Э449 1М1-1 | 2007-01-14 | 2023-01-14 | Бугульминск.ОКО | МКД
БУГУЛЬМА Г, ул. ЯКУПОВА, д. 53, кв. 75 | 004864 | СЭО-1.15 | 2007-01-14 | 2023-01-14 | Бугульминск.ОКО | МКД
БУГУЛЬМА Г, ул. ЯКУПОВА, д. 53, кв. 76 | 7050161397 | ЦЭ6807БК | 2007-01-14 | 2023-01-14 | Бугульминск.ОКО | МКД
БУГУЛЬМА Г, ул. ЯКУПОВА, д. 53, кв. 78 | 014137 | СЭО-1.15 | 2007-01-14 | 2023-01-14 | Бугульминск.ОКО | МКД
БУГУЛЬМА Г, ул. ЯКУПОВА, д. 53, кв. 80 | 002728 | СЭО-1.15 | 2007-01-14 | 2023-01-14 | Бугульминск.ОКО | МКД
БУГУЛЬМА Г, ул. ЯКУПОВА, д. 53, кв. 84 | 66061852 | ЦЭ6807П | 2007-10-01 | 2023-10-01 | Бугульминск.ОКО | МКД
БУГУЛЬМА Г, ул. ЯКУПОВА, д. 53, кв. 96 | 0712870502885164 | ЦЭ6807БК | 2007-01-14 | 2023-01-14 | Бугульминск.ОКО | МКД
БУГУЛЬМА Г, ул. ЯКУПОВА, д. 55, кв. 23 | 12042785507 | ЦЭ2706 | 2007-06-27 | 2023-06-27 | Бугульминск.ОКО | МКД
БУГУЛЬМА Г, ул. ЯКУПОВА, д. 55, кв. 25 | 7050160932 | ЦЭ6807П | 2007-10-01 | 2023-10-01 | Бугульминск.ОКО | МКД
БУГУЛЬМА Г, ул. ЯКУПОВА, д. 55, кв. 28 | 109963 | СОЭ-52 | 2007-06-27 | 2023-06-27 | Бугульминск.ОКО | МКД
БУГУЛЬМА Г, ул. ЯКУПОВА, д. 55, кв. 29 | 71109009274 | ЦЭ6807П | 2007-06-27 | 2023-06-27 | Бугульминск.ОКО | МКД
БУГУЛЬМА Г, ул. ЯКУПОВА, д. 55, кв. 44 | 7050291397 | ЦЭ6807БК | 2007-01-01 | 2023-01-01 | Бугульминск.ОКО | МКД
БУГУЛЬМА Г, ул. ЯКУПОВА, д. 55, кв. 48 | 112202 | СО-и449 | 2007-01-11 | 2023-01-11 | Бугульминск.ОКО | МКД
БУГУЛЬМА Г, ул. ЯКУПОВА, д. 55, кв. 54 | 330089 | СО-505 | 2007-10-01 | 2023-10-01 | Бугульминск.ОКО | МКД
БУГУЛЬМА Г, ул. ЯКУПОВА, д. 55, кв. 78 | 01256438 | Меркурий 200.04 | 2007-01-14 | 2023-01-14 | Бугульминск.ОКО | МКД
БУГУЛЬМА Г, ул. ЯКУПОВА, д. 55, кв. 81 | 70308423577 | ЦЭ6807П | 2007-12-24 | 2023-12-24 | Бугульминск.ОКО | МКД
БУГУЛЬМА Г, ул. ЯКУПОВА, д. 55, кв. 95 | 565675 | СО-и449 | 2007-01-14 | 2023-01-14 | Бугульминск.ОКО | МКД
БУГУЛЬМА Г, ул. ЯКУПОВА, д. 57, кв. 11 | 003088 | СОЭ-52 | 2007-01-01 | 2023-01-01 | Бугульминск.ОКО | МКД
БУГУЛЬМА Г, ул. ЯКУПОВА, д. 57, кв. 31 | 0130661107 | Меркурий 201.5 | 2007-01-01 | 2023-01-01 | Бугульминск.ОКО | МКД
БУГУЛЬМА Г, ул. ЯКУПОВА, д. 57, кв. 33 | 7110793678 | ЦЭ6807БК | 2007-01-01 | 2023-01-01 | Бугульминск.ОКО | МКД
БУГУЛЬМА Г, ул. ЯКУПОВА, д. 57, кв. 43 | 01273303 | Меркурий 200.04 | 2007-01-01 | 2023-01-01 | Бугульминск.ОКО | МКД
БУГУЛЬМА Г, ул. ЯКУПОВА, д. 57, кв. 51 | 113792 | СО-Э449 1М1-1 | 2007-01-01 | 2023-01-01 | Бугульминск.ОКО | МКД
БУГУЛЬМА Г, ул. ЯКУПОВА, д. 57, кв. 74 | 111471 | СО-Э449 1М1-1 | 2007-01-01 | 2023-01-01 | Бугульминск.ОКО | МКД
БУГУЛЬМА Г, ул. ЯКУПОВА, д. 57, кв. 8 | 717260 | СО-505 | 2007-01-01 | 2023-01-01 | Бугульминск.ОКО | МКД
БУГУЛЬМА Г, ул. ЯКУПОВА, д. 57, кв. 81 | 7010205607 | ЦЭ6807БК | 2007-01-01 | 2023-01-01 | Бугульминск.ОКО | МКД
БУГУЛЬМА Г, ул. ЯКУПОВА, д. 57, кв. 89 | 7050206669 | ЦЭ6807БК | 2007-01-01 | 2023-01-01 | Бугульминск.ОКО | МКД
БУГУЛЬМА Г, ул. ЯКУПОВА, д. 58, кв. 102 | 01913476 | Меркурий 200.04 | 2007-01-25 | 2023-01-25 | Бугульминск.ОКО | МКД
БУГУЛЬМА Г, ул. ЯКУПОВА, д. 58, кв. 103 | 7010501296 | ЦЭ6807П | 2007-06-18 | 2023-06-18 | Бугульминск.ОКО | МКД
БУГУЛЬМА Г, ул. ЯКУПОВА, д. 58, кв. 108 | 01561417 | Меркурий 200 | 2007-01-01 | 2023-01-01 | Бугульминск.ОКО | МКД
БУГУЛЬМА Г, ул. ЯКУПОВА, д. 58, кв. 123 | 0712871006872957 | ЦЭ6807БК | 2007-01-25 | 2023-01-25 | Бугульминск.ОКО | МКД
БУГУЛЬМА Г, ул. ЯКУПОВА, д. 58, кв. 25 | 7070795867 | ЦЭ6807БК | 2007-01-24 | 2023-01-24 | Бугульминск.ОКО | МКД
БУГУЛЬМА Г, ул. ЯКУПОВА, д. 58, кв. 26 | 7070846091 | ЦЭ6807БК | 2007-01-24 | 2023-01-24 | Бугульминск.ОКО | МКД
БУГУЛЬМА Г, ул. ЯКУПОВА, д. 58, кв. 29 | 19307 | СОЭ-5 | 2007-01-01 | 2023-01-01 | Бугульминск.ОКО | МКД
БУГУЛЬМА Г, ул. ЯКУПОВА, д. 58, кв. 36 | 564070 | СО-и449 | 2007-01-24 | 2023-01-24 | Бугульминск.ОКО | МКД
БУГУЛЬМА Г, ул. ЯКУПОВА, д. 58, кв. 46 | 01357124 | Меркурий 201.5 | 2007-01-24 | 2023-01-24 | Бугульминск.ОКО | МКД
БУГУЛЬМА Г, ул. ЯКУПОВА, д. 58, кв. 47 | 7080278846 | ЦЭ6807БК | 2007-01-24 | 2023-01-24 | Бугульминск.ОКО | МКД
БУГУЛЬМА Г, ул. ЯКУПОВА, д. 58, кв. 50 | 01254259 | Меркурий 200.04 | 2007-01-25 | 2023-01-25 | Бугульминск.ОКО | МКД
БУГУЛЬМА Г, ул. ЯКУПОВА, д. 58, кв. 54 | 7070930643 | ЦЭ6807БК | 2007-01-25 | 2023-01-25 | Бугульминск.ОКО | МКД
БУГУЛЬМА Г, ул. ЯКУПОВА, д. 58, кв. 6 | 70502347976 | ЦЭ6807БК | 2007-01-24 | 2023-01-24 | Бугульминск.ОКО | МКД
БУГУЛЬМА Г, ул. ЯКУПОВА, д. 58, кв. 84 | 7040956800 | ЦЭ6807БК | 2007-01-25 | 2023-01-25 | Бугульминск.ОКО | МКД
БУГУЛЬМА Г, ул. ЯКУПОВА, д. 58, кв. 9 | 010244955 | Меркурий 200.02 | 2007-01-24 | 2023-01-24 | Бугульминск.ОКО | МКД
БУГУЛЬМА Г, ул. ЯКУПОВА, д. 58, кв. 95 | 105366 | СО-Э449 1М1-1 | 2007-01-01 | 2023-01-01 | Бугульминск.ОКО | МКД
БУГУЛЬМА Г, ул. ЯКУПОВА, д. 58, кв. 96 | 041208 | СЦЭТ-12 | 2007-01-01 | 2023-01-01 | Бугульминск.ОКО | МКД
БУГУЛЬМА Г, ул. ЯКУПОВА, д. 66, кв. 1 | 004241 | СЭО-1.15.402 | 2007-10-01 | 2023-10-01 | Бугульминск.ОКО | МКД
БУГУЛЬМА Г, ул. ЯКУПОВА, д. 66, кв. 17 | 057985 | СО-и449 | 2007-01-01 | 2023-01-01 | Бугульминск.ОКО | МКД
БУГУЛЬМА Г, ул. ЯКУПОВА, д. 66, кв. 21 | 0712870501933613 | ЦЭ6807БК | 2007-01-01 | 2023-01-01 | Бугульминск.ОКО | МКД
БУГУЛЬМА Г, ул. ЯКУПОВА, д. 66, кв. 23 | 7060361945 | ЦЭ6807БК | 2007-01-01 | 2023-01-01 | Бугульминск.ОКО | МКД
БУГУЛЬМА Г, ул. ЯКУПОВА, д. 66, кв. 24 | 7030726060 | ЦЭ6807БК | 2007-01-01 | 2023-01-01 | Бугульминск.ОКО | МКД
БУГУЛЬМА Г, ул. ЯКУПОВА, д. 66, кв. 26 | 003992 | СЭО-1.15.402 | 2007-10-01 | 2023-10-01 | Бугульминск.ОКО | МКД
БУГУЛЬМА Г, ул. ЯКУПОВА, д. 66, кв. 3 | 040922 | СЦЭТ-12 | 2007-01-01 | 2023-01-01 | Бугульминск.ОКО | МКД
БУГУЛЬМА Г, ул. ЯКУПОВА, д. 66, кв. 35 | 7076643855 | ЦЭ6807П | 2007-10-01 | 2023-10-01 | Бугульминск.ОКО | МКД
БУГУЛЬМА Г, ул. ЯКУПОВА, д. 66, кв. 38 | 117771 | СО-Э449 1М1-1 | 2007-01-01 | 2023-01-01 | Бугульминск.ОКО | МКД
БУГУЛЬМА Г, ул. ЯКУПОВА, д. 66, кв. 4 | 119073 | СОЭ-52/50-11Ш | 2007-01-01 | 2023-01-01 | Бугульминск.ОКО | МКД
БУГУЛЬМА Г, ул. ЯКУПОВА, д. 66, кв. 48 | 42808907 | ЦЭ2726 | 2007-01-01 | 2023-01-01 | Бугульминск.ОКО | МКД
БУГУЛЬМА Г, ул. ЯКУПОВА, д. 66, кв. 49 | 0129357 | Меркурий 202.5 | 2007-01-01 | 2023-01-01 | Бугульминск.ОКО | МКД
БУГУЛЬМА Г, ул. ЯКУПОВА, д. 66, кв. 5 | 007085 | СЭО-1.15 | 2007-01-01 | 2023-01-01 | Бугульминск.ОКО | МКД
БУГУЛЬМА Г, ул. ЯКУПОВА, д. 66, кв. 50 | 0789571109798834 | ЦЭ6807БК | 2007-01-01 | 2023-01-01 | Бугульминск.ОКО | МКД
БУГУЛЬМА Г, ул. ЯКУПОВА, д. 66, кв. 64 | 001378 | СО-505 | 2007-01-01 | 2023-01-01 | Бугульминск.ОКО | МКД
БУГУЛЬМА Г, ул. ЯКУПОВА, д. 66, кв. 66 | 0712870502870177 | ЦЭ6807БК | 2007-01-01 | 2023-01-01 | Бугульминск.ОКО | МКД
БУГУЛЬМА Г, ул. ЯКУПОВА, д. 66, кв. 68 | 7110803018 | ЦЭ6807БК | 2007-01-01 | 2023-01-01 | Бугульминск.ОКО | МКД
БУГУЛЬМА Г, ул. ЯКУПОВА, д. 66, кв. 72 | 71108232345 | ЦЭ6807БК | 2007-01-01 | 2023-01-01 | Бугульминск.ОКО | МКД
БУГУЛЬМА Г, ул. ЯКУПОВА, д. 66, кв. 74 | 7110801303 | ЦЭ6807БК | 2007-01-01 | 2023-01-01 | Бугульминск.ОКО | МКД
БУГУЛЬМА Г, ул. ЯКУПОВА, д. 66, кв. 81 | 110967 | СО-Э449 1М1-1 | 2007-01-01 | 2023-01-01 | Бугульминск.ОКО | МКД
БУГУЛЬМА Г, ул. ЯКУПОВА, д. 68, кв. 1 | 7060348473 | ЦЭ6807П | 2007-10-01 | 2023-10-01 | Бугульминск.ОКО | МКД
БУГУЛЬМА Г, ул. ЯКУПОВА, д. 68, кв. 10 | 01941851 | Меркурий 200.04 | 2007-01-14 | 2023-01-14 | Бугульминск.ОКО | МКД
БУГУЛЬМА Г, ул. ЯКУПОВА, д. 68, кв. 12 | 01426987 | Меркурий 200.04 | 2007-01-01 | 2023-01-01 | Бугульминск.ОКО | МКД
БУГУЛЬМА Г, ул. ЯКУПОВА, д. 68, кв. 17 | 7100687404 | ЦЭ6807БК | 2007-01-14 | 2023-01-14 | Бугульминск.ОКО | МКД
БУГУЛЬМА Г, ул. ЯКУПОВА, д. 68, кв. 19 | 040669 | СЦЭТ-12 | 2007-01-14 | 2023-01-14 | Бугульминск.ОКО | МКД
БУГУЛЬМА Г, ул. ЯКУПОВА, д. 68, кв. 28 | 01297260 | Меркурий 202.5 | 2007-01-14 | 2023-01-14 | Бугульминск.ОКО | МКД
БУГУЛЬМА Г, ул. ЯКУПОВА, д. 68, кв. 38 | 058476 | СО-и449 | 2007-01-14 | 2023-01-14 | Бугульминск.ОКО | МКД
БУГУЛЬМА Г, ул. ЯКУПОВА, д. 68, кв. 40 | 01225774 | Меркурий 200.04 | 2007-12-26 | 2023-12-26 | Бугульминск.ОКО | МКД
БУГУЛЬМА Г, ул. ЯКУПОВА, д. 68, кв. 5 | 7060352599 | ЦЭ6807БК | 2007-01-14 | 2023-01-14 | Бугульминск.ОКО | МКД
БУГУЛЬМА Г, ул. ЯКУПОВА, д. 68, кв. 52 | 01218617 | Меркурий 202.5 | 2007-01-15 | 2023-01-15 | Бугульминск.ОКО | МКД
БУГУЛЬМА Г, ул. ЯКУПОВА, д. 68, кв. 6 | 558199 | СО-и449 | 2007-01-01 | 2023-01-01 | Бугульминск.ОКО | МКД
БУГУЛЬМА Г, ул. ЯКУПОВА, д. 68, кв. 87 | 110316 | СОЭ-52/50-11Ш | 2007-01-15 | 2023-01-15 | Бугульминск.ОКО | МКД
БУГУЛЬМА Г, ул. ЯКУПОВА, д. 68, кв. 88 | 7050160132 | ЦЭ6807БК | 2007-01-15 | 2023-01-15 | Бугульминск.ОКО | МКД
БУГУЛЬМА Г, ул. ЯКУПОВА, д. 68, кв. 89 | 104466 | СО-Э449 1М1-1 | 2007-01-15 | 2023-01-15 | Бугульминск.ОКО | МКД
БУГУЛЬМА Г, ул. ЯКУПОВА, д. 68, кв. 90 | 039975 | СЦЭТ-12 | 2007-01-15 | 2023-01-15 | Бугульминск.ОКО | МКД
БУГУЛЬМА Г, ул. ЯКУПОВА, д. 68, кв. 91 | 052737 | СОЭ-52/50-11Ш | 2007-01-15 | 2023-01-15 | Бугульминск.ОКО | МКД
БУГУЛЬМА Г, ул. ЯКУПОВА, д. 68, кв. 93 | 7070821826 | ЦЭ6807БК | 2007-01-15 | 2023-01-15 | Бугульминск.ОКО | МКД
БУГУЛЬМА Г, ул. ЯКУПОВА, д. 68, кв. 94 | 104299 | СО-Э449 1М1-1 | 2007-01-15 | 2023-01-15 | Бугульминск.ОКО | МКД
БУГУЛЬМА Г, ул. ЯРОСЛАВА ГАШЕКА, д. 17, кв. 15 | 01277646 | Меркурий 200.02 | 2013-10-01 | 2023-10-01 | Бугульминск.ОКО | МКД
БУГУЛЬМА Г, ул. ЯРОСЛАВА ГАШЕКА, д. 17, кв. 30 | 00236781 | Меркурий 202.5 | 2007-01-01 | 2023-01-01 | Бугульминск.ОКО | МКД
БУГУЛЬМА Г, ул. ЯРОСЛАВА ГАШЕКА, д. 17, кв. 34 | 113895 | СО-Э449 1М1-1 | 2007-01-01 | 2023-01-01 | Бугульминск.ОКО | МКД
БУГУЛЬМА Г, ул. ЯРОСЛАВА ГАШЕКА, д. 17, кв. 46 | 7050304736 | ЦЭ6807БК | 2007-01-01 | 2023-01-01 | Бугульминск.ОКО | МКД
БУГУЛЬМА Г, ул. ЯРОСЛАВА ГАШЕКА, д. 17, кв. 57 | 002529 | СЭО-1.15 | 2007-01-01 | 2023-01-01 | Бугульминск.ОКО | МКД
БУГУЛЬМА Г, ул. ЯРОСЛАВА ГАШЕКА, д. 17, кв. 7 | 5640931 | СО-и449 | 2007-01-01 | 2023-01-01 | Бугульминск.ОКО | МКД
БУГУЛЬМА Г, ул. ЯРОСЛАВА ГАШЕКА, д. 17, кв. 78 | 012822 | СОЭ-04 | 2007-01-01 | 2023-01-01 | Бугульминск.ОКО | МКД
БУГУЛЬМА Г, ул. ЯРОСЛАВА ГАШЕКА, д. 17, кв. 83 | 081503 | СО-Э449 1М1-1 | 2007-01-01 | 2023-01-01 | Бугульминск.ОКО | МКД
БУГУЛЬМА Г, ул. ЯРОСЛАВА ГАШЕКА, д. 17, кв. 84 | 081707 | СО-Э449 1М1-1 | 2007-01-01 | 2023-01-01 | Бугульминск.ОКО | МКД
БУГУЛЬМА Г, ул. ЯРОСЛАВА ГАШЕКА, д. 17, кв. 85 | 072791 | СО-Э449 1М1-1 | 2007-01-01 | 2023-01-01 | Бугульминск.ОКО | МКД
БУГУЛЬМА Г, ул. ЯРОСЛАВА ГАШЕКА, д. 17, кв. 86 | 082040 | СО-Э449 1М1-1 | 2007-01-01 | 2023-01-01 | Бугульминск.ОКО | МКД
БУГУЛЬМА Г, ул. ЯРОСЛАВА ГАШЕКА, д. 17, кв. 87 | 00498504 | Меркурий 200.02 | 2007-11-01 | 2023-11-01 | Бугульминск.ОКО | МКД
БУГУЛЬМА Г, ул. ЯРОСЛАВА ГАШЕКА, д. 17, кв. 88 | 794000 | СОЭ-52/50-11Ш | 2007-01-01 | 2023-01-01 | Бугульминск.ОКО | МКД
БУГУЛЬМА Г, ул. ЯРОСЛАВА ГАШЕКА, д. 17, кв. 89 | 012314 | СО-50МЭ | 2007-01-01 | 2023-01-01 | Бугульминск.ОКО | МКД
БУГУЛЬМА Г, ул. ЯРОСЛАВА ГАШЕКА, д. 2, кв. 17 | 71108700677 | ЦЭ6807БК | 2007-01-01 | 2023-01-01 | Бугульминск.ОКО | МКД
БУГУЛЬМА Г, ул. ЯРОСЛАВА ГАШЕКА, д. 2, кв. 19 | 7070708581 | ЦЭ6807БК | 2007-01-01 | 2023-01-01 | Бугульминск.ОКО | МКД
БУГУЛЬМА Г, ул. ЯРОСЛАВА ГАШЕКА, д. 38А, кв. 1 | 0712870203144645 | ЦЭ6807П | 2007-08-05 | 2023-08-05 | Бугульминск.ОКО | МКД
БУГУЛЬМА Г, ул. ЯРОСЛАВА ГАШЕКА, д. 38А, кв. 11 | 110745 | СО-Э449 1М1-1 | 2007-01-01 | 2023-01-01 | Бугульминск.ОКО | МКД
БУГУЛЬМА Г, ул. ЯРОСЛАВА ГАШЕКА, д. 38А, кв. 13 | 43423 | Лейне Электро-01 1МШ | 2007-01-01 | 2023-01-01 | Бугульминск.ОКО | МКД
БУГУЛЬМА Г, ул. ЯРОСЛАВА ГАШЕКА, д. 38А, кв. 16 | 0712880902632961 | ЦЭ6807П | 2007-10-24 | 2023-10-24 | Бугульминск.ОКО | МКД
БУГУЛЬМА Г, ул. ЯРОСЛАВА ГАШЕКА, д. 38А, кв. 2 | 013730110 | Меркурий 201.5 | 2007-01-01 | 2023-01-01 | Бугульминск.ОКО | МКД
БУГУЛЬМА Г, ул. ЯРОСЛАВА ГАШЕКА, д. 38А, кв. 6 | 104015 | СО-Э449 1М1-1 | 2007-01-01 | 2023-01-01 | Бугульминск.ОКО | МКД
БУГУЛЬМА Г, ул. ЯРОСЛАВА ГАШЕКА, д. 38А, кв. 8 | 565497 | СО-и449 | 2007-01-01 | 2023-01-01 | Бугульминск.ОКО | МКД
БУГУЛЬМА Г, ул. ЯРОСЛАВА ГАШЕКА, д. 38А, кв. 9 | 115864 | СОЭ-52 | 2007-01-01 | 2023-01-01 | Бугульминск.ОКО | МКД
БУГУЛЬМА Г, ул. ЯРОСЛАВА ГАШЕКА, д. 38Б, кв. 8 | 026344 | СОЭ-52 | 2007-08-22 | 2023-08-22 | Бугульминск.ОКО | МКД
БУГУЛЬМА Г, ул. ЯРОСЛАВА ГАШЕКА, д. 38Б, кв. 9 | 01595519 | Меркурий 200.02 | 2007-08-22 | 2023-08-22 | Бугульминск.ОКО | МКД
БУГУЛЬМА Г, ул. ЯРОСЛАВА ГАШЕКА, д. 40А, кв. 2 | 00474802 | Меркурий 200.02 | 2007-10-24 | 2023-10-24 | Бугульминск.ОКО | МКД
БУГУЛЬМА Г, ул. ЯРОСЛАВА ГАШЕКА, д. 40А, кв. 6 | 035848 | СЦЭТ-12 | 2007-01-01 | 2023-01-01 | Бугульминск.ОКО | МКД
БУГУЛЬМА Г, ул. ЯРОСЛАВА ГАШЕКА, д. 40А, кв. 8 | 7070700511 | ЦЭ6807П | 2007-10-24 | 2023-10-24 | Бугульминск.ОКО | МКД
БУГУЛЬМА Г, ул. ЯРОСЛАВА ГАШЕКА, д. 40А, кв. 9 | 081569 | СОЭ-5 | 2007-08-29 | 2023-08-29 | Бугульминск.ОКО | МКД
БУГУЛЬМА Г, ул. ЯРОСЛАВА ГАШЕКА, д. 44, кв. 1 | 50255 | Лейне Электро-01 1МШ | 2007-10-24 | 2023-10-24 | Бугульминск.ОКО | МКД
БУГУЛЬМА Г, ул. ЯРОСЛАВА ГАШЕКА, д. 44, кв. 10 | 055081 | СОЭ-52 | 2007-01-01 | 2023-01-01 | Бугульминск.ОКО | МКД
БУГУЛЬМА Г, ул. ЯРОСЛАВА ГАШЕКА, д. 44, кв. 11 | 562727 | СО-и449 | 2007-08-29 | 2023-08-29 | Бугульминск.ОКО | МКД
БУГУЛЬМА Г, ул. ЯРОСЛАВА ГАШЕКА, д. 44, кв. 12 | 5660158 | СО-505 | 2007-08-29 | 2023-08-29 | Бугульминск.ОКО | МКД
БУГУЛЬМА Г, ул. ЯРОСЛАВА ГАШЕКА, д. 44, кв. 14 | 559397 | СО-и449 | 2007-01-01 | 2023-01-01 | Бугульминск.ОКО | МКД
БУГУЛЬМА Г, ул. ЯРОСЛАВА ГАШЕКА, д. 44, кв. 21 | 564086 | СО-и449 | 2007-08-29 | 2023-08-29 | Бугульминск.ОКО | МКД
БУГУЛЬМА Г, ул. ЯРОСЛАВА ГАШЕКА, д. 44, кв. 23 | 30712870105 | ЦЭ6807БК | 2007-01-01 | 2023-01-01 | Бугульминск.ОКО | МКД
БУГУЛЬМА Г, ул. ЯРОСЛАВА ГАШЕКА, д. 44, кв. 24 | 557460 | СО-и446М | 2007-10-24 | 2023-10-24 | Бугульминск.ОКО | МКД
БУГУЛЬМА Г, ул. ЯРОСЛАВА ГАШЕКА, д. 44, кв. 26 | 557460 | СО-и446М | 2007-01-01 | 2023-01-01 | Бугульминск.ОКО | МКД
БУГУЛЬМА Г, ул. ЯРОСЛАВА ГАШЕКА, д. 44, кв. 29 | 7070822444 | ЦЭ6807БК | 2007-01-01 | 2023-01-01 | Бугульминск.ОКО | МКД
БУГУЛЬМА Г, ул. ЯРОСЛАВА ГАШЕКА, д. 44, кв. 3 | 00571454 | Меркурий 200.02 | 2007-10-24 | 2023-10-24 | Бугульминск.ОКО | МКД
БУГУЛЬМА Г, ул. ЯРОСЛАВА ГАШЕКА, д. 44, кв. 30 | 022189 | СЦЭТ-12 | 2007-01-01 | 2023-01-01 | Бугульминск.ОКО | МКД
БУГУЛЬМА Г, ул. ЯРОСЛАВА ГАШЕКА, д. 44, кв. 5 | 64132880 | ЦЭ6807П | 2007-10-24 | 2023-10-24 | Бугульминск.ОКО | МКД
БУГУЛЬМА Г, ул. ЯРОСЛАВА ГАШЕКА, д. 46, кв. 2 | 02013878 | СОЭ-1 | 2007-11-08 | 2023-11-08 | Бугульминск.ОКО | МКД
БУГУЛЬМА Г, ул. ЯРОСЛАВА ГАШЕКА, д. 48, кв. 16 | 006144 | СЭО-1.15 | 2007-01-01 | 2023-01-01 | Бугульминск.ОКО | МКД
БУГУЛЬМА Г, ул. ЯРОСЛАВА ГАШЕКА, д. 48, кв. 18 | 096129 | СО-Э449 1М1-1 | 2007-07-20 | 2023-07-20 | Бугульминск.ОКО | МКД
БУГУЛЬМА Г, ул. ЯРОСЛАВА ГАШЕКА, д. 48, кв. 28 | 040315 | СЦЭТ-12 | 2007-08-29 | 2023-08-29 | Бугульминск.ОКО | МКД
БУГУЛЬМА Г, ул. ЯРОСЛАВА ГАШЕКА, д. 48, кв. 30 | 117743 | СО-Э449 1М1-1 | 2007-08-29 | 2023-08-29 | Бугульминск.ОКО | МКД
БУГУЛЬМА Г, ул. ЯРОСЛАВА ГАШЕКА, д. 48, кв. 6 | 01390268 | Меркурий 201.5 | 2007-01-01 | 2023-01-01 | Бугульминск.ОКО | МКД
БУГУЛЬМА Г, ул. ЯРОСЛАВА ГАШЕКА, д. 50, кв. 15 | 078622 | СОЭ-52 | 2007-01-01 | 2023-01-01 | Бугульминск.ОКО | МКД
БУГУЛЬМА Г, ул. ЯРОСЛАВА ГАШЕКА, д. 50, кв. 19 | 01390597 | Меркурий 201.5 | 2007-01-01 | 2023-01-01 | Бугульминск.ОКО | МКД
БУГУЛЬМА Г, ул. ЯРОСЛАВА ГАШЕКА, д. 50, кв. 21 | 0603571109788966 | СЕ 101 R5 145 М | 2007-01-01 | 2023-01-01 | Бугульминск.ОКО | МКД
БУГУЛЬМА Г, ул. ЯРОСЛАВА ГАШЕКА, д. 50, кв. 22 | 01026526 | Меркурий 200.04 | 2007-01-01 | 2023-01-01 | Бугульминск.ОКО | МКД
БУГУЛЬМА Г, ул. ЯРОСЛАВА ГАШЕКА, д. 50, кв. 25 | 0213687 | Соло | 2007-01-01 | 2023-01-01 | Бугульминск.ОКО | МКД
БУГУЛЬМА Г, ул. ЯРОСЛАВА ГАШЕКА, д. 50, кв. 26 | 032145 | СО-Э449 1М1-1 | 2007-01-01 | 2023-01-01 | Бугульминск.ОКО | МКД
БУГУЛЬМА Г, ул. ЯРОСЛАВА ГАШЕКА, д. 50, кв. 28 | 20727670709 | ЦЭ6807БК | 2007-01-01 | 2023-01-01 | Бугульминск.ОКО | МКД
БУГУЛЬМА Г, ул. ЯРОСЛАВА ГАШЕКА, д. 50, кв. 37 | 0158940607 | Меркурий 202.5 | 2007-01-01 | 2023-01-01 | Бугульминск.ОКО | МКД
БУГУЛЬМА Г, ул. ЯРОСЛАВА ГАШЕКА, д. 50, кв. 43 | 048678 | СЦЭТ-12 | 2007-01-01 | 2023-01-01 | Бугульминск.ОКО | МКД
БУГУЛЬМА Г, ул. ЯРОСЛАВА ГАШЕКА, д. 50, кв. 44 | 5660230 | СО-505 | 2007-01-01 | 2023-01-01 | Бугульминск.ОКО | МКД
БУГУЛЬМА Г, ул. ЯРОСЛАВА ГАШЕКА, д. 50, кв. 45 | 020750 | СЦЭТ-12 | 2007-01-01 | 2023-01-01 | Бугульминск.ОКО | МКД
БУГУЛЬМА Г, ул. ЯРОСЛАВА ГАШЕКА, д. 54, кв. 11 | 0712970708224313 | ЦЭ6807БК | 2007-08-23 | 2023-08-23 | Бугульминск.ОКО | МКД
БУГУЛЬМА Г, ул. ЯРОСЛАВА ГАШЕКА, д. 54, кв. 18 | 00776199 | Меркурий 200.04 | 2007-01-01 | 2023-01-01 | Бугульминск.ОКО | МКД
БУГУЛЬМА Г, ул. ЯРОСЛАВА ГАШЕКА, д. 54, кв. 34 | 555253 | СО-и449 | 2007-08-23 | 2023-08-23 | Бугульминск.ОКО | МКД
БУГУЛЬМА Г, ул. ЯРОСЛАВА ГАШЕКА, д. 54, кв. 36 | 7040121200 | ЦЭ6807БК | 2007-08-23 | 2023-08-23 | Бугульминск.ОКО | МКД
БУГУЛЬМА Г, ул. ЯРОСЛАВА ГАШЕКА, д. 54, кв. 40 | 082628 | СОЭ-52/50-11Ш | 2007-08-23 | 2023-08-23 | Бугульминск.ОКО | МКД
БУГУЛЬМА Г, ул. ЯРОСЛАВА ГАШЕКА, д. 54, кв. 47 | 15694 | 2СА43 | 2007-08-23 | 2023-08-23 | Бугульминск.ОКО | МКД
БУГУЛЬМА Г, ул. ЯРОСЛАВА ГАШЕКА, д. 54, кв. 48 | 7070643850 | ЦЭ6807БК | 2007-08-23 | 2023-08-23 | Бугульминск.ОКО | МКД
БУГУЛЬМА Г, ул. ЯРОСЛАВА ГАШЕКА, д. 54, кв. 53 | 0712870401036773 | ЦЭ6807БК | 2007-08-23 | 2023-08-23 | Бугульминск.ОКО | МКД
БУГУЛЬМА Г, ул. ЯРОСЛАВА ГАШЕКА, д. 54, кв. 54 | 0712870501866997 | ЦЭ6807БК | 2007-08-23 | 2023-08-23 | Бугульминск.ОКО | МКД
БУГУЛЬМА Г, ул. ЯРОСЛАВА ГАШЕКА, д. 7, кв. 10 | 7005606 | СЕ 102 S6 145 OKV | 2007-01-01 | 2023-01-01 | Бугульминск.ОКО | МКД
БУГУЛЬМА Г, ул. ЯРОСЛАВА ГАШЕКА, д. 7, кв. 13 | 30608544 | Меркурий 200 | 2007-01-01 | 2023-01-01 | Бугульминск.ОКО | МКД
БУГУЛЬМА Г, ул. ЯРОСЛАВА ГАШЕКА, д. 7, кв. 49 | 40727670104 | ЦЭ6807БК | 2007-01-01 | 2023-01-01 | Бугульминск.ОКО | МКД
БУГУЛЬМА Г, ул. ЯРОСЛАВА ГАШЕКА, д. 7, кв. 50 | 110387 | СО-Э449 1М1-1 | 2007-01-01 | 2023-01-01 | Бугульминск.ОКО | МКД
БУГУЛЬМА Г, ул. ЯРОСЛАВА ГАШЕКА, д. 7, кв. 54 | 079197 | СОЭ-52 | 2007-01-01 | 2023-01-01 | Бугульминск.ОКО | МКД
БУГУЛЬМА Г, ул. ЯРОСЛАВА ГАШЕКА, д. 7, кв. 7 | 02786158 | Меркурий 201.5 | 2007-12-01 | 2023-12-01 | Бугульминск.ОКО | МКД
БУГУЛЬМИНСКИЙ Р-Н, БЕРЕЗОВКА П, ул. ЛЕСНАЯ, д. 11, кв. 1 | 000801929 | Меркурий 201 | 2007-01-01 | 2023-01-01 | Бугульминск.ОКО | МКД
БУГУЛЬМИНСКИЙ Р-Н, БЕРЕЗОВКА П, ул. ЦЕНТРАЛЬНАЯ, д. 13, кв. 3 | 0028375 | Соло | 2007-01-01 | 2023-01-01 | Бугульминск.ОКО | МКД
БУГУЛЬМИНСКИЙ Р-Н, БЕРЕЗОВКА П, ул. ЦЕНТРАЛЬНАЯ, д. 13, кв. 4 | 0712970707922395 | ЦЭ6807П | 2007-01-01 | 2023-01-01 | Бугульминск.ОКО | МКД
БУГУЛЬМИНСКИЙ Р-Н, ВОСТОЧНЫЙ П, ул. ГАФИАТУЛЛИНА, д. 5, кв. 15 | 052724 | СО-Э449 1М | 2007-01-01 | 2023-01-01 | Бугульминск.ОКО | МКД
БУГУЛЬМИНСКИЙ Р-Н, ВОСТОЧНЫЙ П, ул. ГАФИАТУЛЛИНА, д. 5, кв. 9 | 010404 | СЭО-1.10.1 | 2007-01-01 | 2023-01-01 | Бугульминск.ОКО | МКД
БУГУЛЬМИНСКИЙ Р-Н, ВЯЗОВКА П, ул. МОЛОДЕЖНАЯ, д. 1, кв. 1 | 0727370308060497 | ЦЭ6807Б | 2007-01-01 | 2023-01-01 | Бугульминск.ОКО | МКД
БУГУЛЬМИНСКИЙ Р-Н, Ж/Д РАЗЪЕЗДА БАЗАРОВКА П, ул. БЕРЕЗОВАЯ, д. 2, кв. 10 | 081972 | СО-Э449 1М | 2007-01-01 | 2023-01-01 | Бугульминск.ОКО | МКД
БУГУЛЬМИНСКИЙ Р-Н, Ж/Д РАЗЪЕЗДА БАЗАРОВКА П, ул. БЕРЕЗОВАЯ, д. 2, кв. 14 | 0727670104 | ЦЭ6807П | 2007-01-01 | 2023-01-01 | Бугульминск.ОКО | МКД
БУГУЛЬМИНСКИЙ Р-Н, Ж/Д СТАНЦИИ АКБАШ П, ул. 50 ЛЕТ ОКТЯБРЯ, д. 5, кв. 1 | 66801074 | ЦЭ6807Б | 2007-01-01 | 2023-01-01 | Бугульминск.ОКО | МКД
БУГУЛЬМИНСКИЙ Р-Н, Ж/Д СТАНЦИИ АКБАШ П, ул. 50 ЛЕТ ОКТЯБРЯ, д. 6КБАНЯ, кв. 3 | 105614 | СО-Э449 1М | 2007-01-01 | 2023-01-01 | Бугульминск.ОКО | МКД
БУГУЛЬМИНСКИЙ Р-Н, Ж/Д СТАНЦИИ АКБАШ П, ул. ЖЕЛЕЗНОДОРОЖНАЯ, д. 3, кв. 5 | 11111 | СО-505 | 2007-01-01 | 2023-01-01 | Бугульминск.ОКО | МКД
БУГУЛЬМИНСКИЙ Р-Н, Ж/Д СТАНЦИИ АКБАШ П, ул. ШКОЛЬНАЯ, д. 2, кв. 14 | 01218521 | 2СА73 | 2007-01-01 | 2023-01-01 | Бугульминск.ОКО | МКД
БУГУЛЬМИНСКИЙ Р-Н, Ж/Д СТАНЦИИ АКБАШ П, ул. ШКОЛЬНАЯ, д. 2, кв. 3 | 754377 | 2СА73 | 2007-01-01 | 2023-01-01 | Бугульминск.ОКО | МКД
БУГУЛЬМИНСКИЙ Р-Н, Ж/Д СТАНЦИИ АКБАШ П, ул. ШКОЛЬНАЯ, д. 3КГАР, кв. 9 | 0105358 | СО-Э449 1М | 2007-01-01 | 2023-01-01 | Бугульминск.ОКО | МКД
БУГУЛЬМИНСКИЙ Р-Н, Ж/Д СТАНЦИИ ЗАЙ п, ул. ВОКЗАЛЬНАЯ, д. 1, кв. 2 | 11659127 | СЭТ1-1 | 2007-01-01 | 2023-01-01 | Бугульминск.ОКО | МКД
БУГУЛЬМИНСКИЙ Р-Н, Ж/Д СТАНЦИИ ЗАЙ п, ул. ВОКЗАЛЬНАЯ, д. 4, кв. 2 | 467205 | СО-ЭЭ6706 | 2007-04-01 | 2023-04-01 | Бугульминск.ОКО | МКД
БУГУЛЬМИНСКИЙ Р-Н, ЗЕЛЕНАЯ РОЩА Д, ул. СОВЕТСКАЯ, д. 4, кв. 1 | 5660241 | СОЭ-52 | 2007-10-01 | 2023-10-01 | Бугульминск.ОКО | МКД
БУГУЛЬМИНСКИЙ Р-Н, ЗЕЛЕНАЯ РОЩА Д, ул. ШОССЕЙНАЯ, д. 1, кв. 9 | 090413 | Барс 1.211 | 2007-01-01 | 2023-01-01 | Бугульминск.ОКО | МКД
БУГУЛЬМИНСКИЙ Р-Н, КАРАБАШ ПГТ, пер. СПОРТИВНЫЙ, д. 12Б, кв. 8 | 70034156 | СЕ 102 | 2007-03-01 | 2023-03-01 | Бугульминск.ОКО | МКД
БУГУЛЬМИНСКИЙ Р-Н, КАРАБАШ ПГТ, ул. А.МУХАМЕТЗЯНОВА, д. 1, кв. 12 | 7070830420 | ЦЭ6807Б | 2007-10-30 | 2023-10-30 | Бугульминск.ОКО | МКД
БУГУЛЬМИНСКИЙ Р-Н, КАРАБАШ ПГТ, ул. А.МУХАМЕТЗЯНОВА, д. 20, кв. 26 | 017340 | СОЭ-5 | 2007-05-01 | 2023-05-01 | Бугульминск.ОКО | МКД
БУГУЛЬМИНСКИЙ Р-Н, КАРАБАШ ПГТ, ул. А.МУХАМЕТЗЯНОВА, д. 21, кв. 4 | 32253 | СО-ЭЭ6705 | 2007-03-04 | 2023-03-04 | Бугульминск.ОКО | МКД
БУГУЛЬМИНСКИЙ Р-Н, КАРАБАШ ПГТ, ул. КИРОВА, д. 10, кв. 8 | 00746670 | Меркурий 200 | 2007-03-04 | 2023-03-04 | Бугульминск.ОКО | МКД
БУГУЛЬМИНСКИЙ Р-Н, КАРАБАШ ПГТ, ул. КОМСОМОЛЬСКАЯ, д. 9, кв. 2 | 206743 | СО-505 | 2007-01-01 | 2023-01-01 | Бугульминск.ОКО | МКД
БУГУЛЬМИНСКИЙ Р-Н, КАРАБАШ ПГТ, ул. КОМСОМОЛЬСКАЯ, д. 9, кв. 4 | 095649 | СО-Э449 1М | 2007-01-01 | 2023-01-01 | Бугульминск.ОКО | МКД
БУГУЛЬМИНСКИЙ Р-Н, КАРАБАШ ПГТ, ул. КОМСОМОЛЬСКАЯ, д. 9, кв. 5 | 01229462 | Меркурий 200 | 2007-01-01 | 2023-01-01 | Бугульминск.ОКО | МКД
БУГУЛЬМИНСКИЙ Р-Н, КАРАБАШ ПГТ, ул. КРАСНОАРМЕЙСКАЯ, д. 7, кв. 16 | 333184 | СО-505 | 2007-12-01 | 2023-12-01 | Бугульминск.ОКО | МКД
БУГУЛЬМИНСКИЙ Р-Н, КАРАБАШ ПГТ, ул. ЛЕНИНА, д. 10, кв. 1 | 60048974 | ЦЭ6807Б | 2007-01-01 | 2023-01-01 | Бугульминск.ОКО | МКД
БУГУЛЬМИНСКИЙ Р-Н, КАРАБАШ ПГТ, ул. ЛЕНИНА, д. 14, кв. 1 | 0712870409661212 | ЦЭ6807Б | 2007-03-01 | 2023-03-01 | Бугульминск.ОКО | МКД
БУГУЛЬМИНСКИЙ Р-Н, КАРАБАШ ПГТ, ул. ЛЕНИНА, д. 14, кв. 10 | 0712870400831461 | ЦЭ6807Б | 2007-03-01 | 2023-03-01 | Бугульминск.ОКО | МКД
БУГУЛЬМИНСКИЙ Р-Н, КАРАБАШ ПГТ, ул. ЛЕНИНА, д. 14, кв. 12 | 0712870400818523 | ЦЭ6807Б | 2007-03-01 | 2023-03-01 | Бугульминск.ОКО | МКД
БУГУЛЬМИНСКИЙ Р-Н, КАРАБАШ ПГТ, ул. ЛЕНИНА, д. 14, кв. 17 | 0712870409733636 | ЦЭ6807Б | 2007-03-01 | 2023-03-01 | Бугульминск.ОКО | МКД
БУГУЛЬМИНСКИЙ Р-Н, КАРАБАШ ПГТ, ул. ЛЕНИНА, д. 14, кв. 18 | 0712870400846700 | ЦЭ6807Б | 2007-03-01 | 2023-03-01 | Бугульминск.ОКО | МКД
БУГУЛЬМИНСКИЙ Р-Н, КАРАБАШ ПГТ, ул. ЛЕНИНА, д. 14, кв. 2 | 0712870400846984 | ЦЭ6807Б | 2007-03-01 | 2023-03-01 | Бугульминск.ОКО | МКД
БУГУЛЬМИНСКИЙ Р-Н, КАРАБАШ ПГТ, ул. ЛЕНИНА, д. 14, кв. 20 | 0712870400811425 | ЦЭ6807Б | 2007-03-01 | 2023-03-01 | Бугульминск.ОКО | МКД
БУГУЛЬМИНСКИЙ Р-Н, КАРАБАШ ПГТ, ул. ЛЕНИНА, д. 14, кв. 3 | 071287004007879 | ЦЭ6807Б | 2007-03-01 | 2023-03-01 | Бугульминск.ОКО | МКД
БУГУЛЬМИНСКИЙ Р-Н, КАРАБАШ ПГТ, ул. ЛЕНИНА, д. 14, кв. 4 | 07128704008185 | ЦЭ6807Б | 2007-03-01 | 2023-03-01 | Бугульминск.ОКО | МКД
БУГУЛЬМИНСКИЙ Р-Н, КАРАБАШ ПГТ, ул. ЛЕНИНА, д. 14, кв. 5 | 0712870409685270 | ЦЭ6807Б | 2007-03-01 | 2023-03-01 | Бугульминск.ОКО | МКД
БУГУЛЬМИНСКИЙ Р-Н, КАРАБАШ ПГТ, ул. ЛЕНИНА, д. 14, кв. 7 | 0712870400860515 | ЦЭ6807Б | 2007-03-01 | 2023-03-01 | Бугульминск.ОКО | МКД
БУГУЛЬМИНСКИЙ Р-Н, КАРАБАШ ПГТ, ул. ЛЕНИНА, д. 14, кв. 8 | 0712870409660284 | ЦЭ6807Б | 2007-03-01 | 2023-03-01 | Бугульминск.ОКО | МКД
БУГУЛЬМИНСКИЙ Р-Н, КАРАБАШ ПГТ, ул. ЛЕНИНА, д. 14, кв. 9 | 0712870400846816 | ЦЭ6807Б | 2007-01-18 | 2023-01-18 | Бугульминск.ОКО | МКД
БУГУЛЬМИНСКИЙ Р-Н, КАРАБАШ ПГТ, ул. ЛЕНИНА, д. 16, кв. 5 | 7050286972 | ЦЭ6807Б | 2007-03-04 | 2023-03-04 | Бугульминск.ОКО | МКД
БУГУЛЬМИНСКИЙ Р-Н, КАРАБАШ ПГТ, ул. ЛЕНИНА, д. 2, кв. 11 | 0712971006959648 | ЦЭ6807Б | 2007-01-01 | 2023-01-01 | Бугульминск.ОКО | МКД
БУГУЛЬМИНСКИЙ Р-Н, КАРАБАШ ПГТ, ул. ОКТЯБРЬСКАЯ, д. 4, кв. 1 | 011544 | СОЭ-5 | 2007-01-01 | 2023-01-01 | Бугульминск.ОКО | МКД
БУГУЛЬМИНСКИЙ Р-Н, КАРАБАШ ПГТ, ул. ОКТЯБРЬСКАЯ, д. 7, кв. 2 | 01554168 | Меркурий 200 | 2007-03-04 | 2023-03-04 | Бугульминск.ОКО | МКД
БУГУЛЬМИНСКИЙ Р-Н, КЛЮЧИ С, ул. ШКОЛЬНАЯ, д. 1, кв. 2 | 105359 | СО-Э449 1М | 2007-01-01 | 2023-01-01 | Бугульминск.ОКО | МКД
БУГУЛЬМИНСКИЙ Р-Н, НАРАТЛЫ С, ул. МОЛОДЕЖНАЯ, д. 2, кв. 7 | 123463 | СО-и449 | 2007-01-01 | 2023-01-01 | Бугульминск.ОКО | МКД
БУГУЛЬМИНСКИЙ Р-Н, НОВАЯ АЛЕКСАНДРОВКА С, ул. ЗЕЛЕНАЯ, д. 12, кв. 1 | 032193 | СО-Э449 1М | 2007-01-01 | 2023-01-01 | Бугульминск.ОКО | МКД
БУГУЛЬМИНСКИЙ Р-Н, НОВОЕ СУМАРОКОВО С, ул. СОВЕТСКАЯ, д. 8КГАР, кв. 8 | 9023643906 | Соло | 2007-01-01 | 2023-01-01 | Бугульминск.ОКО | МКД
БУГУЛЬМИНСКИЙ Р-Н, ПЕТРОВКА С, ул. ЛУГОВАЯ, д. 25, кв. 13 | 645066 | СО-505 | 2007-01-01 | 2023-01-01 | Бугульминск.ОКО | МКД
БУГУЛЬМИНСКИЙ Р-Н, ПЕТРОВКА С, ул. ЛУГОВАЯ, д. 25, кв. 2 | 114082 | СО-ЭЭ6705 | 2007-01-01 | 2023-01-01 | Бугульминск.ОКО | МКД
БУГУЛЬМИНСКИЙ Р-Н, ПЕТРОВКА С, ул. ЦЕНТРАЛЬНАЯ, д. 1, кв. 12 | 253131 | Соло | 2007-01-01 | 2023-01-01 | Бугульминск.ОКО | МКД
БУГУЛЬМИНСКИЙ Р-Н, ПЛОДОПИТОМНИК П, ул. ВЕРХНЕ-НАГОРНАЯ, д. 1, кв. 2 | 071257642 | ЦЭ6807П | 2007-01-01 | 2023-01-01 | Бугульминск.ОКО | МКД
БУГУЛЬМИНСКИЙ Р-Н, ПЛОДОПИТОМНИК П, ул. ЦЕНТРАЛЬНАЯ, д. 7, кв. 16 | 104661 | СО-Э449 1М | 2007-01-01 | 2023-01-01 | Бугульминск.ОКО | МКД
БУГУЛЬМИНСКИЙ Р-Н, ПЛОДОПИТОМНИК П, ул. ЦЕНТРАЛЬНАЯ, д. 7, кв. 2 | 06822814 | Меркурий 201 | 2007-01-01 | 2023-01-01 | Бугульминск.ОКО | МКД
БУГУЛЬМИНСКИЙ Р-Н, ПЛОДОПИТОМНИК П, ул. ЦЕНТРАЛЬНАЯ, д. 7, кв. 8 | 055875 | СОЭ-55 | 2007-01-01 | 2023-01-01 | Бугульминск.ОКО | МКД
БУГУЛЬМИНСКИЙ Р-Н, ПОДГОРНЫЙ П, ул. ЛУГОВАЯ, д. 18, кв. 7 | 0712870502454827 | ЦЭ6807П | 2007-01-01 | 2023-01-01 | Бугульминск.ОКО | МКД
БУГУЛЬМИНСКИЙ Р-Н, ПОДГОРНЫЙ П, ул. ЛУГОВАЯ, д. 20, кв. 5 | 331959 | СО-505 | 2007-11-08 | 2023-11-08 | Бугульминск.ОКО | МКД
БУГУЛЬМИНСКИЙ Р-Н, ПОДГОРНЫЙ П, ул. ЛУГОВАЯ, д. 6, кв. 11 | 5660205 | СО-505 | 2007-01-01 | 2023-01-01 | Бугульминск.ОКО | МКД
БУГУЛЬМИНСКИЙ Р-Н, ПОДГОРНЫЙ П, ул. ЛУГОВАЯ, д. 6КГАР, кв. 19 | 561073 | СО-и449 | 2007-01-01 | 2023-01-01 | Бугульминск.ОКО | МКД
БУГУЛЬМИНСКИЙ Р-Н, ПОДГОРНЫЙ П, ул. САДОВАЯ, д. 3, кв. 8 | 342510 | СО-ЭЭ6706 | 2007-11-08 | 2023-11-08 | Бугульминск.ОКО | МКД
БУГУЛЬМИНСКИЙ Р-Н, ПОДСТАНЦИЯ-500 П, ул. ЭНЕРГЕТИКОВ, д. 3, кв. 1 | 70039566 | СЕ 102 | 2007-01-01 | 2023-01-01 | Бугульминск.ОКО | МКД
БУГУЛЬМИНСКИЙ Р-Н, ПРОГРЕСС П, ул. ЛЕСНАЯ, д. 17, кв. 8 | 07129707071 | ЦЭ6807П | 2007-01-01 | 2023-01-01 | Бугульминск.ОКО | МКД
БУГУЛЬМИНСКИЙ Р-Н, ПРОГРЕСС П, ул. НОВАЯ, д. 19, кв. 10 | 07273703071 | ЦЭ6807Б | 2007-06-04 | 2023-06-04 | Бугульминск.ОКО | МКД
БУГУЛЬМИНСКИЙ Р-Н, ПРОГРЕСС П, ул. САДОВАЯ, д. 2, кв. 1 | 045665 | СО-И449 М2 | 2007-01-01 | 2023-01-01 | Бугульминск.ОКО | МКД
БУГУЛЬМИНСКИЙ Р-Н, ПРОГРЕСС П, ул. ЯГОФАРОВА, д. 10ГАР, кв. 13 | 123657 | СО-Э449 1М | 2007-01-01 | 2023-01-01 | Бугульминск.ОКО | МКД
БУГУЛЬМИНСКИЙ Р-Н, ПРОГРЕСС П, ул. ЯГОФАРОВА, д. 11КГАР, кв. 16 | 106258 | СО-Э449 1М | 2007-01-01 | 2023-01-01 | Бугульминск.ОКО | МКД
БУГУЛЬМИНСКИЙ Р-Н, ПРОГРЕСС П, ул. ЯГОФАРОВА, д. 11КГАР, кв. 19 | 0712970708427097 | ЦЭ6807П | 2007-01-01 | 2023-01-01 | Бугульминск.ОКО | МКД
БУГУЛЬМИНСКИЙ Р-Н, ПРОГРЕСС П, ул. ЯГОФАРОВА, д. 1Г, кв. 1 | 009081063005251 | ЦЭ6803ВШ | 2013-01-26 | 2023-01-26 | Бугульминск.ОКО | МКД
БУГУЛЬМИНСКИЙ Р-Н, СПАССКОЕ С, ул. СПАССКАЯ, д. 10Б, кв. 13 | 032177 | СО-Э449 1М | 2007-01-01 | 2023-01-01 | Бугульминск.ОКО | МКД
БУГУЛЬМИНСКИЙ Р-Н, СПАССКОЕ С, ул. СПАССКАЯ, д. 12, кв. 15 | 0727670103932662 | ЦЭ6807П | 2007-01-01 | 2023-01-01 | Бугульминск.ОКО | МКД
БУГУЛЬМИНСКИЙ Р-Н, СПАССКОЕ С, ул. СПАССКАЯ, д. 33КГАР, кв. 3 | 015291 | СО-Э449 1М | 2007-01-01 | 2023-01-01 | Бугульминск.ОКО | МКД
БУГУЛЬМИНСКИЙ Р-Н, СТАРОЕ СУМАРОКОВО Д, ул. ЗАРЕЧНАЯ, д. 20КГАР, кв. 2 | 104528 | СО-Э449 1М | 2007-01-01 | 2023-01-01 | Бугульминск.ОКО | МКД
БУГУЛЬМИНСКИЙ Р-Н, СТАРОЕ СУМАРОКОВО Д, ул. НАГОРНАЯ, д. 23, кв. 10 | 753469 | СО-ЭЭ6706 | 2007-11-08 | 2023-11-08 | Бугульминск.ОКО | МКД
БУГУЛЬМИНСКИЙ Р-Н, СТАРОЕ СУМАРОКОВО Д, ул. НАГОРНАЯ, д. 23, кв. 13 | 01089 | Лейне Электро-01 1МШ | 2007-11-08 | 2023-11-08 | Бугульминск.ОКО | МКД
БУГУЛЬМИНСКИЙ Р-Н, СТАРОЕ СУМАРОКОВО Д, ул. НАГОРНАЯ, д. 23, кв. 22 | 74429 | ЛЕ 111,1 | 2007-11-08 | 2023-11-08 | Бугульминск.ОКО | МКД
БУГУЛЬМИНСКИЙ Р-Н, СТАРОЕ СУМАРОКОВО Д, ул. НАГОРНАЯ, д. 23, кв. 3 | 189117 | СО-ЭЭ6706 | 2007-11-08 | 2023-11-08 | Бугульминск.ОКО | МКД
ЛЕНИНОГОРСК Г, ПЕР. ДОСТОЕВСКОГО, д. 1, кв. 1 | 090282 | СО-505 | 2007-08-21 | 2023-08-21 | Лениногорск.ОКО | МКД
ЛЕНИНОГОРСК Г, ПЕР. КАМЫШЛИНСКИЙ, д. 12, кв. 1 | 15238080 | Меркурий 231 АМ-01 | 2013-07-01 | 2023-07-01 | Лениногорск.ОКО | МКД
ЛЕНИНОГОРСК Г, ПЕР. МОЛОДЕЖНЫЙ, д. 10, кв. 1 | 01552599 | МЕРКУРИЙ 200 | 2007-11-03 | 2023-11-03 | Лениногорск.ОКО | МКД
ЛЕНИНОГОРСК Г, ПЕР. ТРАНСПОРТНИКОВ 1-Й, д. 3, кв. 1 | 01256029 | МЕРКУРИЙ 200.02 | 2007-10-23 | 2023-10-23 | Лениногорск.ОКО | МКД
ЛЕНИНОГОРСК Г, ПЕР. ТРАНСПОРТНИКОВ 1-Й, д. 3, кв. 2 | 0603570706482888 | СЕ 101 | 2007-07-07 | 2023-07-07 | Лениногорск.ОКО | МКД
ЛЕНИНОГОРСК Г, ПЕР. ТРАНСПОРТНИКОВ 1-Й, д. 4, кв. 1 | 01316639 | МЕРКУРИЙ 201 | 2007-12-21 | 2023-12-21 | Лениногорск.ОКО | МКД
ЛЕНИНОГОРСК Г, ПЕР. ТРАНСПОРТНИКОВ 2-Й, д. 1, кв. 1 | 76043012 | ЦЭ6807ПК | 2007-12-01 | 2023-12-01 | Лениногорск.ОКО | МКД
ЛЕНИНОГОРСК Г, ПЕР. ТРАНСПОРТНИКОВ 2-Й, д. 7, кв. 1 | 102511 | СОЭ | 2007-12-01 | 2023-12-01 | Лениногорск.ОКО | МКД
ЛЕНИНОГОРСК Г, ПЕР. ТРАНСПОРТНИКОВ 2-Й, д. 7, кв. 2 | 0712870801126463 | ЦЭ6807п | 2007-08-20 | 2023-08-20 | Лениногорск.ОКО | МКД
ЛЕНИНОГОРСК Г, ПР-КТ. 50 ЛЕТ ПОБЕДЫ, д. 16, кв. 11 | 712971006935802 | ЦЭ6807П | 2007-01-01 | 2023-02-02 | Лениногорск.ОКО | МКД
ЛЕНИНОГОРСК Г, ПР-КТ. 50 ЛЕТ ПОБЕДЫ, д. 16, кв. 2 | 0511090 | ГРАНИТ 1 | 2007-08-01 | 2023-09-02 | Лениногорск.ОКО | МКД
ЛЕНИНОГОРСК Г, ПР-КТ. 50 ЛЕТ ПОБЕДЫ, д. 16, кв. 60 | 021788 | СО-Э4491М-1 | 2007-11-01 | 2023-12-02 | Лениногорск.ОКО | МКД
ЛЕНИНОГОРСК Г, ПР-КТ. 50 ЛЕТ ПОБЕДЫ, д. 20, кв. 40 | 0712971006967416 | ЭНЕРГОМЕРА 200.02 | 2007-07-01 | 2023-08-02 | Лениногорск.ОКО | МКД
ЛЕНИНОГОРСК Г, ПР-КТ. 50 ЛЕТ ПОБЕДЫ, д. 9А, кв. 3 | 110625 повт | СЕ-101 | 2007-01-01 | 2023-02-02 | Лениногорск.ОКО | МКД
ЛЕНИНОГОРСК Г, ПР-КТ. ЛЕНИНА, д. 1, кв. 10 | 70502892648 | СЭА11ДМ Ш | 2007-05-14 | 2023-05-14 | Лениногорск.ОКО | МКД
ЛЕНИНОГОРСК Г, ПР-КТ. ЛЕНИНА, д. 14, кв. 11 | 9024184707 | СОЛО-1S-В6-ВО1/7 | 2007-12-01 | 2023-12-02 | Лениногорск.ОКО | МКД
ЛЕНИНОГОРСК Г, ПР-КТ. ЛЕНИНА, д. 14, кв. 6 | 117207 | СО-Э4491М1-1 | 2007-12-01 | 2023-12-02 | Лениногорск.ОКО | МКД
ЛЕНИНОГОРСК Г, ПР-КТ. ЛЕНИНА, д. 18, кв. 18 | 0712870401169631 | ЦЭ 6807П | 2007-12-01 | 2023-12-02 | Лениногорск.ОКО | МКД
ЛЕНИНОГОРСК Г, ПР-КТ. ЛЕНИНА, д. 21, кв. 23 | 112382514 | CЕ-101 S6 | 2017-02-02 | 2023-02-02 | Лениногорск.ОКО | МКД
ЛЕНИНОГОРСК Г, ПР-КТ. ЛЕНИНА, д. 7, кв. 1 | 00734116 | МЕРКУРИЙ 200 | 2007-01-01 | 2023-01-01 | Лениногорск.ОКО | МКД
ЛЕНИНОГОРСК Г, ПР-КТ. ЛЕНИНА, д. 7, кв. 1А | 617615 | СО-505 | 2007-04-01 | 2023-04-01 | Лениногорск.ОКО | МКД
ЛЕНИНОГОРСК Г, ПР-КТ. ЛЕНИНА, д. 7, кв. 2 | 0712870502052641 | ЦЭ6807п | 2007-04-01 | 2023-04-01 | Лениногорск.ОКО | МКД
ЛЕНИНОГОРСК Г, ПР-КТ. ЛЕНИНА, д. 7, кв. 2А | 607969 | СО-505 | 2007-12-01 | 2023-12-01 | Лениногорск.ОКО | МКД
ЛЕНИНОГОРСК Г, ПР-КТ. ЛЕНИНА, д. 7, кв. 3 | 071287050215 | ЦЭ6807п | 2007-05-14 | 2023-05-14 | Лениногорск.ОКО | МКД
ЛЕНИНОГОРСК Г, ПР-КТ. ШАШИНА, д. 4, кв. 87 | 113485 повт | СЕ-101 | 2007-01-01 | 2023-02-02 | Лениногорск.ОКО | МКД
ЛЕНИНОГОРСК Г, ПР-КТ. ШАШИНА, д. 53Б, кв. 15 | 98940 | СЕ-101 | 2012-10-01 | 2023-10-02 | Лениногорск.ОКО | МКД
ЛЕНИНОГОРСК Г, ПР-КТ. ШАШИНА, д. 76А, кв. 107 | 044654 | СОЭ-04 | 2007-01-01 | 2023-02-02 | Лениногорск.ОКО | МКД
ЛЕНИНОГОРСК Г, УЛ. АГАДУЛЛИНА, д. 15, кв. 10 | 082617 | СО-Э449 1М1-1 | 2007-09-12 | 2023-09-12 | Лениногорск.ОКО | МКД
ЛЕНИНОГОРСК Г, УЛ. АГАДУЛЛИНА, д. 15, кв. 14 | 113685 | СО-Э449 1М1-1 | 2007-11-19 | 2023-11-19 | Лениногорск.ОКО | МКД
ЛЕНИНОГОРСК Г, УЛ. АГАДУЛЛИНА, д. 15, кв. 16 | 113735 | СО-Э449 1М1-1 | 2007-11-12 | 2023-11-12 | Лениногорск.ОКО | МКД
ЛЕНИНОГОРСК Г, УЛ. АГАДУЛЛИНА, д. 15А, кв. 21 | 65142977-1 | CE 101S6145M | 2009-01-01 | 2023-02-02 | Лениногорск.ОКО | МКД
ЛЕНИНОГОРСК Г, УЛ. АГАДУЛЛИНА, д. 19, кв. 1 | 0712870501627635 | ЦЭ6807п | 2007-01-12 | 2023-01-12 | Лениногорск.ОКО | МКД
ЛЕНИНОГОРСК Г, УЛ. АГАДУЛЛИНА, д. 19, кв. 13 | 0650601 | ГРАНИТ 1 | 2007-01-01 | 2023-01-01 | Лениногорск.ОКО | МКД
ЛЕНИНОГОРСК Г, УЛ. АГАДУЛЛИНА, д. 19, кв. 14 | 0650536 | ГРАНИТ 1 | 2007-01-01 | 2023-01-01 | Лениногорск.ОКО | МКД
ЛЕНИНОГОРСК Г, УЛ. АГАДУЛЛИНА, д. 19, кв. 15 | 0650620 | ГРАНИТ 1 | 2007-01-01 | 2023-01-01 | Лениногорск.ОКО | МКД
ЛЕНИНОГОРСК Г, УЛ. АГАДУЛЛИНА, д. 19, кв. 16 | 0650621 | ГРАНИТ 1 | 2007-01-01 | 2023-01-01 | Лениногорск.ОКО | МКД
ЛЕНИНОГОРСК Г, УЛ. АГАДУЛЛИНА, д. 19, кв. 17 | 0650581 | ГРАНИТ 1 | 2007-01-01 | 2023-01-01 | Лениногорск.ОКО | МКД
ЛЕНИНОГОРСК Г, УЛ. АГАДУЛЛИНА, д. 19, кв. 18 | 0650564 | ГРАНИТ 1 | 2007-01-01 | 2023-01-01 | Лениногорск.ОКО | МКД
ЛЕНИНОГОРСК Г, УЛ. АГАДУЛЛИНА, д. 19, кв. 19 | 0650577 | ГРАНИТ 1 | 2007-01-01 | 2023-01-01 | Лениногорск.ОКО | МКД
ЛЕНИНОГОРСК Г, УЛ. АГАДУЛЛИНА, д. 19, кв. 2 | 0712870501622517 | ЦЭ6807п | 2007-01-12 | 2023-01-12 | Лениногорск.ОКО | МКД
ЛЕНИНОГОРСК Г, УЛ. АГАДУЛЛИНА, д. 19, кв. 20 | 0650600 | ГРАНИТ 1 | 2007-01-01 | 2023-01-01 | Лениногорск.ОКО | МКД
ЛЕНИНОГОРСК Г, УЛ. АГАДУЛЛИНА, д. 19, кв. 21 | 0650611 | ГРАНИТ 1 | 2007-01-12 | 2023-01-12 | Лениногорск.ОКО | МКД
ЛЕНИНОГОРСК Г, УЛ. АГАДУЛЛИНА, д. 19, кв. 22 | 0650594 | ГРАНИТ 1 | 2007-01-12 | 2023-01-12 | Лениногорск.ОКО | МКД
ЛЕНИНОГОРСК Г, УЛ. АГАДУЛЛИНА, д. 19, кв. 23 | 0650619 | ГРАНИТ 1 | 2007-01-12 | 2023-01-12 | Лениногорск.ОКО | МКД
ЛЕНИНОГОРСК Г, УЛ. АГАДУЛЛИНА, д. 19, кв. 24 | 0650583 | ГРАНИТ 1 | 2007-01-12 | 2023-01-12 | Лениногорск.ОКО | МКД
ЛЕНИНОГОРСК Г, УЛ. АГАДУЛЛИНА, д. 19, кв. 25 | 0650617 | ГРАНИТ 1 | 2007-01-12 | 2023-01-12 | Лениногорск.ОКО | МКД
ЛЕНИНОГОРСК Г, УЛ. АГАДУЛЛИНА, д. 19, кв. 26 | 0650622 | ГРАНИТ 1 | 2007-01-12 | 2023-01-12 | Лениногорск.ОКО | МКД
ЛЕНИНОГОРСК Г, УЛ. АГАДУЛЛИНА, д. 19, кв. 27 | 0650527 | ГРАНИТ 1 | 2007-01-12 | 2023-01-12 | Лениногорск.ОКО | МКД
ЛЕНИНОГОРСК Г, УЛ. АГАДУЛЛИНА, д. 19, кв. 28 | 0650598 | ГРАНИТ 1 | 2007-01-12 | 2023-01-12 | Лениногорск.ОКО | МКД
ЛЕНИНОГОРСК Г, УЛ. АГАДУЛЛИНА, д. 19, кв. 29 | 0650609 | ГРАНИТ 1 | 2007-01-12 | 2023-01-12 | Лениногорск.ОКО | МКД
ЛЕНИНОГОРСК Г, УЛ. АГАДУЛЛИНА, д. 19, кв. 3 | 0712870501382497 | ЦЭ6807п | 2007-01-01 | 2023-01-01 | Лениногорск.ОКО | МКД
ЛЕНИНОГОРСК Г, УЛ. АГАДУЛЛИНА, д. 19, кв. 30 | 0650607 | ГРАНИТ 1 | 2007-01-12 | 2023-01-12 | Лениногорск.ОКО | МКД
ЛЕНИНОГОРСК Г, УЛ. АГАДУЛЛИНА, д. 19, кв. 31 | 0650602 | ГРАНИТ 1 | 2007-01-12 | 2023-01-12 | Лениногорск.ОКО | МКД
ЛЕНИНОГОРСК Г, УЛ. АГАДУЛЛИНА, д. 19, кв. 32 | 0650606 | ГРАНИТ 1 | 2007-01-12 | 2023-01-12 | Лениногорск.ОКО | МКД
ЛЕНИНОГОРСК Г, УЛ. АГАДУЛЛИНА, д. 19, кв. 33 | 0650613 | ГРАНИТ 1 | 2007-01-12 | 2023-01-12 | Лениногорск.ОКО | МКД
ЛЕНИНОГОРСК Г, УЛ. АГАДУЛЛИНА, д. 19, кв. 34 | 0650605 | ГРАНИТ 1 | 2007-01-12 | 2023-01-12 | Лениногорск.ОКО | МКД
ЛЕНИНОГОРСК Г, УЛ. АГАДУЛЛИНА, д. 19, кв. 35 | 0650599 | ГРАНИТ 1 | 2007-01-12 | 2023-01-12 | Лениногорск.ОКО | МКД
ЛЕНИНОГОРСК Г, УЛ. АГАДУЛЛИНА, д. 19, кв. 36 | 0650608 | ГРАНИТ 1 | 2007-01-12 | 2023-01-12 | Лениногорск.ОКО | МКД
ЛЕНИНОГОРСК Г, УЛ. АГАДУЛЛИНА, д. 19, кв. 37 | 0650616 | ГРАНИТ 1 | 2007-01-12 | 2023-01-12 | Лениногорск.ОКО | МКД
ЛЕНИНОГОРСК Г, УЛ. АГАДУЛЛИНА, д. 19, кв. 39 | 0650550 | ГРАНИТ 1 | 2007-01-12 | 2023-01-12 | Лениногорск.ОКО | МКД
ЛЕНИНОГОРСК Г, УЛ. АГАДУЛЛИНА, д. 19, кв. 4 | 0712870502213516 | ЦЭ6807п | 2007-01-01 | 2023-01-01 | Лениногорск.ОКО | МКД
ЛЕНИНОГОРСК Г, УЛ. АГАДУЛЛИНА, д. 19, кв. 5 | 0650541 | ГРАНИТ 1 | 2007-01-01 | 2023-01-01 | Лениногорск.ОКО | МКД
ЛЕНИНОГОРСК Г, УЛ. АГАДУЛЛИНА, д. 19, кв. 6 | 0650588 | ГРАНИТ 1 | 2007-01-01 | 2023-01-01 | Лениногорск.ОКО | МКД
ЛЕНИНОГОРСК Г, УЛ. АГАДУЛЛИНА, д. 19, кв. 8 | 0650558 | ГРАНИТ 1 | 2007-01-01 | 2023-01-01 | Лениногорск.ОКО | МКД
ЛЕНИНОГОРСК Г, УЛ. АГАДУЛЛИНА, д. 21А, кв. 1 | 12870603768175 | ЦЭ6807П | 2007-01-02 | 2023-01-02 | Лениногорск.ОКО | МКД
ЛЕНИНОГОРСК Г, УЛ. АГАДУЛЛИНА, д. 21А, кв. 10 | 12870603560229 | ЦЭ6807П | 2007-01-02 | 2023-01-02 | Лениногорск.ОКО | МКД
ЛЕНИНОГОРСК Г, УЛ. АГАДУЛЛИНА, д. 21А, кв. 11 | 12870603524009 | ЦЭ 6807П | 2007-01-01 | 2023-01-02 | Лениногорск.ОКО | МКД
ЛЕНИНОГОРСК Г, УЛ. АГАДУЛЛИНА, д. 21А, кв. 12 | 12870603527215 | ЦЭ6807П | 2007-01-02 | 2023-01-02 | Лениногорск.ОКО | МКД
ЛЕНИНОГОРСК Г, УЛ. АГАДУЛЛИНА, д. 21А, кв. 13 | 12870603768137 | ЦЭ6807П | 2007-01-02 | 2023-01-02 | Лениногорск.ОКО | МКД
ЛЕНИНОГОРСК Г, УЛ. АГАДУЛЛИНА, д. 21А, кв. 14 | 12870603486741 | ЦЭ6807П | 2007-01-02 | 2023-01-02 | Лениногорск.ОКО | МКД
ЛЕНИНОГОРСК Г, УЛ. АГАДУЛЛИНА, д. 21А, кв. 15 | 12870603768182 | ЦЭ6807П | 2007-01-02 | 2023-01-02 | Лениногорск.ОКО | МКД
ЛЕНИНОГОРСК Г, УЛ. АГАДУЛЛИНА, д. 21А, кв. 16 | 12870601422407 | ЦЭ6807П | 2007-01-02 | 2023-01-02 | Лениногорск.ОКО | МКД
ЛЕНИНОГОРСК Г, УЛ. АГАДУЛЛИНА, д. 21А, кв. 17 | 12870608460444 | ЦЭ6807П | 2007-01-02 | 2023-01-02 | Лениногорск.ОКО | МКД
ЛЕНИНОГОРСК Г, УЛ. АГАДУЛЛИНА, д. 21А, кв. 18 | 12870603785257 | ЦЭ6807П | 2007-01-02 | 2023-01-02 | Лениногорск.ОКО | МКД
ЛЕНИНОГОРСК Г, УЛ. АГАДУЛЛИНА, д. 21А, кв. 19 | 12870603812441 | ЦЭ6807П | 2007-01-02 | 2023-01-02 | Лениногорск.ОКО | МКД
ЛЕНИНОГОРСК Г, УЛ. АГАДУЛЛИНА, д. 21А, кв. 2 | 12870601422377 | ЦЭ6807П | 2007-01-02 | 2023-01-02 | Лениногорск.ОКО | МКД
ЛЕНИНОГОРСК Г, УЛ. АГАДУЛЛИНА, д. 21А, кв. 20 | 12870603833811 | ЦЭ6807П | 2007-01-02 | 2023-01-02 | Лениногорск.ОКО | МКД
ЛЕНИНОГОРСК Г, УЛ. АГАДУЛЛИНА, д. 21А, кв. 21 | 12870603842172 | ЦЭ6807П | 2007-01-02 | 2023-01-02 | Лениногорск.ОКО | МКД
ЛЕНИНОГОРСК Г, УЛ. АГАДУЛЛИНА, д. 21А, кв. 22 | 12870603767888 | ЦЭ6807П | 2007-01-02 | 2023-01-02 | Лениногорск.ОКО | МКД
ЛЕНИНОГОРСК Г, УЛ. АГАДУЛЛИНА, д. 21А, кв. 23 | 12870603387299 | ЦЭ6807П | 2007-01-02 | 2023-01-02 | Лениногорск.ОКО | МКД
ЛЕНИНОГОРСК Г, УЛ. АГАДУЛЛИНА, д. 21А, кв. 25 | 12870603312700 | ЦЭ6807П | 2007-01-02 | 2023-01-02 | Лениногорск.ОКО | МКД
ЛЕНИНОГОРСК Г, УЛ. АГАДУЛЛИНА, д. 21А, кв. 26 | 12870603812755 | ЦЭ6807П | 2007-01-02 | 2023-01-02 | Лениногорск.ОКО | МКД
ЛЕНИНОГОРСК Г, УЛ. АГАДУЛЛИНА, д. 21А, кв. 27 | 12870603843551 | ЦЭ6807П | 2007-01-02 | 2023-01-02 | Лениногорск.ОКО | МКД
ЛЕНИНОГОРСК Г, УЛ. АГАДУЛЛИНА, д. 21А, кв. 28 | 03570903727690 | ЦЭ6807П | 2007-01-02 | 2023-01-02 | Лениногорск.ОКО | МКД
ЛЕНИНОГОРСК Г, УЛ. АГАДУЛЛИНА, д. 21А, кв. 29 | 12870603785011 | ЦЭ6807П | 2007-01-02 | 2023-01-02 | Лениногорск.ОКО | МКД
ЛЕНИНОГОРСК Г, УЛ. АГАДУЛЛИНА, д. 21А, кв. 3 | 12870603459776 | ЦЭ6807П | 2007-01-02 | 2023-01-02 | Лениногорск.ОКО | МКД
ЛЕНИНОГОРСК Г, УЛ. АГАДУЛЛИНА, д. 21А, кв. 31 | 03570903739099 | ЦЭ6807П | 2007-01-02 | 2023-01-02 | Лениногорск.ОКО | МКД
ЛЕНИНОГОРСК Г, УЛ. АГАДУЛЛИНА, д. 21А, кв. 33 | 12870603787947 | ЦЭ6807П | 2007-01-02 | 2023-01-02 | Лениногорск.ОКО | МКД
ЛЕНИНОГОРСК Г, УЛ. АГАДУЛЛИНА, д. 21А, кв. 34 | 12870603768236 | ЦЭ6807П | 2007-01-02 | 2023-01-02 | Лениногорск.ОКО | МКД
ЛЕНИНОГОРСК Г, УЛ. АГАДУЛЛИНА, д. 21А, кв. 36 | 12870603767536 | ЦЭ6807П | 2007-01-02 | 2023-01-02 | Лениногорск.ОКО | МКД
ЛЕНИНОГОРСК Г, УЛ. АГАДУЛЛИНА, д. 21А, кв. 37 | 03570903717028 | ЦЭ6807П | 2007-01-02 | 2023-01-02 | Лениногорск.ОКО | МКД
ЛЕНИНОГОРСК Г, УЛ. АГАДУЛЛИНА, д. 21А, кв. 38 | 03570903736746 | ЦЭ6807П | 2007-01-02 | 2023-01-02 | Лениногорск.ОКО | МКД
ЛЕНИНОГОРСК Г, УЛ. АГАДУЛЛИНА, д. 21А, кв. 39 | 12870603767345 | ЦЭ6807П | 2007-01-02 | 2023-01-02 | Лениногорск.ОКО | МКД
ЛЕНИНОГОРСК Г, УЛ. АГАДУЛЛИНА, д. 21А, кв. 4 | 12870603784229 | ЦЭ6807П | 2007-01-02 | 2023-01-02 | Лениногорск.ОКО | МКД
ЛЕНИНОГОРСК Г, УЛ. АГАДУЛЛИНА, д. 21А, кв. 40 | 03570903743386 | ЦЭ6807П | 2007-01-02 | 2023-01-02 | Лениногорск.ОКО | МКД
ЛЕНИНОГОРСК Г, УЛ. АГАДУЛЛИНА, д. 21А, кв. 41 | 12870603772585 | ЦЭ6807П | 2007-01-02 | 2023-01-02 | Лениногорск.ОКО | МКД
ЛЕНИНОГОРСК Г, УЛ. АГАДУЛЛИНА, д. 21А, кв. 43 | 03570903742105 | ЦЭ6807П | 2007-01-02 | 2023-01-02 | Лениногорск.ОКО | МКД
ЛЕНИНОГОРСК Г, УЛ. АГАДУЛЛИНА, д. 21А, кв. 44 | 12870603785066 | ЦЭ6807П | 2007-01-02 | 2023-01-02 | Лениногорск.ОКО | МКД
ЛЕНИНОГОРСК Г, УЛ. АГАДУЛЛИНА, д. 21А, кв. 45 | 03570903708804 | ЦЭ6807П | 2007-01-02 | 2023-01-02 | Лениногорск.ОКО | МКД
ЛЕНИНОГОРСК Г, УЛ. АГАДУЛЛИНА, д. 21А, кв. 5 | 12870603784120 | ЦЭ6807П | 2007-01-02 | 2023-01-02 | Лениногорск.ОКО | МКД
ЛЕНИНОГОРСК Г, УЛ. АГАДУЛЛИНА, д. 21А, кв. 6 | 12870603769288 | ЦЭ6807П | 2007-01-02 | 2023-01-02 | Лениногорск.ОКО | МКД
ЛЕНИНОГОРСК Г, УЛ. АГАДУЛЛИНА, д. 21А, кв. 7 | 12870603769394 | ЦЭ6807П | 2007-01-02 | 2023-01-02 | Лениногорск.ОКО | МКД
ЛЕНИНОГОРСК Г, УЛ. АГАДУЛЛИНА, д. 21А, кв. 9 | 12870603769516 | ЦЭ6807П | 2007-01-02 | 2023-01-02 | Лениногорск.ОКО | МКД
ЛЕНИНОГОРСК Г, УЛ. ВАХИТОВА, д. 5, кв. 64 | 112490/ | СО-Э4491М-1 | 2007-11-01 | 2023-12-02 | Лениногорск.ОКО | МКД
ЛЕНИНОГОРСК Г, УЛ. ГАГАРИНА, д. 10, кв. 100 | 9028862607 | СОЛО | 2007-11-01 | 2023-12-02 | Лениногорск.ОКО | МКД
ЛЕНИНОГОРСК Г, УЛ. ГАГАРИНА, д. 10, кв. 13 | 114101482 | СЕ-101 | 2017-06-01 | 2023-07-02 | Лениногорск.ОКО | МКД
ЛЕНИНОГОРСК Г, УЛ. ГАГАРИНА, д. 10, кв. 19 | 0712870501000 | ЦЭ6807П1 | 2007-11-01 | 2023-12-02 | Лениногорск.ОКО | МКД
ЛЕНИНОГОРСК Г, УЛ. ГАГАРИНА, д. 10, кв. 21 | 0789571109412242 | ЦЭ6807П | 2007-11-01 | 2023-12-02 | Лениногорск.ОКО | МКД
ЛЕНИНОГОРСК Г, УЛ. ГАГАРИНА, д. 10, кв. 26 | 0789571109000 | ЦЭ6807П | 2007-11-01 | 2023-12-02 | Лениногорск.ОКО | МКД
ЛЕНИНОГОРСК Г, УЛ. ГАГАРИНА, д. 10, кв. 27 | 0789571109 | ЦЭ6807П | 2007-11-01 | 2023-12-02 | Лениногорск.ОКО | МКД
ЛЕНИНОГОРСК Г, УЛ. ГАГАРИНА, д. 10, кв. 30 | 01223986 | МЕРКУРИЙ 200-02 | 2007-11-01 | 2023-12-02 | Лениногорск.ОКО | МКД
ЛЕНИНОГОРСК Г, УЛ. ГАГАРИНА, д. 10, кв. 31 | 113644 | СО-Э4491М-1 | 2007-11-01 | 2023-12-02 | Лениногорск.ОКО | МКД
ЛЕНИНОГОРСК Г, УЛ. ГАГАРИНА, д. 10, кв. 42 | 112803 | СО-Э4491М1-1 | 2007-11-01 | 2023-12-02 | Лениногорск.ОКО | МКД
ЛЕНИНОГОРСК Г, УЛ. ГАГАРИНА, д. 10, кв. 43 | 091941 | СО-Э4491М-1 | 2007-11-01 | 2023-12-02 | Лениногорск.ОКО | МКД
ЛЕНИНОГОРСК Г, УЛ. ГАГАРИНА, д. 10, кв. 45 | 091856 | СО-Э4491М-1 | 2007-11-01 | 2023-12-02 | Лениногорск.ОКО | МКД
ЛЕНИНОГОРСК Г, УЛ. ГАГАРИНА, д. 10, кв. 51 | 0712971006000 | ЦЭ 6807П | 2007-11-01 | 2023-12-02 | Лениногорск.ОКО | МКД
ЛЕНИНОГОРСК Г, УЛ. ГАГАРИНА, д. 10, кв. 62 | 06583510 общ | МЕРКУРИЙ 200-02 | 2007-11-01 | 2023-12-02 | Лениногорск.ОКО | МКД
ЛЕНИНОГОРСК Г, УЛ. ГАГАРИНА, д. 10, кв. 63 | 0782070904111 | ЦЭ6807П | 2007-11-01 | 2023-12-02 | Лениногорск.ОКО | МКД
ЛЕНИНОГОРСК Г, УЛ. ГАГАРИНА, д. 10, кв. 67 | 07129710069 | ЦЭ 6807П | 2007-11-01 | 2023-12-02 | Лениногорск.ОКО | МКД
ЛЕНИНОГОРСК Г, УЛ. ГАГАРИНА, д. 10, кв. 68 | 00782070903000 | ЦЭ6807П1 | 2007-11-01 | 2023-12-02 | Лениногорск.ОКО | МКД
ЛЕНИНОГОРСК Г, УЛ. ГАГАРИНА, д. 10, кв. 74 | 712971006 | ЦЭ 6807П | 2007-11-01 | 2023-12-02 | Лениногорск.ОКО | МКД
ЛЕНИНОГОРСК Г, УЛ. ГАГАРИНА, д. 10, кв. 75 | 0782070904000 | ЦЭ6807П | 2007-11-01 | 2023-12-02 | Лениногорск.ОКО | МКД
ЛЕНИНОГОРСК Г, УЛ. ГАГАРИНА, д. 10, кв. 76 | 071297100622 | ЦЭ6807П | 2007-11-01 | 2023-12-02 | Лениногорск.ОКО | МКД
ЛЕНИНОГОРСК Г, УЛ. ГАГАРИНА, д. 10, кв. 78 | 00712971006 | ЦЭ 6807П | 2007-11-01 | 2023-12-02 | Лениногорск.ОКО | МКД
ЛЕНИНОГОРСК Г, УЛ. ГАГАРИНА, д. 10, кв. 96 | 00737499 | Меркурий-200.02 | 2007-11-01 | 2023-12-02 | Лениногорск.ОКО | МКД
ЛЕНИНОГОРСК Г, УЛ. ГАГАРИНА, д. 10, кв. 98 | 07129710059 | ЦЭ6807П | 2007-11-01 | 2023-12-02 | Лениногорск.ОКО | МКД
ЛЕНИНОГОРСК Г, УЛ. ГАГАРИНА, д. 10, кв. 99 | 0647970801230591 | ЦЭ 6807П | 2007-11-01 | 2023-12-02 | Лениногорск.ОКО | МКД
ЛЕНИНОГОРСК Г, УЛ. ГАГАРИНА, д. 11, кв. 1 | 00789571109 | ЦЭ6807П | 2007-11-01 | 2023-12-02 | Лениногорск.ОКО | МКД
ЛЕНИНОГОРСК Г, УЛ. ГАГАРИНА, д. 11, кв. 17 | 102572 | СО-Э4491М1-1 | 2007-11-01 | 2023-12-02 | Лениногорск.ОКО | МКД
ЛЕНИНОГОРСК Г, УЛ. ГАГАРИНА, д. 11, кв. 21 | 00727370308 | ЦЭ6807БК (5) | 2007-11-01 | 2023-12-02 | Лениногорск.ОКО | МКД
ЛЕНИНОГОРСК Г, УЛ. ГАГАРИНА, д. 11, кв. 24 | 102893 | СО-Э4491М1-1 | 2007-11-01 | 2023-12-02 | Лениногорск.ОКО | МКД
ЛЕНИНОГОРСК Г, УЛ. ГАГАРИНА, д. 11, кв. 3 | 0712971007 | ЦЭ6807П | 2007-11-01 | 2023-12-02 | Лениногорск.ОКО | МКД
ЛЕНИНОГОРСК Г, УЛ. ГАГАРИНА, д. 11, кв. 43 | 102583 | СО-Э4491М-1 | 2007-11-01 | 2023-12-02 | Лениногорск.ОКО | МКД
ЛЕНИНОГОРСК Г, УЛ. ГАГАРИНА, д. 11, кв. 49 | 115003 | СО-Э4491М-1 | 2007-11-01 | 2023-12-02 | Лениногорск.ОКО | МКД
ЛЕНИНОГОРСК Г, УЛ. ГАГАРИНА, д. 11, кв. 50 | 114482 | СО-Э4491М-1 | 2007-11-01 | 2023-12-02 | Лениногорск.ОКО | МКД
ЛЕНИНОГОРСК Г, УЛ. ГАГАРИНА, д. 11, кв. 51 | 113838 | СО-Э4491М-1 | 2007-11-01 | 2023-12-02 | Лениногорск.ОКО | МКД
ЛЕНИНОГОРСК Г, УЛ. ГАГАРИНА, д. 11, кв. 54 | 115008 | СО-Э4491М-1 | 2007-11-01 | 2023-12-02 | Лениногорск.ОКО | МКД
ЛЕНИНОГОРСК Г, УЛ. ГАГАРИНА, д. 11, кв. 6 | 01387474 | Меркурий 201.5 | 2007-11-01 | 2023-12-02 | Лениногорск.ОКО | МКД
ЛЕНИНОГОРСК Г, УЛ. ГАГАРИНА, д. 13, кв. 10 | 113137 | СО-Э4491М1-1 | 2007-11-01 | 2023-12-02 | Лениногорск.ОКО | МКД
ЛЕНИНОГОРСК Г, УЛ. ГАГАРИНА, д. 13, кв. 15 | 007820709040222 | ЦЭ6807П | 2007-11-01 | 2023-12-02 | Лениногорск.ОКО | МКД
ЛЕНИНОГОРСК Г, УЛ. ГАГАРИНА, д. 13, кв. 17 | 006570 | СЭО-1.09 | 2007-11-01 | 2023-12-02 | Лениногорск.ОКО | МКД
ЛЕНИНОГОРСК Г, УЛ. ГАГАРИНА, д. 13, кв. 18 | 007043 | СЭО-1.09 | 2007-11-01 | 2023-12-02 | Лениногорск.ОКО | МКД
ЛЕНИНОГОРСК Г, УЛ. ГАГАРИНА, д. 13, кв. 24 | 007820709048 | ЦЭ6807П | 2007-11-01 | 2023-12-02 | Лениногорск.ОКО | МКД
ЛЕНИНОГОРСК Г, УЛ. ГАГАРИНА, д. 13, кв. 30 | 07129710061Э | ЦЭ6807П | 2007-11-01 | 2023-12-02 | Лениногорск.ОКО | МКД
ЛЕНИНОГОРСК Г, УЛ. ГАГАРИНА, д. 13, кв. 35 | 128611 ОБЩ | СОЭ-5 | 2007-11-01 | 2023-12-02 | Лениногорск.ОКО | МКД
ЛЕНИНОГОРСК Г, УЛ. ГАГАРИНА, д. 13, кв. 36 | 128635 | СОЭ-5/50-Т | 2007-11-01 | 2023-12-02 | Лениногорск.ОКО | МКД
ЛЕНИНОГОРСК Г, УЛ. ГАГАРИНА, д. 13, кв. 39 | 01913224 | МЕРКУРИЙ 200-02 | 2007-11-01 | 2023-12-02 | Лениногорск.ОКО | МКД
ЛЕНИНОГОРСК Г, УЛ. ГАГАРИНА, д. 13, кв. 7 | 112890 | СО-Э4491М1-1 | 2007-11-01 | 2023-12-02 | Лениногорск.ОКО | МКД
ЛЕНИНОГОРСК Г, УЛ. ГАГАРИНА, д. 17, кв. 11 | 082684 | СОЭ-52/50-11 | 2007-11-01 | 2023-12-02 | Лениногорск.ОКО | МКД
ЛЕНИНОГОРСК Г, УЛ. ГАГАРИНА, д. 17, кв. 18 | 044603 | СОЭ-52/50-11 | 2007-11-01 | 2023-12-02 | Лениногорск.ОКО | МКД
ЛЕНИНОГОРСК Г, УЛ. ГАГАРИНА, д. 17, кв. 25 | 062545 | СО-Э4491М1-1 | 2007-11-01 | 2023-12-02 | Лениногорск.ОКО | МКД
ЛЕНИНОГОРСК Г, УЛ. ГАГАРИНА, д. 17, кв. 28 | 096142 | СО-Э4491М1-1 | 2007-11-01 | 2023-12-02 | Лениногорск.ОКО | МКД
ЛЕНИНОГОРСК Г, УЛ. ГАГАРИНА, д. 17, кв. 31 | 113422 | СО-Э4491М-1 | 2007-11-01 | 2023-12-02 | Лениногорск.ОКО | МКД
ЛЕНИНОГОРСК Г, УЛ. ГАГАРИНА, д. 17, кв. 33 | 00701170707/2 | СЕ-102 R5 145 ОК | 2007-11-01 | 2023-12-02 | Лениногорск.ОКО | МКД
ЛЕНИНОГОРСК Г, УЛ. ГАГАРИНА, д. 17, кв. 49 | 07011707089 | СЕ-102 R5 145 ОК | 2007-11-01 | 2023-12-02 | Лениногорск.ОКО | МКД
ЛЕНИНОГОРСК Г, УЛ. ГАГАРИНА, д. 17, кв. 52 | 01541587 | МЕРКУРИЙ 200-02 | 2007-11-01 | 2023-12-02 | Лениногорск.ОКО | МКД
ЛЕНИНОГОРСК Г, УЛ. ГАГАРИНА, д. 17, кв. 59 | 101946 | СО-Э4491М1-1 | 2007-11-01 | 2023-12-02 | Лениногорск.ОКО | МКД
ЛЕНИНОГОРСК Г, УЛ. ГАГАРИНА, д. 17, кв. 6 | 01218144 | Меркурий 202.5 | 2007-11-01 | 2023-12-02 | Лениногорск.ОКО | МКД
ЛЕНИНОГОРСК Г, УЛ. ГАГАРИНА, д. 17, кв. 60 | 01427036 | МЕРКУРИЙ 200-02 | 2007-11-01 | 2023-12-02 | Лениногорск.ОКО | МКД
ЛЕНИНОГОРСК Г, УЛ. ГАГАРИНА, д. 23, кв. 14 | 07820709040 | ЦЭ6807П | 2007-11-01 | 2023-12-02 | Лениногорск.ОКО | МКД
ЛЕНИНОГОРСК Г, УЛ. ГАГАРИНА, д. 23, кв. 20 | 0078207090455 | ЦЭ6807П | 2007-11-01 | 2023-12-02 | Лениногорск.ОКО | МКД
ЛЕНИНОГОРСК Г, УЛ. ГАГАРИНА, д. 23, кв. 25 | 07820709031 | ЦЭ6807П | 2007-11-01 | 2023-12-02 | Лениногорск.ОКО | МКД
ЛЕНИНОГОРСК Г, УЛ. ГАГАРИНА, д. 23, кв. 29 | 01214897 | Меркурий 202.5 | 2007-11-01 | 2023-12-02 | Лениногорск.ОКО | МКД
ЛЕНИНОГОРСК Г, УЛ. ГАГАРИНА, д. 23, кв. 32 | 091307 | СО-Э4491М1-1 | 2007-11-01 | 2023-12-02 | Лениногорск.ОКО | МКД
ЛЕНИНОГОРСК Г, УЛ. ГАГАРИНА, д. 23, кв. 48 | 113044 | СО-Э4491М1-1 | 2007-11-01 | 2023-12-02 | Лениногорск.ОКО | МКД
ЛЕНИНОГОРСК Г, УЛ. ГАГАРИНА, д. 23, кв. 50 | 112828 | СО-Э4491М-1 | 2007-11-01 | 2023-12-02 | Лениногорск.ОКО | МКД
ЛЕНИНОГОРСК Г, УЛ. ГАГАРИНА, д. 23, кв. 72 | 102827 | СО-Э4491М-1 | 2007-11-01 | 2023-12-02 | Лениногорск.ОКО | МКД
ЛЕНИНОГОРСК Г, УЛ. ГАГАРИНА, д. 25, кв. 2 | 114474 | СОЭ-52/50-11 | 2007-11-01 | 2023-12-02 | Лениногорск.ОКО | МКД
ЛЕНИНОГОРСК Г, УЛ. ГАГАРИНА, д. 25, кв. 23 | 112755 | СО-Э4491М1-1 | 2007-11-01 | 2023-12-02 | Лениногорск.ОКО | МКД
ЛЕНИНОГОРСК Г, УЛ. ГАГАРИНА, д. 25, кв. 27 | 010803 | СОЭ4491М1-1 | 2007-11-01 | 2023-12-02 | Лениногорск.ОКО | МКД
ЛЕНИНОГОРСК Г, УЛ. ГАГАРИНА, д. 25, кв. 30 | 07129710069/2 | ЦЭ6807П | 2007-11-01 | 2023-12-02 | Лениногорск.ОКО | МКД
ЛЕНИНОГОРСК Г, УЛ. ГАГАРИНА, д. 25, кв. 37 | 109274 | СОЭ-52 | 2007-11-01 | 2023-12-02 | Лениногорск.ОКО | МКД
ЛЕНИНОГОРСК Г, УЛ. ГАГАРИНА, д. 25, кв. 40 | 0727670804 | ЦЭ6807П | 2007-11-01 | 2023-12-02 | Лениногорск.ОКО | МКД
ЛЕНИНОГОРСК Г, УЛ. ГАГАРИНА, д. 25, кв. 42 | 07276706045 | ЦЭ6807П | 2007-11-01 | 2023-12-02 | Лениногорск.ОКО | МКД
ЛЕНИНОГОРСК Г, УЛ. ГАГАРИНА, д. 25, кв. 43 | 050944 | СО-Э4491М-1 | 2007-11-01 | 2023-12-02 | Лениногорск.ОКО | МКД
ЛЕНИНОГОРСК Г, УЛ. ГАГАРИНА, д. 25, кв. 44 | 040108 | СО-Э4491М-1 | 2007-11-01 | 2023-12-02 | Лениногорск.ОКО | МКД
ЛЕНИНОГОРСК Г, УЛ. ГАГАРИНА, д. 25, кв. 45 | 108587 | СО-И4491М | 2007-11-01 | 2023-12-02 | Лениногорск.ОКО | МКД
ЛЕНИНОГОРСК Г, УЛ. ГАГАРИНА, д. 25, кв. 59 | 091997 | СО-Э4491М-1 | 2007-11-01 | 2023-01-02 | Лениногорск.ОКО | МКД
ЛЕНИНОГОРСК Г, УЛ. ГАГАРИНА, д. 25, кв. 62 | 112908 | СО-Э4491М-1 | 2007-11-01 | 2023-12-02 | Лениногорск.ОКО | МКД
ЛЕНИНОГОРСК Г, УЛ. ГАГАРИНА, д. 25, кв. 7 | 112935 | СОЭ449 1М2-1 | 2007-11-01 | 2023-12-02 | Лениногорск.ОКО | МКД
ЛЕНИНОГОРСК Г, УЛ. ГАГАРИНА, д. 25, кв. 73 | 007789021032563 | СЕ 101S6145М | 2009-08-01 | 2023-09-02 | Лениногорск.ОКО | МКД
ЛЕНИНОГОРСК Г, УЛ. ГАГАРИНА, д. 25, кв. 89 | 12017317 | СЭО-1.18 | 2007-11-01 | 2023-12-02 | Лениногорск.ОКО | МКД
ЛЕНИНОГОРСК Г, УЛ. ГАГАРИНА, д. 27, кв. 45 | 039363 | СОЭ-5 | 2007-11-01 | 2023-12-02 | Лениногорск.ОКО | МКД
ЛЕНИНОГОРСК Г, УЛ. ГАГАРИНА, д. 27, кв. 66 | 020072 | СО-Э4491М2-1 | 2007-11-01 | 2023-12-02 | Лениногорск.ОКО | МКД
ЛЕНИНОГОРСК Г, УЛ. ГАГАРИНА, д. 3, кв. 12 | 115261 | СО-Э4491М-1 | 2007-11-01 | 2023-12-02 | Лениногорск.ОКО | МКД
ЛЕНИНОГОРСК Г, УЛ. ГАГАРИНА, д. 3, кв. 34 | 113915 общ | СОЭ-5/50-Т-112 | 2007-11-01 | 2023-12-02 | Лениногорск.ОКО | МКД
ЛЕНИНОГОРСК Г, УЛ. ГАГАРИНА, д. 3, кв. 37 | 01942505 | МЕРКУРИЙ 200-02 | 2007-11-01 | 2023-12-02 | Лениногорск.ОКО | МКД
ЛЕНИНОГОРСК Г, УЛ. ГАГАРИНА, д. 3, кв. 47 | 0701470502 общ | СЭ-102 | 2007-11-01 | 2023-12-02 | Лениногорск.ОКО | МКД
ЛЕНИНОГОРСК Г, УЛ. ГАГАРИНА, д. 3, кв. 48 | 01596921 | МЕРКУРИЙ 200-02 | 2007-11-01 | 2023-12-02 | Лениногорск.ОКО | МКД
ЛЕНИНОГОРСК Г, УЛ. ГАГАРИНА, д. 3, кв. 51 | 034371 | СО-Э4491М1-1 | 2007-11-01 | 2023-12-02 | Лениногорск.ОКО | МКД
ЛЕНИНОГОРСК Г, УЛ. ГАГАРИНА, д. 3, кв. 63 | 113350 | СО-Э4491М1-1 | 2007-11-01 | 2023-12-02 | Лениногорск.ОКО | МКД
ЛЕНИНОГОРСК Г, УЛ. ГАГАРИНА, д. 3, кв. 65 | 121194 | СО-Э4491М1-1 | 2007-11-01 | 2023-12-02 | Лениногорск.ОКО | МКД
ЛЕНИНОГОРСК Г, УЛ. ГАГАРИНА, д. 3, кв. 66 | 122137 | СО-Э4491М-1 | 2007-11-01 | 2023-12-02 | Лениногорск.ОКО | МКД
ЛЕНИНОГОРСК Г, УЛ. ГАГАРИНА, д. 3, кв. 67 | 122114 | СО-Э4491М-1 | 2007-11-01 | 2023-12-02 | Лениногорск.ОКО | МКД
ЛЕНИНОГОРСК Г, УЛ. ГАГАРИНА, д. 3, кв. 68 | 122195 | СО-Э4491М-1 | 2007-11-01 | 2023-12-02 | Лениногорск.ОКО | МКД
ЛЕНИНОГОРСК Г, УЛ. ГАГАРИНА, д. 4, кв. 11 | 112706 | СО-Э4491М1-1 | 2007-11-01 | 2023-12-02 | Лениногорск.ОКО | МКД
ЛЕНИНОГОРСК Г, УЛ. ГАГАРИНА, д. 4, кв. 12 | 101640 | СО-Э4491М-1 | 2007-11-01 | 2023-12-02 | Лениногорск.ОКО | МКД
ЛЕНИНОГОРСК Г, УЛ. ГАГАРИНА, д. 4, кв. 19 | 043467007 | ЕС2726 | 2007-11-01 | 2023-12-02 | Лениногорск.ОКО | МКД
ЛЕНИНОГОРСК Г, УЛ. ГАГАРИНА, д. 4, кв. 46 | 0712871006 | ЦЭ6807П | 2007-11-01 | 2023-12-02 | Лениногорск.ОКО | МКД
ЛЕНИНОГОРСК Г, УЛ. ГАГАРИНА, д. 4, кв. 50 | 007789021030094 | СЕ 101S6145М | 2009-07-01 | 2023-08-02 | Лениногорск.ОКО | МКД
ЛЕНИНОГОРСК Г, УЛ. ГАГАРИНА, д. 4, кв. 51 | 082986 | СОЭ-52/50-11 | 2007-11-01 | 2023-12-02 | Лениногорск.ОКО | МКД
ЛЕНИНОГОРСК Г, УЛ. ГАГАРИНА, д. 4, кв. 6 | 050887 | СОЭ-52/50-11 | 2007-11-01 | 2023-12-02 | Лениногорск.ОКО | МКД
ЛЕНИНОГОРСК Г, УЛ. ГАГАРИНА, д. 42, кв. 26 | 108343/ | СО-И4491М | 2007-09-01 | 2023-10-02 | Лениногорск.ОКО | МКД
ЛЕНИНОГОРСК Г, УЛ. ГАГАРИНА, д. 46, кв. 13 | 081987повт | СО-Э4491М1-1 | 2007-11-01 | 2023-12-02 | Лениногорск.ОКО | МКД
ЛЕНИНОГОРСК Г, УЛ. ГАГАРИНА, д. 5, кв. 18 | 009724 | СЭО-1.09 | 2007-11-01 | 2023-12-02 | Лениногорск.ОКО | МКД
ЛЕНИНОГОРСК Г, УЛ. ГАГАРИНА, д. 5, кв. 19 | 512259 | СОЭ-52/50-11 | 2009-07-01 | 2023-08-02 | Лениногорск.ОКО | МКД
ЛЕНИНОГОРСК Г, УЛ. ГАГАРИНА, д. 5, кв. 25 | 117499 | СО-Э4491М1-1 | 2007-11-01 | 2023-12-02 | Лениногорск.ОКО | МКД
ЛЕНИНОГОРСК Г, УЛ. ГАГАРИНА, д. 5, кв. 31 | 9028856207 | СОЛО | 2007-11-01 | 2023-12-02 | Лениногорск.ОКО | МКД
ЛЕНИНОГОРСК Г, УЛ. ГАГАРИНА, д. 5, кв. 32 | 007087 | СЭО-1.09 | 2007-11-01 | 2023-12-02 | Лениногорск.ОКО | МКД
ЛЕНИНОГОРСК Г, УЛ. ГАГАРИНА, д. 5, кв. 48 | 191335 | СОЭ-5/50-Т | 2007-11-01 | 2023-12-02 | Лениногорск.ОКО | МКД
ЛЕНИНОГОРСК Г, УЛ. ГАГАРИНА, д. 5, кв. 6 | 042862 | СО-Э4491М-1 | 2007-11-01 | 2023-12-02 | Лениногорск.ОКО | МКД
ЛЕНИНОГОРСК Г, УЛ. ГАГАРИНА, д. 5, кв. 65 | 112035 | СО-Э4491М1-1 | 2007-11-01 | 2023-12-02 | Лениногорск.ОКО | МКД
ЛЕНИНОГОРСК Г, УЛ. ГАГАРИНА, д. 5, кв. 70 | 0782070904 | ЦЭ6807П | 2007-11-01 | 2023-12-02 | Лениногорск.ОКО | МКД
ЛЕНИНОГОРСК Г, УЛ. ГАГАРИНА, д. 5, кв. 72 | 112135 | СО-Э4491М-1 | 2007-11-01 | 2023-12-02 | Лениногорск.ОКО | МКД
ЛЕНИНОГОРСК Г, УЛ. ГАГАРИНА, д. 5, кв. 79 | 0712870801466606 | ЦЭ6807П | 2007-11-01 | 2023-12-02 | Лениногорск.ОКО | МКД
ЛЕНИНОГОРСК Г, УЛ. ГАГАРИНА, д. 5, кв. 85 | 55287700 общ | МЕРКУРИЙ 200-02 | 2007-11-01 | 2023-12-02 | Лениногорск.ОКО | МКД
ЛЕНИНОГОРСК Г, УЛ. ГАГАРИНА, д. 50, кв. 67 | 770053553 ЭЛ. | СЕ-102 | 2007-01-01 | 2023-02-02 | Лениногорск.ОКО | МКД
ЛЕНИНОГОРСК Г, УЛ. ГАГАРИНА, д. 6, кв. 19 | 113455 | СО-Э4491М-1 | 2007-11-01 | 2023-12-02 | Лениногорск.ОКО | МКД
ЛЕНИНОГОРСК Г, УЛ. ГАГАРИНА, д. 6, кв. 21 | 0712870400986017 | ЦЭ6807П | 2007-01-01 | 2023-02-02 | Лениногорск.ОКО | МКД
ЛЕНИНОГОРСК Г, УЛ. ГАГАРИНА, д. 6, кв. 24 | 47641910 | МЕРКУРИЙ 200-02 | 2007-01-01 | 2023-02-02 | Лениногорск.ОКО | МКД
ЛЕНИНОГОРСК Г, УЛ. ГАГАРИНА, д. 6, кв. 30 | 0727670105 | ЦЭ6807БК (5) | 2007-11-01 | 2023-12-02 | Лениногорск.ОКО | МКД
ЛЕНИНОГОРСК Г, УЛ. ГАГАРИНА, д. 6, кв. 40 | 108491 | СО-И4491М2-5 (5) | 2007-11-01 | 2023-12-02 | Лениногорск.ОКО | МКД
ЛЕНИНОГОРСК Г, УЛ. ГАГАРИНА, д. 6, кв. 5 | 01571236 ДЕНЬ | МЕРКУРИЙ 200 | 2007-11-01 | 2023-12-02 | Лениногорск.ОКО | МКД
ЛЕНИНОГОРСК Г, УЛ. ГАГАРИНА, д. 6, кв. 55 | 0712873089 | ЦЭ6807П | 2007-01-01 | 2023-02-02 | Лениногорск.ОКО | МКД
ЛЕНИНОГОРСК Г, УЛ. ГАГАРИНА, д. 6, кв. 6 | 0450551 | СОЭ-52/50-11 | 2007-11-01 | 2023-12-02 | Лениногорск.ОКО | МКД
ЛЕНИНОГОРСК Г, УЛ. ГАГАРИНА, д. 8, кв. 13 | 006927 | СЭО-1.09 | 2007-11-01 | 2023-12-02 | Лениногорск.ОКО | МКД
ЛЕНИНОГОРСК Г, УЛ. ГАГАРИНА, д. 8, кв. 19 | 121249 | СО-Э4491М-1 | 2007-11-01 | 2023-12-02 | Лениногорск.ОКО | МКД
ЛЕНИНОГОРСК Г, УЛ. ГАГАРИНА, д. 8, кв. 21 | 101927 | СО-Э4491М1-1 | 2007-11-01 | 2023-12-02 | Лениногорск.ОКО | МКД
ЛЕНИНОГОРСК Г, УЛ. ГАГАРИНА, д. 8, кв. 22 | 121320 | СО-Э4491М1-1 | 2007-11-01 | 2023-12-02 | Лениногорск.ОКО | МКД
ЛЕНИНОГОРСК Г, УЛ. ГАГАРИНА, д. 8, кв. 3 | 112972 | СО-Э4491М-1 | 2007-11-01 | 2023-12-02 | Лениногорск.ОКО | МКД
ЛЕНИНОГОРСК Г, УЛ. ГАГАРИНА, д. 8, кв. 34 | 01939521 | МЕРКУРИЙ 200-02 | 2007-11-01 | 2023-12-02 | Лениногорск.ОКО | МКД
ЛЕНИНОГОРСК Г, УЛ. ГАГАРИНА, д. 8, кв. 36 | 000632 | СОЭ 52/60-01Ш | 2007-11-01 | 2023-12-02 | Лениногорск.ОКО | МКД
ЛЕНИНОГОРСК Г, УЛ. ГАГАРИНА, д. 8, кв. 41 | 116517 | СО-Э4491М-1 | 2007-11-01 | 2023-12-02 | Лениногорск.ОКО | МКД
ЛЕНИНОГОРСК Г, УЛ. ГАГАРИНА, д. 8, кв. 46 | 112123 | СО-Э4491М1-1 | 2007-11-01 | 2023-12-02 | Лениногорск.ОКО | МКД
ЛЕНИНОГОРСК Г, УЛ. ГАГАРИНА, д. 9, кв. 13 | 121363 | СО-Э4491М1-1 | 2007-11-01 | 2023-12-02 | Лениногорск.ОКО | МКД
ЛЕНИНОГОРСК Г, УЛ. ГАГАРИНА, д. 9, кв. 20 | 074500 | СО-Э4491М-1 | 2007-11-01 | 2023-12-02 | Лениногорск.ОКО | МКД
ЛЕНИНОГОРСК Г, УЛ. ГАГАРИНА, д. 9, кв. 25 | 007472381общ | Меркурий 201.1 | 2007-09-01 | 2023-10-02 | Лениногорск.ОКО | МКД
ЛЕНИНОГОРСК Г, УЛ. ГАГАРИНА, д. 9, кв. 29 | 0712970903 | ЦЭ6807П1 | 2007-11-01 | 2023-12-02 | Лениногорск.ОКО | МКД
ЛЕНИНОГОРСК Г, УЛ. ГАГАРИНА, д. 9, кв. 30 | 001237 | СОЭ 52/60-01Ш | 2007-11-01 | 2023-12-02 | Лениногорск.ОКО | МКД
ЛЕНИНОГОРСК Г, УЛ. ГАГАРИНА, д. 9, кв. 4 | 01596074 | МЕРКУРИЙ 200-02 | 2007-11-01 | 2023-12-02 | Лениногорск.ОКО | МКД
ЛЕНИНОГОРСК Г, УЛ. ГАГАРИНА, д. 9, кв. 42 | 00693762 | Меркурий 201.5 | 2007-11-01 | 2023-12-02 | Лениногорск.ОКО | МКД
ЛЕНИНОГОРСК Г, УЛ. ГАГАРИНА, д. 9, кв. 5 | 096267 | СО-Э4491М1-1 | 2007-11-01 | 2023-12-02 | Лениногорск.ОКО | МКД
ЛЕНИНОГОРСК Г, УЛ. ГАГАРИНА, д. 9, кв. 52 | 050943 | СО-Э4491М1-1 | 2007-11-01 | 2023-12-02 | Лениногорск.ОКО | МКД
ЛЕНИНОГОРСК Г, УЛ. ГАГАРИНА, д. 9, кв. 60 | 050193 | СОЭ-52/50-11 | 2007-11-01 | 2023-12-02 | Лениногорск.ОКО | МКД
ЛЕНИНОГОРСК Г, УЛ. ГАГАРИНА, д. 9, кв. 8 | 071297100625 | ЦЭ6807П | 2007-11-01 | 2023-12-02 | Лениногорск.ОКО | МКД
ЛЕНИНОГОРСК Г, УЛ. ГАФИАТУЛЛИНА, д. 9, кв. 3 | 014300 | СО-Э4491М1 | 2009-10-01 | 2023-10-01 | Лениногорск.ОКО | МКД
ЛЕНИНОГОРСК Г, УЛ. ГОРЬКОГО, д. 31, кв. 73 | 074499 | СО-Э4491М-1 | 2007-09-02 | 2023-09-02 | Лениногорск.ОКО | МКД
ЛЕНИНОГОРСК Г, УЛ. ГРИБОЕДОВА, д. 11, кв. 47 | 0789571109380893 | ЦЭ6807п | 2007-12-01 | 2023-12-01 | Лениногорск.ОКО | МКД
ЛЕНИНОГОРСК Г, УЛ. ГРИБОЕДОВА, д. 11, кв. 62 | 078207090443 | ЦЭ6807п | 2007-09-25 | 2023-09-25 | Лениногорск.ОКО | МКД
ЛЕНИНОГОРСК Г, УЛ. ГРИБОЕДОВА, д. 11, кв. 9 | 00742404 | МЕРКУРИЙ 201 | 2007-01-12 | 2023-01-12 | Лениногорск.ОКО | МКД
ЛЕНИНОГОРСК Г, УЛ. ДОБРОЛЮБОВА, д. 11, кв. 4 | 9028856807 | СОЛО-1S-В6-ВО1/7 | 2007-11-01 | 2023-12-02 | Лениногорск.ОКО | МКД
ЛЕНИНОГОРСК Г, УЛ. ДОБРОЛЮБОВА, д. 11, кв. 5 | 113765 | СО-Э4491М1-1 | 2007-11-01 | 2023-12-02 | Лениногорск.ОКО | МКД
ЛЕНИНОГОРСК Г, УЛ. ДОБРОЛЮБОВА, д. 11, кв. 9 | 111556 | СО-Э4491М-1 | 2007-11-01 | 2023-12-02 | Лениногорск.ОКО | МКД
ЛЕНИНОГОРСК Г, УЛ. ДОБРОЛЮБОВА, д. 4, кв. 10 | 113031 | СОЭ-5/50-Т | 2007-11-01 | 2023-12-02 | Лениногорск.ОКО | МКД
ЛЕНИНОГОРСК Г, УЛ. ДОБРОЛЮБОВА, д. 4, кв. 13 | 1950149 | СЕ-101 | 2007-11-01 | 2023-12-02 | Лениногорск.ОКО | МКД
ЛЕНИНОГОРСК Г, УЛ. ДОБРОЛЮБОВА, д. 4, кв. 14 | 01265311 | МЕРКУРИЙ 200-02 | 2007-11-01 | 2023-12-02 | Лениногорск.ОКО | МКД
ЛЕНИНОГОРСК Г, УЛ. ДОБРОЛЮБОВА, д. 4, кв. 16 | 102339 | СО-Э4491М-1 | 2007-11-01 | 2023-12-02 | Лениногорск.ОКО | МКД
ЛЕНИНОГОРСК Г, УЛ. ДОБРОЛЮБОВА, д. 4, кв. 18 | 113640 | СО-Э4491М1-1 | 2007-11-01 | 2023-12-02 | Лениногорск.ОКО | МКД
ЛЕНИНОГОРСК Г, УЛ. ДОБРОЛЮБОВА, д. 4, кв. 20 | 01917364 | МЕРКУРИЙ 200-02 | 2007-11-01 | 2023-12-02 | Лениногорск.ОКО | МКД
ЛЕНИНОГОРСК Г, УЛ. ДОБРОЛЮБОВА, д. 4, кв. 5 | 100139 | СО-Э4491М-1 | 2007-11-01 | 2023-12-02 | Лениногорск.ОКО | МКД
ЛЕНИНОГОРСК Г, УЛ. ДОБРОЛЮБОВА, д. 4, кв. 6 | 10141 | СО-Э4491М-1 | 2007-11-01 | 2023-12-02 | Лениногорск.ОКО | МКД
ЛЕНИНОГОРСК Г, УЛ. ДОБРОЛЮБОВА, д. 4, кв. 7 | 112520 | СОЭ-5/50-Т | 2007-11-01 | 2023-12-02 | Лениногорск.ОКО | МКД
ЛЕНИНОГОРСК Г, УЛ. ДОБРОЛЮБОВА, д. 5, кв. 1 | 092390 | СО-Э4491М-1 | 2007-11-01 | 2023-12-02 | Лениногорск.ОКО | МКД
ЛЕНИНОГОРСК Г, УЛ. ДОБРОЛЮБОВА, д. 7, кв. 1 | 9029319007 | СОЛО-1S-В6-ВО1/7 | 2007-11-01 | 2023-12-02 | Лениногорск.ОКО | МКД
ЛЕНИНОГОРСК Г, УЛ. ДОБРОЛЮБОВА, д. 7, кв. 105 | 113258 | СО-Э4491М1-1 | 2007-11-01 | 2023-12-02 | Лениногорск.ОКО | МКД
ЛЕНИНОГОРСК Г, УЛ. ДОБРОЛЮБОВА, д. 7, кв. 112 | 0799571109411436 | ЦЭ6807П | 2007-11-01 | 2023-12-02 | Лениногорск.ОКО | МКД
ЛЕНИНОГОРСК Г, УЛ. ДОБРОЛЮБОВА, д. 7, кв. 14 | 113932 | СО-Э4491М-1 | 2007-11-01 | 2023-12-02 | Лениногорск.ОКО | МКД
ЛЕНИНОГОРСК Г, УЛ. ДОБРОЛЮБОВА, д. 7, кв. 33 | 078207090423 | ЦЭ6807П | 2007-11-01 | 2023-12-02 | Лениногорск.ОКО | МКД
ЛЕНИНОГОРСК Г, УЛ. ДОБРОЛЮБОВА, д. 7, кв. 35 | 081703 | СО-Э4491М1-1 | 2007-11-01 | 2023-12-02 | Лениногорск.ОКО | МКД
ЛЕНИНОГОРСК Г, УЛ. ДОБРОЛЮБОВА, д. 7, кв. 37 | 020090 | СО-Э4491М2-1 | 2007-11-01 | 2023-12-02 | Лениногорск.ОКО | МКД
ЛЕНИНОГОРСК Г, УЛ. ДОБРОЛЮБОВА, д. 7, кв. 39 | 0701170708453933 | СЕ102S6148ОКV | 2007-11-01 | 2023-12-02 | Лениногорск.ОКО | МКД
ЛЕНИНОГОРСК Г, УЛ. ДОБРОЛЮБОВА, д. 7, кв. 56 | 092404 | СО-Э4491М-1 | 2007-11-01 | 2023-12-02 | Лениногорск.ОКО | МКД
ЛЕНИНОГОРСК Г, УЛ. ДОБРОЛЮБОВА, д. 7, кв. 64 | 115039 | СО-Э4491М-1 | 2007-11-01 | 2023-12-02 | Лениногорск.ОКО | МКД
ЛЕНИНОГОРСК Г, УЛ. ДОБРОЛЮБОВА, д. 7, кв. 74 | 106115 | СО-Э4491М-1 | 2007-11-01 | 2023-12-02 | Лениногорск.ОКО | МКД
ЛЕНИНОГОРСК Г, УЛ. ДОБРОЛЮБОВА, д. 7, кв. 78 | 115212 | СО-Э4491М1-1 | 2007-11-01 | 2023-12-02 | Лениногорск.ОКО | МКД
ЛЕНИНОГОРСК Г, УЛ. ДОБРОЛЮБОВА, д. 7, кв. 84 | 114384 | СО-Э4491М-1 | 2007-11-01 | 2023-12-02 | Лениногорск.ОКО | МКД
ЛЕНИНОГОРСК Г, УЛ. ДОБРОЛЮБОВА, д. 9, кв. 10 | 07276706047145 | ЦЭ6807Бк | 2007-11-01 | 2023-12-02 | Лениногорск.ОКО | МКД
ЛЕНИНОГОРСК Г, УЛ. ДОБРОЛЮБОВА, д. 9, кв. 11 | 7706047155954 | ЦЭ6807П | 2007-11-01 | 2023-12-02 | Лениногорск.ОКО | МКД
ЛЕНИНОГОРСК Г, УЛ. ДОБРОЛЮБОВА, д. 9, кв. 19 | 081515 | СО-Э4491М1-1 | 2007-11-01 | 2023-12-02 | Лениногорск.ОКО | МКД
ЛЕНИНОГОРСК Г, УЛ. ДОБРОЛЮБОВА, д. 9, кв. 27 | 102376 | СО-Э4491М-1 | 2007-11-01 | 2023-12-02 | Лениногорск.ОКО | МКД
ЛЕНИНОГОРСК Г, УЛ. ДОБРОЛЮБОВА, д. 9, кв. 30 | 113676 | СО-Э4491М1-1 | 2007-11-01 | 2023-12-02 | Лениногорск.ОКО | МКД
ЛЕНИНОГОРСК Г, УЛ. ДОБРОЛЮБОВА, д. 9, кв. 36 | 0712870603553566 | ЦЭ6807П | 2007-11-01 | 2023-12-02 | Лениногорск.ОКО | МКД
ЛЕНИНОГОРСК Г, УЛ. ДОБРОЛЮБОВА, д. 9, кв. 55 | 00240998 | Меркурий 202.5 | 2007-11-01 | 2023-12-02 | Лениногорск.ОКО | МКД
ЛЕНИНОГОРСК Г, УЛ. ДОБРОЛЮБОВА, д. 9, кв. 57 | 94904640 | ЦЭ6807П | 2007-11-01 | 2023-12-02 | Лениногорск.ОКО | МКД
ЛЕНИНОГОРСК Г, УЛ. ДОБРОЛЮБОВА, д. 9, кв. 58 | 7604616176 | ЦЭ6807П | 2007-11-01 | 2023-12-02 | Лениногорск.ОКО | МКД
ЛЕНИНОГОРСК Г, УЛ. ДОСТОЕВСКОГО, д. 15, кв. 63 | 62530 | СЕ-101 | 2017-01-01 | 2023-01-01 | Лениногорск.ОКО | МКД
ЛЕНИНОГОРСК Г, УЛ. ДРУЖБЫ НАРОДОВ, д. 2, кв. 1 | 669770 | СО-505 | 2007-06-01 | 2023-06-01 | Лениногорск.ОКО | МКД
ЛЕНИНОГОРСК Г, УЛ. ДРУЖБЫ НАРОДОВ, д. 2, кв. 10 | 026659 | СОЭ | 2007-09-01 | 2023-09-01 | Лениногорск.ОКО | МКД
ЛЕНИНОГОРСК Г, УЛ. ДРУЖБЫ НАРОДОВ, д. 2, кв. 11 | 668591 | СО-505 | 2007-06-01 | 2023-06-01 | Лениногорск.ОКО | МКД
ЛЕНИНОГОРСК Г, УЛ. ДРУЖБЫ НАРОДОВ, д. 2, кв. 12 | 674035 | СО-505 | 2007-06-01 | 2023-06-01 | Лениногорск.ОКО | МКД
ЛЕНИНОГОРСК Г, УЛ. ДРУЖБЫ НАРОДОВ, д. 2, кв. 13 | 665907 | СО-505 | 2007-06-01 | 2023-06-01 | Лениногорск.ОКО | МКД
ЛЕНИНОГОРСК Г, УЛ. ДРУЖБЫ НАРОДОВ, д. 2, кв. 14 | 667237 | СО-505 | 2007-06-01 | 2023-06-01 | Лениногорск.ОКО | МКД
ЛЕНИНОГОРСК Г, УЛ. ДРУЖБЫ НАРОДОВ, д. 2, кв. 15 | 2318 | СО-505 | 2007-06-01 | 2023-06-01 | Лениногорск.ОКО | МКД
ЛЕНИНОГОРСК Г, УЛ. ДРУЖБЫ НАРОДОВ, д. 2, кв. 16 | 670165 | СО-505 | 2007-06-01 | 2023-06-01 | Лениногорск.ОКО | МКД
ЛЕНИНОГОРСК Г, УЛ. ДРУЖБЫ НАРОДОВ, д. 2, кв. 17 | 667953 | СО-505 | 2007-06-01 | 2023-06-01 | Лениногорск.ОКО | МКД
ЛЕНИНОГОРСК Г, УЛ. ДРУЖБЫ НАРОДОВ, д. 2, кв. 18 | 673938 | СО-505 | 2007-06-01 | 2023-06-01 | Лениногорск.ОКО | МКД
ЛЕНИНОГОРСК Г, УЛ. ДРУЖБЫ НАРОДОВ, д. 2, кв. 2 | 666286 | СО-505 | 2007-06-01 | 2023-06-01 | Лениногорск.ОКО | МКД
ЛЕНИНОГОРСК Г, УЛ. ДРУЖБЫ НАРОДОВ, д. 2, кв. 20 | 814938 | СО-505 | 2007-06-01 | 2023-06-01 | Лениногорск.ОКО | МКД
ЛЕНИНОГОРСК Г, УЛ. ДРУЖБЫ НАРОДОВ, д. 2, кв. 22 | 682464 | СО-505 | 2007-06-01 | 2023-06-01 | Лениногорск.ОКО | МКД
ЛЕНИНОГОРСК Г, УЛ. ДРУЖБЫ НАРОДОВ, д. 2, кв. 23 | 665391 | СО-505 | 2007-06-01 | 2023-06-01 | Лениногорск.ОКО | МКД
ЛЕНИНОГОРСК Г, УЛ. ДРУЖБЫ НАРОДОВ, д. 2, кв. 24 | 668510 | СО-505 | 2007-06-01 | 2023-06-01 | Лениногорск.ОКО | МКД
ЛЕНИНОГОРСК Г, УЛ. ДРУЖБЫ НАРОДОВ, д. 2, кв. 3 | 669656 | СО-505 | 2007-06-01 | 2023-06-01 | Лениногорск.ОКО | МКД
ЛЕНИНОГОРСК Г, УЛ. ДРУЖБЫ НАРОДОВ, д. 2, кв. 4 | 669678 | СО-505 | 2007-06-01 | 2023-06-01 | Лениногорск.ОКО | МКД
ЛЕНИНОГОРСК Г, УЛ. ДРУЖБЫ НАРОДОВ, д. 2, кв. 5 | 666181 | СО-505 | 2007-06-01 | 2023-06-01 | Лениногорск.ОКО | МКД
ЛЕНИНОГОРСК Г, УЛ. ДРУЖБЫ НАРОДОВ, д. 2, кв. 6 | 661843 | СО-505 | 2007-06-01 | 2023-06-01 | Лениногорск.ОКО | МКД
ЛЕНИНОГОРСК Г, УЛ. ДРУЖБЫ НАРОДОВ, д. 2, кв. 7 | 667102 | СО-505 | 2007-06-01 | 2023-06-01 | Лениногорск.ОКО | МКД
ЛЕНИНОГОРСК Г, УЛ. ДРУЖБЫ НАРОДОВ, д. 2, кв. 8 | 661313 | СО-505 | 2007-06-01 | 2023-06-01 | Лениногорск.ОКО | МКД
ЛЕНИНОГОРСК Г, УЛ. ДРУЖБЫ НАРОДОВ, д. 2, кв. 9 | 665962 | СО-505 | 2007-06-01 | 2023-06-01 | Лениногорск.ОКО | МКД
ЛЕНИНОГОРСК Г, УЛ. ДРУЖБЫ НАРОДОВ, д. 3, кв. 8 | 90293251 | СОЛО | 2007-11-01 | 2023-12-02 | Лениногорск.ОКО | МКД
ЛЕНИНОГОРСК Г, УЛ. ДРУЖБЫ НАРОДОВ, д. 4, кв. 2 | 01596075 | МЕРКУРИЙ 200-02 | 2007-11-01 | 2023-12-02 | Лениногорск.ОКО | МКД
ЛЕНИНОГОРСК Г, УЛ. ДРУЖБЫ НАРОДОВ, д. 4, кв. 3 | 004946 | СОЭ-5/50-Т-112 | 2007-11-01 | 2023-12-02 | Лениногорск.ОКО | МКД
ЛЕНИНОГОРСК Г, УЛ. ДРУЖБЫ НАРОДОВ, д. 4, кв. 7 | 01571228 | МЕРКУРИЙ 200-02 | 2007-11-01 | 2023-12-02 | Лениногорск.ОКО | МКД
ЛЕНИНОГОРСК Г, УЛ. ДРУЖБЫ НАРОДОВ, д. 5, кв. 4 | 0712870802706063э | ЦЭ 6807П | 2007-11-01 | 2023-12-02 | Лениногорск.ОКО | МКД
ЛЕНИНОГОРСК Г, УЛ. ДРУЖБЫ НАРОДОВ, д. 5, кв. 6 | 01027758 | МЕРКУРИЙ 200-02 | 2007-11-01 | 2023-12-02 | Лениногорск.ОКО | МКД
ЛЕНИНОГОРСК Г, УЛ. ДРУЖБЫ НАРОДОВ, д. 6, кв. 6 | 114603 | СОЭ-5/50-Т | 2007-11-01 | 2023-12-02 | Лениногорск.ОКО | МКД
ЛЕНИНОГОРСК Г, УЛ. ДРУЖБЫ НАРОДОВ, д. 7, кв. 2 | 113153 | СО-Э4491М1-1 | 2007-11-01 | 2023-12-02 | Лениногорск.ОКО | МКД
ЛЕНИНОГОРСК Г, УЛ. ДРУЖБЫ НАРОДОВ, д. 7, кв. 8 | 113188 | СО-Э4491М1-1 | 2007-11-01 | 2023-12-02 | Лениногорск.ОКО | МКД
ЛЕНИНОГОРСК Г, УЛ. ДРУЖБЫ НАРОДОВ, д. 8, кв. 3 | 01595764 | МЕРКУРИЙ 200-02 | 2007-11-01 | 2023-12-02 | Лениногорск.ОКО | МКД
ЛЕНИНОГОРСК Г, УЛ. ДРУЖБЫ НАРОДОВ, д. 8, кв. 5 | 083153 | СОЭ-52/50-11 | 2007-11-01 | 2023-12-02 | Лениногорск.ОКО | МКД
ЛЕНИНОГОРСК Г, УЛ. ДРУЖБЫ НАРОДОВ, д. 8, кв. 6 | 007050 | СЭО-1.09 | 2007-11-01 | 2023-12-02 | Лениногорск.ОКО | МКД
ЛЕНИНОГОРСК Г, УЛ. ЗАВАРЫКИНА, д. 2, кв. 31 | 0071297100615 | ЦЭ6807П | 2007-12-01 | 2023-12-02 | Лениногорск.ОКО | МКД
ЛЕНИНОГОРСК Г, УЛ. КОЛХОЗНАЯ, д. 3Б, кв. 2 | 67147320 | ЕМ 1021 | 2007-09-09 | 2023-09-09 | Лениногорск.ОКО | МКД
ЛЕНИНОГОРСК Г, УЛ. КОШЕВОГО, д. 11А, кв. 10 | 0782070904 | ЦЭ6807П | 2007-06-01 | 2023-06-02 | Лениногорск.ОКО | МКД
ЛЕНИНОГОРСК Г, УЛ. КОШЕВОГО, д. 11А, кв. 14 | 003362 | СОЭ 52/60-01Ш | 2007-06-01 | 2023-06-02 | Лениногорск.ОКО | МКД
ЛЕНИНОГОРСК Г, УЛ. КОШЕВОГО, д. 16, кв. 5 | 118174875 | СЕ-101 | 2017-07-01 | 2023-08-02 | Лениногорск.ОКО | МКД
ЛЕНИНОГОРСК Г, УЛ. КОШЕВОГО, д. 6, кв. 10 | 111536 | СО-Э449 1М1-1 | 2007-11-13 | 2023-11-13 | Лениногорск.ОКО | МКД
ЛЕНИНОГОРСК Г, УЛ. КОШЕВОГО, д. 6, кв. 100 | 114152 | СО-Э449 1М1-1 | 2007-11-21 | 2023-11-21 | Лениногорск.ОКО | МКД
ЛЕНИНОГОРСК Г, УЛ. КОШЕВОГО, д. 6, кв. 104 | 121186 | СОЭ | 2007-12-11 | 2023-12-11 | Лениногорск.ОКО | МКД
ЛЕНИНОГОРСК Г, УЛ. КОШЕВОГО, д. 6, кв. 118 | 000806846 | МЕРКУРИЙ 201 | 2007-02-12 | 2023-02-12 | Лениногорск.ОКО | МКД
ЛЕНИНОГОРСК Г, УЛ. КОШЕВОГО, д. 6, кв. 13 | 082956 | СОЭ | 2007-11-12 | 2023-11-12 | Лениногорск.ОКО | МКД
ЛЕНИНОГОРСК Г, УЛ. КОШЕВОГО, д. 6, кв. 2 | 051059 | СОЭ | 2007-05-14 | 2023-05-14 | Лениногорск.ОКО | МКД
ЛЕНИНОГОРСК Г, УЛ. КОШЕВОГО, д. 6, кв. 22 | 110152 | СОЭ | 2007-10-24 | 2023-10-24 | Лениногорск.ОКО | МКД
ЛЕНИНОГОРСК Г, УЛ. КОШЕВОГО, д. 6, кв. 23 | 113348 | СО-Э449 1М1-1 | 2007-01-12 | 2023-01-12 | Лениногорск.ОКО | МКД
ЛЕНИНОГОРСК Г, УЛ. КОШЕВОГО, д. 6, кв. 26 | 082633 | СО-Э449 1М1-1 | 2007-08-13 | 2023-08-13 | Лениногорск.ОКО | МКД
ЛЕНИНОГОРСК Г, УЛ. КОШЕВОГО, д. 6, кв. 3 | 050987 | СОЭ | 2007-05-14 | 2023-05-14 | Лениногорск.ОКО | МКД
ЛЕНИНОГОРСК Г, УЛ. КОШЕВОГО, д. 6, кв. 30 | 108391 | СО-И449 М1 | 2007-06-01 | 2023-06-01 | Лениногорск.ОКО | МКД
ЛЕНИНОГОРСК Г, УЛ. КОШЕВОГО, д. 6, кв. 32 | 092359 | СОЭ | 2007-08-28 | 2023-08-28 | Лениногорск.ОКО | МКД
ЛЕНИНОГОРСК Г, УЛ. КОШЕВОГО, д. 6, кв. 40 | 07276706081 | ЦЭ6807п | 2007-11-13 | 2023-11-13 | Лениногорск.ОКО | МКД
ЛЕНИНОГОРСК Г, УЛ. КОШЕВОГО, д. 6, кв. 43 | 01552145 | Меркурий 200.02 | 2007-01-01 | 2023-01-01 | Лениногорск.ОКО | МКД
ЛЕНИНОГОРСК Г, УЛ. КОШЕВОГО, д. 6, кв. 46 | 117527 | СО-Э449 1М1-1 | 2007-11-01 | 2023-11-01 | Лениногорск.ОКО | МКД
ЛЕНИНОГОРСК Г, УЛ. КОШЕВОГО, д. 6, кв. 47 | 077305 | СОЭ | 2007-05-14 | 2023-05-14 | Лениногорск.ОКО | МКД
ЛЕНИНОГОРСК Г, УЛ. КОШЕВОГО, д. 6, кв. 5 | 9029337107 | СОЛО | 2007-09-10 | 2023-09-10 | Лениногорск.ОКО | МКД
ЛЕНИНОГОРСК Г, УЛ. КОШЕВОГО, д. 6, кв. 50 | 103573 | СОЭ | 2007-10-18 | 2023-10-18 | Лениногорск.ОКО | МКД
ЛЕНИНОГОРСК Г, УЛ. КОШЕВОГО, д. 6, кв. 51 | 051054 | СОЭ | 2007-05-14 | 2023-05-14 | Лениногорск.ОКО | МКД
ЛЕНИНОГОРСК Г, УЛ. КОШЕВОГО, д. 6, кв. 52 | 0712971006769926 | ЦЭ6807п | 2007-10-23 | 2023-10-23 | Лениногорск.ОКО | МКД
ЛЕНИНОГОРСК Г, УЛ. КОШЕВОГО, д. 6, кв. 66 | 0782070904329150 | ЦЭ6807п | 2007-08-23 | 2023-08-23 | Лениногорск.ОКО | МКД
ЛЕНИНОГОРСК Г, УЛ. КОШЕВОГО, д. 6, кв. 74 | 0782070904131022 | ЦЭ6807п | 2007-07-03 | 2023-07-03 | Лениногорск.ОКО | МКД
ЛЕНИНОГОРСК Г, УЛ. КОШЕВОГО, д. 6, кв. 77 | 0727670604602537 | ЦЭ6807п | 2007-06-01 | 2023-06-01 | Лениногорск.ОКО | МКД
ЛЕНИНОГОРСК Г, УЛ. КОШЕВОГО, д. 6, кв. 8 | 07129707060 | ЦЭ6807п | 2007-01-12 | 2023-01-12 | Лениногорск.ОКО | МКД
ЛЕНИНОГОРСК Г, УЛ. КОШЕВОГО, д. 6, кв. 81 | 005364 | СЭТ1-2 | 2007-01-01 | 2023-01-01 | Лениногорск.ОКО | МКД
ЛЕНИНОГОРСК Г, УЛ. КОШЕВОГО, д. 6, кв. 82 | 005000 | СЭТ1-2 | 2007-01-01 | 2023-01-01 | Лениногорск.ОКО | МКД
ЛЕНИНОГОРСК Г, УЛ. КОШЕВОГО, д. 6, кв. 94 | 114343 | СОЭ | 2007-10-10 | 2023-10-10 | Лениногорск.ОКО | МКД
ЛЕНИНОГОРСК Г, УЛ. КОШЕВОГО, д. 6, кв. 98 | 112138 | СОЭ | 2007-12-23 | 2023-12-23 | Лениногорск.ОКО | МКД
ЛЕНИНОГОРСК Г, УЛ. КРАСНОКАМСКАЯ, д. 5, кв. 8 | 2070904877982 повт | СЕ-101 | 2007-01-01 | 2023-02-02 | Лениногорск.ОКО | МКД
ЛЕНИНОГОРСК Г, УЛ. КРУПСКОЙ, д. 14, кв. 21 | 014984/ | СОЭ-5 | 2007-11-01 | 2023-12-02 | Лениногорск.ОКО | МКД
ЛЕНИНОГОРСК Г, УЛ. КРУПСКОЙ, д. 5, кв. 1 | 00789022040372 | СЕ10156145М | 2017-11-01 | 2023-12-02 | Лениногорск.ОКО | МКД
ЛЕНИНОГОРСК Г, УЛ. КУЗНЕЧНАЯ, д. 3, кв. 1 | 01913648 | МЕРКУРИЙ 200.02 | 2007-11-12 | 2023-11-12 | Лениногорск.ОКО | МКД
ЛЕНИНОГОРСК Г, УЛ. КУЙБЫШЕВА, д. 16, кв. 7 | 0428450 | СО-Э4491М-1 | 2007-12-01 | 2023-12-02 | Лениногорск.ОКО | МКД
ЛЕНИНОГОРСК Г, УЛ. КУЙБЫШЕВА, д. 22, кв. 4 | 080365 | СОЭ-52 | 2007-12-01 | 2023-12-02 | Лениногорск.ОКО | МКД
ЛЕНИНОГОРСК Г, УЛ. КУЙБЫШЕВА, д. 22, кв. 6 | 057101 | СО-И4491М2-2(5) | 2007-12-01 | 2023-12-02 | Лениногорск.ОКО | МКД
ЛЕНИНОГОРСК Г, УЛ. КУЙБЫШЕВА, д. 22, кв. 7 | 100937 | СО-Э4491М1-1 | 2007-12-01 | 2023-12-02 | Лениногорск.ОКО | МКД
ЛЕНИНОГОРСК Г, УЛ. КУЙБЫШЕВА, д. 22, кв. 8 | 07820709042525 | ЦЭ6807П | 2007-12-01 | 2023-12-02 | Лениногорск.ОКО | МКД
ЛЕНИНОГОРСК Г, УЛ. КУЙБЫШЕВА, д. 22, кв. 9 | 1150292013Э | СО-Э4491М-1 | 2007-12-01 | 2023-12-02 | Лениногорск.ОКО | МКД
ЛЕНИНОГОРСК Г, УЛ. КУЙБЫШЕВА, д. 23, кв. 14 | 121267 | СО-Э4491М1-1 | 2007-11-01 | 2023-12-02 | Лениногорск.ОКО | МКД
ЛЕНИНОГОРСК Г, УЛ. КУЙБЫШЕВА, д. 23, кв. 34 | 112767 | СО-Э4491М-1 | 2007-01-01 | 2023-02-02 | Лениногорск.ОКО | МКД
ЛЕНИНОГОРСК Г, УЛ. КУЙБЫШЕВА, д. 23, кв. 35 | 050960 | СО-Э4491М-1 | 2007-01-01 | 2023-02-02 | Лениногорск.ОКО | МКД
ЛЕНИНОГОРСК Г, УЛ. КУЙБЫШЕВА, д. 23, кв. 37 | 117229085 | СЕ-101 | 2017-07-01 | 2023-08-02 | Лениногорск.ОКО | МКД
ЛЕНИНОГОРСК Г, УЛ. КУЙБЫШЕВА, д. 23, кв. 65 | 01917310 | МЕРКУРИЙ 200-02 | 2007-01-01 | 2023-02-02 | Лениногорск.ОКО | МКД
ЛЕНИНОГОРСК Г, УЛ. КУЙБЫШЕВА, д. 37, кв. 11 | 113426 | СО-Э4491М1-1 | 2007-11-01 | 2023-12-02 | Лениногорск.ОКО | МКД
ЛЕНИНОГОРСК Г, УЛ. КУЙБЫШЕВА, д. 37, кв. 23 | 1040161 | СО-Э4491М1-1 | 2007-11-01 | 2023-12-02 | Лениногорск.ОКО | МКД
ЛЕНИНОГОРСК Г, УЛ. КУЙБЫШЕВА, д. 37, кв. 31 | 081573 | СОЭ-5 | 2007-11-01 | 2023-12-02 | Лениногорск.ОКО | МКД
ЛЕНИНОГОРСК Г, УЛ. КУЙБЫШЕВА, д. 37, кв. 45 | 112713 | СО-Э4491М1-1 | 2007-11-01 | 2023-12-02 | Лениногорск.ОКО | МКД
ЛЕНИНОГОРСК Г, УЛ. КУЙБЫШЕВА, д. 37, кв. 47 | 006857 | СЭО-1.09 | 2007-11-01 | 2023-12-02 | Лениногорск.ОКО | МКД
ЛЕНИНОГОРСК Г, УЛ. КУЙБЫШЕВА, д. 37, кв. 55 | 114465 | СОЭ-52/50-11 | 2007-11-01 | 2023-12-02 | Лениногорск.ОКО | МКД
ЛЕНИНОГОРСК Г, УЛ. КУЙБЫШЕВА, д. 37, кв. 57 | 113695 | СО-Э4491М1-1 | 2007-11-01 | 2023-12-02 | Лениногорск.ОКО | МКД
ЛЕНИНОГОРСК Г, УЛ. КУЙБЫШЕВА, д. 37, кв. 61 | 108049 | СО-И4491М2-5 (5) | 2007-11-01 | 2023-12-02 | Лениногорск.ОКО | МКД
ЛЕНИНОГОРСК Г, УЛ. КУЙБЫШЕВА, д. 37, кв. 63 | 105567 | СО-Э4491М-1 | 2007-11-01 | 2023-12-02 | Лениногорск.ОКО | МКД
ЛЕНИНОГОРСК Г, УЛ. КУЙБЫШЕВА, д. 37, кв. 64 | 113001 | СО-Э4491М1-1 | 2007-11-01 | 2023-12-02 | Лениногорск.ОКО | МКД
ЛЕНИНОГОРСК Г, УЛ. КУЙБЫШЕВА, д. 37, кв. 65 | 113005 | СО-Э4491М1-1 | 2007-11-01 | 2023-12-02 | Лениногорск.ОКО | МКД
ЛЕНИНОГОРСК Г, УЛ. КУЙБЫШЕВА, д. 37, кв. 7 | 081864 | СО-Э4491М1-1 | 2007-11-01 | 2023-12-02 | Лениногорск.ОКО | МКД
ЛЕНИНОГОРСК Г, УЛ. КУЙБЫШЕВА, д. 37, кв. 77 | 07895711090 | ЦЭ6807П | 2007-11-01 | 2023-12-02 | Лениногорск.ОКО | МКД
ЛЕНИНОГОРСК Г, УЛ. КУЙБЫШЕВА, д. 37, кв. 8 | 0782071050 | ЦЭ6807П | 2007-11-01 | 2023-12-02 | Лениногорск.ОКО | МКД
ЛЕНИНОГОРСК Г, УЛ. КУЙБЫШЕВА, д. 37, кв. 83 | 0712971060 | ЦЭ6807П | 2007-11-01 | 2023-12-02 | Лениногорск.ОКО | МКД
ЛЕНИНОГОРСК Г, УЛ. КУЙБЫШЕВА, д. 37, кв. 84 | 101694 | СО-Э4491М-1 | 2007-11-01 | 2023-12-02 | Лениногорск.ОКО | МКД
ЛЕНИНОГОРСК Г, УЛ. КУЙБЫШЕВА, д. 37, кв. 87 | 114356 | СО-Э4491М-1 | 2007-11-01 | 2023-12-02 | Лениногорск.ОКО | МКД
ЛЕНИНОГОРСК Г, УЛ. КУЙБЫШЕВА, д. 37, кв. 88 | 0712971006933341 | ЦЭ6807П | 2007-11-01 | 2023-12-02 | Лениногорск.ОКО | МКД
ЛЕНИНОГОРСК Г, ул. Ленинградская, д. 10, кв. 7 | 70401023700 | ЦЭ6803В | 2007-09-03 | 2023-09-03 | Лениногорск.ОКО | МКД
ЛЕНИНОГОРСК Г, ул. Ленинградская, д. 19, кв. 9 | 113195 | СО-Э4491М-1 | 2007-11-01 | 2023-12-02 | Лениногорск.ОКО | МКД
ЛЕНИНОГОРСК Г, ул. Ленинградская, д. 21, кв. 20 | 080968 | СО-Э4491М1-1 | 2007-11-01 | 2023-12-02 | Лениногорск.ОКО | МКД
ЛЕНИНОГОРСК Г, ул. Ленинградская, д. 21, кв. 29 | 050286 | СОЭ-5/50-Т | 2007-11-01 | 2023-12-02 | Лениногорск.ОКО | МКД
ЛЕНИНОГОРСК Г, ул. Ленинградская, д. 21, кв. 40 | 044547 | СОЭ-52/50-11 | 2007-11-01 | 2023-12-02 | Лениногорск.ОКО | МКД
ЛЕНИНОГОРСК Г, ул. Ленинградская, д. 21, кв. 48 | 07128703080 | ЦЭ6807П | 2007-11-01 | 2023-12-02 | Лениногорск.ОКО | МКД
ЛЕНИНОГОРСК Г, ул. Ленинградская, д. 21, кв. 58 | 3477045 | СО-Э4491 М1-1 | 2007-11-01 | 2023-12-02 | Лениногорск.ОКО | МКД
ЛЕНИНОГОРСК Г, ул. Ленинградская, д. 21, кв. 59 | 113174 | СО-Э4491М-1 | 2007-11-01 | 2023-12-02 | Лениногорск.ОКО | МКД
ЛЕНИНОГОРСК Г, ул. Ленинградская, д. 21, кв. 63 | 113486 | СО-Э4491М1-1 | 2007-11-01 | 2023-12-02 | Лениногорск.ОКО | МКД
ЛЕНИНОГОРСК Г, ул. Ленинградская, д. 23, кв. 1 | 103009 | СО-Э4491 М1-1 | 2007-11-01 | 2023-12-02 | Лениногорск.ОКО | МКД
ЛЕНИНОГОРСК Г, ул. Ленинградская, д. 23, кв. 10 | 113460 | СО-Э4491М1-1 | 2007-11-01 | 2023-12-02 | Лениногорск.ОКО | МКД
ЛЕНИНОГОРСК Г, ул. Ленинградская, д. 23, кв. 16 | 013796 | СО-Э4491М2-1 | 2007-11-01 | 2023-12-02 | Лениногорск.ОКО | МКД
ЛЕНИНОГОРСК Г, ул. Ленинградская, д. 23, кв. 20 | 12015117 | СЭО-1.18 | 2007-11-01 | 2023-12-02 | Лениногорск.ОКО | МКД
ЛЕНИНОГОРСК Г, ул. Ленинградская, д. 23, кв. 22 | 044578 | СОЭ-52/50-11 | 2007-11-01 | 2023-12-02 | Лениногорск.ОКО | МКД
ЛЕНИНОГОРСК Г, ул. Ленинградская, д. 23, кв. 25 | 9029321707 | СОЛО-1S-В6-ВО1/7 | 2007-11-01 | 2023-12-02 | Лениногорск.ОКО | МКД
ЛЕНИНОГОРСК Г, ул. Ленинградская, д. 23, кв. 4 | 013805 | СО-Э4491М2-1 | 2007-11-01 | 2023-12-02 | Лениногорск.ОКО | МКД
ЛЕНИНОГОРСК Г, ул. Ленинградская, д. 23, кв. 54 | 112952 | СО-Э4491М1-1 | 2007-11-01 | 2023-12-02 | Лениногорск.ОКО | МКД
ЛЕНИНОГОРСК Г, ул. Ленинградская, д. 23, кв. 56 | 082959 | СОЭ-52/50-11 | 2007-11-01 | 2023-12-02 | Лениногорск.ОКО | МКД
ЛЕНИНОГОРСК Г, ул. Ленинградская, д. 23, кв. 6 | 114579 | СО-Э4491М1-1 | 2007-11-01 | 2023-12-02 | Лениногорск.ОКО | МКД
ЛЕНИНОГОРСК Г, ул. Ленинградская, д. 23, кв. 8 | 76040577 | ЦЭ6807ПК | 2007-11-01 | 2023-12-02 | Лениногорск.ОКО | МКД
ЛЕНИНОГОРСК Г, ул. Ленинградская, д. 25А, кв. 11 | 113665 | СО-Э4491М-1 | 2007-11-01 | 2023-12-02 | Лениногорск.ОКО | МКД
ЛЕНИНОГОРСК Г, ул. Ленинградская, д. 25А, кв. 16 | 020034 | СО-Э4491М2-1 | 2007-11-01 | 2023-12-02 | Лениногорск.ОКО | МКД
ЛЕНИНОГОРСК Г, ул. Ленинградская, д. 25А, кв. 17 | 0789571109088461 | ЦЭ6807П | 2007-11-01 | 2023-12-02 | Лениногорск.ОКО | МКД
ЛЕНИНОГОРСК Г, ул. Ленинградская, д. 25А, кв. 18 | 108424 | СО-И4491М2-5 (5) | 2007-11-01 | 2023-12-02 | Лениногорск.ОКО | МКД
ЛЕНИНОГОРСК Г, ул. Ленинградская, д. 25А, кв. 20 | 0789571109377916 | ЦЭ6807П | 2007-11-01 | 2023-12-02 | Лениногорск.ОКО | МКД
ЛЕНИНОГОРСК Г, ул. Ленинградская, д. 25А, кв. 26 | 113371 | СО-Э4491 М1-1 | 2007-11-01 | 2023-12-02 | Лениногорск.ОКО | МКД
ЛЕНИНОГОРСК Г, ул. Ленинградская, д. 25А, кв. 38 | 76015303 | ЦЭ6807ПК | 2007-11-01 | 2023-12-02 | Лениногорск.ОКО | МКД
ЛЕНИНОГОРСК Г, ул. Ленинградская, д. 25А, кв. 39 | 07129710060 | ЦЭ6807П | 2007-11-01 | 2023-12-02 | Лениногорск.ОКО | МКД
ЛЕНИНОГОРСК Г, ул. Ленинградская, д. 25А, кв. 4 | 111586 | СО-Э4491М-1 | 2007-11-01 | 2023-12-02 | Лениногорск.ОКО | МКД
ЛЕНИНОГОРСК Г, ул. Ленинградская, д. 25А, кв. 40 | 76043170 | ЦЭ6807ПК | 2007-11-01 | 2023-12-02 | Лениногорск.ОКО | МКД
ЛЕНИНОГОРСК Г, ул. Ленинградская, д. 25А, кв. 43 | 01374186 | МЕРКУРИЙ 201 | 2007-11-01 | 2023-12-02 | Лениногорск.ОКО | МКД
ЛЕНИНОГОРСК Г, ул. Ленинградская, д. 25А, кв. 49 | 102287 | СОЭ4491М1-1 | 2007-11-01 | 2023-12-02 | Лениногорск.ОКО | МКД
ЛЕНИНОГОРСК Г, ул. Ленинградская, д. 25А, кв. 50 | 113476 | СО-Э4491М-1 | 2007-11-01 | 2023-12-02 | Лениногорск.ОКО | МКД
ЛЕНИНОГОРСК Г, ул. Ленинградская, д. 25А, кв. 57 | 103351 | СО-Э4491М1-1 | 2007-11-01 | 2023-12-02 | Лениногорск.ОКО | МКД
ЛЕНИНОГОРСК Г, ул. Ленинградская, д. 25А, кв. 59 | 110069 | СО-Э4491М1-1 | 2007-11-01 | 2023-12-02 | Лениногорск.ОКО | МКД
ЛЕНИНОГОРСК Г, ул. Ленинградская, д. 25А, кв. 60 | 105813 | СО-Э4491М1-1 | 2007-11-01 | 2023-12-02 | Лениногорск.ОКО | МКД
ЛЕНИНОГОРСК Г, ул. Ленинградская, д. 25А, кв. 61 | 013030 | СЭО-1.09 | 2007-11-01 | 2023-12-02 | Лениногорск.ОКО | МКД
ЛЕНИНОГОРСК Г, ул. Ленинградская, д. 25А, кв. 64 | 105852 | СО-Э4491М-1 | 2007-11-01 | 2023-12-02 | Лениногорск.ОКО | МКД
ЛЕНИНОГОРСК Г, ул. Ленинградская, д. 25А, кв. 65 | 121996 | СО-Э4491М2-1 | 2007-11-01 | 2023-12-02 | Лениногорск.ОКО | МКД
ЛЕНИНОГОРСК Г, ул. Ленинградская, д. 25А, кв. 71 | 007789021029215 | СЕ 101S6145М | 2007-07-01 | 2023-08-02 | Лениногорск.ОКО | МКД
ЛЕНИНОГОРСК Г, ул. Ленинградская, д. 27, кв. 20 | 103353 | СО-Э4491М1-1 | 2007-11-01 | 2023-12-02 | Лениногорск.ОКО | МКД
ЛЕНИНОГОРСК Г, ул. Ленинградская, д. 27, кв. 28 | 01231338 | Меркурий 202.5 | 2007-11-01 | 2023-12-02 | Лениногорск.ОКО | МКД
ЛЕНИНОГОРСК Г, ул. Ленинградская, д. 27, кв. 3 | 050945 | СО-Э4491М-1 | 2007-11-01 | 2023-12-02 | Лениногорск.ОКО | МКД
ЛЕНИНОГОРСК Г, ул. Ленинградская, д. 27, кв. 39 | 0782070904512 | ЦЭ6807П | 2007-11-01 | 2023-12-02 | Лениногорск.ОКО | МКД
ЛЕНИНОГОРСК Г, ул. Ленинградская, д. 27, кв. 41 | 102152 | СО-Э4491М1-1 | 2007-11-01 | 2023-12-02 | Лениногорск.ОКО | МКД
ЛЕНИНОГОРСК Г, ул. Ленинградская, д. 27, кв. 44 | 518166 | СОЭ-52/50-11 | 2009-07-01 | 2023-08-02 | Лениногорск.ОКО | МКД
ЛЕНИНОГОРСК Г, ул. Ленинградская, д. 27, кв. 46 | 00975020 | Меркурий 201.5 | 2007-11-01 | 2023-12-02 | Лениногорск.ОКО | МКД
ЛЕНИНОГОРСК Г, ул. Ленинградская, д. 27, кв. 50 | 043764 | СО-Э4491М-1 | 2007-11-01 | 2023-12-02 | Лениногорск.ОКО | МКД
ЛЕНИНОГОРСК Г, ул. Ленинградская, д. 27, кв. 56 | 01022364 | МЕРКУРИЙ 200-02 | 2007-11-01 | 2023-12-02 | Лениногорск.ОКО | МКД
ЛЕНИНОГОРСК Г, ул. Ленинградская, д. 27, кв. 63 | 07128710068 | ЦЭ6807П | 2007-11-01 | 2023-12-02 | Лениногорск.ОКО | МКД
ЛЕНИНОГОРСК Г, ул. Ленинградская, д. 27, кв. 64 | 01014490 | Меркурий 200 | 2007-11-01 | 2023-12-02 | Лениногорск.ОКО | МКД
ЛЕНИНОГОРСК Г, ул. Ленинградская, д. 27, кв. 9 | 31300096 | МЕРКУРИЙ 201.01 | 2017-09-01 | 2023-10-02 | Лениногорск.ОКО | МКД
ЛЕНИНОГОРСК Г, ул. Ленинградская, д. 47, кв. 56 | 9024320707/ | СОЛО-1S-В6-ВО1/7 | 2007-11-01 | 2023-12-02 | Лениногорск.ОКО | МКД
ЛЕНИНОГОРСК Г, ул. Ленинградская, д. 51, кв. 40 | 095100. | СО-И4491М | 2007-02-01 | 2023-03-02 | Лениногорск.ОКО | МКД
ЛЕНИНОГОРСК Г, ул. Ленинградская, д. 51, кв. 66 | 036715407/ | СОЛО | 2007-11-01 | 2023-12-02 | Лениногорск.ОКО | МКД
ЛЕНИНОГОРСК Г, ул. Ленинградская, д. 85, кв. 11 | 12870206820751 | ЦЭ6807П | 2007-01-02 | 2023-01-02 | Лениногорск.ОКО | МКД
ЛЕНИНОГОРСК Г, ул. Ленинградская, д. 85, кв. 2 | 12870104203359 | ЦЭ6807П | 2007-01-02 | 2023-01-02 | Лениногорск.ОКО | МКД
ЛЕНИНОГОРСК Г, ул. Ленинградская, д. 85, кв. 21 | 12670103958526 | ЦЭ6807П | 2007-01-02 | 2023-01-02 | Лениногорск.ОКО | МКД
ЛЕНИНОГОРСК Г, ул. Ленинградская, д. 85, кв. 3 | 12870104170756 | ЦЭ6807П | 2007-01-02 | 2023-01-02 | Лениногорск.ОКО | МКД
ЛЕНИНОГОРСК Г, ул. Ленинградская, д. 85, кв. 31 | 12871006809922 | ЦЭ6807П | 2007-01-02 | 2023-01-02 | Лениногорск.ОКО | МКД
ЛЕНИНОГОРСК Г, ул. Ленинградская, д. 85, кв. 32 | 12871006737476 | ЦЭ6807П | 2007-01-02 | 2023-01-02 | Лениногорск.ОКО | МКД
ЛЕНИНОГОРСК Г, ул. Ленинградская, д. 85, кв. 35 | 12871006810157 | ЦЭ6807П | 2007-01-02 | 2023-01-02 | Лениногорск.ОКО | МКД
ЛЕНИНОГОРСК Г, ул. Ленинградская, д. 85, кв. 37 | 12871005821031 | ЦЭ6807П | 2007-01-02 | 2023-01-02 | Лениногорск.ОКО | МКД
ЛЕНИНОГОРСК Г, ул. Ленинградская, д. 85, кв. 39 | 12876006811215 | ЦЭ6807П | 2007-01-02 | 2023-01-02 | Лениногорск.ОКО | МКД
ЛЕНИНОГОРСК Г, ул. Ленинградская, д. 85, кв. 4 | 12870104174468 | ЦЭ6807П | 2007-01-02 | 2023-01-02 | Лениногорск.ОКО | МКД
ЛЕНИНОГОРСК Г, ул. Ленинградская, д. 85, кв. 42 | 12871006731643 | ЦЭ6807П | 2007-01-02 | 2023-01-02 | Лениногорск.ОКО | МКД
ЛЕНИНОГОРСК Г, ул. Ленинградская, д. 85, кв. 45 | 128/71006730905 | ЦЭ6807П | 2007-01-02 | 2023-01-02 | Лениногорск.ОКО | МКД
ЛЕНИНОГОРСК Г, ул. Ленинградская, д. 85, кв. 46 | 12870904684730 | ЦЭ6807П | 2007-01-02 | 2023-01-02 | Лениногорск.ОКО | МКД
ЛЕНИНОГОРСК Г, ул. Ленинградская, д. 85, кв. 47 | 12877006953687 | ЦЭ6807П | 2007-01-02 | 2023-01-02 | Лениногорск.ОКО | МКД
ЛЕНИНОГОРСК Г, ул. Ленинградская, д. 85, кв. 5 | 1280104178992 | ЦЭ6807П | 2007-01-02 | 2023-01-02 | Лениногорск.ОКО | МКД
ЛЕНИНОГОРСК Г, ул. Ленинградская, д. 85, кв. 51 | 12871006798158 | ЦЭ5807ВК | 2007-01-02 | 2023-01-02 | Лениногорск.ОКО | МКД
ЛЕНИНОГОРСК Г, ул. Ленинградская, д. 85, кв. 54 | 12871006877228 | ЦЭ5807ВК | 2007-01-02 | 2023-01-02 | Лениногорск.ОКО | МКД
ЛЕНИНОГОРСК Г, ул. Ленинградская, д. 85, кв. 55 | 12871006925165 | ЦЭ5807ВК | 2007-01-02 | 2023-01-02 | Лениногорск.ОКО | МКД
ЛЕНИНОГОРСК Г, ул. Ленинградская, д. 85, кв. 56 | 12871006953663 | ЦЭ5807ВК | 2007-01-02 | 2023-01-02 | Лениногорск.ОКО | МКД
ЛЕНИНОГОРСК Г, ул. Ленинградская, д. 85, кв. 6 | 12870206808926 | ЦЭ6807П | 2007-01-02 | 2023-01-02 | Лениногорск.ОКО | МКД
ЛЕНИНОГОРСК Г, ул. Ленинградская, д. 85, кв. 61 | 128710096790961 | ЦЭ5807ВК | 2007-01-02 | 2023-01-02 | Лениногорск.ОКО | МКД
ЛЕНИНОГОРСК Г, ул. Ленинградская, д. 85, кв. 62 | 007791030004148 | ЦЭ6807П | 2007-01-02 | 2023-01-02 | Лениногорск.ОКО | МКД
ЛЕНИНОГОРСК Г, ул. Ленинградская, д. 85, кв. 65 | 12871005825893 | ЦЭ6807П | 2007-01-02 | 2023-01-02 | Лениногорск.ОКО | МКД
ЛЕНИНОГОРСК Г, ул. Ленинградская, д. 85, кв. 67 | 12871006731346 | ЦЭ6807П | 2007-01-02 | 2023-01-02 | Лениногорск.ОКО | МКД
ЛЕНИНОГОРСК Г, ул. Ленинградская, д. 85, кв. 71 | 12871006776209 | ЦЭ6807П | 2007-01-02 | 2023-01-02 | Лениногорск.ОКО | МКД
ЛЕНИНОГОРСК Г, ул. Ленинградская, д. 85, кв. 73 | 12871006787053 | ЦЭ6807П | 2007-01-02 | 2023-01-02 | Лениногорск.ОКО | МКД
ЛЕНИНОГОРСК Г, ул. Ленинградская, д. 85, кв. 77 | 12871006833699 | ЦЭ6807П | 2007-01-02 | 2023-01-02 | Лениногорск.ОКО | МКД
ЛЕНИНОГОРСК Г, ул. Ленинградская, д. 85, кв. 78 | 12871006787 | ЦЭ6807П | 2007-01-02 | 2023-01-02 | Лениногорск.ОКО | МКД
ЛЕНИНОГОРСК Г, ул. Ленинградская, д. 85, кв. 8 | 12870307865521 | ЦЭ6807П | 2007-01-02 | 2023-01-02 | Лениногорск.ОКО | МКД
ЛЕНИНОГОРСК Г, ул. Ленинградская, д. 85, кв. 80 | 12871006921228 | ЦЭ6807П | 2007-01-02 | 2023-01-02 | Лениногорск.ОКО | МКД
ЛЕНИНОГОРСК Г, ул. Ленинградская, д. 85, кв. 86 | 12871006252819 | ЦЭ6807П | 2007-01-02 | 2023-01-02 | Лениногорск.ОКО | МКД
ЛЕНИНОГОРСК Г, ул. Лермонтова, д. 44, кв. 38 | 117415896 | СЕ-101 | 2017-04-02 | 2023-06-02 | Лениногорск.ОКО | МКД
ЛЕНИНОГОРСК Г, ул. Лермонтова, д. 48, кв. 18 | 0712970107 | ЦЭ6807П | 2007-01-01 | 2023-02-02 | Лениногорск.ОКО | МКД
ЛЕНИНОГОРСК Г, ул. Лермонтова, д. 48, кв. 30 | 9023077007 | СОЛО | 2007-01-01 | 2023-02-02 | Лениногорск.ОКО | МКД
ЛЕНИНОГОРСК Г, ул. Лермонтова, д. 48, кв. 4 | 003095 | СОЭ 52/60-01 Ш | 2007-01-01 | 2023-02-02 | Лениногорск.ОКО | МКД
ЛЕНИНОГОРСК Г, ул. Лермонтова, д. 48, кв. 6 | 07820709048 | ЦЭ6807П | 2007-01-01 | 2023-02-02 | Лениногорск.ОКО | МКД
ЛЕНИНОГОРСК Г, ул. Лермонтова, д. 48, кв. 63 | 000758 | СОЭ 52/60-01 Ш | 2007-01-01 | 2023-02-02 | Лениногорск.ОКО | МКД
ЛЕНИНОГОРСК Г, УЛ. ЛЫЖНАЯ, д. 5, кв. 34 | 105779 | СО-Э449 1М1-1 | 2007-12-01 | 2023-12-01 | Лениногорск.ОКО | МКД
ЛЕНИНОГОРСК Г, УЛ. М.ДЖАЛИЛЯ, д. 10, кв. 1 | 15042031 | Меркурий 231 АМ-01 | 2013-09-01 | 2023-09-01 | Лениногорск.ОКО | МКД
ЛЕНИНОГОРСК Г, УЛ. МОЛОДЕЖНАЯ, д. 13, кв. 1 | 0712971006893539 | ЦЭ6807п | 2007-10-23 | 2023-10-23 | Лениногорск.ОКО | МКД
ЛЕНИНОГОРСК Г, УЛ. МОЛОДЕЖНАЯ, д. 14, кв. 2 | 01538552 | МЕРКУРИЙ 200 | 2007-11-05 | 2023-11-05 | Лениногорск.ОКО | МКД
ЛЕНИНОГОРСК Г, УЛ. МОЛОДЕЖНАЯ, д. 3, кв. 2 | 115325 | СО-Э449 1М1-1 | 2007-09-12 | 2023-09-12 | Лениногорск.ОКО | МКД
ЛЕНИНОГОРСК Г, УЛ. МОЛОДЕЖНАЯ, д. 4, кв. 2 | 01425392 | МЕРКУРИЙ 200.02 | 2007-12-23 | 2023-12-23 | Лениногорск.ОКО | МКД
ЛЕНИНОГОРСК Г, УЛ. МОЛОДЕЖНАЯ, д. 5, кв. 1 | 01004550 | МЕРКУРИЙ 200.02 | 2007-11-13 | 2023-11-13 | Лениногорск.ОКО | МКД
ЛЕНИНОГОРСК Г, УЛ. МОЛОДЕЖНАЯ, д. 5, кв. 2 | 01537320 | МЕРКУРИЙ 200 | 2007-11-16 | 2023-11-16 | Лениногорск.ОКО | МКД
ЛЕНИНОГОРСК Г, УЛ. МОЛОДЕЖНАЯ, д. 9, кв. 1 | 01022470 | МЕРКУРИЙ 200.02 | 2007-02-12 | 2023-02-12 | Лениногорск.ОКО | МКД
ЛЕНИНОГОРСК Г, УЛ. МОРЯКОВА, д. 13, кв. 14 | 0712971006 | ЦЭ6807БК (5) | 2007-12-01 | 2023-12-02 | Лениногорск.ОКО | МКД
ЛЕНИНОГОРСК Г, УЛ. МОРЯКОВА, д. 13, кв. 47 | 416552 | СО-505 (5) | 2007-12-01 | 2023-12-02 | Лениногорск.ОКО | МКД
ЛЕНИНОГОРСК Г, УЛ. МОРЯКОВА, д. 13, кв. 6 | 7615124 | ЦЭ6807ПК | 2007-12-01 | 2023-12-02 | Лениногорск.ОКО | МКД
ЛЕНИНОГОРСК Г, УЛ. МУРЗИНА, д. 2Б, кв. 17 | 0789571109458066 | ЦЭ6807п | 2007-11-26 | 2023-11-26 | Лениногорск.ОКО | МКД
ЛЕНИНОГОРСК Г, УЛ. МУРЗИНА, д. 2Б, кв. 3 | 053132 | СОЭ-52 | 2007-05-03 | 2023-05-03 | Лениногорск.ОКО | МКД
ЛЕНИНОГОРСК Г, УЛ. МУРЗИНА, д. 2Б, кв. 6 | 0712970708 | ЦЭ6807п | 2007-08-13 | 2023-08-13 | Лениногорск.ОКО | МКД
ЛЕНИНОГОРСК Г, УЛ. НАБЕРЕЖНАЯ, д. 10, кв. 42 | 01595644 | Меркурий 200-02 | 2007-11-01 | 2023-12-02 | Лениногорск.ОКО | МКД
ЛЕНИНОГОРСК Г, УЛ. НАБЕРЕЖНАЯ, д. 10, кв. 53 | 074358 | СО-Э4491М1-1 | 2007-11-01 | 2023-12-02 | Лениногорск.ОКО | МКД
ЛЕНИНОГОРСК Г, УЛ. НАБЕРЕЖНАЯ, д. 10, кв. 6 | 07011707082015ЭЛ | СЕ-101 S6 145M6 | 2007-11-01 | 2023-12-02 | Лениногорск.ОКО | МКД
ЛЕНИНОГОРСК Г, УЛ. НАБЕРЕЖНАЯ, д. 10, кв. 60 | 015201 | СО-Э4491М2-1 | 2007-11-01 | 2023-12-02 | Лениногорск.ОКО | МКД
ЛЕНИНОГОРСК Г, УЛ. НАРОДНАЯ СТРОЙКА, д. 15, кв. 2 | 0782070908 | ЦЭ6807п | 2007-08-20 | 2023-08-20 | Лениногорск.ОКО | МКД
ЛЕНИНОГОРСК Г, УЛ. НАРОДНАЯ СТРОЙКА, д. 19, кв. 1 | 07276701052 | ЦЭ6807п | 2007-01-12 | 2023-01-12 | Лениногорск.ОКО | МКД
ЛЕНИНОГОРСК Г, УЛ. НАРОДНАЯ СТРОЙКА, д. 19, кв. 2 | 0789571109448685 | ЦЭ6803 | 2007-05-01 | 2023-05-01 | Лениногорск.ОКО | МКД
ЛЕНИНОГОРСК Г, УЛ. ОКТЯБРЬСКАЯ, д. 1, кв. 1 | 01024694 | МЕРКУРИЙ 200.02 | 2007-05-14 | 2023-05-14 | Лениногорск.ОКО | МКД
ЛЕНИНОГОРСК Г, УЛ. ОКТЯБРЬСКАЯ, д. 11, кв. 1 | 01019480 | МЕРКУРИЙ 200.02 | 2007-05-18 | 2023-05-18 | Лениногорск.ОКО | МКД
ЛЕНИНОГОРСК Г, УЛ. ОКТЯБРЬСКАЯ, д. 15, кв. 1 | 01914676 | МЕРКУРИЙ 200.02 | 2007-11-27 | 2023-11-27 | Лениногорск.ОКО | МКД
ЛЕНИНОГОРСК Г, УЛ. ОКТЯБРЬСКАЯ, д. 15, кв. 2 | 0603581005646116 | СЕ 101 | 2007-07-07 | 2023-07-07 | Лениногорск.ОКО | МКД
ЛЕНИНОГОРСК Г, УЛ. ОКТЯБРЬСКАЯ, д. 17, кв. 2 | 01911214 | МЕРКУРИЙ 200.02 | 2013-12-07 | 2023-12-07 | Лениногорск.ОКО | МКД
ЛЕНИНОГОРСК Г, УЛ. ОКТЯБРЬСКАЯ, д. 18А, кв. 1 | 113736 | СО-Э449 1М1-1 | 2007-11-12 | 2023-11-12 | Лениногорск.ОКО | МКД
ЛЕНИНОГОРСК Г, УЛ. ОКТЯБРЬСКАЯ, д. 25, кв. 2 | 0712971006963973 | ЦЭ6807п | 2007-10-10 | 2023-10-10 | Лениногорск.ОКО | МКД
ЛЕНИНОГОРСК Г, УЛ. ОКТЯБРЬСКАЯ, д. 7, кв. 1 | 061484 | СОЭ | 2007-08-13 | 2023-08-13 | Лениногорск.ОКО | МКД
ЛЕНИНОГОРСК Г, УЛ. ОСИПЕНКО, д. 7, кв. 1 | 007789021033682 | СЕ 101 | 2007-03-01 | 2023-03-01 | Лениногорск.ОКО | МКД
ЛЕНИНОГОРСК Г, УЛ. САДОВАЯ, д. 10, кв. 7 | 01008413.1 | Меркурий-200.02 | 2007-01-01 | 2023-02-02 | Лениногорск.ОКО | МКД
ЛЕНИНОГОРСК Г, УЛ. САДРИЕВА, д. 23, кв. 73 | 0782070904136973 | СЭ-102 | 2007-02-01 | 2023-03-02 | Лениногорск.ОКО | МКД
ЛЕНИНОГОРСК Г, УЛ. САДРИЕВА, д. 48, кв. 8 | 044609/1 | СОЭ 5250-11Ш | 2007-01-01 | 2023-02-02 | Лениногорск.ОКО | МКД
ЛЕНИНОГОРСК Г, УЛ. СВЕТЛАЯ, д. 1, кв. 1 | 0710233 | СО-И449 М2-5 | 2007-12-01 | 2023-12-01 | Лениногорск.ОКО | МКД
ЛЕНИНОГОРСК Г, УЛ. СВОБОДЫ, д. 110, кв. 2 | 112481 | СОЭ | 2007-12-11 | 2023-12-11 | Лениногорск.ОКО | МКД
ЛЕНИНОГОРСК Г, УЛ. СВОБОДЫ, д. 121, кв. 2 | 07129708021 | ЦЭ6807п | 2007-09-11 | 2023-09-11 | Лениногорск.ОКО | МКД
ЛЕНИНОГОРСК Г, УЛ. СВОБОДЫ, д. 142Б, кв. 1 | 071287040922 | ЦЭ6807п | 2007-05-14 | 2023-05-14 | Лениногорск.ОКО | МКД
ЛЕНИНОГОРСК Г, УЛ. СВОБОДЫ, д. 142Б, кв. 2 | 071287040921 | ЦЭ6807п | 2007-06-26 | 2023-06-26 | Лениногорск.ОКО | МКД
ЛЕНИНОГОРСК Г, УЛ. ТУКАЯ, д. 16, кв. 4 | 76017078/1 | ЦЭ 6807П | 2007-01-01 | 2023-02-02 | Лениногорск.ОКО | МКД
ЛЕНИНОГОРСК Г, УЛ. ФАРРАХОВА, д. 1, кв. 1 | 0712870104168740 | ЦЭ6807п | 2007-01-12 | 2023-01-12 | Лениногорск.ОКО | МКД
ЛЕНИНОГОРСК Г, УЛ. ФАРРАХОВА, д. 1, кв. 2 | 0712870501912564 | ЦЭ6807п | 2007-01-12 | 2023-01-12 | Лениногорск.ОКО | МКД
ЛЕНИНОГОРСК Г, УЛ. ФАРРАХОВА, д. 2, кв. 1 | 01913230 | МЕРКУРИЙ 200.02 | 2007-10-12 | 2023-10-12 | Лениногорск.ОКО | МКД
ЛЕНИНОГОРСК Г, УЛ. ФАРРАХОВА, д. 4, кв. 1 | 0782070904154 | ЦЭ6807п | 2007-11-02 | 2023-11-02 | Лениногорск.ОКО | МКД
ЛЕНИНОГОРСК Г, УЛ. ФРУНЗЕ, д. 13, кв. 1 | 056781605 | СО-ЭЭ9301 | 2007-01-01 | 2023-01-01 | Лениногорск.ОКО | МКД
ЛЕНИНОГОРСК Г, УЛ. ФРУНЗЕ, д. 13, кв. 2 | 114992 | СОЭ | 2007-11-01 | 2023-11-01 | Лениногорск.ОКО | МКД
ЛЕНИНОГОРСК Г, УЛ. ФРУНЗЕ, д. 15, кв. 1 | 101914 | СОЭ | 2007-11-07 | 2023-11-07 | Лениногорск.ОКО | МКД
ЛЕНИНОГОРСК Г, УЛ. ФРУНЗЕ, д. 17, кв. 2 | 114909 | СОЭ | 2007-11-07 | 2023-11-07 | Лениногорск.ОКО | МКД
ЛЕНИНОГОРСК Г, УЛ. ХАЛИУЛЛИНА, д. 10, кв. 2 | 07112703080 | ЦЭ6803В | 2007-10-10 | 2023-10-10 | Лениногорск.ОКО | МКД
ЛЕНИНОГОРСК Г, УЛ. ХАЛИУЛЛИНА, д. 11, кв. 1 | 112792 | СО-Э449 1М1-1 | 2007-11-01 | 2023-11-01 | Лениногорск.ОКО | МКД
ЛЕНИНОГОРСК Г, УЛ. ХАЛИУЛЛИНА, д. 11, кв. 2 | 01261871 | МЕРКУРИЙ 200.02 | 2007-10-03 | 2023-10-03 | Лениногорск.ОКО | МКД
ЛЕНИНОГОРСК Г, УЛ. ХАЛИУЛЛИНА, д. 1А, кв. 2 | 011076078027282 | ЦЭ6803 | 2015-01-11 | 2023-01-11 | Лениногорск.ОКО | МКД
ЛЕНИНОГОРСК Г, УЛ. ХАЛИУЛЛИНА, д. 32, кв. 2 | 0747871007836305 | ЦЭ6803В | 2007-05-12 | 2023-05-12 | Лениногорск.ОКО | МКД
ЛЕНИНОГОРСК Г, УЛ. ХАЛИУЛЛИНА, д. 5, кв. 2 | 0712970400541947 | ЦЭ6807п | 2007-12-01 | 2023-12-01 | Лениногорск.ОКО | МКД
ЛЕНИНОГОРСК Г, УЛ. ХАЛИУЛЛИНА, д. 9, кв. 2 | 102826 | СО-Э449 1М1-1 | 2007-11-03 | 2023-11-03 | Лениногорск.ОКО | МКД
ЛЕНИНОГОРСК Г, УЛ. ЧАЙКОВСКОГО, д. 20, кв. 100 | 3240 | СЕ-101 | 2007-01-02 | 2023-02-02 | Лениногорск.ОКО | МКД
ЛЕНИНОГОРСК Г, УЛ. ЧАЙКОВСКОГО, д. 20, кв. 24 | 0712970400439749 | СЕ 101S6145М | 2007-01-02 | 2023-01-02 | Лениногорск.ОКО | МКД
ЛЕНИНОГОРСК Г, УЛ. ЧАЙКОВСКОГО, д. 20, кв. 25 | 00737785 | МЕРКУРИЙ 202 | 2007-01-02 | 2023-01-02 | Лениногорск.ОКО | МКД
ЛЕНИНОГОРСК Г, УЛ. ЧАЙКОВСКОГО, д. 20, кв. 26 | 0712970400 | ЦЭ6807П | 2007-01-02 | 2023-01-02 | Лениногорск.ОКО | МКД
ЛЕНИНОГОРСК Г, УЛ. ЧАЙКОВСКОГО, д. 20, кв. 27 | 00737782 | МЕРКУРИЙ 202 | 2007-01-02 | 2023-01-02 | Лениногорск.ОКО | МКД
ЛЕНИНОГОРСК Г, УЛ. ЧАЙКОВСКОГО, д. 20, кв. 31 | 3171 | СЕ 101 | 2007-01-01 | 2023-02-02 | Лениногорск.ОКО | МКД
ЛЕНИНОГОРСК Г, УЛ. ЧАЙКОВСКОГО, д. 20, кв. 33 | 12014768 | СЭО-1.18 | 2007-01-02 | 2023-01-02 | Лениногорск.ОКО | МКД
ЛЕНИНОГОРСК Г, УЛ. ЧАЙКОВСКОГО, д. 20, кв. 34 | 12017269 | СЭО-1.18 | 2007-01-02 | 2023-01-02 | Лениногорск.ОКО | МКД
ЛЕНИНОГОРСК Г, УЛ. ЧАЙКОВСКОГО, д. 20, кв. 41 | 0782070904 | ЦЭ6807П | 2007-01-02 | 2023-01-02 | Лениногорск.ОКО | МКД
ЛЕНИНОГОРСК Г, УЛ. ЧАЙКОВСКОГО, д. 20, кв. 42 | 093167 | СО-Э4491М-1 | 2007-01-02 | 2023-01-02 | Лениногорск.ОКО | МКД
ЛЕНИНОГОРСК Г, УЛ. ЧАЙКОВСКОГО, д. 20, кв. 43 | 093198 | СО-Э4491М-1 | 2007-01-02 | 2023-01-02 | Лениногорск.ОКО | МКД
ЛЕНИНОГОРСК Г, УЛ. ЧАЙКОВСКОГО, д. 20, кв. 44 | 0782070904 | ЦЭ6807П | 2007-01-02 | 2023-01-02 | Лениногорск.ОКО | МКД
ЛЕНИНОГОРСК Г, УЛ. ЧАЙКОВСКОГО, д. 20, кв. 47 | 0782070904 | ЦЭ6807П | 2007-01-02 | 2023-01-02 | Лениногорск.ОКО | МКД
ЛЕНИНОГОРСК Г, УЛ. ЧАЙКОВСКОГО, д. 20, кв. 52 | 077620107928561 | ЦЭ 6807П | 2007-01-02 | 2023-01-02 | Лениногорск.ОКО | МКД
ЛЕНИНОГОРСК Г, УЛ. ЧАЙКОВСКОГО, д. 20, кв. 60 | 113641 | СО-Э4491М-1 | 2007-01-02 | 2023-01-02 | Лениногорск.ОКО | МКД
ЛЕНИНОГОРСК Г, УЛ. ЧАЙКОВСКОГО, д. 20, кв. 67 | 015223 | СО-Э4491М2-1 | 2007-01-02 | 2023-01-02 | Лениногорск.ОКО | МКД
ЛЕНИНОГОРСК Г, УЛ. ЧАЙКОВСКОГО, д. 20, кв. 68 | 121349 | СО-Э4491М1-1 | 2007-01-02 | 2023-01-02 | Лениногорск.ОКО | МКД
ЛЕНИНОГОРСК Г, УЛ. ЧАЙКОВСКОГО, д. 20, кв. 69 | 102685 | СО-Э4491М-1 | 2007-01-02 | 2023-01-02 | Лениногорск.ОКО | МКД
ЛЕНИНОГОРСК Г, УЛ. ЧАЙКОВСКОГО, д. 20, кв. 74 | 102599 | СО-Э4491М1-1 | 2007-01-02 | 2023-01-02 | Лениногорск.ОКО | МКД
ЛЕНИНОГОРСК Г, УЛ. ЧАЙКОВСКОГО, д. 20, кв. 81 | 106109 | СО-Э4491М1-1 | 2007-01-02 | 2023-01-02 | Лениногорск.ОКО | МКД
ЛЕНИНОГОРСК Г, УЛ. ЧАЙКОВСКОГО, д. 20, кв. 87 | 0102127 | МЕРКУРИЙ 200-02 | 2007-01-02 | 2023-01-02 | Лениногорск.ОКО | МКД
ЛЕНИНОГОРСК Г, УЛ. ЧАЙКОВСКОГО, д. 20, кв. 88 | 113098 | СО-Э4491М1-1 | 2007-01-02 | 2023-01-02 | Лениногорск.ОКО | МКД
ЛЕНИНОГОРСК Г, УЛ. ЧКАЛОВА, д. 17, кв. 1 | 00837569 | МЕРКУРИЙ 201 | 2007-03-22 | 2023-03-22 | Лениногорск.ОКО | МКД
ЛЕНИНОГОРСК Г, УЛ. ШЕВЧЕНКО, д. 5, кв. 3 | 01218078 | МЕРКУРИЙ 202 | 2007-08-21 | 2023-08-21 | Лениногорск.ОКО | МКД
ЛЕНИНОГОРСК Г, УЛ. ШИРОКАЯ, д. 23, кв. 2 | 115231 | СО-Э449 1М1-1 | 2007-10-12 | 2023-10-12 | Лениногорск.ОКО | МКД
ЛЕНИНОГОРСК Г, УЛ. ШКОЛЬНАЯ, д. 14/1, кв. 1 | 107922 | СО-И449 М2-5 | 2007-10-23 | 2023-10-23 | Лениногорск.ОКО | МКД
ЛЕНИНОГОРСК Г, УЛ. ШКОЛЬНАЯ, д. 14/2, кв. 2 | 112712 | СОЭ | 2007-11-16 | 2023-11-16 | Лениногорск.ОКО | МКД
ЛЕНИНОГОРСК Г, УЛ. ШКОЛЬНАЯ, д. 4, кв. 1 | 0782071005 | ЦЭ6807П | 2007-11-01 | 2023-12-02 | Лениногорск.ОКО | МКД
ЛЕНИНОГОРСК Г, УЛ. ШКОЛЬНАЯ, д. 4, кв. 63 | 128584 | СОЭ-5/50-Т | 2007-11-01 | 2023-12-02 | Лениногорск.ОКО | МКД
ЛЕНИНОГОРСК Г, УЛ. ШКОЛЬНАЯ, д. 9, кв. 10 | 071297100615/2 | ЦЭ6807П | 2007-11-01 | 2023-12-02 | Лениногорск.ОКО | МКД
ЛЕНИНОГОРСК Г, УЛ. ШКОЛЬНАЯ, д. 9, кв. 17 | 07820710053 | ЦЭ6807П | 2007-11-01 | 2023-12-02 | Лениногорск.ОКО | МКД
ЛЕНИНОГОРСК Г, УЛ. ШКОЛЬНАЯ, д. 9, кв. 24 | 042597 | СО-Э4491М-1 | 2007-11-01 | 2023-12-02 | Лениногорск.ОКО | МКД
ЛЕНИНОГОРСК Г, УЛ. ШКОЛЬНАЯ, д. 9, кв. 39 | 0712870400878473 | ЦЭ6807П | 2007-11-01 | 2023-12-02 | Лениногорск.ОКО | МКД
ЛЕНИНОГОРСК Г, УЛ. ШКОЛЬНАЯ, д. 9, кв. 46 | 081667 | СО-ЭАК2М | 2007-11-01 | 2023-12-02 | Лениногорск.ОКО | МКД
ЛЕНИНОГОРСК Г, УЛ. ШКОЛЬНАЯ, д. 9, кв. 5 | 07820710050 | ЦЭ6807П | 2007-11-01 | 2023-12-02 | Лениногорск.ОКО | МКД
ЛЕНИНОГОРСК Г, УЛ. ШКОЛЬНАЯ, д. 9, кв. 65 | 0727670105040388 | ЦЭ6807П | 2007-11-01 | 2023-12-02 | Лениногорск.ОКО | МКД
ЛЕНИНОГОРСК Г, УЛ. ШКОЛЬНАЯ, д. 9, кв. 76 | 096297 | СО-Э4491М1-1 | 2007-11-01 | 2023-12-02 | Лениногорск.ОКО | МКД
ЛЕНИНОГОРСК Г, УЛ. ШКОЛЬНАЯ, д. 9, кв. 8 | 01550534/2 общ | МЕРКУРИЙ 200-02 | 2007-11-01 | 2023-12-02 | Лениногорск.ОКО | МКД
ЛЕНИНОГОРСК Г, УЛ. ШКОЛЬНАЯ, д. 9, кв. 83 | 334442 | СОЭ-5/50-Т-112 | 2007-11-01 | 2023-12-02 | Лениногорск.ОКО | МКД
ЛЕНИНОГОРСКИЙ Р-Н, БАКИРОВО С, УЛ. НАГОРНАЯ, д. 4, кв. 39 | 053330 | СО-И446 | 2007-03-01 | 2023-03-01 | Лениногорск.ОКО | МКД
ЛЕНИНОГОРСКИЙ Р-Н, ЗЕЛЕНАЯ РОЩА С, УЛ. ДУСЛЫК, д. 8, кв. 2 | 00739609 | МЕРКУРИЙ 202 | 2007-01-01 | 2023-01-01 | Лениногорск.ОКО | МКД
ЛЕНИНОГОРСКИЙ Р-Н, ИВАНОВКА С, УЛ. ЮНОСТИ, д. 4, кв. 18 | 76043013 | ЦЭ2705 | 2007-04-01 | 2023-04-01 | Лениногорск.ОКО | МКД
ЛЕНИНОГОРСКИЙ Р-Н, Подлесный п, УЛ. ГАГАРИНА, д. 1, кв. 9 | 117113087 | CЕ-101 S6 | 2017-06-01 | 2023-06-01 | Лениногорск.ОКО | МКД
ЛЕНИНОГОРСКИЙ Р-Н, Подлесный п, УЛ. ГАГАРИНА, д. 18, кв. 1 | 40970994 | Меркурий 201.5 | 2007-01-01 | 2023-01-01 | Лениногорск.ОКО | МКД
ЛЕНИНОГОРСКИЙ Р-Н, Подлесный п, УЛ. ГАГАРИНА, д. 6, кв. 4 | 123360678 | СГВ-15 | 2018-05-01 | 2023-06-02 | Лениногорск.ОКО | МКД
ЛЕНИНОГОРСКИЙ Р-Н, СТАРАЯ ПИСЬМЯНКА С, УЛ. ШКОЛЬНАЯ, д. 6, кв. 1 | 072959 | СО-Э449 1М1-1 | 2007-01-01 | 2023-01-01 | Лениногорск.ОКО | МКД
ЛЕНИНОГОРСКИЙ Р-Н, ТИМЯШЕВО С, УЛ. ЛЕСНАЯ, д. 17, кв. 2 | 0712870202 | ЦЭ6807п | 2007-01-01 | 2023-01-01 | Лениногорск.ОКО | МКД
ЛЕНИНОГОРСКИЙ Р-Н, ТИМЯШЕВО С, УЛ. ЛЕСНАЯ, д. 34, кв. 1 | 0712970409 | ЦЭ6807п | 2007-01-01 | 2023-01-01 | Лениногорск.ОКО | МКД
ЛЕНИНОГОРСКИЙ Р-Н, ТИМЯШЕВО С, УЛ. НЕФТЕПРОВОДЧИКОВ, д. 33, кв. 2 | 07129704001 | ЦЭ6807п | 2007-01-01 | 2023-01-01 | Лениногорск.ОКО | МКД
ЛЕНИНОГОРСКИЙ Р-Н, ТИМЯШЕВО С, УЛ. СЕВЕРНАЯ, д. 9, кв. 2 | 013807 | СО-Э449 1М | 2007-01-01 | 2023-01-01 | Лениногорск.ОКО | МКД
ЛЕНИНОГОРСКИЙ Р-Н, УРНЯК-КУМЯК Д, УЛ. СТРОИТЕЛЬНАЯ, д. 3, кв. 2 | 17655079 | Меркурий 231 АТ-01 | 2013-06-22 | 2023-06-22 | Лениногорск.ОКО | МКД
ЛЕНИНОГОРСКИЙ Р-Н, ШУГУРОВО С, УЛ. ГАГАРИНА, д. 17, кв. 3 | 057140 | СО-И449 | 2007-03-01 | 2023-03-01 | Лениногорск.ОКО | МКД
ЛЕНИНОГОРСКИЙ Р-Н, ШУГУРОВО С, УЛ. ДЖАЛИЛЯ, д. 39, кв. 1 | 01278803 | МЕРКУРИЙ 202 | 2007-01-01 | 2023-01-01 | Лениногорск.ОКО | МКД
ЛЕНИНОГОРСКИЙ Р-Н, ШУГУРОВО С, УЛ. ДЖАЛИЛЯ, д. 46, кв. 4 | 712971006935796 | ЦЭ6807П | 2007-12-01 | 2023-12-01 | Лениногорск.ОКО | МКД
ЛЕНИНОГОРСКИЙ Р-Н, ШУГУРОВО С, УЛ. ДЖАЛИЛЯ, д. 46, кв. 6 | 455257 | СО-505 | 2007-12-01 | 2023-12-01 | Лениногорск.ОКО | МКД
ЛЕНИНОГОРСКИЙ Р-Н, ШУГУРОВО С, УЛ. ДЖАЛИЛЯ, д. 46, кв. 7 | 455242 | СО-505 | 2007-12-01 | 2023-12-01 | Лениногорск.ОКО | МКД
ЛЕНИНОГОРСКИЙ Р-Н, ШУГУРОВО С, УЛ. ДЖАЛИЛЯ, д. 46, кв. 8 | 268154 | СО-505 | 2007-06-01 | 2023-06-01 | Лениногорск.ОКО | МКД
ЛЕНИНОГОРСКИЙ Р-Н, ШУГУРОВО С, УЛ. ЗУБАЯ, д. 12, кв. 4 | 44834Э | МЕРКУРИЙ 200 | 2013-07-01 | 2023-07-01 | Лениногорск.ОКО | МКД
ЛЕНИНОГОРСКИЙ Р-Н, ШУГУРОВО С, УЛ. ЛЕНИНА, д. 7, кв. 2 | 13535234 | Меркурий 230 ART-01 | 2013-12-23 | 2023-12-23 | Лениногорск.ОКО | МКД
ЛЕНИНОГОРСКИЙ Р-Н, ШУГУРОВО С, УЛ. САДОВАЯ, д. 7, кв. 3 | 01024954 | Меркурий 200 | 2007-01-01 | 2023-01-01 | Лениногорск.ОКО | МКД
ЛЕНИНОГОРСКИЙ Р-Н, ШУГУРОВО С, УЛ. САДОВАЯ, д. 9, кв. 1 | 16263143 | Меркурий 231 АМ-01 | 2013-08-07 | 2023-08-07 | Лениногорск.ОКО | МКД
ЛЕНИНОГОРСКИЙ Р-Н, ШУГУРОВО С, УЛ. ТУКАЯ, д. 52, кв. 1 | 00209529 | МЕРКУРИЙ 202 | 2007-01-01 | 2023-01-01 | Лениногорск.ОКО | МКД
ЧЕРЕМШАНСКИЙ Р-Н, ВЕРХНЯЯ КАРМАЛКА С, ул. НАГОРНАЯ, д. 11, кв. 1 | 061682 | СО-Э449 1М1-1 | 2007-09-15 | 2023-09-15 | Черемшанск.ОКО | МКД
ЧЕРЕМШАНСКИЙ Р-Н, КУТЕМА С, ул. ЮЖНАЯ, д. 15, кв. 1 | 71108095410 | ЦЭ6803В | 2007-07-15 | 2023-07-15 | Черемшанск.ОКО | МКД
ЧЕРЕМШАНСКИЙ Р-Н, ЛАШМАНКА С, ул. ХИМИКОВ, д. 47, кв. 1 | 103686 | СО-Э449 1М1-1 | 2007-10-15 | 2023-10-15 | Черемшанск.ОКО | МКД
ЧЕРЕМШАНСКИЙ Р-Н, ЧЕРЕМШАН С, ул. 22 ПАРТСЪЕЗДА, д. 27, кв. 2 | 020047 | СО-Э449 1М | 2007-01-15 | 2023-01-15 | Черемшанск.ОКО | МКД
ЧЕРЕМШАНСКИЙ Р-Н, ЧЕРЕМШАН С, ул. БОЛЬНИЧНЫЙ ГОРОДОК, д. 5, кв. 1 | 011071080000246 | ЦЭ6803В | 2007-01-01 | 2023-01-01 | Черемшанск.ОКО | МКД
ЧЕРЕМШАНСКИЙ Р-Н, ЧЕРЕМШАН С, ул. ГАЗОВАЯ, д. 4, кв. 1 | 105396 | СО-Э449 1М1-1 | 2007-10-15 | 2023-10-15 | Черемшанск.ОКО | МКД
ЧЕРЕМШАНСКИЙ Р-Н, ЧЕРЕМШАН С, ул. ДОРОЖНАЯ, д. 13, кв. 1 | 095339 | СО-Э449 1М1-1 | 2007-03-15 | 2023-03-15 | Черемшанск.ОКО | МКД
ЧЕРЕМШАНСКИЙ Р-Н, ЧЕРЕМШАН С, ул. М.ТИТОВА, д. 13, кв. 14 | 123124 | СО-Э449 1М | 2007-01-15 | 2023-01-15 | Черемшанск.ОКО | МКД
ЧЕРЕМШАНСКИЙ Р-Н, ЧЕРЕМШАН С, ул. М.ТИТОВА, д. 15, кв. 2 | 065467 | СО-Э449 1М1-1 | 2007-10-15 | 2023-10-15 | Черемшанск.ОКО | МКД
ЧЕРЕМШАНСКИЙ Р-Н, ЧЕРЕМШАН С, ул. М.ТИТОВА, д. 28, кв. 1 | 043119 | СО-Э449 1М1-1 | 2007-04-15 | 2023-04-15 | Черемшанск.ОКО | МКД
ЧЕРЕМШАНСКИЙ Р-Н, ЧЕРЕМШАН С, ул. М.ТИТОВА, д. 28, кв. 2 | 081700 | СО-Э449 1М1-1 | 2007-01-15 | 2023-01-15 | Черемшанск.ОКО | МКД
ЧЕРЕМШАНСКИЙ Р-Н, ЧЕРЕМШАН С, ул. М.ТИТОВА, д. 30, кв. 1 | 061722 | СО-Э449 1М1-1 | 2007-01-15 | 2023-01-15 | Черемшанск.ОКО | МКД
ЧЕРЕМШАНСКИЙ Р-Н, ЧЕРЕМШАН С, ул. М.ТИТОВА, д. 30, кв. 2 | 061778 | СО-Э449 1М1-1 | 2007-03-13 | 2023-03-13 | Черемшанск.ОКО | МКД
ЧЕРЕМШАНСКИЙ Р-Н, ЧЕРЕМШАН С, ул. М.ТИТОВА, д. 32, кв. 1 | 052588 | СО-Э449 1М1-1 | 2007-02-15 | 2023-02-15 | Черемшанск.ОКО | МКД
ЧЕРЕМШАНСКИЙ Р-Н, ЧЕРЕМШАН С, ул. М.ТИТОВА, д. 32, кв. 3 | 061777 | СО-Э449 1М1-1 | 2007-01-15 | 2023-01-15 | Черемшанск.ОКО | МКД
ЧЕРЕМШАНСКИЙ Р-Н, ЧЕРЕМШАН С, ул. М.ТИТОВА, д. 32, кв. 4 | 061677 | СО-Э449 1М1-1 | 2007-02-15 | 2023-02-15 | Черемшанск.ОКО | МКД
ЧЕРЕМШАНСКИЙ Р-Н, ЧЕРЕМШАН С, ул. М.ТИТОВА, д. 34, кв. 1 | 061663 | СО-Э449 1М1-1 | 2007-01-15 | 2023-01-15 | Черемшанск.ОКО | МКД
ЧЕРЕМШАНСКИЙ Р-Н, ЧЕРЕМШАН С, ул. ПОЛЕВАЯ (КИР.ЗАВОД), д. 1, кв. 2 | 1223241 | СО-Э449 1М | 2007-01-15 | 2023-01-15 | Черемшанск.ОКО | МКД
ЧЕРЕМШАНСКИЙ Р-Н, ЧЕРЕМШАН С, ул. ПОЛЕВАЯ (КИР.ЗАВОД), д. 4, кв. 1 | 1223171 | СО-Э449 1М | 2007-01-15 | 2023-01-15 | Черемшанск.ОКО | МКД
ЧЕРЕМШАНСКИЙ Р-Н, ЧЕРЕМШАН С, ул. САЙДАШЕВА, д. 12, кв. 1 | 030649 | СО-ИБМ3 | 2007-01-15 | 2023-01-15 | Черемшанск.ОКО | МКД
ЧЕРЕМШАНСКИЙ Р-Н, ЧЕРЕМШАН С, ул. СИЛАНТЬЕВА, д. 19, кв. 2 | 081928 | СО-Э449 1М1-1 | 2007-09-15 | 2023-09-15 | Черемшанск.ОКО | МКД
ЧЕРЕМШАНСКИЙ Р-Н, ЧЕРЕМШАН С, ул. СОВЕТСКАЯ, д. 44, кв. 8 | 013844 | СО-Э449 1М | 2007-01-15 | 2023-01-15 | Черемшанск.ОКО | МКД
ЧЕРЕМШАНСКИЙ Р-Н, ЧЕРЕМШАН С, ул. СОВЕТСКАЯ, д. 45, кв. 8 | 103684 | СО-Э449 1М1-1 | 2007-10-15 | 2023-10-15 | Черемшанск.ОКО | МКД
ЧЕРЕМШАНСКИЙ Р-Н, ЧЕРЕМШАН С, ул. СОВЕТСКАЯ, д. 48, кв. 3 | 01584995 | Меркурий 202 | 2007-07-01 | 2023-07-01 | Черемшанск.ОКО | МКД
ЧЕРЕМШАНСКИЙ Р-Н, ЧЕРЕМШАН С, ул. ТАТАРСТАН, д. 1, кв. 10 | 6Д839786 | ЦЭ6827М1 | 2015-05-15 | 2023-05-15 | Черемшанск.ОКО | МКД
ЧЕРЕМШАНСКИЙ Р-Н, ЧЕРЕМШАН С, ул. ТЕХНИЧЕСКАЯ, д. 28, кв. 1 | 0603570903731345 | СЕ 101 | 2007-10-01 | 2023-10-01 | Черемшанск.ОКО | МКД
ЧЕРЕМШАНСКИЙ Р-Н, ЧЕРЕМШАН С, ул. ЮЖНАЯ, д. 6, кв. 2 | 14222777 | Меркурий 231 АМ-01 | 2013-02-19 | 2023-02-19 | Черемшанск.ОКО | МКД
ЮТАЗИНСКИЙ Р-Н, АБСАЛЯМОВО С, ул. КОМСОМОЛЬСКАЯ, д. 2, кв. 3 | 95403 | СО-Э449 | 2007-01-01 | 2023-01-01 | Ютазинск.ОКО | МКД
ЮТАЗИНСКИЙ Р-Н, АБСАЛЯМОВО С, ул. КОМСОМОЛЬСКАЯ, д. 3, кв. 18 | 739631 | Меркурий 201.5 | 2007-01-01 | 2023-01-01 | Ютазинск.ОКО | МКД
ЮТАЗИНСКИЙ Р-Н, Алабакуль д, ул. ЦЕНТРАЛЬНАЯ, д. 5, кв. 28 | 20102 | СО-Э449 | 2007-01-01 | 2023-01-01 | Ютазинск.ОКО | МКД
ЮТАЗИНСКИЙ Р-Н, БАЙРЯКА С, ул. СЕЛЬХОЗТЕХНИКА, д. 1, кв. 1 | 35840607 | Соло | 2007-01-01 | 2023-01-01 | Ютазинск.ОКО | МКД
ЮТАЗИНСКИЙ Р-Н, БАЙРЯКА С, ул. СЕЛЬХОЗТЕХНИКА, д. 1, кв. 10 | 035840907 | Соло | 2007-01-01 | 2023-01-01 | Ютазинск.ОКО | МКД
ЮТАЗИНСКИЙ Р-Н, БАЙРЯКА С, ул. СЕЛЬХОЗТЕХНИКА, д. 1, кв. 13 | 035842807 | Соло | 2007-01-01 | 2023-01-01 | Ютазинск.ОКО | МКД
ЮТАЗИНСКИЙ Р-Н, БАЙРЯКА С, ул. СЕЛЬХОЗТЕХНИКА, д. 1, кв. 15 | 035814307 | Соло | 2007-01-01 | 2023-01-01 | Ютазинск.ОКО | МКД
ЮТАЗИНСКИЙ Р-Н, БАЙРЯКА С, ул. СЕЛЬХОЗТЕХНИКА, д. 1, кв. 3 | 35835607 | Соло | 2007-01-01 | 2023-01-01 | Ютазинск.ОКО | МКД
ЮТАЗИНСКИЙ Р-Н, БАЙРЯКА С, ул. СЕЛЬХОЗТЕХНИКА, д. 7, кв. 3 | 37011207 | Соло | 2007-01-01 | 2023-01-01 | Ютазинск.ОКО | МКД
ЮТАЗИНСКИЙ Р-Н, БАЙРЯКА С, ул. СЕЛЬХОЗТЕХНИКА, д. 7, кв. 6 | 36998807 | Соло | 2007-01-01 | 2023-01-01 | Ютазинск.ОКО | МКД
ЮТАЗИНСКИЙ Р-Н, БАЙРЯКИНО РЗД, ул. Байрякинская, д. 1, кв. 2 | 00407 | Лейне Электро-01 1МШ | 2007-12-01 | 2023-12-01 | Ютазинск.ОКО | МКД
ЮТАЗИНСКИЙ Р-Н, ДЫМ-ТАМАК С, ул. НОВАЯ, д. 21, кв. 3 | 62315 | СО-Э449 | 2007-01-01 | 2023-01-01 | Ютазинск.ОКО | МКД
ЮТАЗИНСКИЙ Р-Н, ПОДГОРНЫЙ П, ул. ЦЕНТРАЛЬНАЯ, д. 3, кв. 4 | 081833 | СО-Э449 1М2-1 | 2007-06-01 | 2023-06-01 | Ютазинск.ОКО | МКД
ЮТАЗИНСКИЙ Р-Н, УРУССУ ПГТ, пер. МОЛОДЕЖНЫЙ, д. 2, кв. 18 | 082557 | СО-И449 | 2007-06-01 | 2023-06-01 | Ютазинск.ОКО | МКД
ЮТАЗИНСКИЙ Р-Н, УРУССУ ПГТ, пер. СЛАВЯНСКИЙ, д. 6, кв. 2 | 015359 | СО-Э449 1М2-1 | 2007-01-01 | 2023-01-01 | Ютазинск.ОКО | МКД
ЮТАЗИНСКИЙ Р-Н, УРУССУ ПГТ, пер. СТРОИТЕЛЬНЫЙ, д. 3, кв. 29 | 29142451 | Меркурий 203.2Т | 2017-01-01 | 2023-12-31 | Ютазинск.ОКО | МКД
ЮТАЗИНСКИЙ Р-Н, УРУССУ ПГТ, пер. СТРОИТЕЛЬНЫЙ, д. 3, кв. 36 | 29142338 | Меркурий 203.2Т | 2017-01-01 | 2023-12-31 | Ютазинск.ОКО | МКД
ЮТАЗИНСКИЙ Р-Н, УРУССУ ПГТ, ул. АЛЬБЕРТА ШАМКИНА, д. 46, кв. 4 | 01516808 | Меркурий 201.2 | 2007-06-01 | 2023-06-01 | Ютазинск.ОКО | МКД
ЮТАЗИНСКИЙ Р-Н, УРУССУ ПГТ, ул. ГОРЬКОГО, д. 1, кв. 36 | 085154 | СО-ЭЭ6706 | 2007-01-01 | 2023-01-01 | Ютазинск.ОКО | МКД
ЮТАЗИНСКИЙ Р-Н, УРУССУ ПГТ, ул. ГОРЬКОГО, д. 1, кв. 37 | 451964 | СО-И449 М1 | 2007-01-01 | 2023-01-01 | Ютазинск.ОКО | МКД
ЮТАЗИНСКИЙ Р-Н, УРУССУ ПГТ, ул. ГОРЬКОГО, д. 1, кв. 40 | 084348 | СО-ЭЭ6706 | 2007-01-01 | 2023-01-01 | Ютазинск.ОКО | МКД
ЮТАЗИНСКИЙ Р-Н, УРУССУ ПГТ, ул. ГОРЬКОГО, д. 1, кв. 43 | 085223 | СО-ЭЭ6706 | 2007-01-01 | 2023-01-01 | Ютазинск.ОКО | МКД
ЮТАЗИНСКИЙ Р-Н, УРУССУ ПГТ, ул. ГОРЬКОГО, д. 1, кв. 45 | 085963 | СО-ЭЭ6706 | 2007-01-01 | 2023-01-01 | Ютазинск.ОКО | МКД
ЮТАЗИНСКИЙ Р-Н, УРУССУ ПГТ, ул. ГОРЬКОГО, д. 1, кв. 57 | 174255 | СО-ЭЭ6706 | 2007-01-01 | 2023-01-01 | Ютазинск.ОКО | МКД
ЮТАЗИНСКИЙ Р-Н, УРУССУ ПГТ, ул. ГОРЬКОГО, д. 1, кв. 59 | 18443 | СО-ЭЭ6706 | 2007-01-01 | 2023-01-01 | Ютазинск.ОКО | МКД
ЮТАЗИНСКИЙ Р-Н, УРУССУ ПГТ, ул. ГОРЬКОГО, д. 1, кв. 66 | 119939 | СО-ЭЭ6706 | 2007-01-01 | 2023-01-01 | Ютазинск.ОКО | МКД
ЮТАЗИНСКИЙ Р-Н, УРУССУ ПГТ, ул. ГОРЬКОГО, д. 1, кв. 71 | 465477 | СО-ЭЭ6706 | 2007-01-01 | 2023-01-01 | Ютазинск.ОКО | МКД
ЮТАЗИНСКИЙ Р-Н, УРУССУ ПГТ, ул. ГОРЬКОГО, д. 1, кв. 76 | 120485 | СО-ЭЭ6706 | 2007-01-01 | 2023-01-01 | Ютазинск.ОКО | МКД
ЮТАЗИНСКИЙ Р-Н, УРУССУ ПГТ, ул. ГОРЬКОГО, д. 1, кв. 84 | 0228157 | ЦЭ6807П | 2007-01-01 | 2023-01-01 | Ютазинск.ОКО | МКД
ЮТАЗИНСКИЙ Р-Н, УРУССУ ПГТ, ул. ГОРЬКОГО, д. 8, кв. 6 | 797740 | Меркурий 201 | 2007-01-01 | 2023-01-01 | Ютазинск.ОКО | МКД
ЮТАЗИНСКИЙ Р-Н, УРУССУ ПГТ, ул. ДЕКАБРИСТОВ, д. 1Г, кв. 1 | 0747870709873649 | ЦЭ6803 | 2007-01-01 | 2023-01-01 | Ютазинск.ОКО | МКД
ЮТАЗИНСКИЙ Р-Н, УРУССУ ПГТ, ул. ДЕКАБРИСТОВ, д. 1Г, кв. 2 | 110200 | СО-Э449 1М1-1 | 2007-01-01 | 2023-01-01 | Ютазинск.ОКО | МКД
ЮТАЗИНСКИЙ Р-Н, УРУССУ ПГТ, ул. КОМСОМОЛЬСКАЯ, д. 28, кв. 6 | 0112415 | Меркурий 201.5 | 2017-01-01 | 2023-11-01 | Ютазинск.ОКО | МКД
ЮТАЗИНСКИЙ Р-Н, УРУССУ ПГТ, ул. КУЙБЫШЕВА, д. 8, кв. 14 | 082524 | СО-Э449 1М1 | 2007-06-01 | 2023-06-01 | Ютазинск.ОКО | МКД
ЮТАЗИНСКИЙ Р-Н, УРУССУ ПГТ, ул. ЛЕНИНА, д. 16, кв. 4 | 70117100782 | СЕ 102 | 2007-01-01 | 2023-01-01 | Ютазинск.ОКО | МКД
ЮТАЗИНСКИЙ Р-Н, УРУССУ ПГТ, ул. М.ДЖАЛИЛЯ, д. 2Б, кв. 8 | 15216 | СО-Э449 1М | 2007-06-01 | 2023-06-01 | Ютазинск.ОКО | МКД
ЮТАЗИНСКИЙ Р-Н, УРУССУ ПГТ, ул. М.ДЖАЛИЛЯ, д. 3, кв. 10 | 015298 | СО-И449 1М2-2 | 2007-01-01 | 2023-01-01 | Ютазинск.ОКО | МКД
ЮТАЗИНСКИЙ Р-Н, УРУССУ ПГТ, ул. М.ДЖАЛИЛЯ, д. 6, кв. 15 | 104398 | СО-И449 1М2-2 | 2007-01-01 | 2023-01-01 | Ютазинск.ОКО | МКД
ЮТАЗИНСКИЙ Р-Н, УРУССУ ПГТ, ул. М.ДЖАЛИЛЯ, д. 9, кв. 10 | 13795 | СО-Э449 1М1-1 | 2007-01-01 | 2023-01-01 | Ютазинск.ОКО | МКД
ЮТАЗИНСКИЙ Р-Н, УРУССУ ПГТ, ул. М.ДЖАЛИЛЯ, д. 9, кв. 9 | 82291 | СО-Э449 1М1-1 | 2007-01-01 | 2023-01-01 | Ютазинск.ОКО | МКД
ЮТАЗИНСКИЙ Р-Н, УРУССУ ПГТ, ул. ПИОНЕРСКАЯ, д. 6, кв. 11 | 35488756 | Меркурий 201.5 | 2018-07-01 | 2023-12-01 | Ютазинск.ОКО | МКД
ЮТАЗИНСКИЙ Р-Н, УРУССУ ПГТ, ул. ПИОНЕРСКАЯ, д. 6, кв. 5 | 34941538 | МЕРКУРИЙ 200 02 | 2018-07-01 | 2023-12-01 | Ютазинск.ОКО | МКД
ЮТАЗИНСКИЙ Р-Н, УРУССУ ПГТ, ул. ПИОНЕРСКАЯ, д. 6, кв. 7 | 34941501 | МЕРКУРИЙ 200 02 | 2018-07-01 | 2023-12-01 | Ютазинск.ОКО | МКД
ЮТАЗИНСКИЙ Р-Н, УРУССУ ПГТ, ул. ПИОНЕРСКАЯ, д. 6, кв. 8 | 35081979 | МЕРКУРИЙ 200 02 | 2018-07-01 | 2023-12-01 | Ютазинск.ОКО | МКД
ЮТАЗИНСКИЙ Р-Н, УРУССУ ПГТ, ул. ПОЭТА СИРИНА, д. 19, кв. 1 | 1222412 | Меркурий 200 | 2007-01-01 | 2023-01-01 | Ютазинск.ОКО | МКД
ЮТАЗИНСКИЙ Р-Н, УРУССУ ПГТ, ул. ПОЭТА СИРИНА, д. 19, кв. 10 | 1235530 | Меркурий 200 | 2007-01-01 | 2023-01-01 | Ютазинск.ОКО | МКД
ЮТАЗИНСКИЙ Р-Н, УРУССУ ПГТ, ул. ПОЭТА СИРИНА, д. 19, кв. 11 | 1237844 | Меркурий 200 | 2007-01-01 | 2023-01-01 | Ютазинск.ОКО | МКД
ЮТАЗИНСКИЙ Р-Н, УРУССУ ПГТ, ул. ПОЭТА СИРИНА, д. 19, кв. 12 | 1237316 | Меркурий 200 | 2007-01-01 | 2023-01-01 | Ютазинск.ОКО | МКД
ЮТАЗИНСКИЙ Р-Н, УРУССУ ПГТ, ул. ПОЭТА СИРИНА, д. 19, кв. 13 | 1235593 | Меркурий 200 | 2007-01-01 | 2023-01-01 | Ютазинск.ОКО | МКД
ЮТАЗИНСКИЙ Р-Н, УРУССУ ПГТ, ул. ПОЭТА СИРИНА, д. 19, кв. 15 | 1222553 | Меркурий 201.5 | 2007-01-01 | 2023-01-01 | Ютазинск.ОКО | МКД
ЮТАЗИНСКИЙ Р-Н, УРУССУ ПГТ, ул. ПОЭТА СИРИНА, д. 19, кв. 16 | сир 19-16 | МЕРКУРИЙ 201.6 | 2007-01-01 | 2023-01-01 | Ютазинск.ОКО | МКД
ЮТАЗИНСКИЙ Р-Н, УРУССУ ПГТ, ул. ПОЭТА СИРИНА, д. 19, кв. 17 | 1221965 | Меркурий 201.5 | 2007-01-01 | 2023-01-01 | Ютазинск.ОКО | МКД
ЮТАЗИНСКИЙ Р-Н, УРУССУ ПГТ, ул. ПОЭТА СИРИНА, д. 19, кв. 18 | 1236292 | Меркурий 201.5 | 2007-01-01 | 2023-01-01 | Ютазинск.ОКО | МКД
ЮТАЗИНСКИЙ Р-Н, УРУССУ ПГТ, ул. ПОЭТА СИРИНА, д. 19, кв. 19 | 1222573 | Меркурий 201.5 | 2007-01-01 | 2023-01-01 | Ютазинск.ОКО | МКД
ЮТАЗИНСКИЙ Р-Н, УРУССУ ПГТ, ул. ПОЭТА СИРИНА, д. 19, кв. 2 | 1222313 | Меркурий 200 | 2007-01-01 | 2023-01-01 | Ютазинск.ОКО | МКД
ЮТАЗИНСКИЙ Р-Н, УРУССУ ПГТ, ул. ПОЭТА СИРИНА, д. 19, кв. 20 | 1222467 | Меркурий 201.5 | 2007-01-01 | 2023-01-01 | Ютазинск.ОКО | МКД
ЮТАЗИНСКИЙ Р-Н, УРУССУ ПГТ, ул. ПОЭТА СИРИНА, д. 19, кв. 21 | 1222472 | Меркурий 201.5 | 2007-01-01 | 2023-01-01 | Ютазинск.ОКО | МКД
ЮТАЗИНСКИЙ Р-Н, УРУССУ ПГТ, ул. ПОЭТА СИРИНА, д. 19, кв. 22 | 1222474 | Меркурий 201.5 | 2007-01-01 | 2023-01-01 | Ютазинск.ОКО | МКД
ЮТАЗИНСКИЙ Р-Н, УРУССУ ПГТ, ул. ПОЭТА СИРИНА, д. 19, кв. 23 | 1222575 | Меркурий 201.5 | 2007-01-01 | 2023-01-01 | Ютазинск.ОКО | МКД
ЮТАЗИНСКИЙ Р-Н, УРУССУ ПГТ, ул. ПОЭТА СИРИНА, д. 19, кв. 24 | 1235585 | Меркурий 201.5 | 2007-01-01 | 2023-01-01 | Ютазинск.ОКО | МКД
ЮТАЗИНСКИЙ Р-Н, УРУССУ ПГТ, ул. ПОЭТА СИРИНА, д. 19, кв. 25 | 1235582 | Меркурий 201.5 | 2007-01-01 | 2023-01-01 | Ютазинск.ОКО | МКД
ЮТАЗИНСКИЙ Р-Н, УРУССУ ПГТ, ул. ПОЭТА СИРИНА, д. 19, кв. 26 | 1235581 | Меркурий 201.5 | 2007-01-01 | 2023-01-01 | Ютазинск.ОКО | МКД
ЮТАЗИНСКИЙ Р-Н, УРУССУ ПГТ, ул. ПОЭТА СИРИНА, д. 19, кв. 27 | 1235575 | Меркурий 201.5 | 2007-01-01 | 2023-01-01 | Ютазинск.ОКО | МКД
ЮТАЗИНСКИЙ Р-Н, УРУССУ ПГТ, ул. ПОЭТА СИРИНА, д. 19, кв. 28 | 1235591 | Меркурий 201.5 | 2007-01-01 | 2023-01-01 | Ютазинск.ОКО | МКД
ЮТАЗИНСКИЙ Р-Н, УРУССУ ПГТ, ул. ПОЭТА СИРИНА, д. 19, кв. 29 | 1235595 | Меркурий 201.5 | 2007-01-01 | 2023-01-01 | Ютазинск.ОКО | МКД
ЮТАЗИНСКИЙ Р-Н, УРУССУ ПГТ, ул. ПОЭТА СИРИНА, д. 19, кв. 3 | 1222421 | Меркурий 200 | 2007-01-01 | 2023-01-01 | Ютазинск.ОКО | МКД
ЮТАЗИНСКИЙ Р-Н, УРУССУ ПГТ, ул. ПОЭТА СИРИНА, д. 19, кв. 30 | 1235588 | Меркурий 201.5 | 2007-01-01 | 2023-01-01 | Ютазинск.ОКО | МКД
ЮТАЗИНСКИЙ Р-Н, УРУССУ ПГТ, ул. ПОЭТА СИРИНА, д. 19, кв. 31 | 1235594 | Меркурий 201.5 | 2007-01-01 | 2023-01-01 | Ютазинск.ОКО | МКД
ЮТАЗИНСКИЙ Р-Н, УРУССУ ПГТ, ул. ПОЭТА СИРИНА, д. 19, кв. 32 | 1235587 | Меркурий 201.5 | 2007-01-01 | 2023-01-01 | Ютазинск.ОКО | МКД
ЮТАЗИНСКИЙ Р-Н, УРУССУ ПГТ, ул. ПОЭТА СИРИНА, д. 19, кв. 33 | 1238372 | Меркурий 201.5 | 2007-01-01 | 2023-01-01 | Ютазинск.ОКО | МКД
ЮТАЗИНСКИЙ Р-Н, УРУССУ ПГТ, ул. ПОЭТА СИРИНА, д. 19, кв. 34 | 1238369 | Меркурий 201.5 | 2007-01-01 | 2023-01-01 | Ютазинск.ОКО | МКД
ЮТАЗИНСКИЙ Р-Н, УРУССУ ПГТ, ул. ПОЭТА СИРИНА, д. 19, кв. 35 | 1235586 | Меркурий 201.5 | 2007-01-01 | 2023-01-01 | Ютазинск.ОКО | МКД
ЮТАЗИНСКИЙ Р-Н, УРУССУ ПГТ, ул. ПОЭТА СИРИНА, д. 19, кв. 36 | 1222686 | Меркурий 201.5 | 2007-01-01 | 2023-01-01 | Ютазинск.ОКО | МКД
ЮТАЗИНСКИЙ Р-Н, УРУССУ ПГТ, ул. ПОЭТА СИРИНА, д. 19, кв. 37 | 1221964 | Меркурий 201.5 | 2007-01-01 | 2023-01-01 | Ютазинск.ОКО | МКД
ЮТАЗИНСКИЙ Р-Н, УРУССУ ПГТ, ул. ПОЭТА СИРИНА, д. 19, кв. 38 | 1238348 | Меркурий 201.5 | 2007-01-01 | 2023-01-01 | Ютазинск.ОКО | МКД
ЮТАЗИНСКИЙ Р-Н, УРУССУ ПГТ, ул. ПОЭТА СИРИНА, д. 19, кв. 39 | 1238347 | Меркурий 201.5 | 2007-01-01 | 2023-01-01 | Ютазинск.ОКО | МКД
ЮТАЗИНСКИЙ Р-Н, УРУССУ ПГТ, ул. ПОЭТА СИРИНА, д. 19, кв. 4 | 1552344 | Меркурий 200 | 2007-01-01 | 2023-01-01 | Ютазинск.ОКО | МКД
ЮТАЗИНСКИЙ Р-Н, УРУССУ ПГТ, ул. ПОЭТА СИРИНА, д. 19, кв. 40 | 1237821 | Меркурий 201.5 | 2007-01-01 | 2023-01-01 | Ютазинск.ОКО | МКД
ЮТАЗИНСКИЙ Р-Н, УРУССУ ПГТ, ул. ПОЭТА СИРИНА, д. 19, кв. 41 | 1221975 | Меркурий 201.5 | 2007-01-01 | 2023-01-01 | Ютазинск.ОКО | МКД
ЮТАЗИНСКИЙ Р-Н, УРУССУ ПГТ, ул. ПОЭТА СИРИНА, д. 19, кв. 42 | 1237826 | Меркурий 201.5 | 2007-01-01 | 2023-01-01 | Ютазинск.ОКО | МКД
ЮТАЗИНСКИЙ Р-Н, УРУССУ ПГТ, ул. ПОЭТА СИРИНА, д. 19, кв. 43 | 1221955 | Меркурий 201.5 | 2007-01-01 | 2023-01-01 | Ютазинск.ОКО | МКД
ЮТАЗИНСКИЙ Р-Н, УРУССУ ПГТ, ул. ПОЭТА СИРИНА, д. 19, кв. 44 | 1221963 | Меркурий 201.5 | 2007-01-01 | 2023-01-01 | Ютазинск.ОКО | МКД
ЮТАЗИНСКИЙ Р-Н, УРУССУ ПГТ, ул. ПОЭТА СИРИНА, д. 19, кв. 45 | 1221962 | Меркурий 201.5 | 2007-01-01 | 2023-01-01 | Ютазинск.ОКО | МКД
ЮТАЗИНСКИЙ Р-Н, УРУССУ ПГТ, ул. ПОЭТА СИРИНА, д. 19, кв. 46 | 1236295 | Меркурий 201.5 | 2007-01-01 | 2023-01-01 | Ютазинск.ОКО | МКД
ЮТАЗИНСКИЙ Р-Н, УРУССУ ПГТ, ул. ПОЭТА СИРИНА, д. 19, кв. 47 | 1238352 | Меркурий 201.5 | 2007-01-01 | 2023-01-01 | Ютазинск.ОКО | МКД
ЮТАЗИНСКИЙ Р-Н, УРУССУ ПГТ, ул. ПОЭТА СИРИНА, д. 19, кв. 48 | 1238365 | Меркурий 201.5 | 2007-01-01 | 2023-01-01 | Ютазинск.ОКО | МКД
ЮТАЗИНСКИЙ Р-Н, УРУССУ ПГТ, ул. ПОЭТА СИРИНА, д. 19, кв. 49 | 1235675 | Меркурий 201.5 | 2007-01-01 | 2023-01-01 | Ютазинск.ОКО | МКД
ЮТАЗИНСКИЙ Р-Н, УРУССУ ПГТ, ул. ПОЭТА СИРИНА, д. 19, кв. 5 | 1222673 | Меркурий 200 | 2007-01-01 | 2023-01-01 | Ютазинск.ОКО | МКД
ЮТАЗИНСКИЙ Р-Н, УРУССУ ПГТ, ул. ПОЭТА СИРИНА, д. 19, кв. 50 | 1235681 | Меркурий 201.5 | 2007-01-01 | 2023-01-01 | Ютазинск.ОКО | МКД
ЮТАЗИНСКИЙ Р-Н, УРУССУ ПГТ, ул. ПОЭТА СИРИНА, д. 19, кв. 51 | 1222682 | Меркурий 201.5 | 2007-01-01 | 2023-01-01 | Ютазинск.ОКО | МКД
ЮТАЗИНСКИЙ Р-Н, УРУССУ ПГТ, ул. ПОЭТА СИРИНА, д. 19, кв. 52 | 1236720 | Меркурий 201.5 | 2007-01-01 | 2023-01-01 | Ютазинск.ОКО | МКД
ЮТАЗИНСКИЙ Р-Н, УРУССУ ПГТ, ул. ПОЭТА СИРИНА, д. 19, кв. 54 | 1010099 | Меркурий 201.5 | 2007-01-01 | 2023-01-01 | Ютазинск.ОКО | МКД
ЮТАЗИНСКИЙ Р-Н, УРУССУ ПГТ, ул. ПОЭТА СИРИНА, д. 19, кв. 55 | 1238351 | Меркурий 201.5 | 2007-01-01 | 2023-01-01 | Ютазинск.ОКО | МКД
ЮТАЗИНСКИЙ Р-Н, УРУССУ ПГТ, ул. ПОЭТА СИРИНА, д. 19, кв. 56 | 1235814 | Меркурий 201.5 | 2007-01-01 | 2023-01-01 | Ютазинск.ОКО | МКД
ЮТАЗИНСКИЙ Р-Н, УРУССУ ПГТ, ул. ПОЭТА СИРИНА, д. 19, кв. 57 | 1236726 | Меркурий 201.5 | 2007-01-01 | 2023-01-01 | Ютазинск.ОКО | МКД
ЮТАЗИНСКИЙ Р-Н, УРУССУ ПГТ, ул. ПОЭТА СИРИНА, д. 19, кв. 58 | 1238385 | Меркурий 201.5 | 2007-01-01 | 2023-01-01 | Ютазинск.ОКО | МКД
ЮТАЗИНСКИЙ Р-Н, УРУССУ ПГТ, ул. ПОЭТА СИРИНА, д. 19, кв. 59 | 1238346 | Меркурий 201.5 | 2007-01-01 | 2023-01-01 | Ютазинск.ОКО | МКД
ЮТАЗИНСКИЙ Р-Н, УРУССУ ПГТ, ул. ПОЭТА СИРИНА, д. 19, кв. 6 | 1222468 | Меркурий 200 | 2007-01-01 | 2023-01-01 | Ютазинск.ОКО | МКД
ЮТАЗИНСКИЙ Р-Н, УРУССУ ПГТ, ул. ПОЭТА СИРИНА, д. 19, кв. 60 | 1238345 | Меркурий 201.5 | 2007-01-01 | 2023-01-01 | Ютазинск.ОКО | МКД
ЮТАЗИНСКИЙ Р-Н, УРУССУ ПГТ, ул. ПОЭТА СИРИНА, д. 19, кв. 7 | 1222570 | Меркурий 200 | 2007-01-01 | 2023-01-01 | Ютазинск.ОКО | МКД
ЮТАЗИНСКИЙ Р-Н, УРУССУ ПГТ, ул. ПОЭТА СИРИНА, д. 19, кв. 8 | 2157405 | Меркурий 200 | 2007-01-01 | 2023-01-01 | Ютазинск.ОКО | МКД
ЮТАЗИНСКИЙ Р-Н, УРУССУ ПГТ, ул. ПОЭТА СИРИНА, д. 19, кв. 9 | 1222559 | Меркурий 200 | 2007-01-01 | 2023-01-01 | Ютазинск.ОКО | МКД
ЮТАЗИНСКИЙ Р-Н, УРУССУ ПГТ, ул. ПОЭТА СИРИНА, д. 37, кв. 13 | 15255 | СО-Э449 | 2007-01-01 | 2023-01-01 | Ютазинск.ОКО | МКД
ЮТАЗИНСКИЙ Р-Н, УРУССУ ПГТ, ул. ПОЭТА СИРИНА, д. 37, кв. 6 | 102945 | СО-Э449 | 2007-01-01 | 2023-01-01 | Ютазинск.ОКО | МКД
ЮТАЗИНСКИЙ Р-Н, УРУССУ ПГТ, ул. ПОЭТА СИРИНА, д. 37, кв. 7 | 00202726 | Меркурий 201.5 | 2007-01-01 | 2023-01-01 | Ютазинск.ОКО | МКД
ЮТАЗИНСКИЙ Р-Н, УРУССУ ПГТ, ул. ПУШКИНА, д. 40, кв. 2 | 739676 | Меркурий 202.5 | 2007-06-01 | 2023-06-01 | Ютазинск.ОКО | МКД
ЮТАЗИНСКИЙ Р-Н, УРУССУ ПГТ, ул. ПУШКИНА, д. 54, кв. 1 | 712870502470179 | ЦЭ6807П | 2007-06-01 | 2023-06-01 | Ютазинск.ОКО | МКД
ЮТАЗИНСКИЙ Р-Н, УРУССУ ПГТ, ул. ПУШКИНА, д. 54, кв. 10 | 712870502869379 | ЦЭ6807П | 2007-06-01 | 2023-06-01 | Ютазинск.ОКО | МКД
ЮТАЗИНСКИЙ Р-Н, УРУССУ ПГТ, ул. ПУШКИНА, д. 54, кв. 11 | 712870502858625 | ЦЭ6807П | 2007-06-01 | 2023-06-01 | Ютазинск.ОКО | МКД
ЮТАЗИНСКИЙ Р-Н, УРУССУ ПГТ, ул. ПУШКИНА, д. 54, кв. 13 | 712870502446013 | ЦЭ6807П | 2007-06-01 | 2023-06-01 | Ютазинск.ОКО | МКД
ЮТАЗИНСКИЙ Р-Н, УРУССУ ПГТ, ул. ПУШКИНА, д. 54, кв. 14 | 081671 | СО-Э449 1М1-1 | 2007-06-01 | 2023-06-01 | Ютазинск.ОКО | МКД
ЮТАЗИНСКИЙ Р-Н, УРУССУ ПГТ, ул. ПУШКИНА, д. 54, кв. 15 | 712870502471251 | ЦЭ6807П | 2007-06-01 | 2023-06-01 | Ютазинск.ОКО | МКД
ЮТАЗИНСКИЙ Р-Н, УРУССУ ПГТ, ул. ПУШКИНА, д. 54, кв. 16 | 712870502859110 | ЦЭ6807П | 2007-06-01 | 2023-06-01 | Ютазинск.ОКО | МКД
ЮТАЗИНСКИЙ Р-Н, УРУССУ ПГТ, ул. ПУШКИНА, д. 54, кв. 17 | 712870502471442 | ЦЭ6807П | 2007-06-01 | 2023-06-01 | Ютазинск.ОКО | МКД
ЮТАЗИНСКИЙ Р-Н, УРУССУ ПГТ, ул. ПУШКИНА, д. 54, кв. 18 | 712870502859035 | ЦЭ6807П | 2007-06-01 | 2023-06-01 | Ютазинск.ОКО | МКД
ЮТАЗИНСКИЙ Р-Н, УРУССУ ПГТ, ул. ПУШКИНА, д. 54, кв. 19 | 712870502474412 | ЦЭ6807П | 2007-06-01 | 2023-06-01 | Ютазинск.ОКО | МКД
ЮТАЗИНСКИЙ Р-Н, УРУССУ ПГТ, ул. ПУШКИНА, д. 54, кв. 2 | 712870502351324 | ЦЭ6807П | 2007-06-01 | 2023-06-01 | Ютазинск.ОКО | МКД
ЮТАЗИНСКИЙ Р-Н, УРУССУ ПГТ, ул. ПУШКИНА, д. 54, кв. 20 | 712870502471275 | ЦЭ6807П | 2007-06-01 | 2023-06-01 | Ютазинск.ОКО | МКД
ЮТАЗИНСКИЙ Р-Н, УРУССУ ПГТ, ул. ПУШКИНА, д. 54, кв. 21 | 712870308848820 | ЦЭ6807П | 2007-06-01 | 2023-06-01 | Ютазинск.ОКО | МКД
ЮТАЗИНСКИЙ Р-Н, УРУССУ ПГТ, ул. ПУШКИНА, д. 54, кв. 22 | 712870308848691 | ЦЭ6807П | 2007-06-01 | 2023-06-01 | Ютазинск.ОКО | МКД
ЮТАЗИНСКИЙ Р-Н, УРУССУ ПГТ, ул. ПУШКИНА, д. 54, кв. 23 | 712870502872867 | ЦЭ6807П | 2007-06-01 | 2023-06-01 | Ютазинск.ОКО | МКД
ЮТАЗИНСКИЙ Р-Н, УРУССУ ПГТ, ул. ПУШКИНА, д. 54, кв. 24 | 712870502876124 | ЦЭ6807П | 2007-06-01 | 2023-06-01 | Ютазинск.ОКО | МКД
ЮТАЗИНСКИЙ Р-Н, УРУССУ ПГТ, ул. ПУШКИНА, д. 54, кв. 25 | 712870502121200 | ЦЭ6807П | 2007-06-01 | 2023-06-01 | Ютазинск.ОКО | МКД
ЮТАЗИНСКИЙ Р-Н, УРУССУ ПГТ, ул. ПУШКИНА, д. 54, кв. 26 | 712870502872935 | ЦЭ6807П | 2007-06-01 | 2023-06-01 | Ютазинск.ОКО | МКД
ЮТАЗИНСКИЙ Р-Н, УРУССУ ПГТ, ул. ПУШКИНА, д. 54, кв. 28 | 712870502470810 | ЦЭ6807П | 2007-06-01 | 2023-06-01 | Ютазинск.ОКО | МКД
ЮТАЗИНСКИЙ Р-Н, УРУССУ ПГТ, ул. ПУШКИНА, д. 54, кв. 29 | 081659 | СО-Э449 1М1-1 | 2007-06-01 | 2023-06-01 | Ютазинск.ОКО | МКД
ЮТАЗИНСКИЙ Р-Н, УРУССУ ПГТ, ул. ПУШКИНА, д. 54, кв. 3 | 71287050255197 | ЦЭ6807П | 2007-06-01 | 2023-06-01 | Ютазинск.ОКО | МКД
ЮТАЗИНСКИЙ Р-Н, УРУССУ ПГТ, ул. ПУШКИНА, д. 54, кв. 30 | 712870502870573 | ЦЭ6807П | 2007-06-01 | 2023-06-01 | Ютазинск.ОКО | МКД
ЮТАЗИНСКИЙ Р-Н, УРУССУ ПГТ, ул. ПУШКИНА, д. 54, кв. 31 | 712870502887236 | ЦЭ6807П | 2007-06-01 | 2023-06-01 | Ютазинск.ОКО | МКД
ЮТАЗИНСКИЙ Р-Н, УРУССУ ПГТ, ул. ПУШКИНА, д. 54, кв. 32 | 712870502077842 | ЦЭ6807П | 2007-06-01 | 2023-06-01 | Ютазинск.ОКО | МКД
ЮТАЗИНСКИЙ Р-Н, УРУССУ ПГТ, ул. ПУШКИНА, д. 54, кв. 33 | 712870502872966 | ЦЭ6807П | 2007-06-01 | 2023-06-01 | Ютазинск.ОКО | МКД
ЮТАЗИНСКИЙ Р-Н, УРУССУ ПГТ, ул. ПУШКИНА, д. 54, кв. 34 | 712870502876223 | ЦЭ6807П | 2007-06-01 | 2023-06-01 | Ютазинск.ОКО | МКД
ЮТАЗИНСКИЙ Р-Н, УРУССУ ПГТ, ул. ПУШКИНА, д. 54, кв. 35 | 712870502876230 | ЦЭ6807П | 2007-06-01 | 2023-06-01 | Ютазинск.ОКО | МКД
ЮТАЗИНСКИЙ Р-Н, УРУССУ ПГТ, ул. ПУШКИНА, д. 54, кв. 36 | 712870502453257 | ЦЭ6807П | 2007-06-01 | 2023-06-01 | Ютазинск.ОКО | МКД
ЮТАЗИНСКИЙ Р-Н, УРУССУ ПГТ, ул. ПУШКИНА, д. 54, кв. 37 | 712870502869126 | ЦЭ6807П | 2007-06-01 | 2023-06-01 | Ютазинск.ОКО | МКД
ЮТАЗИНСКИЙ Р-Н, УРУССУ ПГТ, ул. ПУШКИНА, д. 54, кв. 38 | 712870502474528 | ЦЭ6807П | 2007-06-01 | 2023-06-01 | Ютазинск.ОКО | МКД
ЮТАЗИНСКИЙ Р-Н, УРУССУ ПГТ, ул. ПУШКИНА, д. 54, кв. 39 | 712870502858656 | ЦЭ6807П | 2007-06-01 | 2023-06-01 | Ютазинск.ОКО | МКД
ЮТАЗИНСКИЙ Р-Н, УРУССУ ПГТ, ул. ПУШКИНА, д. 54, кв. 4 | 1357653 | Меркурий 201.5 | 2007-06-01 | 2023-06-01 | Ютазинск.ОКО | МКД
ЮТАЗИНСКИЙ Р-Н, УРУССУ ПГТ, ул. ПУШКИНА, д. 54, кв. 40 | 722870502877831 | ЦЭ6807П | 2007-06-01 | 2023-06-01 | Ютазинск.ОКО | МКД
ЮТАЗИНСКИЙ Р-Н, УРУССУ ПГТ, ул. ПУШКИНА, д. 54, кв. 6 | 712870502555234 | ЦЭ6807П | 2007-06-01 | 2023-06-01 | Ютазинск.ОКО | МКД
ЮТАЗИНСКИЙ Р-Н, УРУССУ ПГТ, ул. ПУШКИНА, д. 54, кв. 7 | 712870502555166 | ЦЭ6807П | 2007-06-01 | 2023-06-01 | Ютазинск.ОКО | МКД
ЮТАЗИНСКИЙ Р-Н, УРУССУ ПГТ, ул. ПУШКИНА, д. 54, кв. 8 | 712870502872911 | ЦЭ6807П | 2007-06-01 | 2023-06-01 | Ютазинск.ОКО | МКД
ЮТАЗИНСКИЙ Р-Н, УРУССУ ПГТ, ул. ПУШКИНА, д. 54, кв. 9 | 712870502872492 | ЦЭ6807П | 2007-06-01 | 2023-06-01 | Ютазинск.ОКО | МКД
ЮТАЗИНСКИЙ Р-Н, УРУССУ ПГТ, ул. ТУКАЯ, д. 21, кв. 5 | 15377 | СО-И449 | 2007-01-01 | 2023-01-01 | Ютазинск.ОКО | МКД
ЮТАЗИНСКИЙ Р-Н, УРУССУ ПГТ, ул. УРУССИНСКАЯ, д. 19, кв. 4 | 61733 | СО-Э449 | 2007-01-01 | 2023-01-01 | Ютазинск.ОКО | МКД
ЮТАЗИНСКИЙ Р-Н, УРУССУ ПГТ, ул. УРУССИНСКАЯ, д. 19, кв. 6 | 62238 | СО-Э449 | 2007-01-01 | 2023-01-01 | Ютазинск.ОКО | МКД
ЮТАЗИНСКИЙ Р-Н, УРУССУ ПГТ, ул. УРУССИНСКАЯ, д. 22А, кв. 79 | 104219 | СО-И449 М1-2 | 2007-06-01 | 2023-06-01 | Ютазинск.ОКО | МКД
ЮТАЗИНСКИЙ Р-Н, УРУССУ ПГТ, ул. УРУССИНСКАЯ, д. 26, кв. 14 | 062300 | СО-Э449 1М1-1 | 2007-06-01 | 2023-06-01 | Ютазинск.ОКО | МКД
ЮТАЗИНСКИЙ Р-Н, УРУССУ ПГТ, ул. УРУССИНСКАЯ, д. 26, кв. 17 | 015217 | СО-И449 1М2-2 | 2007-06-01 | 2023-06-01 | Ютазинск.ОКО | МКД
ЮТАЗИНСКИЙ Р-Н, УРУССУ ПГТ, ул. УРУССИНСКАЯ, д. 26, кв. 32 | 1349724 | Меркурий 201.5 | 2007-06-01 | 2023-06-01 | Ютазинск.ОКО | МКД
ЮТАЗИНСКИЙ Р-Н, УРУССУ ПГТ, ул. УРУССИНСКАЯ, д. 26, кв. 59 | 061789 | СО-Э449 1М1-1 | 2007-06-01 | 2023-06-01 | Ютазинск.ОКО | МКД
ЮТАЗИНСКИЙ Р-Н, УРУССУ ПГТ, ул. УРУССИНСКАЯ, д. 26, кв. 60 | 82675 | СО-Э449 1М1-1 | 2007-06-01 | 2023-06-01 | Ютазинск.ОКО | МКД
ЮТАЗИНСКИЙ Р-Н, УРУССУ ПГТ, ул. УРУССИНСКАЯ, д. 58, кв. 5 | 104209 | СО-И449 М1-2 | 2007-06-01 | 2023-06-01 | Ютазинск.ОКО | МКД
ЮТАЗИНСКИЙ Р-Н, УРУССУ ПГТ, ул. УРУССИНСКАЯ, д. 66, кв. 24 | 727370307 | ЦЭ6807БК | 2007-01-01 | 2023-01-01 | Ютазинск.ОКО | МКД
ЮТАЗИНСКИЙ Р-Н, УРУССУ ПГТ, ул. ЧКАЛОВА, д. 33, кв. 28 | 103102 | СО-И449 1М2-2 | 2007-01-01 | 2023-01-01 | Ютазинск.ОКО | МКД
Бавлы г, С.Сайдашева ул, д.19 | 15726626 | Меркурий-230 ART-03 PRIDN/3*(5-7,5)/230/400 | 2013 | 2023 | Бавлинск.ОКО | ОДПУ
Бавлы г, С.Сайдашева ул, д.19 | 15728657 | Меркурий-230 ART-03 PRSIDN/3*(5-7,5)/230/400 | 2013 | 2023 | Бавлинск.ОКО | ОДПУ
Бавлы г, С.Сайдашева ул, д.23 | 15573169 | Меркурий-230 ART-03 PRSIDN/3*(5-7,5)/230/400 | 2013 | 2023 | Бавлинск.ОКО | ОДПУ
Бавлы г, С.Сайдашева ул, д.23 | 15622463 | Меркурий-230 ART-03 PRSIDN/3*(5-7,5)/230/400 | 2013 | 2023 | Бавлинск.ОКО | ОДПУ
Бавлы г, С.Сайдашева ул, д.23 | 15728905 | Меркурий-230 ART-03 PRSIDN/3*(5-7,5)/230/400 | 2013 | 2023 | Бавлинск.ОКО | ОДПУ
Бавлы г, Чапаева ул, д.19 | 14188987 | Меркурий-200.02/1* (5-50)/220 | 2013 | 2023 | Бавлинск.ОКО | ОДПУ
Бавлы г, Школьная ул, д.27 | 16934292 | Меркурий-230 ART-03 PQRSIN/3*(5-7,5)/230/400 | 2013 | 2023 | Бавлинск.ОКО | ОДПУ
Бавлы г, Зиновьева ул, д.11 | 13175976 | Меркурий-230 ART-03 PQRSIGDN/3*(5-7,5)/220/380 | 2013 | 2023 | Бавлинск.ОКО | ОДПУ
Карабаш пгт, Гагарина ул, д.3 | 13198595 | Меркурий-233 ART-02 K(R)/3*(10-100)/230/400 | 2013 | 2023 | Бугульминск.ОКО | ОДПУ
Карабаш пгт, Красноармейская ул, д.4 | 15595139 | Меркурий-233 ART-01 ORL/3*(5-60)/220/380 | 2013 | 2023 | Бугульминск.ОКО | ОДПУ
Карабаш пгт, Красноармейская ул, д.9 | 13198580 | Меркурий-230 ART-03 PQRSIN/3*(5-7,5)/230/400 | 2013 | 2023 | Бугульминск.ОКО | ОДПУ
Карабаш пгт, Спортивная ул, д.16 | 13198512 | Меркурий-233 ART-03 KRR/3*(5-7,5)/230/400 | 2013 | 2023 | Бугульминск.ОКО | ОДПУ
Старое Сумароково с, Нагорная ул, д.23 | 157727274 | Меркурий-230 ART-02 PQRSIN/3*(10-100)/230/400 | 2013 | 2023 | Бугульминск.ОКО | ОДПУ
Бугульма г, Александра Герцена ул, д.99а | 15608624 | Меркурий-230 ART-02 PCSIGDN/3*(10-100)/230/400 | 2013 | 2023 | Бугульминск.ОКО | ОДПУ
Бугульма г, Владимира Ленина ул, д.2 | 13155936 | Меркурий-233 ART2-03 KGR/3*(5-10)/230/400 | 2013 | 2023 | Бугульминск.ОКО | ОДПУ
Бугульма г, Максима Горького ул, д.4 | 15752495 | Меркурий-230 ART-03 PQRSIGDN/3* (5-7,5)/3*380/220 | 2013 | 2023 | Бугульминск.ОКО | ОДПУ
Бугульма г, Каротажная ул, д.9 | 15612415 | Меркурий-230 ART-02 PQRSIN/3*(10-100)/230/400 | 2013 | 2023 | Бугульминск.ОКО | ОДПУ
Бугульма г, Владимира Ленина ул, д.122 | 15637890 | Меркурий-230 ART-02 PQRSIN/3*(10-100)/230/400 | 2013 | 2023 | Бугульминск.ОКО | ОДПУ
Бугульма г, Владимира Ленина ул, д.128 | 13198540 | Меркурий-233 ART-02 K(R)/3*(10-100)/230/400 | 2013 | 2023 | Бугульминск.ОКО | ОДПУ
Бугульма г, Мусы Джалиля ул, д.22 | 15609700 | Меркурий-230 ART-02 PQRSIN/3*(5-60)/230/400 | 2013 | 2023 | Бугульминск.ОКО | ОДПУ
Бугульма г, Советская ул, д.84 | 13535685 | Меркурий-230 ART-01 PQRSIN/3*(5-60)/220/380 | 2013 | 2023 | Бугульминск.ОКО | ОДПУ
Бугульма г, Казанская ул, д.4б | 15199391 | Меркурий-200.02/1* (5-50)/220 | 2013 | 2023 | Бугульминск.ОКО | ОДПУ
Бугульма г, Александра Суворова ул, д.70 | 14764731 | Меркурий-230 АМ-02/3*(10-100)/380/220 | 2013 | 2023 | Бугульминск.ОКО | ОДПУ
Бугульма г, Александра Суворова ул, д.70 | 14767034 | Меркурий-230 ART-03 PQRSIGDN/3*(5-7,5)/220/380 | 2013 | 2023 | Бугульминск.ОКО | ОДПУ
Бугульма г, Александра Суворова ул, д.70 | 15586992 | Меркурий-230 ART-03 PQRSIGDN/3*(5-7,5)/220/380 | 2013 | 2023 | Бугульминск.ОКО | ОДПУ
Бугульма г, Газинура Гафиатуллина ул, д.14 | 13192196 | Меркурий-230 ART-03 PQRSIDN/3*(5-7,5)/220/380 | 2013 | 2023 | Бугульминск.ОКО | ОДПУ
Бугульма г, Газинура Гафиатуллина ул, д.16 | 13192067 | Меркурий-230 ART-03 PQRSIDN/3*(5-7,5)/220/380 | 2013 | 2023 | Бугульминск.ОКО | ОДПУ
Восточный п, Гафиатуллина ул, д.4 | 15609723 | Меркурий-230 ART-02 PQRSIN/3*(10-100)/230/400 | 2013 | 2023 | Бугульминск.ОКО | ОДПУ
Бугульма г, Николая Гоголя ул, д.66 | 15607439 | Меркурий-230 ART-02 PQRSIGDN/3*(10-100)/230/400 | 2013 | 2023 | Бугульминск.ОКО | ОДПУ
Бугульма г, Николая Гоголя ул, д.66 | 15612780 | Меркурий-230 ART-02 PQRSIN/3*(10-100)/230/400 | 2013 | 2023 | Бугульминск.ОКО | ОДПУ
Бугульма г, Дениса Давыдова ул, д.3 | 15764123 | Меркурий-230 ART-02 PQRSIN/3*(10-100)/230/400 | 2013 | 2023 | Бугульминск.ОКО | ОДПУ
Бугульма г, Нефтяников ул, д.40 | 15575497 | Меркурий-230 ART-03 PQRSIDN/3*(5-7,5)/220/380 | 2013 | 2023 | Бугульминск.ОКО | ОДПУ
Бугульма г, Нефтяников ул, д.40 | 15586675 | Меркурий-230 ART-03 PQRSIDN/3*(5-7,5)/220/380 | 2013 | 2023 | Бугульминск.ОКО | ОДПУ
Лениногорск г, 50 лет Победы пр-кт, д.13 | 15738735 | Меркурий-230 ART-03 PQRSIDN/3*(5-7,5)/220/380 | 2013 | 2023 | Лениногорск.ОКО | ОДПУ
Лениногорск г, 50 лет Победы пр-кт, д.17 | 15738734 | Меркурий-230 ART-03 PQRSIDN/3*(5-7,5)/220/380 | 2013 | 2023 | Лениногорск.ОКО | ОДПУ
Лениногорск г, 50 лет Победы пр-кт, д.17 | 15739766 | Меркурий-230 ART-03 PQRSIDN/3*(5-7,5)/220/380 | 2013 | 2023 | Лениногорск.ОКО | ОДПУ
Лениногорск г, 50 лет Победы пр-кт, д.18 | 15736769 | Меркурий-230 ART-03 PC(R)SIDN/3*(5-7,5)/220/380 | 2013 | 2023 | Лениногорск.ОКО | ОДПУ
Лениногорск г, 50 лет Победы пр-кт, д.19 | 15733773 | Меркурий-230 ART-03 PQRSIDN/3*(5-7,5)/220/380 | 2013 | 2023 | Лениногорск.ОКО | ОДПУ
Лениногорск г, 50 лет Победы пр-кт, д.19 | 15738630 | Меркурий-230 ART-03 PQRSIDN/3*(5-7,5)/220/380 | 2013 | 2023 | Лениногорск.ОКО | ОДПУ
Лениногорск г, 50 лет Победы пр-кт, д.19 | 15738745 | Меркурий-230 ART-03 PQRSIDN/3*(5-7,5)/220/380 | 2013 | 2023 | Лениногорск.ОКО | ОДПУ
Лениногорск г, 50 лет Победы пр-кт, д.21 | 14767367 | Меркурий-230 ART2-00 PQRSIDN/3*(5-7,5)/57,7/100 | 2013 | 2023 | Лениногорск.ОКО | ОДПУ
Лениногорск г, Гагарина ул, д.10 | 15738231 | Меркурий-230 ART-03 PQRSIDN/3*(5-7,5)/220/380 | 2013 | 2023 | Лениногорск.ОКО | ОДПУ
Лениногорск г, Гагарина ул, д.10 | 15738438 | Меркурий-230 ART-03 PQRSIDN/3*(5-7,5)/220/380 | 2013 | 2023 | Лениногорск.ОКО | ОДПУ
Лениногорск г, Гагарина ул, д.10 | 15738445 | Меркурий-230 ART-03 PQRSIDN/3*(5-7,5)/220/380 | 2013 | 2023 | Лениногорск.ОКО | ОДПУ
Лениногорск г, Гагарина ул, д.11 | 15734632 | Меркурий-230 ART-03 PQRSIDN/3*(5-7,5)/220/380 | 2013 | 2023 | Лениногорск.ОКО | ОДПУ
Лениногорск г, Гагарина ул, д.16 | 15729408 | Меркурий-230 ART-03 PQRSIDN/3*(5-7,5)/220/380 | 2013 | 2023 | Лениногорск.ОКО | ОДПУ
Лениногорск г, Гагарина ул, д.16 | 15733645 | Меркурий-230 ART-03 PQRSIDN/3*(5-7,5)/220/380 | 2013 | 2023 | Лениногорск.ОКО | ОДПУ
Лениногорск г, Гагарина ул, д.16 | 15734952 | Меркурий-230 ART-03 PRSIDN/3*(5-7,5)/230/400 | 2013 | 2023 | Лениногорск.ОКО | ОДПУ
Лениногорск г, Гагарина ул, д.16 | 15735266 | Меркурий-230 ART-03 PQRSIDN/3*(5-7,5)/220/380 | 2013 | 2023 | Лениногорск.ОКО | ОДПУ
Лениногорск г, Гагарина ул, д.17 | 15734959 | Меркурий-230 ART-03 PQRSIDN/3*(5-7,5)/220/380 | 2013 | 2023 | Лениногорск.ОКО | ОДПУ
Лениногорск г, Гагарина ул, д.19 | 15734932 | Меркурий-230 ART-03 PQRSIDN/3*(5-7,5)/220/380 | 2013 | 2023 | Лениногорск.ОКО | ОДПУ
Подлесный п, Гагарина ул, д.2 | 14752399 | Меркурий-230 ART-02 PQRSIN/3*(10-100)/230/400 | 2013 | 2023 | Лениногорск.ОКО | ОДПУ
Лениногорск г, Гагарина ул, д.23 | 15622461 | Меркурий-230 ART-00 PQRSIDN/3*(5-7,5)/57,7/100 | 2013 | 2023 | Лениногорск.ОКО | ОДПУ
Лениногорск г, Гагарина ул, д.27 | 14744064 | Меркурий-230 ART-02 PQRSIN/3*(10-100)/230/400 | 2013 | 2023 | Лениногорск.ОКО | ОДПУ
Лениногорск г, Гагарина ул, д.3 | 15735129 | Меркурий-230 ART-03 PQRSIDN/3*(5-7,5)/220/380 | 2013 | 2023 | Лениногорск.ОКО | ОДПУ
Лениногорск г, Гагарина ул, д.3 | 15735140 | Меркурий-230 ART-03 PQRSIDN/3*(5-7,5)/220/380 | 2013 | 2023 | Лениногорск.ОКО | ОДПУ
Лениногорск г, Гагарина ул, д.33 | 15637333 | Меркурий-230 ART-03 PQRSIDN/3*(5-7,5)/220/380 | 2013 | 2023 | Лениногорск.ОКО | ОДПУ
Лениногорск г, Гагарина ул, д.33 | 15729152 | Меркурий-230 ART-03 PQRSIDN/3*(5-7,5)/220/380 | 2013 | 2023 | Лениногорск.ОКО | ОДПУ
Лениногорск г, Гагарина ул, д.33 | 15735746 | Меркурий-230 ART-03 PQRSIDN/3*(5-7,5)/220/380 | 2013 | 2023 | Лениногорск.ОКО | ОДПУ
Лениногорск г, Гагарина ул, д.33 | 15735930 | Меркурий-230 ART2-00 PQRSIDN/3*(5-7,5)/57,7/100 | 2013 | 2023 | Лениногорск.ОКО | ОДПУ
Лениногорск г, Гагарина ул, д.6 | 15736029 | Меркурий-230 ART-03 PQRSIDN/3*(5-7,5)/220/380 | 2013 | 2023 | Лениногорск.ОКО | ОДПУ
Лениногорск г, Гагарина ул, д.6 | 15738920 | Меркурий-230 ART-03 PQRSIDN/3*(5-7,5)/220/380 | 2013 | 2023 | Лениногорск.ОКО | ОДПУ
Лениногорск г, Гагарина ул, д.8 | 15735141 | Меркурий-230 ART-03 PQRSIDN/3*(5-7,5)/220/380 | 2013 | 2023 | Лениногорск.ОКО | ОДПУ
Лениногорск г, Гагарина ул, д.8 | 15738935 | Меркурий-230 ART-03 PQRSIDN/3*(5-7,5)/220/380 | 2013 | 2023 | Лениногорск.ОКО | ОДПУ
Лениногорск г, Гафиатуллина ул, д.7 | 13202071 | Меркурий-230 ART-03 PRSIDN/3*(5-7,5)/230/400 | 2013 | 2023 | Лениногорск.ОКО | ОДПУ
Лениногорск г, Гафиатуллина ул, д.7 | 19192256 | Меркурий-230 ART-03 PQRSIDN/3*(5-7,5)/220/380 | 2013 | 2023 | Лениногорск.ОКО | ОДПУ
Лениногорск г, Горького ул, д.56 | 14743742 | Меркурий-230 ART-02 PQRSIN/3*(10-100)/230/400 | 2013 | 2023 | Лениногорск.ОКО | ОДПУ
Лениногорск г, Добролюбова ул, д.27 | 15612584 | Меркурий-230 ART-02 PQRSIN/3*(10-100)/230/400 | 2013 | 2023 | Лениногорск.ОКО | ОДПУ
Лениногорск г, Кошевого ул, д.18 | 11112148 | Меркурий-230 ART-03 PQRSIN/3*(5-7,5)/230/400 | 2013 | 2023 | Лениногорск.ОКО | ОДПУ
Лениногорск г, Куйбышева ул, д.39 | 15729100 | Меркурий-230 ART-03 PQRSIDN/3*(5-7,5)/220/380 | 2013 | 2023 | Лениногорск.ОКО | ОДПУ
Лениногорск г, Куйбышева ул, д.39 | 15729108 | Меркурий-230 ART-03 PQRSIDN/3*(5-7,5)/220/380 | 2013 | 2023 | Лениногорск.ОКО | ОДПУ
Лениногорск г, Куйбышева ул, д.46 | 15738268 | Меркурий-230 ART-03 PQRSIDN/3*(5-7,5)/220/380 | 2013 | 2023 | Лениногорск.ОКО | ОДПУ
Лениногорск г, Куйбышева ул, д.46 | 15738274 | Меркурий-230 ART-00 PQRSIDN/3*(5-7,5)/57,7/100 | 2013 | 2023 | Лениногорск.ОКО | ОДПУ
Лениногорск г, Кутузова ул, д.26 | 14738897 | Меркурий-230 ART-02 PQRSIN/3*(10-100)/230/400 | 2013 | 2023 | Лениногорск.ОКО | ОДПУ
Лениногорск г, Ленина пр-кт, д.18 | 14743845 | Меркурий-230 ART-02 PQRSIN/3*(10-100)/230/400 | 2013 | 2023 | Лениногорск.ОКО | ОДПУ
Лениногорск г, Ленинградская ул, д.21 | 15734954 | Меркурий-230 ART-03 PQRSIDN/3*(5-7,5)/220/380 | 2013 | 2023 | Лениногорск.ОКО | ОДПУ
Лениногорск г, Ленинградская ул, д.21 | 15738434 | Меркурий-230 ART-03 PQRSIDN/3*(5-7,5)/220/380 | 2013 | 2023 | Лениногорск.ОКО | ОДПУ
Лениногорск г, Ленинградская ул, д.23 | 14235326 | Меркурий-231 АТ-01/3*(5-60)/230/400 | 2013 | 2023 | Лениногорск.ОКО | ОДПУ
Лениногорск г, Ленинградская ул, д.23 | 15735273 | Меркурий-230 ART-00 PQRSIDN/3*(5-7,5)/57,7/100 | 2013 | 2023 | Лениногорск.ОКО | ОДПУ
Лениногорск г, Ленинградская ул, д.23 | 15738443 | Меркурий-230 ART-03 PQRSIDN/3*(5-7,5)/220/380 | 2013 | 2023 | Лениногорск.ОКО | ОДПУ
Лениногорск г, Ленинградская ул, д.25а | 15738342 | Меркурий-230 ART-03 PQRSIDN/3*(5-7,5)/220/380 | 2013 | 2023 | Лениногорск.ОКО | ОДПУ
Лениногорск г, Ленинградская ул, д.61 | 15737010 | Меркурий-230 ART-03 PQRSIDN/3*(5-7,5)/220/380 | 2013 | 2023 | Лениногорск.ОКО | ОДПУ
Лениногорск г, Лермонтова ул, д.20а | 15594294 | Меркурий-230 ART-02 PQRSIN/3*(5-60)/230/400 | 2013 | 2023 | Лениногорск.ОКО | ОДПУ
Лениногорск г, Мира ул, д.3 | 16881756 | Меркурий-200.02/1* (5-50)/220 | 2013 | 2023 | Лениногорск.ОКО | ОДПУ
Лениногорск г, Чайковского ул, д.19д | 14966226 | Меркурий-230 ART-03 CN/3*(5-7,5)/230/400 | 2013 | 2023 | Лениногорск.ОКО | ОДПУ
Лениногорск г, Шашина пр-кт, д.39 | 60876427 | ЦЭ6822 ИРПС/3* (10-100)/220/380 | 2015 | 2023 | Лениногорск.ОКО | ОДПУ
Лениногорск г, Шашина пр-кт, д.5 | 60839652 | ЦЭ6822 ИРПС/3* (10-100)/220/380 | 2015 | 2023 | Лениногорск.ОКО | ОДПУ
Лениногорск г, Шашина пр-кт, д.9 | 60837011 | ЦЭ6822 ИРПС/3* (10-100)/220/380 | 2015 | 2023 | Лениногорск.ОКО | ОДПУ
Лениногорск г, Лермонтова ул, д.36 | 14744051 | Меркурий-230 ART-02 PQRSIN/3*(10-100)/230/400 | 2013 | 2023 | Лениногорск.ОКО | ОДПУ
Лениногорск г, Чайковского ул, д.8 | 15735940 | Меркурий-230 ART-03 PQRSIGDN/3* (5-7,5)/3*380/220 | 2013 | 2023 | Лениногорск.ОКО | ОДПУ
Степной Зай п, Степнозайская ул, д.23 | 0711361202981252 | ЦЭ6803В/3*(10-100)/220/380 | 2007 | 2023 | Лениногорск.ОКО | ОДПУ
Черемшан с, Дорожная ул, д.30 | 13550171 | Меркурий-230 ART-02 CN/3*(10-100)/230/400 | 2013 | 2023 | Черемшанск.ОКО | ОДПУ
Уруссу пгт, Жукова ул, д.41 | 01357573 | Меркурий-201.6/1*(10-80)/230 | 2007 | 2023 | Ютазинск.ОКО | ОДПУ
Уруссу пгт, Пушкина ул, д.50 | 01349677 | Меркурий-201.6/1*(10-80)/230 | 2007 | 2023 | Ютазинск.ОКО | ОДПУ
Уруссу пгт, Фаниса Каримова ул, д.1 | 15762527 | Меркурий-230 ART-02 C(R)N/3*(10-100)/230/400 | 2013 | 2023 | Ютазинск.ОКО | ОДПУ
Уруссу пгт, Ленина ул, д.4 | 16814272 | Меркурий-230 АМ-01(02)/3*(5-7,5)/3*57,7/100 | 2013 | 2023 | Ютазинск.ОКО | ОДПУ
Уруссу пгт, Ленина ул, д.20 | 02477422 | Меркурий-200.02/1*(5-60)/220 | 2007 | 2023 | Ютазинск.ОКО | ОДПУ
Бугульма г, Юбилейная ул, д.4 | 15640436 | Меркурий-230 ART-02 PQRSIN/3*(10-100)/230/400 | 2013 | 2023 | Бугульминск.ОКО | ОДПУ
Бавлинский р-н, Бавлы г, С.Сайдашева ул, д.23, | 0712870501617810 | ЦЭ6807П/1*(5-60)/220 | 2007 | 2023 | Бавлинск.ОКО | ЮЛ после ОДПУ
Бавлинский р-н, Бавлы г, Победы пл, д.3, пом. 1001 | 0293648 | СОЛО/1*(5-60)/220 | 2007 | 2023 | Бавлинск.ОКО | ЮЛ после ОДПУ
Бугульминский р-н, Бугульма г, Владимира Ленина ул, д.124, кв.18 | 15570242 | Меркурий-230 АМ-02/3* (5-60)/380/220 | 2013 | 2023 | Бугульминск.ОКО | ЮЛ после ОДПУ
Бугульминский р-н, Бугульма г, Газинура Гафиатуллина ул, д.42, | 071287070974759 | ЦЭ6807П/1*(5-60)/220 | 2007 | 2023 | Бугульминск.ОКО | ЮЛ после ОДПУ
Бугульминский р-н, Бугульма г, Газинура Гафиатуллина ул, д.42, пом. 1038 | 35764 | Лейне Электро-01/3* (10-40)/3*380/220 | 2015 | 2023 | Бугульминск.ОКО | ЮЛ после ОДПУ
Бугульминский р-н, Бугульма г, Николая Гоголя ул, д.53, кв. 17 | 0712870206 | ЦЭ6807П/1*(5-60)/220 | 2007 | 2023 | Бугульминск.ОКО | ЮЛ после ОДПУ
Бугульминский р-н, Бугульма г, Габдуллы Тукая ул, д.72, кв. 2 | 16802454 | Меркурий-230 ART-01 C (R)N/3*(5-60)/220/380 | 2013 | 2023 | Бугульминск.ОКО | ЮЛ после ОДПУ
Бугульминский р-н, Бугульма г, Николая Баумана ул, д.14, пом.1007 | 65135615 | ЦЭ6807П/1*(5-60)/220 | 2007 | 2023 | Бугульминск.ОКО | ЮЛ после ОДПУ
Бугульминский р-н, Бугульма г, Николая Баумана ул, д.2, пом. 11 | 00749506100184 | СЕ 102 S7/3* 15(60)/220/380 | 2007 | 2023 | Бугульминск.ОКО | ЮЛ после ОДПУ
Бугульминский р-н, Бугульма г, Николая Баумана ул, д.2, кв. 3 | 115144 | СО-Э4491М/1*(5-50)/220 | 2007 | 2023 | Бугульминск.ОКО | ЮЛ после ОДПУ
Бугульминский р-н, Бугульма г, Николая Баумана ул, д.2, кв. 2 | 0712871007681787 | ЦЭ6807П/1*(5-60)/220 | 2007 | 2023 | Бугульминск.ОКО | ЮЛ после ОДПУ
Бугульминский р-н, Бугульма г, Хусаина Ямашева ул, д.11, | 115793 | СОЭ-55/1*(5-60)/220 | 2007 | 2023 | Бугульминск.ОКО | ЮЛ после ОДПУ
Бугульминский р-н, Бугульма г, Хусаина Ямашева ул, д.8, пом. 51 | 15198244 | Меркурий-200.02/1* (5-50)/220 | 2013 | 2023 | Бугульминск.ОКО | ЮЛ после ОДПУ
Бугульминский р-н, Бугульма г, Советская ул, д.79, | 011076069001206 | ЦЭ6803В/3*(10-100)/220/380 | 2013 | 2023 | Бугульминск.ОКО | ЮЛ после ОДПУ
Бугульминский р-н, Бугульма г, Советская ул, д.79, | 011076069001024 | ЦЭ6803В/3*(10-100)/220/380 | 2013 | 2023 | Бугульминск.ОКО | ЮЛ после ОДПУ
Бугульминский р-н, Бугульма г, Советская ул, д.79, | 011076069001171 | ЦЭ6803В/3*(10-100)/220/380 | 2013 | 2023 | Бугульминск.ОКО | ЮЛ после ОДПУ
Бугульминский р-н, Бугульма г, Советская ул, д.79, | 011076069001254 | ЦЭ6803В/3*(10-100)/220/380 | 2013 | 2023 | Бугульминск.ОКО | ЮЛ после ОДПУ
Бугульминский р-н, Бугульма г, Советская ул, д.79, | 011076069001263 | ЦЭ6803В/3*(10-100)/220/380 | 2013 | 2023 | Бугульминск.ОКО | ЮЛ после ОДПУ
Бугульминский р-н, Бугульма г, Советская ул, д.79, | 011076069001218 | ЦЭ6803В/3*(10-100)/220/380 | 2013 | 2023 | Бугульминск.ОКО | ЮЛ после ОДПУ
Бугульминский р-н, Бугульма г, Советская ул, д.79, | 011076069001214 | ЦЭ6803В/3*(10-100)/220/380 | 2013 | 2023 | Бугульминск.ОКО | ЮЛ после ОДПУ
Бугульминский р-н, Бугульма г, Владимира Ленина ул, д.100, | 01334379-07 | Меркурий-201.1/1*(5-50)/220 | 2007 | 2023 | Бугульминск.ОКО | ЮЛ после ОДПУ
Бугульминский р-н, Бугульма г, Космонавтов ул, д.3, | 14816709 | Меркурий-206 N/1*(5-80)/220 | 2013 | 2023 | Бугульминск.ОКО | ЮЛ после ОДПУ
Бугульминский р-н, Бугульма г, Газинура Гафиатуллина ул, д.45, кв. 35 | 117251 | СО-Э4491М/1*(5-50)/220 | 2007 | 2023 | Бугульминск.ОКО | ЮЛ после ОДПУ
Бугульминский р-н, Бугульма г, Газинура Гафиатуллина ул, д.33, кв. 5 | 0712871006871974 | ЦЭ6807П/1*(5-60)/220 | 2007 | 2023 | Бугульминск.ОКО | ЮЛ после ОДПУ
Бугульминский р-н, Бугульма г, Газинура Гафиатуллина ул, д.33, кв. 6 | 0712871006954639 | ЦЭ6807П/1*(5-60)/220 | 2007 | 2023 | Бугульминск.ОКО | ЮЛ после ОДПУ
Бугульминский р-н, Бугульма г, Газинура Гафиатуллина ул, д.43, кв. 35 | 69101577 | ЦЭ6807Б/1*(5-60)/220 | 2007 | 2023 | Бугульминск.ОКО | ЮЛ после ОДПУ
Бугульминский р-н, Бугульма г, Мусы Джалиля ул, д.46, | 01018561 | Меркурий-200.02/1*(5-60)/220 | 2007 | 2023 | Бугульминск.ОКО | ЮЛ после ОДПУ
Бугульминский р-н, Бугульма г, Михаила Калинина ул, д.30, кв.23 | 01272100-07 | Меркурий-200.02/1*(5-60)/220 | 2007 | 2023 | Бугульминск.ОКО | ЮЛ после ОДПУ
Бугульминский р-н, Бугульма г, Газинура Гафиатуллина ул, д.16, оф. 4 | 0712870400878664 | ЦЭ6807П/1*(5-60)/220 | 2007 | 2023 | Бугульминск.ОКО | ЮЛ после ОДПУ
Бугульминский р-н, Бугульма г, Газинура Гафиатуллина ул, д.11, | 0789571109267972 | ЦЭ6807П/1*(5-60)/220 | 2007 | 2023 | Бугульминск.ОКО | ЮЛ после ОДПУ
Бугульминский р-н, Бугульма г, Газинура Гафиатуллина ул, д.32/1, кв. 12 | 14812014 | Меркурий-206 N/1*(5-80)/220 | 2013 | 2023 | Бугульминск.ОКО | ЮЛ после ОДПУ
г. Бугульма, ул. Пушкина, д. 54, кв.1 | 712870502470179 | Энергомера ЦЭ6807П | 2007 | 2023 | Бугульминск.ОКО | МКД
г. Бугульма, ул. Пушкина, д. 54, кв.2 | 712870502351324 | Энергомера ЦЭ6807П | 2007 | 2023 | Бугульминск.ОКО | МКД
г. Бугульма, ул. Пушкина, д. 54, кв.3 | 712870502555197 | Энергомера ЦЭ6807П | 2007 | 2023 | Бугульминск.ОКО | МКД
г. Бугульма, ул. Пушкина, д. 54, кв.4 | 1357653 | Меркурий 201.5 | 2007 | 2023 | Бугульминск.ОКО | МКД
г. Бугульма, ул. Пушкина, д. 54, кв.6 | 712870502555234 | Энергомера ЦЭ6807П | 2007 | 2023 | Бугульминск.ОКО | МКД
г. Бугульма, ул. Пушкина, д. 54, кв.7 | 712870502555166 | Энергомера ЦЭ6807П | 2007 | 2023 | Бугульминск.ОКО | МКД
г. Бугульма, ул. Пушкина, д. 54, кв.8 | 712870502872911 | Энергомера ЦЭ6807П | 2007 | 2023 | Бугульминск.ОКО | МКД
г. Бугульма, ул. Пушкина, д. 54, кв.9 | 712870502872492 | Энергомера ЦЭ6807П | 2007 | 2023 | Бугульминск.ОКО | МКД
г. Бугульма, ул. Пушкина, д. 54, кв.10 | 712870502869379 | Энергомера ЦЭ6807П | 2007 | 2023 | Бугульминск.ОКО | МКД
г. Бугульма, ул. Пушкина, д. 54, кв.11 | 712870502858625 | Энергомера ЦЭ6807П | 2007 | 2023 | Бугульминск.ОКО | МКД
г. Бугульма, ул. Пушкина, д. 54, кв.13 | 712870502446013 | Энергомера ЦЭ6807П | 2007 | 2023 | Бугульминск.ОКО | МКД
г. Бугульма, ул. Пушкина, д. 54, кв.14 | 81671 | СО-Э449 1М-1 | 2007 | 2023 | Бугульминск.ОКО | МКД
г. Бугульма, ул. Пушкина, д. 54, кв.15 | 712870502471251 | Энергомера ЦЭ6807П | 2007 | 2023 | Бугульминск.ОКО | МКД
г. Бугульма, ул. Пушкина, д. 54, кв.16 | 712870502859110 | Энергомера ЦЭ6807П | 2007 | 2023 | Бугульминск.ОКО | МКД
г. Бугульма, ул. Пушкина, д. 54, кв.17 | 712870502471442 | Энергомера ЦЭ6807П | 2007 | 2023 | Бугульминск.ОКО | МКД
г. Бугульма, ул. Пушкина, д. 54, кв.18 | 712870502859035 | Энергомера ЦЭ6807П | 2007 | 2023 | Бугульминск.ОКО | МКД
г. Бугульма, ул. Пушкина, д. 54, кв.19 | 712870502474412 | Энергомера ЦЭ6807П | 2007 | 2023 | Бугульминск.ОКО | МКД
г. Бугульма, ул. Пушкина, д. 54, кв.20 | 712870502471275 | Энергомера ЦЭ6807П | 2007 | 2023 | Бугульминск.ОКО | МКД
г. Бугульма, ул. Пушкина, д. 54, кв.21 | 712870308848820 | Энергомера ЦЭ6807П | 2007 | 2023 | Бугульминск.ОКО | МКД
г. Бугульма, ул. Пушкина, д. 54, кв.22 | 712870308848691 | Энергомера ЦЭ6807П | 2007 | 2023 | Бугульминск.ОКО | МКД
г. Бугульма, ул. Пушкина, д. 54, кв.23 | 712870502872867 | Энергомера ЦЭ6807П | 2007 | 2023 | Бугульминск.ОКО | МКД
г. Бугульма, ул. Пушкина, д. 54, кв.24 | 712870502876124 | Энергомера ЦЭ6807П | 2007 | 2023 | Бугульминск.ОКО | МКД
г. Бугульма, ул. Пушкина, д. 54, кв.25 | 712870502121200 | Энергомера ЦЭ6807П | 2007 | 2023 | Бугульминск.ОКО | МКД
г. Бугульма, ул. Пушкина, д. 54, кв.26 | 712870502872935 | Энергомера ЦЭ6807П | 2007 | 2023 | Бугульминск.ОКО | МКД
г. Бугульма, ул. Пушкина, д. 54, кв.28 | 712870502470810 | Энергомера ЦЭ6807П | 2007 | 2023 | Бугульминск.ОКО | МКД
г. Бугульма, ул. Пушкина, д. 54, кв.29 | 81659 | СО-Э449 1М-1 | 2007 | 2023 | Бугульминск.ОКО | МКД
г. Бугульма, ул. Пушкина, д. 54, кв.30 | 712870502870573 | Энергомера ЦЭ6807П | 2007 | 2023 | Бугульминск.ОКО | МКД
г. Бугульма, ул. Пушкина, д. 54, кв.31 | 712870502887236 | Энергомера ЦЭ6807П | 2007 | 2023 | Бугульминск.ОКО | МКД
г. Бугульма, ул. Пушкина, д. 54, кв.32 | 712870502077842 | Энергомера ЦЭ6807П | 2007 | 2023 | Бугульминск.ОКО | МКД
г. Бугульма, ул. Пушкина, д. 54, кв.33 | 712870502872966 | Энергомера ЦЭ6807П | 2007 | 2023 | Бугульминск.ОКО | МКД
г. Бугульма, ул. Пушкина, д. 54, кв.34 | 712870502876223 | Энергомера ЦЭ6807П | 2007 | 2023 | Бугульминск.ОКО | МКД
г. Бугульма, ул. Пушкина, д. 54, кв.35 | 712870502876230 | Энергомера ЦЭ6807П | 2007 | 2023 | Бугульминск.ОКО | МКД
г. Бугульма, ул. Пушкина, д. 54, кв.36 | 712870502453257 | Энергомера ЦЭ6807П | 2007 | 2023 | Бугульминск.ОКО | МКД
г. Бугульма, ул. Пушкина, д. 54, кв.37 | 712870502869126 | Энергомера ЦЭ6807П | 2007 | 2023 | Бугульминск.ОКО | МКД
г. Бугульма, ул. Пушкина, д. 54, кв.38 | 712870502474528 | Энергомера ЦЭ6807П | 2007 | 2023 | Бугульминск.ОКО | МКД
г. Бугульма, ул. Пушкина, д. 54, кв.39 | 712870502858656 | Энергомера ЦЭ6807П | 2007 | 2023 | Бугульминск.ОКО | МКД
г. Бугульма, ул. Пушкина, д. 54, кв.40 | 722870502877831 | Энергомера ЦЭ6807П | 2007 | 2023 | Бугульминск.ОКО | МКД

## перечень на 2024г
Год раскрытия информации: 2023 год Паспорт инвестиционного проекта Акционерное общество "Татэнергосбыт" L_ИСУТЭС_BOE_3 (идентификатор инвестиционного проекта) Установка интеллектуальной системы учета электроэнергии филиала АО "Татэнергосбыт" - Бугульминское отделение (наименование инвестиционного проекта)
Перечень приборов учета подлежащих замене в 2024 г. из базы данных расчетно-билинговых программ АО "Татэнергосбыт"
Адрес | Номер прибора учета | Тип пирбора учета | Дата поверки | Дата следующей поверки | Район | Благоустройство
БАВЛИНСКИЙ Р-Н, АЛЕКСАНДРОВКА С, ул. 50 ЛЕТ СССР, д. 22Б, кв. 1 | 37007323 | Меркурий 201.5 | 2008-09-01 | 2024-09-01 | Бавлинск.ОКО | МКД
БАВЛИНСКИЙ Р-Н, АЛЕКСАНДРОВКА С, ул. СОВЕТСКАЯ, д. 3, кв. 3 | 21161034 | Меркурий 230 АМ-03 | 2014-07-01 | 2024-07-01 | Бавлинск.ОКО | МКД
БАВЛИНСКИЙ Р-Н, Васькино Туйралы с, ул. МОЛОДЕЖНАЯ, д. 15, кв. 1 | 071280501947245 | ЦЭ6807П | 2008-01-01 | 2024-01-01 | Бавлинск.ОКО | МКД
БАВЛИНСКИЙ Р-Н, Васькино Туйралы с, ул. МОЛОДЕЖНАЯ, д. 6, кв. 2 | 0851781005631418 | ЦЭ6803В | 2008-01-01 | 2024-01-01 | Бавлинск.ОКО | МКД
БАВЛИНСКИЙ Р-Н, КЗЫЛ-ЯР С, ул. ГАГАРИНА, д. 1, кв. 1 | 0712880602012869 | ЦЭ6807П | 2008-01-01 | 2024-01-01 | Бавлинск.ОКО | МКД
БАВЛИНСКИЙ Р-Н, КЗЫЛ-ЯР С, ул. ГАГАРИНА, д. 1, кв. 3 | 0712880602001722 | ЦЭ6807П | 2008-01-01 | 2024-01-01 | Бавлинск.ОКО | МКД
БАВЛИНСКИЙ Р-Н, КЗЫЛ-ЯР С, ул. ГАГАРИНА, д. 1, кв. 4 | 0712880602012087 | ЦЭ6807П | 2008-01-01 | 2024-01-01 | Бавлинск.ОКО | МКД
БАВЛИНСКИЙ Р-Н, КЗЫЛ-ЯР С, ул. ГАГАРИНА, д. 1, кв. 7 | 0712880602124667 | ЦЭ6807П | 2008-01-01 | 2024-01-01 | Бавлинск.ОКО | МКД
БАВЛИНСКИЙ Р-Н, КЗЫЛ-ЯР С, ул. ГАГАРИНА, д. 1, кв. 8 | 0712870502018067 | ЦЭ6807П | 2008-01-01 | 2024-01-01 | Бавлинск.ОКО | МКД
БАВЛИНСКИЙ Р-Н, КЗЫЛ-ЯР С, ул. ЛЕНИНА, д. 12А, кв. 1 | 0071288080978357 | ЦЭ6807П | 2008-10-01 | 2024-10-01 | Бавлинск.ОКО | МКД
БАВЛИНСКИЙ Р-Н, КЗЫЛ-ЯР С, ул. МИРА, д. 2А, кв. 2 | 02782880 | Меркурий 201 | 2008-01-01 | 2024-01-01 | Бавлинск.ОКО | МКД
БАВЛИНСКИЙ Р-Н, КРЫМ-САРАЙ С, ул. СОВЕТСКАЯ, д. 52, кв. 5 | 041858 | СО-Э449 1М1-1 | 2008-01-01 | 2024-01-01 | Бавлинск.ОКО | МКД
БАВЛИНСКИЙ Р-Н, КРЫМ-САРАЙ С, ул. СОВЕТСКАЯ, д. 55, кв. 3 | 0712880100103843 | ЦЭ6807П | 2008-01-01 | 2024-01-01 | Бавлинск.ОКО | МКД
БАВЛИНСКИЙ Р-Н, ПОПОВКА С, ул. ЗАРЕЧНАЯ, д. 102, кв. 2 | 50583899 | СО-И449 | 2018-05-31 | 2024-05-31 | Бавлинск.ОКО | МКД
БАВЛИНСКИЙ Р-Н, ПОПОВКА С, ул. ЗАРЕЧНАЯ, д. 14, кв. 1 | 122624 | СО-Э449 | 2008-01-01 | 2024-01-01 | Бавлинск.ОКО | МКД
БАВЛИНСКИЙ Р-Н, ПОПОВКА С, ул. ЗАРЕЧНАЯ, д. 5, кв. 1 | 094353 | СО-Э449 1М1-1 | 2008-01-01 | 2024-01-01 | Бавлинск.ОКО | МКД
БАВЛИНСКИЙ Р-Н, ПОПОВКА С, ул. ЗАРЕЧНАЯ, д. 5, кв. 2 | 032802 | Соло | 2008-01-01 | 2024-01-01 | Бавлинск.ОКО | МКД
БАВЛИНСКИЙ Р-Н, ПОТАПОВО-ТУМБАРЛА С, ул. СОВЕТСКАЯ, д. 11, кв. 1 | 501924079 | ЦЭ6807П | 2008-01-01 | 2024-01-01 | Бавлинск.ОКО | МКД
БАВЛИНСКИЙ Р-Н, ТАТАРСКИЙ КАНДЫЗ С, ул. СОВЕТСКАЯ, д. 9, кв. 1 | 0203648903 | ЦЭ6807П | 2008-01-01 | 2024-01-01 | Бавлинск.ОКО | МКД
БАВЛИНСКИЙ Р-Н, ШАЛТЫ С, ул. НОВАЯ, д. 1, кв. 1 | 0603580809929579 | СЕ 101 | 2008-01-01 | 2024-01-01 | Бавлинск.ОКО | МКД
БАВЛИНСКИЙ Р-Н, ШАЛТЫ С, ул. НОВАЯ, д. 4, кв. 1 | 0785071108570485 | ЦЭ6807П | 2008-01-01 | 2024-01-01 | Бавлинск.ОКО | МКД
БАВЛЫ Г, пер. АХМЕТЗЯНОВА, д. 3, кв. 2 | 071288010984 | ЦЭ6807П | 2008-01-01 | 2024-01-01 | Бавлинск.ОКО | МКД
БАВЛЫ Г, пер. АХМЕТЗЯНОВА, д. 3, кв. 3 | 0747880100547322 | ЦЭ6803В | 2008-01-01 | 2024-01-01 | Бавлинск.ОКО | МКД
БАВЛЫ Г, пер. АХМЕТЗЯНОВА, д. 4, кв. 2 | 02051805 | Меркурий 200 | 2008-01-01 | 2024-01-01 | Бавлинск.ОКО | МКД
БАВЛЫ Г, пер. КИРОВА, д. 7, кв. 100 | 036998907 | Соло | 2008-01-01 | 2024-01-01 | Бавлинск.ОКО | МКД
БАВЛЫ Г, пер. КИРОВА, д. 7, кв. 26 | 0786071109031947 | ЦЭ6807П | 2008-01-01 | 2024-01-01 | Бавлинск.ОКО | МКД
БАВЛЫ Г, пер. КИРОВА, д. 7, кв. 27 | 9028706907 | Соло | 2008-01-01 | 2024-01-01 | Бавлинск.ОКО | МКД
БАВЛЫ Г, пер. КИРОВА, д. 7, кв. 28 | 0712980202037106 | ЦЭ6807П | 2008-01-01 | 2024-01-01 | Бавлинск.ОКО | МКД
БАВЛЫ Г, пер. КИРОВА, д. 7, кв. 29 | 9028709807 | Соло | 2008-01-01 | 2024-01-01 | Бавлинск.ОКО | МКД
БАВЛЫ Г, пер. КИРОВА, д. 7, кв. 35 | 006750608 | Соло | 2008-01-01 | 2024-01-01 | Бавлинск.ОКО | МКД
БАВЛЫ Г, пер. КИРОВА, д. 7, кв. 40 | 64868 | СО-ИБ2 | 2008-01-01 | 2024-01-01 | Бавлинск.ОКО | МКД
БАВЛЫ Г, пер. КИРОВА, д. 7, кв. 43 | 9029359107 | Соло | 2008-01-01 | 2024-01-01 | Бавлинск.ОКО | МКД
БАВЛЫ Г, пер. КИРОВА, д. 7, кв. 61 | 006779608 | Соло | 2008-01-01 | 2024-01-01 | Бавлинск.ОКО | МКД
БАВЛЫ Г, пер. КИРОВА, д. 7, кв. 65 | 036817007 | Соло | 2008-01-01 | 2024-01-01 | Бавлинск.ОКО | МКД
БАВЛЫ Г, пер. КИРОВА, д. 7, кв. 67 | 006885308 | Соло | 2008-01-01 | 2024-01-01 | Бавлинск.ОКО | МКД
БАВЛЫ Г, пер. КИРОВА, д. 7, кв. 86 | 9028626307 | Соло | 2008-01-01 | 2024-01-01 | Бавлинск.ОКО | МКД
БАВЛЫ Г, пер. КИРОВА, д. 7, кв. 93 | 9028613007 | Соло | 2008-01-01 | 2024-01-01 | Бавлинск.ОКО | МКД
БАВЛЫ Г, пер. КИРОВА, д. 7, кв. 94 | 9028611007 | Соло | 2008-01-01 | 2024-01-01 | Бавлинск.ОКО | МКД
БАВЛЫ Г, пер. КИРОВА, д. 7, кв. 99 | 9028613707 | Соло | 2008-01-01 | 2024-01-01 | Бавлинск.ОКО | МКД
БАВЛЫ Г, пер. ПЕРВОМАЙСКИЙ, д. 3, кв. 2 | 003725308 | ЕС 2726 | 2008-01-01 | 2024-01-01 | Бавлинск.ОКО | МКД
БАВЛЫ Г, пер. СЕВЕРНЫЙ, д. 8, кв. 3 | 803154257 | СО-Э449 | 2008-01-01 | 2024-01-01 | Бавлинск.ОКО | МКД
БАВЛЫ Г, пер. Х.ТАКТАША, д. 4, кв. 1 | 0712880706817403 | ЦЭ6807П | 2008-01-01 | 2024-01-01 | Бавлинск.ОКО | МКД
БАВЛЫ Г, пер. Х.ТАКТАША, д. 6, кв. 10 | 035841307 | Соло | 2008-01-01 | 2024-01-01 | Бавлинск.ОКО | МКД
БАВЛЫ Г, пер. Х.ТАКТАША, д. 6, кв. 13 | 02177025 | Меркурий 200 | 2008-01-01 | 2024-01-01 | Бавлинск.ОКО | МКД
БАВЛЫ Г, пер. Х.ТАКТАША, д. 6, кв. 5 | 0712980203706016 | ЦЭ6807П | 2008-01-01 | 2024-01-01 | Бавлинск.ОКО | МКД
БАВЛЫ Г, пл. ОКТЯБРЯ, д. 10, кв. 1 | 040892 | СО-Э449 1М1-1 | 2008-01-01 | 2024-01-01 | Бавлинск.ОКО | МКД
БАВЛЫ Г, пл. ОКТЯБРЯ, д. 10, кв. 10 | 041178 | СО-Э449 1М1-1 | 2008-01-01 | 2024-01-01 | Бавлинск.ОКО | МКД
БАВЛЫ Г, пл. ОКТЯБРЯ, д. 10, кв. 11 | 040840 | СО-Э449 1М1-1 | 2008-01-01 | 2024-01-01 | Бавлинск.ОКО | МКД
БАВЛЫ Г, пл. ОКТЯБРЯ, д. 10, кв. 12 | 0712980203686851 | ЦЭ6807П | 2008-01-01 | 2024-01-01 | Бавлинск.ОКО | МКД
БАВЛЫ Г, пл. ОКТЯБРЯ, д. 10, кв. 16 | 040961 | СО-Э449 1М1-1 | 2008-01-01 | 2024-01-01 | Бавлинск.ОКО | МКД
БАВЛЫ Г, пл. ОКТЯБРЯ, д. 10, кв. 17 | 083034 | СО-Э449 1М1-1 | 2008-01-01 | 2024-01-01 | Бавлинск.ОКО | МКД
БАВЛЫ Г, пл. ОКТЯБРЯ, д. 10, кв. 20 | 9029343407 | Соло | 2008-01-01 | 2024-01-01 | Бавлинск.ОКО | МКД
БАВЛЫ Г, пл. ОКТЯБРЯ, д. 10, кв. 21 | 044840 | СО-Э449 1М1-1 | 2008-01-01 | 2024-01-01 | Бавлинск.ОКО | МКД
БАВЛЫ Г, пл. ОКТЯБРЯ, д. 10, кв. 23 | 041840 | СО-Э449 1М1-1 | 2008-01-01 | 2024-01-01 | Бавлинск.ОКО | МКД
БАВЛЫ Г, пл. ОКТЯБРЯ, д. 10, кв. 24 | 006984908 | Соло | 2008-01-01 | 2024-01-01 | Бавлинск.ОКО | МКД
БАВЛЫ Г, пл. ОКТЯБРЯ, д. 10, кв. 25 | 0293618 | Соло | 2008-01-01 | 2024-01-01 | Бавлинск.ОКО | МКД
БАВЛЫ Г, пл. ОКТЯБРЯ, д. 10, кв. 26 | 9029334507 | Соло | 2008-01-01 | 2024-01-01 | Бавлинск.ОКО | МКД
БАВЛЫ Г, пл. ОКТЯБРЯ, д. 10, кв. 27 | 041175 | СО-Э449 1М1-1 | 2008-01-01 | 2024-01-01 | Бавлинск.ОКО | МКД
БАВЛЫ Г, пл. ОКТЯБРЯ, д. 10, кв. 28 | 0401224 | СО-Э449 1М1-1 | 2008-01-01 | 2024-01-01 | Бавлинск.ОКО | МКД
БАВЛЫ Г, пл. ОКТЯБРЯ, д. 10, кв. 29 | 036712607 | Соло | 2008-01-01 | 2024-01-01 | Бавлинск.ОКО | МКД
БАВЛЫ Г, пл. ОКТЯБРЯ, д. 10, кв. 3 | 040967 | СО-Э449 1М1-1 | 2008-01-01 | 2024-01-01 | Бавлинск.ОКО | МКД
БАВЛЫ Г, пл. ОКТЯБРЯ, д. 10, кв. 31 | 040841 | СО-Э449 1М1-1 | 2008-01-01 | 2024-01-01 | Бавлинск.ОКО | МКД
БАВЛЫ Г, пл. ОКТЯБРЯ, д. 10, кв. 33 | 040937 | СО-Э449 1М1-1 | 2008-01-01 | 2024-01-01 | Бавлинск.ОКО | МКД
БАВЛЫ Г, пл. ОКТЯБРЯ, д. 10, кв. 34 | 041203 | СО-Э449 1М1-1 | 2008-01-01 | 2024-01-01 | Бавлинск.ОКО | МКД
БАВЛЫ Г, пл. ОКТЯБРЯ, д. 10, кв. 38 | 104257 | СО-Э449 1М1-1 | 2008-01-01 | 2024-01-01 | Бавлинск.ОКО | МКД
БАВЛЫ Г, пл. ОКТЯБРЯ, д. 10, кв. 39 | 041453 | СО-Э449 1М1-1 | 2008-01-01 | 2024-01-01 | Бавлинск.ОКО | МКД
БАВЛЫ Г, пл. ОКТЯБРЯ, д. 10, кв. 4 | 040934 | СО-Э449 1М1-1 | 2008-01-01 | 2024-01-01 | Бавлинск.ОКО | МКД
БАВЛЫ Г, пл. ОКТЯБРЯ, д. 10, кв. 40 | 036967807 | Соло | 2008-01-01 | 2024-01-01 | Бавлинск.ОКО | МКД
БАВЛЫ Г, пл. ОКТЯБРЯ, д. 10, кв. 42 | 006890808 | Соло | 2008-01-01 | 2024-01-01 | Бавлинск.ОКО | МКД
БАВЛЫ Г, пл. ОКТЯБРЯ, д. 10, кв. 45 | 045953007 | Соло | 2008-01-01 | 2024-01-01 | Бавлинск.ОКО | МКД
БАВЛЫ Г, пл. ОКТЯБРЯ, д. 10, кв. 46 | 041693 | СО-Э449 1М1-1 | 2008-01-01 | 2024-01-01 | Бавлинск.ОКО | МКД
БАВЛЫ Г, пл. ОКТЯБРЯ, д. 10, кв. 47 | 041955 | СО-Э449 1М1-1 | 2008-01-01 | 2024-01-01 | Бавлинск.ОКО | МКД
БАВЛЫ Г, пл. ОКТЯБРЯ, д. 10, кв. 48 | 041818 | СО-Э449 1М1-1 | 2008-01-01 | 2024-01-01 | Бавлинск.ОКО | МКД
БАВЛЫ Г, пл. ОКТЯБРЯ, д. 10, кв. 49 | 041388 | СО-Э449 1М1-1 | 2008-01-01 | 2024-01-01 | Бавлинск.ОКО | МКД
БАВЛЫ Г, пл. ОКТЯБРЯ, д. 10, кв. 50 | 041379 | СО-Э449 1М1-1 | 2008-01-01 | 2024-01-01 | Бавлинск.ОКО | МКД
БАВЛЫ Г, пл. ОКТЯБРЯ, д. 10, кв. 51 | 9029371107 | Соло | 2008-01-01 | 2024-01-01 | Бавлинск.ОКО | МКД
БАВЛЫ Г, пл. ОКТЯБРЯ, д. 10, кв. 55 | 072157 | СО-Э449 1М1-1 | 2008-01-01 | 2024-01-01 | Бавлинск.ОКО | МКД
БАВЛЫ Г, пл. ОКТЯБРЯ, д. 10, кв. 56 | 072026 | СО-Э449 1М1-1 | 2008-01-01 | 2024-01-01 | Бавлинск.ОКО | МКД
БАВЛЫ Г, пл. ОКТЯБРЯ, д. 10, кв. 57 | 072108 | СО-Э449 1М1-1 | 2008-01-01 | 2024-01-01 | Бавлинск.ОКО | МКД
БАВЛЫ Г, пл. ОКТЯБРЯ, д. 10, кв. 58 | 072033 | СО-Э449 1М1-1 | 2008-01-01 | 2024-01-01 | Бавлинск.ОКО | МКД
БАВЛЫ Г, пл. ОКТЯБРЯ, д. 10, кв. 6 | 040985 | СО-Э449 1М1-1 | 2008-01-01 | 2024-01-01 | Бавлинск.ОКО | МКД
БАВЛЫ Г, пл. ОКТЯБРЯ, д. 10, кв. 60 | 0721110 | СО-Э449 1М1-1 | 2008-01-01 | 2024-01-01 | Бавлинск.ОКО | МКД
БАВЛЫ Г, пл. ОКТЯБРЯ, д. 10, кв. 62 | 041653 | СО-Э449 1М1-1 | 2008-01-01 | 2024-01-01 | Бавлинск.ОКО | МКД
БАВЛЫ Г, пл. ОКТЯБРЯ, д. 10, кв. 65 | 9028707707 | Соло | 2008-01-01 | 2024-01-01 | Бавлинск.ОКО | МКД
БАВЛЫ Г, пл. ОКТЯБРЯ, д. 10, кв. 66 | 9028710007 | Соло | 2008-01-01 | 2024-01-01 | Бавлинск.ОКО | МКД
БАВЛЫ Г, пл. ОКТЯБРЯ, д. 10, кв. 67 | 072141 | СО-Э449 1М1-1 | 2008-01-01 | 2024-01-01 | Бавлинск.ОКО | МКД
БАВЛЫ Г, пл. ОКТЯБРЯ, д. 10, кв. 7 | 041194 | СО-Э449 1М1-1 | 2008-01-01 | 2024-01-01 | Бавлинск.ОКО | МКД
БАВЛЫ Г, пл. ОКТЯБРЯ, д. 10, кв. 70 | 072230 | СО-Э449 1М1-1 | 2008-01-01 | 2024-01-01 | Бавлинск.ОКО | МКД
БАВЛЫ Г, пл. ОКТЯБРЯ, д. 10, кв. 9 | 040928 | СО-Э449 1М1-1 | 2008-01-01 | 2024-01-01 | Бавлинск.ОКО | МКД
БАВЛЫ Г, пл. ОКТЯБРЯ, д. 14, кв. 1 | 9029402567 | Соло | 2008-01-01 | 2024-01-01 | Бавлинск.ОКО | МКД
БАВЛЫ Г, пл. ОКТЯБРЯ, д. 14, кв. 16 | 9028497307 | Соло | 2008-01-01 | 2024-01-01 | Бавлинск.ОКО | МКД
БАВЛЫ Г, пл. ОКТЯБРЯ, д. 14, кв. 20 | 036792307 | Соло | 2008-01-01 | 2024-01-01 | Бавлинск.ОКО | МКД
БАВЛЫ Г, пл. ОКТЯБРЯ, д. 14, кв. 28 | 041142 | СО-Э449 1М1-1 | 2008-01-01 | 2024-01-01 | Бавлинск.ОКО | МКД
БАВЛЫ Г, пл. ОКТЯБРЯ, д. 14, кв. 33 | 0409060 | СО-Э449 1М1-1 | 2008-01-01 | 2024-01-01 | Бавлинск.ОКО | МКД
БАВЛЫ Г, пл. ОКТЯБРЯ, д. 14, кв. 34 | 006959008 | Соло | 2008-01-01 | 2024-01-01 | Бавлинск.ОКО | МКД
БАВЛЫ Г, пл. ОКТЯБРЯ, д. 14, кв. 37 | 0712971005948865 | ЦЭ6807П | 2008-01-01 | 2024-01-01 | Бавлинск.ОКО | МКД
БАВЛЫ Г, пл. ОКТЯБРЯ, д. 14, кв. 47 | 006967608 | Соло | 2008-01-01 | 2024-01-01 | Бавлинск.ОКО | МКД
БАВЛЫ Г, пл. ОКТЯБРЯ, д. 14, кв. 48 | 042248207 | Соло | 2008-01-01 | 2024-01-01 | Бавлинск.ОКО | МКД
БАВЛЫ Г, пл. ОКТЯБРЯ, д. 14, кв. 49 | 007154708 | Соло | 2008-01-01 | 2024-01-01 | Бавлинск.ОКО | МКД
БАВЛЫ Г, пл. ОКТЯБРЯ, д. 14, кв. 54 | 9028707307 | Соло | 2008-01-01 | 2024-01-01 | Бавлинск.ОКО | МКД
БАВЛЫ Г, пл. ОКТЯБРЯ, д. 14, кв. 58 | 038391307 | Соло | 2008-01-01 | 2024-01-01 | Бавлинск.ОКО | МКД
БАВЛЫ Г, пл. ОКТЯБРЯ, д. 14, кв. 60 | 9029362407 | Соло | 2008-01-01 | 2024-01-01 | Бавлинск.ОКО | МКД
БАВЛЫ Г, пл. ОКТЯБРЯ, д. 14, кв. 7 | 0785071108459193 | ЦЭ6807П | 2008-01-01 | 2024-01-01 | Бавлинск.ОКО | МКД
БАВЛЫ Г, пл. ОКТЯБРЯ, д. 14, кв. 75 | 189368 | СОЭ-52 | 2008-01-01 | 2024-01-01 | Бавлинск.ОКО | МКД
БАВЛЫ Г, пл. ОКТЯБРЯ, д. 14, кв. 77 | 046004007 | Соло | 2008-01-01 | 2024-01-01 | Бавлинск.ОКО | МКД
БАВЛЫ Г, пл. ОКТЯБРЯ, д. 14, кв. 80 | 90287110407 | Соло | 2008-01-01 | 2024-01-01 | Бавлинск.ОКО | МКД
БАВЛЫ Г, пл. ОКТЯБРЯ, д. 14, кв. 82 | 0294001 | Соло | 2008-01-01 | 2024-01-01 | Бавлинск.ОКО | МКД
БАВЛЫ Г, пл. ОКТЯБРЯ, д. 14, кв. 88 | 036991607 | Соло | 2008-01-01 | 2024-01-01 | Бавлинск.ОКО | МКД
БАВЛЫ Г, пл. ОКТЯБРЯ, д. 14, кв. 91 | 040839 | СО-Э449 1М1-1 | 2008-01-01 | 2024-01-01 | Бавлинск.ОКО | МКД
БАВЛЫ Г, пл. ОКТЯБРЯ, д. 3, кв. 23 | 0712871007951748 | ЦЭ6807П | 2008-01-01 | 2024-01-01 | Бавлинск.ОКО | МКД
БАВЛЫ Г, пл. ОКТЯБРЯ, д. 3, кв. 42 | 0712871006950037 | ЦЭ6807П | 2008-01-01 | 2024-01-01 | Бавлинск.ОКО | МКД
БАВЛЫ Г, пл. ОКТЯБРЯ, д. 3, кв. 43 | 0712871108372423 | ЦЭ6807П | 2008-01-01 | 2024-01-01 | Бавлинск.ОКО | МКД
БАВЛЫ Г, пл. ОКТЯБРЯ, д. 3, кв. 44 | 0293884 | Соло | 2008-01-01 | 2024-01-01 | Бавлинск.ОКО | МКД
БАВЛЫ Г, пл. ОКТЯБРЯ, д. 4, кв. 1 | 0712880100109876 | ЦЭ6807П | 2008-01-01 | 2024-01-01 | Бавлинск.ОКО | МКД
БАВЛЫ Г, пл. ОКТЯБРЯ, д. 4, кв. 10 | 0293812 | Соло | 2008-01-01 | 2024-01-01 | Бавлинск.ОКО | МКД
БАВЛЫ Г, пл. ОКТЯБРЯ, д. 4, кв. 12 | 0269979 | Соло | 2008-01-01 | 2024-01-01 | Бавлинск.ОКО | МКД
БАВЛЫ Г, пл. ОКТЯБРЯ, д. 4, кв. 17 | 0100115280 | ЦЭ6807П | 2008-01-01 | 2024-01-01 | Бавлинск.ОКО | МКД
БАВЛЫ Г, пл. ОКТЯБРЯ, д. 4, кв. 20 | 006985108 | Соло | 2008-01-01 | 2024-01-01 | Бавлинск.ОКО | МКД
БАВЛЫ Г, пл. ОКТЯБРЯ, д. 4, кв. 6 | 0401161 | СО-Э449 1М1-1 | 2008-01-01 | 2024-01-01 | Бавлинск.ОКО | МКД
БАВЛЫ Г, пл. ОКТЯБРЯ, д. 9, кв. 11 | 9028504407 | Соло | 2008-01-01 | 2024-01-01 | Бавлинск.ОКО | МКД
БАВЛЫ Г, пл. ОКТЯБРЯ, д. 9, кв. 12 | 103771 | СО-Э449 1М1-1 | 2008-01-01 | 2024-01-01 | Бавлинск.ОКО | МКД
БАВЛЫ Г, пл. ОКТЯБРЯ, д. 9, кв. 20 | 7080291902 | ЦЭ6807П | 2008-01-01 | 2024-01-01 | Бавлинск.ОКО | МКД
БАВЛЫ Г, пл. ОКТЯБРЯ, д. 9, кв. 23 | 044981807 | Соло | 2008-01-01 | 2024-01-01 | Бавлинск.ОКО | МКД
БАВЛЫ Г, пл. ОКТЯБРЯ, д. 9, кв. 30 | 007057708 | Соло | 2008-01-01 | 2024-01-01 | Бавлинск.ОКО | МКД
БАВЛЫ Г, пл. ОКТЯБРЯ, д. 9, кв. 32 | 0286978 | Соло | 2008-01-01 | 2024-01-01 | Бавлинск.ОКО | МКД
БАВЛЫ Г, пл. ОКТЯБРЯ, д. 9, кв. 33 | 0293644 | Соло | 2008-01-01 | 2024-01-01 | Бавлинск.ОКО | МКД
БАВЛЫ Г, пл. ОКТЯБРЯ, д. 9, кв. 34 | 006753008 | Соло | 2008-01-01 | 2024-01-01 | Бавлинск.ОКО | МКД
БАВЛЫ Г, пл. ОКТЯБРЯ, д. 9, кв. 35 | 9024278507 | Соло | 2008-01-01 | 2024-01-01 | Бавлинск.ОКО | МКД
БАВЛЫ Г, пл. ОКТЯБРЯ, д. 9, кв. 4 | 0785071108662005 | Соло | 2008-01-01 | 2024-01-01 | Бавлинск.ОКО | МКД
БАВЛЫ Г, пл. ОКТЯБРЯ, д. 9, кв. 49 | 0293955 | Соло | 2008-01-01 | 2024-01-01 | Бавлинск.ОКО | МКД
БАВЛЫ Г, пл. ОКТЯБРЯ, д. 9, кв. 5 | 0288567 | Соло | 2008-01-01 | 2024-01-01 | Бавлинск.ОКО | МКД
БАВЛЫ Г, пл. ОКТЯБРЯ, д. 9, кв. 51 | 0286302 | Соло | 2008-01-01 | 2024-01-01 | Бавлинск.ОКО | МКД
БАВЛЫ Г, пл. ОКТЯБРЯ, д. 9, кв. 54 | 186983 | СОЭ-52 | 2008-01-01 | 2024-01-01 | Бавлинск.ОКО | МКД
БАВЛЫ Г, пл. ПОБЕДЫ, д. 3, кв. 1 | 9029372307 | Соло | 2008-01-01 | 2024-01-01 | Бавлинск.ОКО | МКД
БАВЛЫ Г, пл. ПОБЕДЫ, д. 3, кв. 12 | 009176608 | Соло | 2008-01-01 | 2024-01-01 | Бавлинск.ОКО | МКД
БАВЛЫ Г, пл. ПОБЕДЫ, д. 3, кв. 15 | 9029393307 | Соло | 2008-01-01 | 2024-01-01 | Бавлинск.ОКО | МКД
БАВЛЫ Г, пл. ПОБЕДЫ, д. 3, кв. 17 | 02791833 | Меркурий 201 | 2008-12-01 | 2024-12-01 | Бавлинск.ОКО | МКД
БАВЛЫ Г, пл. ПОБЕДЫ, д. 3, кв. 2 | 0603581003335159 | СЕ 101 | 2008-10-01 | 2024-10-01 | Бавлинск.ОКО | МКД
БАВЛЫ Г, пл. ПОБЕДЫ, д. 3, кв. 23 | 045899707 | Соло | 2008-01-01 | 2024-01-01 | Бавлинск.ОКО | МКД
БАВЛЫ Г, пл. ПОБЕДЫ, д. 3, кв. 26 | 9029359307 | Соло | 2008-01-01 | 2024-01-01 | Бавлинск.ОКО | МКД
БАВЛЫ Г, пл. ПОБЕДЫ, д. 3, кв. 29 | 0293526 | Соло | 2008-01-01 | 2024-01-01 | Бавлинск.ОКО | МКД
БАВЛЫ Г, пл. ПОБЕДЫ, д. 3, кв. 32 | 036810807 | Соло | 2008-01-01 | 2024-01-01 | Бавлинск.ОКО | МКД
БАВЛЫ Г, пл. ПОБЕДЫ, д. 3, кв. 35 | 201070000234011 | Милур 107.22Z-1L-DT | 2008-01-01 | 2024-01-01 | Бавлинск.ОКО | МКД
БАВЛЫ Г, пл. ПОБЕДЫ, д. 3, кв. 36 | 020015 | СО-Э449 1М1-1 | 2008-01-01 | 2024-01-01 | Бавлинск.ОКО | МКД
БАВЛЫ Г, пл. ПОБЕДЫ, д. 3, кв. 51 | 0286265 | Соло | 2008-01-01 | 2024-01-01 | Бавлинск.ОКО | МКД
БАВЛЫ Г, пл. ПОБЕДЫ, д. 3, кв. 53 | 006969408 | Соло | 2008-01-01 | 2024-01-01 | Бавлинск.ОКО | МКД
БАВЛЫ Г, пл. ПОБЕДЫ, д. 3, кв. 56 | 00695508 | Соло | 2008-01-01 | 2024-01-01 | Бавлинск.ОКО | МКД
БАВЛЫ Г, пл. ПОБЕДЫ, д. 3, кв. 58 | 0712871006950266 | ЦЭ6807П | 2008-01-01 | 2024-01-01 | Бавлинск.ОКО | МКД
БАВЛЫ Г, пл. ПОБЕДЫ, д. 3, кв. 6 | 40864694 | Меркурий 201.5 | 2008-01-01 | 2024-01-01 | Бавлинск.ОКО | МКД
БАВЛЫ Г, пл. ПОБЕДЫ, д. 3, кв. 60 | 036720507 | Соло | 2008-01-01 | 2024-01-01 | Бавлинск.ОКО | МКД
БАВЛЫ Г, ул. БАУМАНА, д. 16, кв. 1 | 02283586 | Меркурий 200 | 2008-01-01 | 2024-01-01 | Бавлинск.ОКО | МКД
БАВЛЫ Г, ул. БЕРЕЗОВАЯ, д. 5, кв. 2 | 60131992 | ЦЭ6807П | 2008-01-01 | 2024-01-01 | Бавлинск.ОКО | МКД
БАВЛЫ Г, ул. ГЕРЦЕНА, д. 22, кв. 1 | 0749580203434359 | СЕ 102 | 2008-01-01 | 2024-01-01 | Бавлинск.ОКО | МКД
БАВЛЫ Г, ул. ГОГОЛЯ, д. 12, кв. 19 | 0293552 | Соло | 2008-01-01 | 2024-01-01 | Бавлинск.ОКО | МКД
БАВЛЫ Г, ул. ГОГОЛЯ, д. 12, кв. 21 | 035747507 | Соло | 2008-01-01 | 2024-01-01 | Бавлинск.ОКО | МКД
БАВЛЫ Г, ул. ГОГОЛЯ, д. 12, кв. 22 | 007055508 | Соло | 2008-01-01 | 2024-01-01 | Бавлинск.ОКО | МКД
БАВЛЫ Г, ул. ГОГОЛЯ, д. 12, кв. 23 | 0785071108624195 | ЦЭ6807П | 2008-01-01 | 2024-01-01 | Бавлинск.ОКО | МКД
БАВЛЫ Г, ул. ГОГОЛЯ, д. 12, кв. 24 | 035841607 | Соло | 2008-01-01 | 2024-01-01 | Бавлинск.ОКО | МКД
БАВЛЫ Г, ул. ГОГОЛЯ, д. 12, кв. 31 | 036817507 | Соло | 2008-01-01 | 2024-01-01 | Бавлинск.ОКО | МКД
БАВЛЫ Г, ул. ГОГОЛЯ, д. 12, кв. 6 | 0712870802290496 | ЦЭ6807П | 2008-01-01 | 2024-01-01 | Бавлинск.ОКО | МКД
БАВЛЫ Г, ул. ГОГОЛЯ, д. 15, кв. 3 | 356664 | СОЭ-55 | 2008-01-01 | 2024-01-01 | Бавлинск.ОКО | МКД
БАВЛЫ Г, ул. ГОГОЛЯ, д. 18, кв. 17 | 046001407 | Соло | 2008-01-01 | 2024-01-01 | Бавлинск.ОКО | МКД
БАВЛЫ Г, ул. ГОГОЛЯ, д. 18, кв. 25 | 02478142 | Меркурий 200 | 2008-12-01 | 2024-12-01 | Бавлинск.ОКО | МКД
БАВЛЫ Г, ул. ГОГОЛЯ, д. 18, кв. 26 | 037084407 | Соло | 2008-01-01 | 2024-01-01 | Бавлинск.ОКО | МКД
БАВЛЫ Г, ул. ГОГОЛЯ, д. 18, кв. 29 | 0293469 | Соло | 2008-01-01 | 2024-01-01 | Бавлинск.ОКО | МКД
БАВЛЫ Г, ул. ГОГОЛЯ, д. 18, кв. 31 | 58604396 | ЦЭ6807П | 2008-01-01 | 2024-01-01 | Бавлинск.ОКО | МКД
БАВЛЫ Г, ул. ГОГОЛЯ, д. 18, кв. 37 | 003529308 | ЕС 2726 | 2008-01-01 | 2024-01-01 | Бавлинск.ОКО | МКД
БАВЛЫ Г, ул. ГОГОЛЯ, д. 21, кв. 14 | 9029683307 | Соло | 2008-01-01 | 2024-01-01 | Бавлинск.ОКО | МКД
БАВЛЫ Г, ул. ГОГОЛЯ, д. 22, кв. 1 | 045977707 | Соло | 2008-01-01 | 2024-01-01 | Бавлинск.ОКО | МКД
БАВЛЫ Г, ул. ГОГОЛЯ, д. 22, кв. 14 | 006889508 | Соло | 2008-01-01 | 2024-01-01 | Бавлинск.ОКО | МКД
БАВЛЫ Г, ул. ГОГОЛЯ, д. 22, кв. 3 | 006970008 | Соло | 2008-01-01 | 2024-01-01 | Бавлинск.ОКО | МКД
БАВЛЫ Г, ул. ГОГОЛЯ, д. 22, кв. 37 | 031532 | СО-Э449 1М1-1 | 2008-01-01 | 2024-01-01 | Бавлинск.ОКО | МКД
БАВЛЫ Г, ул. ГОГОЛЯ, д. 22, кв. 40 | 006856708 | Соло | 2008-01-01 | 2024-01-01 | Бавлинск.ОКО | МКД
БАВЛЫ Г, ул. ГОРЬКОГО, д. 3, кв. 16 | 041788 | СО-Э449 1М1-1 | 2008-01-01 | 2024-01-01 | Бавлинск.ОКО | МКД
БАВЛЫ Г, ул. ГОРЬКОГО, д. 3, кв. 78 | 9029329107 | Соло | 2008-01-01 | 2024-01-01 | Бавлинск.ОКО | МКД
БАВЛЫ Г, ул. ГОРЬКОГО, д. 4, кв. 100 | 006754208 | Соло | 2008-01-01 | 2024-01-01 | Бавлинск.ОКО | МКД
БАВЛЫ Г, ул. ГОРЬКОГО, д. 4, кв. 14 | 006752908 | Соло | 2008-01-01 | 2024-01-01 | Бавлинск.ОКО | МКД
БАВЛЫ Г, ул. ГОРЬКОГО, д. 4, кв. 17 | 036702907 | Соло | 2008-01-01 | 2024-01-01 | Бавлинск.ОКО | МКД
БАВЛЫ Г, ул. ГОРЬКОГО, д. 4, кв. 18 | 0293663 | Соло | 2008-01-01 | 2024-01-01 | Бавлинск.ОКО | МКД
БАВЛЫ Г, ул. ГОРЬКОГО, д. 4, кв. 20 | 0293646 | Соло | 2008-01-01 | 2024-01-01 | Бавлинск.ОКО | МКД
БАВЛЫ Г, ул. ГОРЬКОГО, д. 4, кв. 26 | 006964808 | Соло | 2008-01-01 | 2024-01-01 | Бавлинск.ОКО | МКД
БАВЛЫ Г, ул. ГОРЬКОГО, д. 4, кв. 27 | 9029353402 | Соло | 2008-01-01 | 2024-01-01 | Бавлинск.ОКО | МКД
БАВЛЫ Г, ул. ГОРЬКОГО, д. 4, кв. 32 | 9029372607 | Соло | 2008-01-01 | 2024-01-01 | Бавлинск.ОКО | МКД
БАВЛЫ Г, ул. ГОРЬКОГО, д. 4, кв. 35 | 036997007 | Соло | 2008-01-01 | 2024-01-01 | Бавлинск.ОКО | МКД
БАВЛЫ Г, ул. ГОРЬКОГО, д. 4, кв. 36 | 006752408 | Соло | 2008-01-01 | 2024-01-01 | Бавлинск.ОКО | МКД
БАВЛЫ Г, ул. ГОРЬКОГО, д. 4, кв. 51 | 9029345007 | Соло | 2008-01-01 | 2024-01-01 | Бавлинск.ОКО | МКД
БАВЛЫ Г, ул. ГОРЬКОГО, д. 4, кв. 56 | 02793121 | Меркурий 201 | 2008-10-01 | 2024-10-01 | Бавлинск.ОКО | МКД
БАВЛЫ Г, ул. ГОРЬКОГО, д. 4, кв. 58 | 38916 | Лейне Электро-01 1МШ | 2008-01-01 | 2024-01-01 | Бавлинск.ОКО | МКД
БАВЛЫ Г, ул. ГОРЬКОГО, д. 4, кв. 59 | 036810007 | Соло | 2008-01-01 | 2024-01-01 | Бавлинск.ОКО | МКД
БАВЛЫ Г, ул. ГОРЬКОГО, д. 4, кв. 7 | 040815 | СО-Э449 1М1-1 | 2008-01-01 | 2024-01-01 | Бавлинск.ОКО | МКД
БАВЛЫ Г, ул. ГОРЬКОГО, д. 4, кв. 70 | 0401081 | СО-Э449 1М1-1 | 2008-01-01 | 2024-01-01 | Бавлинск.ОКО | МКД
БАВЛЫ Г, ул. ГОРЬКОГО, д. 4, кв. 71 | 045916607 | Соло | 2008-01-01 | 2024-01-01 | Бавлинск.ОКО | МКД
БАВЛЫ Г, ул. ГОРЬКОГО, д. 4, кв. 87 | 185476 | СОЭ-52 | 2008-01-01 | 2024-01-01 | Бавлинск.ОКО | МКД
БАВЛЫ Г, ул. ГОРЬКОГО, д. 4, кв. 89 | 041305 | СО-Э449 1М1-1 | 2008-01-01 | 2024-01-01 | Бавлинск.ОКО | МКД
БАВЛЫ Г, ул. ГОРЬКОГО, д. 4, кв. 92 | 045972207 | Соло | 2008-01-01 | 2024-01-01 | Бавлинск.ОКО | МКД
БАВЛЫ Г, ул. ГОРЬКОГО, д. 4, кв. 95 | 0785071108989119 | ЦЭ6807П | 2008-01-01 | 2024-01-01 | Бавлинск.ОКО | МКД
БАВЛЫ Г, ул. ГОРЮНОВА, д. 1, кв. 1 | 0603580406944111 | СЕ 101 | 2008-01-01 | 2024-01-01 | Бавлинск.ОКО | МКД
БАВЛЫ Г, ул. ГОРЮНОВА, д. 1, кв. 8 | 037091207 | Соло | 2008-01-01 | 2024-01-01 | Бавлинск.ОКО | МКД
БАВЛЫ Г, ул. ГОРЮНОВА, д. 3, кв. 1 | 045984907 | Соло | 2008-01-01 | 2024-01-01 | Бавлинск.ОКО | МКД
БАВЛЫ Г, ул. ГОРЮНОВА, д. 3, кв. 3 | 035838207 | Соло | 2008-01-01 | 2024-01-01 | Бавлинск.ОКО | МКД
БАВЛЫ Г, ул. ГОРЮНОВА, д. 3, кв. 4 | 01501 | СЭА11ДМ Ш | 2008-01-01 | 2024-01-01 | Бавлинск.ОКО | МКД
БАВЛЫ Г, ул. ГОРЮНОВА, д. 3, кв. 5 | 40487961 | Меркурий 201.5 | 2008-01-01 | 2024-01-01 | Бавлинск.ОКО | МКД
БАВЛЫ Г, ул. ГОРЮНОВА, д. 3, кв. 6 | 060348060228596 | СЕ 101 | 2008-01-01 | 2024-01-01 | Бавлинск.ОКО | МКД
БАВЛЫ Г, ул. ГОРЮНОВА, д. 5, кв. 4 | 009103808 | Соло | 2008-01-01 | 2024-01-01 | Бавлинск.ОКО | МКД
БАВЛЫ Г, ул. ГОРЮНОВА, д. 5, кв. 5 | 0785071108283101 | ЦЭ6807П | 2008-01-01 | 2024-01-01 | Бавлинск.ОКО | МКД
БАВЛЫ Г, ул. ГОРЮНОВА, д. 5, кв. 7 | 050494 | СЦЭТ-12 | 2008-01-01 | 2024-01-01 | Бавлинск.ОКО | МКД
БАВЛЫ Г, ул. ГОРЮНОВА, д. 6, кв. 4 | 9028513607 | Соло | 2008-01-01 | 2024-01-01 | Бавлинск.ОКО | МКД
БАВЛЫ Г, ул. ГОРЮНОВА, д. 8, кв. 3 | 40833153 | Меркурий 201.5 | 2008-09-01 | 2024-09-01 | Бавлинск.ОКО | МКД
БАВЛЫ Г, ул. ГОРЮНОВА, д. 8, кв. 4 | 9029387207 | Соло | 2008-01-01 | 2024-01-01 | Бавлинск.ОКО | МКД
БАВЛЫ Г, ул. ГОРЮНОВА, д. 8, кв. 5 | 040005 | СО-Э449 1М1-1 | 2008-01-01 | 2024-01-01 | Бавлинск.ОКО | МКД
БАВЛЫ Г, ул. ЗЕЛЕНАЯ, д. 17Б, кв. 2 | 043392707 | Соло | 2008-01-01 | 2024-01-01 | Бавлинск.ОКО | МКД
БАВЛЫ Г, ул. ЗИНОВЬЕВА, д. 11, кв. 1 | 14142134 | Меркурий 206 | 2014-01-01 | 2024-01-01 | Бавлинск.ОКО | МКД
БАВЛЫ Г, ул. ЗИНОВЬЕВА, д. 3, кв. 12 | 0712880102669620 | ЦЭ6807П | 2008-01-01 | 2024-01-01 | Бавлинск.ОКО | МКД
БАВЛЫ Г, УЛ. КАЛИНИНА, д. 33, кв. 2 | 0785071108455560 | ЦЭ6807П | 2008-01-01 | 2024-01-01 | Бавлинск.ОКО | МКД
БАВЛЫ Г, УЛ. КАЛИНИНА, д. 33А, кв. 11 | 007058808 | Соло | 2008-01-01 | 2024-01-01 | Бавлинск.ОКО | МКД
БАВЛЫ Г, УЛ. КАЛИНИНА, д. 33А, кв. 13 | 0293692 | Соло | 2008-01-01 | 2024-01-01 | Бавлинск.ОКО | МКД
БАВЛЫ Г, УЛ. КАЛИНИНА, д. 33А, кв. 19 | 006752508 | Соло | 2008-01-01 | 2024-01-01 | Бавлинск.ОКО | МКД
БАВЛЫ Г, УЛ. КАЛИНИНА, д. 35, кв. 1 | 190170 | СОЭ-52 | 2008-01-01 | 2024-01-01 | Бавлинск.ОКО | МКД
БАВЛЫ Г, УЛ. КАЛИНИНА, д. 35, кв. 17 | 0785071108662449 | ЦЭ6807П | 2008-01-01 | 2024-01-01 | Бавлинск.ОКО | МКД
БАВЛЫ Г, УЛ. КАЛИНИНА, д. 35, кв. 2 | 1111111 | Меркурий 201 | 2008-01-01 | 2024-01-01 | Бавлинск.ОКО | МКД
БАВЛЫ Г, УЛ. КАЛИНИНА, д. 35, кв. 23 | 9029334707 | Соло | 2008-01-01 | 2024-01-01 | Бавлинск.ОКО | МКД
БАВЛЫ Г, УЛ. КАЛИНИНА, д. 35, кв. 25 | 041391 | СО-Э449 1М1-1 | 2008-01-01 | 2024-01-01 | Бавлинск.ОКО | МКД
БАВЛЫ Г, УЛ. КАЛИНИНА, д. 35, кв. 26 | 006891608 | Соло | 2008-01-01 | 2024-01-01 | Бавлинск.ОКО | МКД
БАВЛЫ Г, УЛ. КАЛИНИНА, д. 35, кв. 30 | 0782070903967646 | ЦЭ6807П | 2008-01-01 | 2024-01-01 | Бавлинск.ОКО | МКД
БАВЛЫ Г, УЛ. КАЛИНИНА, д. 35, кв. 31 | 036789107 | Соло | 2008-01-01 | 2024-01-01 | Бавлинск.ОКО | МКД
БАВЛЫ Г, УЛ. КАЛИНИНА, д. 35, кв. 33 | 006974308 | Соло | 2008-01-01 | 2024-01-01 | Бавлинск.ОКО | МКД
БАВЛЫ Г, УЛ. КАЛИНИНА, д. 35, кв. 8 | 006753208 | Соло | 2008-01-01 | 2024-01-01 | Бавлинск.ОКО | МКД
БАВЛЫ Г, УЛ. КАЛИНИНА, д. 35, кв. 9 | 045899407 | Соло | 2008-01-01 | 2024-01-01 | Бавлинск.ОКО | МКД
БАВЛЫ Г, УЛ. КАЛИНИНА, д. 35А, кв. 1 | 0603571006032445 | СЕ 101 | 2008-01-01 | 2024-01-01 | Бавлинск.ОКО | МКД
БАВЛЫ Г, УЛ. КАЛИНИНА, д. 35А, кв. 15 | 041316 | СО-Э449 1М1-1 | 2008-01-01 | 2024-01-01 | Бавлинск.ОКО | МКД
БАВЛЫ Г, УЛ. КАЛИНИНА, д. 35А, кв. 17 | 034858807 | Соло | 2008-01-01 | 2024-01-01 | Бавлинск.ОКО | МКД
БАВЛЫ Г, УЛ. КАЛИНИНА, д. 35А, кв. 2 | 9028514207 | Соло | 2008-01-01 | 2024-01-01 | Бавлинск.ОКО | МКД
БАВЛЫ Г, УЛ. КАЛИНИНА, д. 37, кв. 11 | 0785071108447091 | ЦЭ6807П | 2008-01-01 | 2024-01-01 | Бавлинск.ОКО | МКД
БАВЛЫ Г, УЛ. КАЛИНИНА, д. 37, кв. 15 | 040856 | СО-Э449 1М1-1 | 2008-01-01 | 2024-01-01 | Бавлинск.ОКО | МКД
БАВЛЫ Г, УЛ. КАЛИНИНА, д. 37, кв. 19 | 9029359607 | Соло | 2008-01-01 | 2024-01-01 | Бавлинск.ОКО | МКД
БАВЛЫ Г, УЛ. КАЛИНИНА, д. 40, кв. 25 | 188221 | СОЭ-52 | 2008-01-01 | 2024-01-01 | Бавлинск.ОКО | МКД
БАВЛЫ Г, УЛ. КАЛИНИНА, д. 40, кв. 4 | 041174 | СО-Э449 1М1-1 | 2008-01-01 | 2024-01-01 | Бавлинск.ОКО | МКД
БАВЛЫ Г, УЛ. КАЛИНИНА, д. 41, кв. 2 | 9029365707 | Соло | 2008-01-01 | 2024-01-01 | Бавлинск.ОКО | МКД
БАВЛЫ Г, УЛ. КАЛИНИНА, д. 41, кв. 4 | 046257 | СЦЭТ-12 | 2008-01-01 | 2024-01-01 | Бавлинск.ОКО | МКД
БАВЛЫ Г, УЛ. КАЛИНИНА, д. 41, кв. 9 | 41380401 | Меркурий 201.5 | 2008-01-01 | 2024-01-01 | Бавлинск.ОКО | МКД
БАВЛЫ Г, УЛ. КАЛИНИНА, д. 42, кв. 17 | 0711287100579408 | ЦЭ6807П | 2008-01-01 | 2024-01-01 | Бавлинск.ОКО | МКД
БАВЛЫ Г, УЛ. КАЛИНИНА, д. 42, кв. 18 | 0789571109228423 | ЦЭ6807П | 2008-01-01 | 2024-01-01 | Бавлинск.ОКО | МКД
БАВЛЫ Г, УЛ. КАЛИНИНА, д. 42, кв. 21 | 0785071108424023 | ЦЭ6807П | 2008-01-01 | 2024-01-01 | Бавлинск.ОКО | МКД
БАВЛЫ Г, УЛ. КАЛИНИНА, д. 44, кв. 12 | 0293578 | Соло | 2008-01-01 | 2024-01-01 | Бавлинск.ОКО | МКД
БАВЛЫ Г, УЛ. КАЛИНИНА, д. 44, кв. 16 | 006972408 | Соло | 2008-01-01 | 2024-01-01 | Бавлинск.ОКО | МКД
БАВЛЫ Г, УЛ. КАЛИНИНА, д. 44, кв. 18 | 604234617 | ЦЭ6807П | 2008-01-01 | 2024-01-01 | Бавлинск.ОКО | МКД
БАВЛЫ Г, УЛ. КАЛИНИНА, д. 44, кв. 19 | 045978407 | Соло | 2008-01-01 | 2024-01-01 | Бавлинск.ОКО | МКД
БАВЛЫ Г, УЛ. КАЛИНИНА, д. 44, кв. 20 | 007057008 | Соло | 2008-01-01 | 2024-01-01 | Бавлинск.ОКО | МКД
БАВЛЫ Г, УЛ. КАЛИНИНА, д. 44, кв. 21 | 006885708 | Соло | 2008-01-01 | 2024-01-01 | Бавлинск.ОКО | МКД
БАВЛЫ Г, УЛ. КАЛИНИНА, д. 44, кв. 22 | 709848054 | ЦЭ6807П | 2008-01-01 | 2024-01-01 | Бавлинск.ОКО | МКД
БАВЛЫ Г, УЛ. КАЛИНИНА, д. 44, кв. 26 | 9028856507 | Соло | 2008-01-01 | 2024-01-01 | Бавлинск.ОКО | МКД
БАВЛЫ Г, УЛ. КАЛИНИНА, д. 44, кв. 30 | 8707050117 | ЦЭ6807П | 2008-01-01 | 2024-01-01 | Бавлинск.ОКО | МКД
БАВЛЫ Г, УЛ. КАЛИНИНА, д. 44, кв. 31 | 188365 | СОЭ-52 | 2008-01-01 | 2024-01-01 | Бавлинск.ОКО | МКД
БАВЛЫ Г, УЛ. КАЛИНИНА, д. 44, кв. 5 | 0294031 | Соло | 2008-01-01 | 2024-01-01 | Бавлинск.ОКО | МКД
БАВЛЫ Г, УЛ. КАЛИНИНА, д. 44, кв. 6 | 0288610 | Соло | 2008-01-01 | 2024-01-01 | Бавлинск.ОКО | МКД
БАВЛЫ Г, УЛ. КАЛИНИНА, д. 45, кв. 1 | 1100278 | СЭБМ-11 | 2008-01-01 | 2024-01-01 | Бавлинск.ОКО | МКД
БАВЛЫ Г, УЛ. КАЛИНИНА, д. 45, кв. 12 | 035785107 | Соло | 2008-01-01 | 2024-01-01 | Бавлинск.ОКО | МКД
БАВЛЫ Г, УЛ. КАЛИНИНА, д. 47, кв. 2 | 187014 | СОЭ-52 | 2008-01-01 | 2024-01-01 | Бавлинск.ОКО | МКД
БАВЛЫ Г, УЛ. КАЛИНИНА, д. 47, кв. 3 | 185577 | СОЭ-52 | 2008-01-01 | 2024-01-01 | Бавлинск.ОКО | МКД
БАВЛЫ Г, УЛ. КАЛИНИНА, д. 47, кв. 4 | 185589 | СОЭ-52 | 2008-01-01 | 2024-01-01 | Бавлинск.ОКО | МКД
БАВЛЫ Г, УЛ. КАЛИНИНА, д. 47, кв. 9 | 040231 | СО-Э449 1М1-1 | 2008-01-01 | 2024-01-01 | Бавлинск.ОКО | МКД
БАВЛЫ Г, УЛ. КАЛИНИНА, д. 48, кв. 11 | 0712870409290412 | ЦЭ6807П | 2008-01-01 | 2024-01-01 | Бавлинск.ОКО | МКД
БАВЛЫ Г, УЛ. КАЛИНИНА, д. 48, кв. 12 | 0712870409258566 | ЦЭ6807В | 2008-12-29 | 2024-12-29 | Бавлинск.ОКО | МКД
БАВЛЫ Г, УЛ. КАЛИНИНА, д. 48, кв. 13 | 0712870409663261 | ЦЭ6807П | 2008-01-01 | 2024-01-01 | Бавлинск.ОКО | МКД
БАВЛЫ Г, УЛ. КАЛИНИНА, д. 48, кв. 16 | 0712870409282121 | ЦЭ6807П | 2008-12-29 | 2024-12-29 | Бавлинск.ОКО | МКД
БАВЛЫ Г, УЛ. КАЛИНИНА, д. 48, кв. 17 | 0712870501379787 | ЦЭ6807П | 2008-01-01 | 2024-01-01 | Бавлинск.ОКО | МКД
БАВЛЫ Г, УЛ. КАЛИНИНА, д. 48, кв. 18 | 0712870501379336 | ЦЭ6807П | 2008-01-01 | 2024-01-01 | Бавлинск.ОКО | МКД
БАВЛЫ Г, УЛ. КАЛИНИНА, д. 48, кв. 19 | 0712870601422155 | ЦЭ6807П | 2008-01-01 | 2024-01-01 | Бавлинск.ОКО | МКД
БАВЛЫ Г, УЛ. КАЛИНИНА, д. 48, кв. 22 | 0712870501625051 | ЦЭ6807П | 2008-01-01 | 2024-01-01 | Бавлинск.ОКО | МКД
БАВЛЫ Г, УЛ. КАЛИНИНА, д. 48, кв. 24 | 0712870501616653 | ЦЭ6807П | 2008-01-01 | 2024-01-01 | Бавлинск.ОКО | МКД
БАВЛЫ Г, УЛ. КАЛИНИНА, д. 48, кв. 25 | 0712870501379725 | ЦЭ6807П | 2008-01-01 | 2024-01-01 | Бавлинск.ОКО | МКД
БАВЛЫ Г, УЛ. КАЛИНИНА, д. 48, кв. 26 | 0712870501379329 | ЦЭ6807П | 2008-01-01 | 2024-01-01 | Бавлинск.ОКО | МКД
БАВЛЫ Г, УЛ. КАЛИНИНА, д. 48, кв. 27 | 0712870501379374 | ЦЭ6807П | 2008-11-27 | 2024-11-27 | Бавлинск.ОКО | МКД
БАВЛЫ Г, УЛ. КАЛИНИНА, д. 48, кв. 29 | 0712870501624290 | ЦЭ6807П | 2008-01-01 | 2024-01-01 | Бавлинск.ОКО | МКД
БАВЛЫ Г, УЛ. КАЛИНИНА, д. 48, кв. 3 | 071870601613959 | ЦЭ6807П | 2008-01-01 | 2024-01-01 | Бавлинск.ОКО | МКД
БАВЛЫ Г, УЛ. КАЛИНИНА, д. 48, кв. 30 | 0712870501624610 | ЦЭ6807Б | 2008-12-23 | 2024-12-23 | Бавлинск.ОКО | МКД
БАВЛЫ Г, УЛ. КАЛИНИНА, д. 48, кв. 31 | 0712870501392304 | ЦЭ6807П | 2008-01-01 | 2024-01-01 | Бавлинск.ОКО | МКД
БАВЛЫ Г, УЛ. КАЛИНИНА, д. 48, кв. 32 | 0712870501625358 | ЦЭ6807Б | 2008-12-23 | 2024-12-23 | Бавлинск.ОКО | МКД
БАВЛЫ Г, УЛ. КАЛИНИНА, д. 48, кв. 5 | 071287060138063 | ЦЭ6807П | 2008-01-01 | 2024-01-01 | Бавлинск.ОКО | МКД
БАВЛЫ Г, УЛ. КАЛИНИНА, д. 48, кв. 6 | 0712870401181206 | ЦЭ6807П | 2008-01-01 | 2024-01-01 | Бавлинск.ОКО | МКД
БАВЛЫ Г, УЛ. КАЛИНИНА, д. 48, кв. 7 | 0712870501381803 | ЦЭ6807П | 2008-01-01 | 2024-01-01 | Бавлинск.ОКО | МКД
БАВЛЫ Г, ул. КОЛЬЦЕВАЯ, д. 12, кв. 1 | 0293309 | Соло | 2008-01-01 | 2024-01-01 | Бавлинск.ОКО | МКД
БАВЛЫ Г, ул. КРУПСКОЙ, д. 5, кв. 1 | 02790973 | Меркурий 201 | 2008-01-01 | 2024-01-01 | Бавлинск.ОКО | МКД
БАВЛЫ Г, ул. КУЙБЫШЕВА, д. 11, кв. 5 | 045980807 | Соло | 2008-01-01 | 2024-01-01 | Бавлинск.ОКО | МКД
БАВЛЫ Г, ул. КУЙБЫШЕВА, д. 11, кв. 6 | 006878408 | Соло | 2008-01-01 | 2024-01-01 | Бавлинск.ОКО | МКД
БАВЛЫ Г, ул. КУЙБЫШЕВА, д. 17, кв. 5 | 0785071108656691 | ЦЭ6807П | 2008-01-01 | 2024-01-01 | Бавлинск.ОКО | МКД
БАВЛЫ Г, ул. КУЙБЫШЕВА, д. 18, кв. 1 | 9029331607 | Соло | 2008-01-01 | 2024-01-01 | Бавлинск.ОКО | МКД
БАВЛЫ Г, ул. КУЙБЫШЕВА, д. 2, кв. 5 | 79024761 | СЕ 102 | 2008-01-01 | 2024-01-01 | Бавлинск.ОКО | МКД
БАВЛЫ Г, ул. КУЙБЫШЕВА, д. 26, кв. 5 | 9029317707 | Соло | 2008-01-01 | 2024-01-01 | Бавлинск.ОКО | МКД
БАВЛЫ Г, ул. КУЙБЫШЕВА, д. 3, кв. 6 | 041715 | СО-Э449 1М1-1 | 2008-01-01 | 2024-01-01 | Бавлинск.ОКО | МКД
БАВЛЫ Г, ул. КУЙБЫШЕВА, д. 9, кв. 5 | 12591 | СОЭ-52 | 2008-01-01 | 2024-01-01 | Бавлинск.ОКО | МКД
БАВЛЫ Г, ул. ЛЕНИНА, д. 11, кв. 10 | 0712980203710761 | ЦЭ6807П | 2008-01-01 | 2024-01-01 | Бавлинск.ОКО | МКД
БАВЛЫ Г, ул. ЛЕНИНА, д. 15, кв. 11 | 0717870501589315 | ЦЭ6807П | 2008-01-01 | 2024-01-01 | Бавлинск.ОКО | МКД
БАВЛЫ Г, ул. ЛЕНИНА, д. 15, кв. 4 | 045927607 | Соло | 2008-01-01 | 2024-01-01 | Бавлинск.ОКО | МКД
БАВЛЫ Г, ул. ЛЕНИНА, д. 16, кв. 11 | 0100220 | СОЭ-5 | 2008-01-01 | 2024-01-01 | Бавлинск.ОКО | МКД
БАВЛЫ Г, ул. ЛЕНИНА, д. 16, кв. 14 | 0286257 | Соло | 2008-01-01 | 2024-01-01 | Бавлинск.ОКО | МКД
БАВЛЫ Г, ул. ЛЕНИНА, д. 16, кв. 26 | 036965207 | Соло | 2008-01-01 | 2024-01-01 | Бавлинск.ОКО | МКД
БАВЛЫ Г, ул. ЛЕНИНА, д. 16, кв. 27 | 123487 | СО-Э449 1М1-1 | 2008-01-01 | 2024-01-01 | Бавлинск.ОКО | МКД
БАВЛЫ Г, ул. ЛЕНИНА, д. 16, кв. 31 | 0286142 | Соло | 2008-01-01 | 2024-01-01 | Бавлинск.ОКО | МКД
БАВЛЫ Г, ул. ЛЕНИНА, д. 16, кв. 33 | 9029358807 | Соло | 2008-01-01 | 2024-01-01 | Бавлинск.ОКО | МКД
БАВЛЫ Г, ул. ЛЕНИНА, д. 16, кв. 38 | 045956807 | СО-ЭЭ6705 | 2008-01-01 | 2024-01-01 | Бавлинск.ОКО | МКД
БАВЛЫ Г, ул. ЛЕНИНА, д. 16, кв. 45 | 9029679707 | Соло | 2008-01-01 | 2024-01-01 | Бавлинск.ОКО | МКД
БАВЛЫ Г, ул. ЛЕНИНА, д. 16, кв. 49 | 0286958 | Соло | 2008-01-01 | 2024-01-01 | Бавлинск.ОКО | МКД
БАВЛЫ Г, ул. ЛЕНИНА, д. 16, кв. 50 | 041534 | СО-Э449 1М1-1 | 2008-01-01 | 2024-01-01 | Бавлинск.ОКО | МКД
БАВЛЫ Г, ул. ЛЕНИНА, д. 16, кв. 52 | 0782070903971629 | ЦЭ6807П | 2008-01-01 | 2024-01-01 | Бавлинск.ОКО | МКД
БАВЛЫ Г, ул. ЛЕНИНА, д. 16, кв. 55 | 045966807 | Соло | 2008-01-01 | 2024-01-01 | Бавлинск.ОКО | МКД
БАВЛЫ Г, ул. ЛЕНИНА, д. 16, кв. 6 | 196334 | СОЭ-52 | 2008-01-01 | 2024-01-01 | Бавлинск.ОКО | МКД
БАВЛЫ Г, ул. ЛЕНИНА, д. 18, кв. 15 | 0603480809657653 | СЕ 101 | 2008-01-01 | 2024-01-01 | Бавлинск.ОКО | МКД
БАВЛЫ Г, ул. ЛЕНИНА, д. 18, кв. 32 | 045966207 | Соло | 2008-01-01 | 2024-01-01 | Бавлинск.ОКО | МКД
БАВЛЫ Г, ул. ЛЕНИНА, д. 18, кв. 53 | 9029338507 | Соло | 2008-01-01 | 2024-01-01 | Бавлинск.ОКО | МКД
БАВЛЫ Г, ул. ЛЕНИНА, д. 18, кв. 62 | 0712880109833383 | ЦЭ6807П | 2008-01-01 | 2024-01-01 | Бавлинск.ОКО | МКД
БАВЛЫ Г, ул. ЛЕНИНА, д. 20, кв. 11 | 041528 | СО-Э449 1М1-1 | 2008-01-01 | 2024-01-01 | Бавлинск.ОКО | МКД
БАВЛЫ Г, ул. ЛЕНИНА, д. 20, кв. 19 | 041147 | СО-Э449 1М1-1 | 2008-01-01 | 2024-01-01 | Бавлинск.ОКО | МКД
БАВЛЫ Г, ул. ЛЕНИНА, д. 25, кв. 6 | 0749580407288116 | СЕ 102 | 2008-01-01 | 2024-01-01 | Бавлинск.ОКО | МКД
БАВЛЫ Г, ул. НЕФТЕПРОВОД, д. 6, кв. 7 | 0712980203688398 | ЦЭ6807П | 2008-01-01 | 2024-01-01 | Бавлинск.ОКО | МКД
БАВЛЫ Г, ул. НЕФТЕПРОВОД, д. 7, кв. 7 | 0789571109407897 | ЦЭ6807П | 2008-01-01 | 2024-01-01 | Бавлинск.ОКО | МКД
БАВЛЫ Г, ул. НЕФТЕПРОВОД, д. 7, кв. 8 | 0785071108656769 | ЦЭ6807П | 2008-01-01 | 2024-01-01 | Бавлинск.ОКО | МКД
БАВЛЫ Г, ул. НЕФТЕПРОВОД, д. 8, кв. 2 | 0789571109264421 | ЦЭ6807П | 2008-01-01 | 2024-01-01 | Бавлинск.ОКО | МКД
БАВЛЫ Г, ул. НЕФТЕРАЗВЕДЧИКОВ, д. 16А, кв. 2 | 006755808 | Соло | 2008-01-01 | 2024-01-01 | Бавлинск.ОКО | МКД
БАВЛЫ Г, ул. ОКТЯБРЬСКАЯ, д. 40А, кв. 1 | 0293731 | Соло | 2008-01-01 | 2024-01-01 | Бавлинск.ОКО | МКД
БАВЛЫ Г, ул. ОСТРОВСКОГО, д. 12, кв. 17 | 198250 | СОЭ-52 | 2008-01-01 | 2024-01-01 | Бавлинск.ОКО | МКД
БАВЛЫ Г, ул. ОСТРОВСКОГО, д. 12, кв. 21 | 0293280 | Соло | 2008-01-01 | 2024-01-01 | Бавлинск.ОКО | МКД
БАВЛЫ Г, ул. ОСТРОВСКОГО, д. 12, кв. 22 | 9029322307 | Соло | 2008-01-01 | 2024-01-01 | Бавлинск.ОКО | МКД
БАВЛЫ Г, ул. ОСТРОВСКОГО, д. 12, кв. 25 | 045959407 | Соло | 2008-01-01 | 2024-01-01 | Бавлинск.ОКО | МКД
БАВЛЫ Г, ул. ОСТРОВСКОГО, д. 12, кв. 27 | 045930607 | Соло | 2008-01-01 | 2024-01-01 | Бавлинск.ОКО | МКД
БАВЛЫ Г, ул. ОСТРОВСКОГО, д. 12, кв. 39 | 006756008 | Соло | 2008-01-01 | 2024-01-01 | Бавлинск.ОКО | МКД
БАВЛЫ Г, ул. ОСТРОВСКОГО, д. 12, кв. 40 | 0603480204005488 | СЕ 101 | 2008-01-01 | 2024-01-01 | Бавлинск.ОКО | МКД
БАВЛЫ Г, ул. ОСТРОВСКОГО, д. 14, кв. 16 | 0712980203685892 | ЦЭ6807П | 2008-01-01 | 2024-01-01 | Бавлинск.ОКО | МКД
БАВЛЫ Г, ул. ОСТРОВСКОГО, д. 14, кв. 31 | 006974708 | Соло | 2008-01-01 | 2024-01-01 | Бавлинск.ОКО | МКД
БАВЛЫ Г, ул. ОСТРОВСКОГО, д. 14, кв. 33 | 007154008 | Соло | 2008-01-01 | 2024-01-01 | Бавлинск.ОКО | МКД
БАВЛЫ Г, ул. ОСТРОВСКОГО, д. 14, кв. 4 | 0712980101395480 | ЦЭ6807П | 2008-01-01 | 2024-01-01 | Бавлинск.ОКО | МКД
БАВЛЫ Г, ул. ОСТРОВСКОГО, д. 14, кв. 8 | 3020794 | Соло | 2008-01-01 | 2024-01-01 | Бавлинск.ОКО | МКД
БАВЛЫ Г, ул. ОСТРОВСКОГО, д. 5, кв. 16 | 0293988 | Соло | 2008-01-01 | 2024-01-01 | Бавлинск.ОКО | МКД
БАВЛЫ Г, ул. ОСТРОВСКОГО, д. 5, кв. 22 | 0603480809645977 | СЕ 101 R5 145 | 2008-01-01 | 2024-01-01 | Бавлинск.ОКО | МКД
БАВЛЫ Г, ул. ОСТРОВСКОГО, д. 5, кв. 43 | 9029356307 | Соло | 2008-01-01 | 2024-01-01 | Бавлинск.ОКО | МКД
БАВЛЫ Г, ул. ОСТРОВСКОГО, д. 5, кв. 49 | 0785071108575800 | ЦЭ6807П | 2008-01-01 | 2024-01-01 | Бавлинск.ОКО | МКД
БАВЛЫ Г, ул. ОСТРОВСКОГО, д. 5, кв. 53 | 0287086 | Соло | 2008-01-01 | 2024-01-01 | Бавлинск.ОКО | МКД
БАВЛЫ Г, ул. ОСТРОВСКОГО, д. 5, кв. 57 | 1109031589 | ЦЭ6807П | 2008-01-01 | 2024-01-01 | Бавлинск.ОКО | МКД
БАВЛЫ Г, ул. ОСТРОВСКОГО, д. 5, кв. 58 | 046002907 | Соло | 2008-01-01 | 2024-01-01 | Бавлинск.ОКО | МКД
БАВЛЫ Г, ул. ОСТРОВСКОГО, д. 5, кв. 59 | 006989008 | Соло | 2008-01-01 | 2024-01-01 | Бавлинск.ОКО | МКД
БАВЛЫ Г, ул. ОСТРОВСКОГО, д. 5, кв. 64 | 6706082246 | ЦЭ6807П | 2008-01-01 | 2024-01-01 | Бавлинск.ОКО | МКД
БАВЛЫ Г, ул. ОСТРОВСКОГО, д. 5, кв. 65 | 0785071109021535 | ЦЭ6807П | 2008-01-01 | 2024-01-01 | Бавлинск.ОКО | МКД
БАВЛЫ Г, ул. ОСТРОВСКОГО, д. 5, кв. 69 | 0785071108445660 | ЦЭ6807П | 2008-01-01 | 2024-01-01 | Бавлинск.ОКО | МКД
БАВЛЫ Г, ул. ОСТРОВСКОГО, д. 5, кв. 80 | 0712980203686516 | ЦЭ6807П | 2008-01-01 | 2024-01-01 | Бавлинск.ОКО | МКД
БАВЛЫ Г, ул. ОСТРОВСКОГО, д. 5, кв. 81 | 66152172 | ЦЭ6807П | 2008-01-01 | 2024-01-01 | Бавлинск.ОКО | МКД
БАВЛЫ Г, ул. ОСТРОВСКОГО, д. 5, кв. 82 | 041921 | СО-Э449 1М1-1 | 2008-01-01 | 2024-01-01 | Бавлинск.ОКО | МКД
БАВЛЫ Г, ул. ОСТРОВСКОГО, д. 5, кв. 85 | 90294113107 | Соло | 2008-01-01 | 2024-01-01 | Бавлинск.ОКО | МКД
БАВЛЫ Г, ул. ОСТРОВСКОГО, д. 5, кв. 88 | 66015374 | ЦЭ6807П | 2008-01-01 | 2024-01-01 | Бавлинск.ОКО | МКД
БАВЛЫ Г, ул. ОСТРОВСКОГО, д. 5, кв. 89 | 0286255 | Соло | 2008-01-01 | 2024-01-01 | Бавлинск.ОКО | МКД
БАВЛЫ Г, ул. ОСТРОВСКОГО, д. 5, кв. 91 | 0501919761 | ЦЭ6807П | 2008-01-01 | 2024-01-01 | Бавлинск.ОКО | МКД
БАВЛЫ Г, ул. ОСТРОВСКОГО, д. 5А, кв. 1 | 003717908 | ЕС 2726 | 2008-01-01 | 2024-01-01 | Бавлинск.ОКО | МКД
БАВЛЫ Г, ул. ОСТРОВСКОГО, д. 5А, кв. 14 | 006751408 | Соло | 2008-02-22 | 2024-02-22 | Бавлинск.ОКО | МКД
БАВЛЫ Г, ул. ОСТРОВСКОГО, д. 5А, кв. 35 | 9029390307 | Соло | 2008-01-01 | 2024-01-01 | Бавлинск.ОКО | МКД
БАВЛЫ Г, ул. ОСТРОВСКОГО, д. 5А, кв. 38 | 045983407 | Соло | 2008-01-01 | 2024-01-01 | Бавлинск.ОКО | МКД
БАВЛЫ Г, ул. ОСТРОВСКОГО, д. 5А, кв. 44 | 123166 | СО-Э449 1М1-1 | 2008-01-01 | 2024-01-01 | Бавлинск.ОКО | МКД
БАВЛЫ Г, ул. ОСТРОВСКОГО, д. 5А, кв. 5 | 036966307 | Соло | 2008-01-01 | 2024-01-01 | Бавлинск.ОКО | МКД
БАВЛЫ Г, ул. ОСТРОВСКОГО, д. 5А, кв. 7 | 036961807 | Соло | 2008-01-01 | 2024-01-01 | Бавлинск.ОКО | МКД
БАВЛЫ Г, ул. ПИОНЕРСКАЯ, д. 13, кв. 31 | 045946707 | Соло | 2008-01-01 | 2024-01-01 | Бавлинск.ОКО | МКД
БАВЛЫ Г, ул. ПИОНЕРСКАЯ, д. 13, кв. 34 | 9029690707 | Соло | 2008-01-01 | 2024-01-01 | Бавлинск.ОКО | МКД
БАВЛЫ Г, ул. ПИОНЕРСКАЯ, д. 13, кв. 54 | 0712980203685342 | ЦЭ6807П | 2008-01-01 | 2024-01-01 | Бавлинск.ОКО | МКД
БАВЛЫ Г, ул. ПИОНЕРСКАЯ, д. 13, кв. 56 | 006779508 | Соло | 2008-01-01 | 2024-01-01 | Бавлинск.ОКО | МКД
БАВЛЫ Г, ул. ПИОНЕРСКАЯ, д. 13, кв. 6 | 356637 | СОЭ-55 | 2008-01-01 | 2024-01-01 | Бавлинск.ОКО | МКД
БАВЛЫ Г, ул. ПИОНЕРСКАЯ, д. 13, кв. 65 | 046005007 | Соло | 2008-01-01 | 2024-01-01 | Бавлинск.ОКО | МКД
БАВЛЫ Г, ул. ПИОНЕРСКАЯ, д. 13, кв. 67 | 9028709407 | Соло | 2008-01-01 | 2024-01-01 | Бавлинск.ОКО | МКД
БАВЛЫ Г, ул. ПИОНЕРСКАЯ, д. 13, кв. 8 | 9029495807 | Соло | 2008-01-01 | 2024-01-01 | Бавлинск.ОКО | МКД
БАВЛЫ Г, ул. ПИОНЕРСКАЯ, д. 13, кв. 9 комн. 2 | 006750408 | Соло | 2008-01-01 | 2024-01-01 | Бавлинск.ОКО | МКД
БАВЛЫ Г, ул. ПИОНЕРСКАЯ, д. 14, кв. 1 | 0785071108447190 | ЦЭ6807П | 2008-01-01 | 2024-01-01 | Бавлинск.ОКО | МКД
БАВЛЫ Г, ул. ПИОНЕРСКАЯ, д. 14, кв. 10 | 002102 | СЭТ1-4А.1-1-Ш | 2008-01-01 | 2024-01-01 | Бавлинск.ОКО | МКД
БАВЛЫ Г, ул. ПИОНЕРСКАЯ, д. 14, кв. 13 | 045915107 | Соло | 2008-01-01 | 2024-01-01 | Бавлинск.ОКО | МКД
БАВЛЫ Г, ул. ПИОНЕРСКАЯ, д. 14, кв. 14 | 103654 | СО-Э449 1М1-1 | 2008-01-01 | 2024-01-01 | Бавлинск.ОКО | МКД
БАВЛЫ Г, ул. ПИОНЕРСКАЯ, д. 14, кв. 15 | 037136607 | Соло | 2008-01-01 | 2024-01-01 | Бавлинск.ОКО | МКД
БАВЛЫ Г, ул. ПИОНЕРСКАЯ, д. 14, кв. 19 | 9029346707 | Соло | 2008-01-01 | 2024-01-01 | Бавлинск.ОКО | МКД
БАВЛЫ Г, ул. ПИОНЕРСКАЯ, д. 14, кв. 2 | 0785071108576630 | ЦЭ6807П | 2008-01-01 | 2024-01-01 | Бавлинск.ОКО | МКД
БАВЛЫ Г, ул. ПИОНЕРСКАЯ, д. 14, кв. 21 | 036809507 | Соло | 2008-01-01 | 2024-01-01 | Бавлинск.ОКО | МКД
БАВЛЫ Г, ул. ПИОНЕРСКАЯ, д. 14, кв. 24 | 00698208 | Соло | 2008-01-01 | 2024-01-01 | Бавлинск.ОКО | МКД
БАВЛЫ Г, ул. ПИОНЕРСКАЯ, д. 14, кв. 28 | 041476 | СО-Э449 1М1-1 | 2008-01-01 | 2024-01-01 | Бавлинск.ОКО | МКД
БАВЛЫ Г, ул. ПИОНЕРСКАЯ, д. 14, кв. 32 | 64089623 | ЦЭ6807П | 2008-01-01 | 2024-01-01 | Бавлинск.ОКО | МКД
БАВЛЫ Г, ул. ПИОНЕРСКАЯ, д. 14, кв. 40 | 041713 | СО-Э449 1М1-1 | 2008-01-01 | 2024-01-01 | Бавлинск.ОКО | МКД
БАВЛЫ Г, ул. ПИОНЕРСКАЯ, д. 14, кв. 41 | 040468 | СО-Э449 1М1-1 | 2008-01-01 | 2024-01-01 | Бавлинск.ОКО | МКД
БАВЛЫ Г, ул. ПИОНЕРСКАЯ, д. 14, кв. 42 | 112183 | СО-Э449 1М1-1 | 2008-01-01 | 2024-01-01 | Бавлинск.ОКО | МКД
БАВЛЫ Г, ул. ПИОНЕРСКАЯ, д. 14, кв. 43 | 0357784 | СО-ЭЭ6705 | 2008-01-01 | 2024-01-01 | Бавлинск.ОКО | МКД
БАВЛЫ Г, ул. ПИОНЕРСКАЯ, д. 14, кв. 45 | 036822307 | Соло | 2008-01-01 | 2024-01-01 | Бавлинск.ОКО | МКД
БАВЛЫ Г, ул. ПИОНЕРСКАЯ, д. 14, кв. 49 | 078507118452675 | ЦЭ6807П | 2008-01-01 | 2024-01-01 | Бавлинск.ОКО | МКД
БАВЛЫ Г, ул. ПИОНЕРСКАЯ, д. 14, кв. 51 | 036967607 | Соло | 2008-01-01 | 2024-01-01 | Бавлинск.ОКО | МКД
БАВЛЫ Г, ул. ПИОНЕРСКАЯ, д. 14, кв. 63 | 046001507 | Соло | 2008-01-01 | 2024-01-01 | Бавлинск.ОКО | МКД
БАВЛЫ Г, ул. ПИОНЕРСКАЯ, д. 14, кв. 64 | 0285252 | Соло | 2008-01-01 | 2024-01-01 | Бавлинск.ОКО | МКД
БАВЛЫ Г, ул. ПИОНЕРСКАЯ, д. 14, кв. 65 | 041378 | СО-Э449 1М1-1 | 2008-01-01 | 2024-01-01 | Бавлинск.ОКО | МКД
БАВЛЫ Г, ул. ПИОНЕРСКАЯ, д. 14, кв. 78 | 034860407 | Соло | 2008-01-01 | 2024-01-01 | Бавлинск.ОКО | МКД
БАВЛЫ Г, ул. ПИОНЕРСКАЯ, д. 14, кв. 8 | 009177208 | Соло | 2008-01-01 | 2024-01-01 | Бавлинск.ОКО | МКД
БАВЛЫ Г, ул. ПИОНЕРСКАЯ, д. 14, кв. 87 | 045984407 | Соло | 2008-01-01 | 2024-01-01 | Бавлинск.ОКО | МКД
БАВЛЫ Г, ул. ПИОНЕРСКАЯ, д. 14, кв. 95 | 1007615815 | ЦЭ6807П | 2008-01-01 | 2024-01-01 | Бавлинск.ОКО | МКД
БАВЛЫ Г, ул. ПИОНЕРСКАЯ, д. 15, кв. 10 | 036792907 | Соло | 2008-01-01 | 2024-01-01 | Бавлинск.ОКО | МКД
БАВЛЫ Г, ул. ПИОНЕРСКАЯ, д. 15, кв. 11 | 0785071108603053 | ЦЭ6807П | 2008-01-01 | 2024-01-01 | Бавлинск.ОКО | МКД
БАВЛЫ Г, ул. ПИОНЕРСКАЯ, д. 15, кв. 13 | 045931707 | Соло | 2008-01-01 | 2024-01-01 | Бавлинск.ОКО | МКД
БАВЛЫ Г, ул. ПИОНЕРСКАЯ, д. 15, кв. 16 | 041483 | СО-Э449 1М1-1 | 2008-01-01 | 2024-01-01 | Бавлинск.ОКО | МКД
БАВЛЫ Г, ул. ПИОНЕРСКАЯ, д. 15, кв. 18 | 040954 | СО-Э449 1М1-1 | 2008-01-01 | 2024-01-01 | Бавлинск.ОКО | МКД
БАВЛЫ Г, ул. ПИОНЕРСКАЯ, д. 15, кв. 23 | 0191188107 | Меркурий 200 | 2008-01-01 | 2024-01-01 | Бавлинск.ОКО | МКД
БАВЛЫ Г, ул. ПИОНЕРСКАЯ, д. 15, кв. 24 | 02144344 | Меркурий 200 | 2008-01-01 | 2024-01-01 | Бавлинск.ОКО | МКД
БАВЛЫ Г, ул. ПИОНЕРСКАЯ, д. 15, кв. 25 | 006962708 | Соло | 2008-01-01 | 2024-01-01 | Бавлинск.ОКО | МКД
БАВЛЫ Г, ул. ПИОНЕРСКАЯ, д. 15, кв. 29 | 03631990 | Меркурий 201 | 2008-10-01 | 2024-10-01 | Бавлинск.ОКО | МКД
БАВЛЫ Г, ул. ПИОНЕРСКАЯ, д. 15, кв. 32 | 0712880202685445 | ЦЭ6807П | 2008-01-01 | 2024-01-01 | Бавлинск.ОКО | МКД
БАВЛЫ Г, ул. ПИОНЕРСКАЯ, д. 15, кв. 44 | 01600744 | Меркурий 201 | 2008-01-01 | 2024-01-01 | Бавлинск.ОКО | МКД
БАВЛЫ Г, ул. ПИОНЕРСКАЯ, д. 15, кв. 49 | 045976407 | Соло | 2008-01-01 | 2024-01-01 | Бавлинск.ОКО | МКД
БАВЛЫ Г, ул. ПИОНЕРСКАЯ, д. 15, кв. 57 | 045970607 | Соло | 2008-01-01 | 2024-01-01 | Бавлинск.ОКО | МКД
БАВЛЫ Г, ул. ПИОНЕРСКАЯ, д. 15, кв. 63 | 0785071109031770 | ЦЭ6807П | 2008-01-01 | 2024-01-01 | Бавлинск.ОКО | МКД
БАВЛЫ Г, ул. ПИОНЕРСКАЯ, д. 15, кв. 64 | 036997107 | Соло | 2008-01-01 | 2024-01-01 | Бавлинск.ОКО | МКД
БАВЛЫ Г, ул. ПИОНЕРСКАЯ, д. 15, кв. 70 | 035687107 | Соло | 2008-01-01 | 2024-01-01 | Бавлинск.ОКО | МКД
БАВЛЫ Г, ул. ПОДГОРНАЯ, д. 2Б, кв. 2 | 0785071108337248 | ЦЭ6807П | 2008-01-01 | 2024-01-01 | Бавлинск.ОКО | МКД
БАВЛЫ Г, ул. ПОДСТАНЦИЯ 12, д. 3, кв. 1 | 03207833. | Меркурий 200 | 2008-01-01 | 2024-01-01 | Бавлинск.ОКО | МКД
БАВЛЫ Г, ул. ПОДСТАНЦИЯ 12, д. 4, кв. 1 | 03208290. | Меркурий 200 | 2008-01-01 | 2024-01-01 | Бавлинск.ОКО | МКД
БАВЛЫ Г, ул. ПОЛЕВАЯ, д. 14, кв. 4 | 1119483 | Меркурий 201 | 2008-01-01 | 2024-01-01 | Бавлинск.ОКО | МКД
БАВЛЫ Г, ул. ПУШКИНА, д. 21, кв. 27 | 0712870501939035 | ЦЭ6807П | 2008-01-01 | 2024-01-01 | Бавлинск.ОКО | МКД
БАВЛЫ Г, ул. ПУШКИНА, д. 21, кв. 35 | 9028706107 | Соло | 2008-01-01 | 2024-01-01 | Бавлинск.ОКО | МКД
БАВЛЫ Г, ул. ПУШКИНА, д. 21, кв. 41 | 0293285 | Соло | 2008-01-01 | 2024-01-01 | Бавлинск.ОКО | МКД
БАВЛЫ Г, ул. ПУШКИНА, д. 21, кв. 45 | 006889408 | Соло | 2008-01-01 | 2024-01-01 | Бавлинск.ОКО | МКД
БАВЛЫ Г, ул. ПУШКИНА, д. 21, кв. 48 | 045999367 | Соло | 2008-01-01 | 2024-01-01 | Бавлинск.ОКО | МКД
БАВЛЫ Г, ул. ПУШКИНА, д. 21, кв. 58 | 9028637707 | Соло | 2008-01-01 | 2024-01-01 | Бавлинск.ОКО | МКД
БАВЛЫ Г, ул. ПУШКИНА, д. 21, кв. 80 | 9029336207 | Соло | 2008-01-01 | 2024-01-01 | Бавлинск.ОКО | МКД
БАВЛЫ Г, ул. ПУШКИНА, д. 21, кв. 81 | 045923407 | Соло | 2008-01-01 | 2024-01-01 | Бавлинск.ОКО | МКД
БАВЛЫ Г, ул. ПУШКИНА, д. 21, кв. 84 | 040834 | СО-Э449 1М1-1 | 2008-01-01 | 2024-01-01 | Бавлинск.ОКО | МКД
БАВЛЫ Г, ул. ПУШКИНА, д. 21, кв. 87 | 9029331207 | Соло | 2008-01-01 | 2024-01-01 | Бавлинск.ОКО | МКД
БАВЛЫ Г, ул. ПУШКИНА, д. 21, кв. 94 | 035748407 | Соло | 2008-01-01 | 2024-01-01 | Бавлинск.ОКО | МКД
БАВЛЫ Г, ул. ПУШКИНА, д. 21, кв. 96 | 0293270 | Соло | 2008-01-01 | 2024-01-01 | Бавлинск.ОКО | МКД
БАВЛЫ Г, ул. ПУШКИНА, д. 23, кв. 15 | 188210 | СОЭ-52 | 2008-01-01 | 2024-01-01 | Бавлинск.ОКО | МКД
БАВЛЫ Г, ул. ПУШКИНА, д. 23, кв. 16 | 0701180204212446 | СЕ 102 | 2008-01-01 | 2024-01-01 | Бавлинск.ОКО | МКД
БАВЛЫ Г, ул. ПУШКИНА, д. 23, кв. 25 | 104326 | СО-Э449 1М1-1 | 2008-01-01 | 2024-01-01 | Бавлинск.ОКО | МКД
БАВЛЫ Г, ул. ПУШКИНА, д. 23, кв. 46 | 041579 | СО-Э449 1М1-1 | 2008-01-01 | 2024-01-01 | Бавлинск.ОКО | МКД
БАВЛЫ Г, ул. ПУШКИНА, д. 23, кв. 55 | 0293274 | Соло | 2008-01-01 | 2024-01-01 | Бавлинск.ОКО | МКД
БАВЛЫ Г, ул. ПУШКИНА, д. 23, кв. 57 | 0284458 | Соло | 2008-01-01 | 2024-01-01 | Бавлинск.ОКО | МКД
БАВЛЫ Г, ул. ПУШКИНА, д. 23, кв. 59 | 0293311 | Соло | 2008-01-01 | 2024-01-01 | Бавлинск.ОКО | МКД
БАВЛЫ Г, ул. ПУШКИНА, д. 23, кв. 62 | 0789571109092468 | ЦЭ6807П | 2008-01-01 | 2024-01-01 | Бавлинск.ОКО | МКД
БАВЛЫ Г, ул. ПУШКИНА, д. 23, кв. 66 | 007154408 | Соло | 2008-01-01 | 2024-01-01 | Бавлинск.ОКО | МКД
БАВЛЫ Г, ул. ПУШКИНА, д. 23, кв. 78 | 9029397807 | Соло | 2008-01-01 | 2024-01-01 | Бавлинск.ОКО | МКД
БАВЛЫ Г, ул. ПУШКИНА, д. 25, кв. 16 | 035835207 | Соло | 2008-01-01 | 2024-01-01 | Бавлинск.ОКО | МКД
БАВЛЫ Г, ул. ПУШКИНА, д. 25, кв. 19 | 036958207 | Соло | 2008-01-01 | 2024-01-01 | Бавлинск.ОКО | МКД
БАВЛЫ Г, ул. ПУШКИНА, д. 25, кв. 22 | 006777308 | Соло | 2008-01-01 | 2024-01-01 | Бавлинск.ОКО | МКД
БАВЛЫ Г, ул. ПУШКИНА, д. 25, кв. 30 | 015489708 | Соло | 2008-01-01 | 2024-01-01 | Бавлинск.ОКО | МКД
БАВЛЫ Г, ул. ПУШКИНА, д. 25, кв. 36 | 045976507 | Соло | 2008-01-01 | 2024-01-01 | Бавлинск.ОКО | МКД
БАВЛЫ Г, ул. ПУШКИНА, д. 25, кв. 46 | 045938707 | Соло | 2008-01-01 | 2024-01-01 | Бавлинск.ОКО | МКД
БАВЛЫ Г, ул. ПУШКИНА, д. 25, кв. 5 | 036824607 | Соло | 2008-01-01 | 2024-01-01 | Бавлинск.ОКО | МКД
БАВЛЫ Г, ул. ПУШКИНА, д. 25, кв. 50 | 0293718 | Соло | 2008-01-01 | 2024-01-01 | Бавлинск.ОКО | МКД
БАВЛЫ Г, ул. ПУШКИНА, д. 25, кв. 51 | 0785071109029425 | ЦЭ6807П | 2008-01-01 | 2024-01-01 | Бавлинск.ОКО | МКД
БАВЛЫ Г, ул. ПУШКИНА, д. 25, кв. 8 | 003709408 | ЕС 2726 | 2008-01-01 | 2024-01-01 | Бавлинск.ОКО | МКД
БАВЛЫ Г, ул. ПУШКИНА, д. 29, кв. 28 | 0293527 | Соло | 2008-01-01 | 2024-01-01 | Бавлинск.ОКО | МКД
БАВЛЫ Г, ул. ПУШКИНА, д. 29, кв. 30 | 0293269 | Соло | 2008-01-01 | 2024-01-01 | Бавлинск.ОКО | МКД
БАВЛЫ Г, ул. ПУШКИНА, д. 29, кв. 32 | 041730 | СО-Э449 1М1-1 | 2008-01-01 | 2024-01-01 | Бавлинск.ОКО | МКД
БАВЛЫ Г, ул. ПУШКИНА, д. 29, кв. 34 | 0293674 | Соло | 2008-01-01 | 2024-01-01 | Бавлинск.ОКО | МКД
БАВЛЫ Г, ул. ПУШКИНА, д. 31, кв. 21 | 045914207 | Соло | 2008-01-01 | 2024-01-01 | Бавлинск.ОКО | МКД
БАВЛЫ Г, ул. ПУШКИНА, д. 31, кв. 28 | 0288625 | Соло | 2008-01-01 | 2024-01-01 | Бавлинск.ОКО | МКД
БАВЛЫ Г, ул. ПУШКИНА, д. 31, кв. 6 | 9029333707 | Соло | 2008-01-01 | 2024-01-01 | Бавлинск.ОКО | МКД
БАВЛЫ Г, ул. ПУШКИНА, д. 32, кв. 1 | 0712870501379800 | ЦЭ6807П | 2008-01-01 | 2024-01-01 | Бавлинск.ОКО | МКД
БАВЛЫ Г, ул. ПУШКИНА, д. 33, кв. 11 | 006752808 | Соло | 2008-01-01 | 2024-01-01 | Бавлинск.ОКО | МКД
БАВЛЫ Г, ул. ПУШКИНА, д. 33, кв. 111 | 044667 | СЦЭТ-12 | 2008-01-01 | 2024-01-01 | Бавлинск.ОКО | МКД
БАВЛЫ Г, ул. ПУШКИНА, д. 33, кв. 112 | 045955307 | Соло | 2008-01-01 | 2024-01-01 | Бавлинск.ОКО | МКД
БАВЛЫ Г, ул. ПУШКИНА, д. 33, кв. 116 | 045990207 | Соло | 2008-01-01 | 2024-01-01 | Бавлинск.ОКО | МКД
БАВЛЫ Г, ул. ПУШКИНА, д. 33, кв. 117 | 045954807 | Соло | 2008-01-01 | 2024-01-01 | Бавлинск.ОКО | МКД
БАВЛЫ Г, ул. ПУШКИНА, д. 33, кв. 120 | 009178908 | Соло | 2008-01-01 | 2024-01-01 | Бавлинск.ОКО | МКД
БАВЛЫ Г, ул. ПУШКИНА, д. 33, кв. 122 | 01218066 | СОЭ-5 | 2008-12-01 | 2024-12-01 | Бавлинск.ОКО | МКД
БАВЛЫ Г, ул. ПУШКИНА, д. 33, кв. 14 | 0294089 | Соло | 2008-01-01 | 2024-01-01 | Бавлинск.ОКО | МКД
БАВЛЫ Г, ул. ПУШКИНА, д. 33, кв. 18 | 036985907 | Соло | 2008-01-01 | 2024-01-01 | Бавлинск.ОКО | МКД
БАВЛЫ Г, ул. ПУШКИНА, д. 33, кв. 2 | 0785071108336784 | ЦЭ6807П | 2008-01-01 | 2024-01-01 | Бавлинск.ОКО | МКД
БАВЛЫ Г, ул. ПУШКИНА, д. 33, кв. 39 | 036932707 | Соло | 2008-01-01 | 2024-01-01 | Бавлинск.ОКО | МКД
БАВЛЫ Г, ул. ПУШКИНА, д. 33, кв. 5 | 0603480203965930 | СЕ 101 | 2008-12-01 | 2024-12-01 | Бавлинск.ОКО | МКД
БАВЛЫ Г, ул. ПУШКИНА, д. 33, кв. 60 | 0293539 | Соло | 2008-01-01 | 2024-01-01 | Бавлинск.ОКО | МКД
БАВЛЫ Г, ул. ПУШКИНА, д. 33, кв. 82 | 0782070802198622 | ЦЭ6807П | 2008-01-01 | 2024-01-01 | Бавлинск.ОКО | МКД
БАВЛЫ Г, ул. ПУШКИНА, д. 33, кв. 94 | 036721607 | Соло | 2008-01-01 | 2024-01-01 | Бавлинск.ОКО | МКД
БАВЛЫ Г, ул. ПУШКИНА, д. 33, кв. 95 | 041934 | СО-Э449 1М1-1 | 2008-01-01 | 2024-01-01 | Бавлинск.ОКО | МКД
БАВЛЫ Г, ул. ПУШКИНА, д. 33, кв. 99 | 0286966 | Соло | 2008-01-01 | 2024-01-01 | Бавлинск.ОКО | МКД
БАВЛЫ Г, ул. ПУШКИНА, д. 35, кв. 100 | 0712980203704814 | ЦЭ6807П | 2008-01-01 | 2024-01-01 | Бавлинск.ОКО | МКД
БАВЛЫ Г, ул. ПУШКИНА, д. 35, кв. 27 | 088503 | СО-Э449 1М1-1 | 2008-01-01 | 2024-01-01 | Бавлинск.ОКО | МКД
БАВЛЫ Г, ул. ПУШКИНА, д. 35, кв. 28 | 003717508 | ЕС 2726 | 2008-01-01 | 2024-01-01 | Бавлинск.ОКО | МКД
БАВЛЫ Г, ул. ПУШКИНА, д. 35, кв. 29 | 0293328 | Соло | 2008-01-01 | 2024-01-01 | Бавлинск.ОКО | МКД
БАВЛЫ Г, ул. ПУШКИНА, д. 35, кв. 36 | 045950107 | Соло | 2008-01-01 | 2024-01-01 | Бавлинск.ОКО | МКД
БАВЛЫ Г, ул. ПУШКИНА, д. 35, кв. 43 | 035746407 | Соло | 2008-01-01 | 2024-01-01 | Бавлинск.ОКО | МКД
БАВЛЫ Г, ул. ПУШКИНА, д. 35, кв. 52 | 105365 | СО-Э449 1М1-1 | 2008-01-01 | 2024-01-01 | Бавлинск.ОКО | МКД
БАВЛЫ Г, ул. ПУШКИНА, д. 35, кв. 55 | 003795908 | ЕС 2726 | 2008-01-01 | 2024-01-01 | Бавлинск.ОКО | МКД
БАВЛЫ Г, ул. ПУШКИНА, д. 35, кв. 68 | 104172 | СО-Э449 1М1-1 | 2008-01-01 | 2024-01-01 | Бавлинск.ОКО | МКД
БАВЛЫ Г, ул. ПУШКИНА, д. 35, кв. 70 | 123003 | СО-Э449 1М1-1 | 2008-01-01 | 2024-01-01 | Бавлинск.ОКО | МКД
БАВЛЫ Г, ул. ПУШКИНА, д. 35, кв. 73 | 9028705607 | Соло | 2008-01-01 | 2024-01-01 | Бавлинск.ОКО | МКД
БАВЛЫ Г, ул. ПУШКИНА, д. 35, кв. 79 | 006973108 | Соло | 2008-01-01 | 2024-01-01 | Бавлинск.ОКО | МКД
БАВЛЫ Г, ул. ПУШКИНА, д. 35, кв. 80 | 036931907 | Соло | 2008-01-01 | 2024-01-01 | Бавлинск.ОКО | МКД
БАВЛЫ Г, ул. ПУШКИНА, д. 35, кв. 82 | 123004 | СО-Э449 1М1-1 | 2008-01-01 | 2024-01-01 | Бавлинск.ОКО | МКД
БАВЛЫ Г, ул. ПУШКИНА, д. 35, кв. 88 | 003733208 | ЕС 2726 | 2008-01-01 | 2024-01-01 | Бавлинск.ОКО | МКД
БАВЛЫ Г, ул. ПУШКИНА, д. 35, кв. 92 | 045901907 | Соло | 2008-01-01 | 2024-01-01 | Бавлинск.ОКО | МКД
БАВЛЫ Г, ул. ПУШКИНА, д. 35, кв. 94 | 0293176 | Соло | 2008-01-01 | 2024-01-01 | Бавлинск.ОКО | МКД
БАВЛЫ Г, ул. ПУШКИНА, д. 35, кв. 95 | 045978907 | Соло | 2008-01-01 | 2024-01-01 | Бавлинск.ОКО | МКД
БАВЛЫ Г, ул. ПУШКИНА, д. 35, кв. 96 | 035749407 | Соло | 2008-01-01 | 2024-01-01 | Бавлинск.ОКО | МКД
БАВЛЫ Г, ул. ПУШКИНА, д. 45, кв. 2 | 9029320607 | Соло | 2008-01-01 | 2024-01-01 | Бавлинск.ОКО | МКД
БАВЛЫ Г, ул. ПУШКИНА, д. 45, кв. 23 | 9029395407 | Соло | 2008-01-01 | 2024-01-01 | Бавлинск.ОКО | МКД
БАВЛЫ Г, ул. ПУШКИНА, д. 45, кв. 25 | 9029367907 | Соло | 2008-01-01 | 2024-01-01 | Бавлинск.ОКО | МКД
БАВЛЫ Г, ул. ПУШКИНА, д. 45, кв. 40 | 006886508 | Соло | 2008-01-01 | 2024-01-01 | Бавлинск.ОКО | МКД
БАВЛЫ Г, ул. ПУШКИНА, д. 45, кв. 42 | 9029332507 | Соло | 2008-01-01 | 2024-01-01 | Бавлинск.ОКО | МКД
БАВЛЫ Г, ул. ПУШКИНА, д. 45, кв. 50 | 003734308 | ЕС 2726 | 2008-01-01 | 2024-01-01 | Бавлинск.ОКО | МКД
БАВЛЫ Г, ул. ПУШКИНА, д. 45, кв. 56 | 9029361507 | Соло | 2008-01-01 | 2024-01-01 | Бавлинск.ОКО | МКД
БАВЛЫ Г, ул. ПУШКИНА, д. 45, кв. 59 | 9029329907 | Соло | 2008-01-01 | 2024-01-01 | Бавлинск.ОКО | МКД
БАВЛЫ Г, ул. ПУШКИНА, д. 45, кв. 60 | 0293286 | Соло | 2008-01-01 | 2024-01-01 | Бавлинск.ОКО | МКД
БАВЛЫ Г, ул. ПУШКИНА, д. 45, кв. 66 | 0712871006950952 | ЦЭ6807П | 2008-01-01 | 2024-01-01 | Бавлинск.ОКО | МКД
БАВЛЫ Г, ул. ПУШКИНА, д. 45, кв. 71 | 007058408 | Соло | 2008-01-01 | 2024-01-01 | Бавлинск.ОКО | МКД
БАВЛЫ Г, ул. ПУШКИНА, д. 45, кв. 84 | 006777408 | Соло | 2008-01-01 | 2024-01-01 | Бавлинск.ОКО | МКД
БАВЛЫ Г, ул. ПУШКИНА, д. 45, кв. 86 | 104306 | СО-Э449 1М1-1 | 2008-01-01 | 2024-01-01 | Бавлинск.ОКО | МКД
БАВЛЫ Г, ул. ПУШКИНА, д. 45, кв. 9 | 036995407 | Соло | 2008-01-01 | 2024-01-01 | Бавлинск.ОКО | МКД
БАВЛЫ Г, ул. ПУШКИНА, д. 45, кв. 93 | 1006863869 | ЦЭ6807П | 2008-01-01 | 2024-01-01 | Бавлинск.ОКО | МКД
БАВЛЫ Г, ул. ПУШКИНА, д. 45, кв. 96 | 006948708 | Соло | 2008-01-01 | 2024-01-01 | Бавлинск.ОКО | МКД
БАВЛЫ Г, ул. ПУШКИНА, д. 45А, кв. 13 | 040806 | СО-Э449 1М1-1 | 2008-01-01 | 2024-01-01 | Бавлинск.ОКО | МКД
БАВЛЫ Г, ул. ПУШКИНА, д. 45А, кв. 14 | 083203 | СО-Э449 1М1-1 | 2008-01-01 | 2024-01-01 | Бавлинск.ОКО | МКД
БАВЛЫ Г, ул. ПУШКИНА, д. 45А, кв. 15 | 007056308 | Соло | 2008-01-01 | 2024-01-01 | Бавлинск.ОКО | МКД
БАВЛЫ Г, ул. ПУШКИНА, д. 45А, кв. 17 | 9028637407 | Соло | 2008-01-01 | 2024-01-01 | Бавлинск.ОКО | МКД
БАВЛЫ Г, ул. ПУШКИНА, д. 45А, кв. 27 | 003805208 | ЕС 2726 | 2008-01-01 | 2024-01-01 | Бавлинск.ОКО | МКД
БАВЛЫ Г, ул. ПУШКИНА, д. 45А, кв. 3 | 007066008 | Соло | 2008-01-01 | 2024-01-01 | Бавлинск.ОКО | МКД
БАВЛЫ Г, ул. ПУШКИНА, д. 45А, кв. 31 | 035772707 | Соло | 2008-01-01 | 2024-01-01 | Бавлинск.ОКО | МКД
БАВЛЫ Г, ул. ПУШКИНА, д. 45А, кв. 33 | 006971308 | Соло | 2008-01-01 | 2024-01-01 | Бавлинск.ОКО | МКД
БАВЛЫ Г, ул. ПУШКИНА, д. 45А, кв. 36 | 9029353407 | Соло | 2008-01-01 | 2024-01-01 | Бавлинск.ОКО | МКД
БАВЛЫ Г, ул. ПУШКИНА, д. 45А, кв. 42 | 045890207 | Соло | 2008-01-01 | 2024-01-01 | Бавлинск.ОКО | МКД
БАВЛЫ Г, ул. ПУШКИНА, д. 45А, кв. 45 | 035780507 | Соло | 2008-01-01 | 2024-01-01 | Бавлинск.ОКО | МКД
БАВЛЫ Г, ул. ПУШКИНА, д. 45А, кв. 46 | 036790807 | Соло | 2008-01-01 | 2024-01-01 | Бавлинск.ОКО | МКД
БАВЛЫ Г, ул. ПУШКИНА, д. 45А, кв. 51 | 088482 | СО-Э449 1М1-1 | 2008-01-01 | 2024-01-01 | Бавлинск.ОКО | МКД
БАВЛЫ Г, ул. ПУШКИНА, д. 45А, кв. 58 | 045977507 | Соло | 2008-01-01 | 2024-01-01 | Бавлинск.ОКО | МКД
БАВЛЫ Г, ул. ПУШКИНА, д. 45А, кв. 59 | 9029498007 | Соло | 2008-01-01 | 2024-01-01 | Бавлинск.ОКО | МКД
БАВЛЫ Г, ул. ПУШКИНА, д. 45А, кв. 6 | 9029388007 | Соло | 2008-01-01 | 2024-01-01 | Бавлинск.ОКО | МКД
БАВЛЫ Г, ул. ПУШКИНА, д. 45А, кв. 63 | 0293485 | Соло | 2008-01-01 | 2024-01-01 | Бавлинск.ОКО | МКД
БАВЛЫ Г, ул. ПУШКИНА, д. 45А, кв. 68 | 9029342804 | Соло | 2008-01-01 | 2024-01-01 | Бавлинск.ОКО | МКД
БАВЛЫ Г, ул. ПУШКИНА, д. 45А, кв. 75 | 0789571009226009 | ЦЭ6807П | 2008-01-01 | 2024-01-01 | Бавлинск.ОКО | МКД
БАВЛЫ Г, ул. ПУШКИНА, д. 45А, кв. 76 | 0789571109224456 | ЦЭ6807П | 2008-01-01 | 2024-01-01 | Бавлинск.ОКО | МКД
БАВЛЫ Г, ул. ПУШКИНА, д. 45А, кв. 84 | 0802790540 | ЦЭ6807П | 2008-01-01 | 2024-01-01 | Бавлинск.ОКО | МКД
БАВЛЫ Г, ул. ПУШКИНА, д. 45А, кв. 89 | 045977407 | Соло | 2008-01-01 | 2024-01-01 | Бавлинск.ОКО | МКД
БАВЛЫ Г, ул. ПУШКИНА, д. 45А, кв. 9 | 9028696307 | Соло | 2008-01-01 | 2024-01-01 | Бавлинск.ОКО | МКД
БАВЛЫ Г, ул. ПУШКИНА, д. 45А, кв. 90 | 189406 | СОЭ-52 | 2008-01-01 | 2024-01-01 | Бавлинск.ОКО | МКД
БАВЛЫ Г, ул. С.САЙДАШЕВА, д. 19, кв. 107 | 039433908 | ЕС 2726 | 2008-01-01 | 2024-01-01 | Бавлинск.ОКО | МКД
БАВЛЫ Г, ул. С.САЙДАШЕВА, д. 19, кв. 112 | 002534 | СЭТ1-4А.1-1-Ш | 2008-01-01 | 2024-01-01 | Бавлинск.ОКО | МКД
БАВЛЫ Г, ул. С.САЙДАШЕВА, д. 19, кв. 133 | 006960208 | Соло | 2008-01-01 | 2024-01-01 | Бавлинск.ОКО | МКД
БАВЛЫ Г, ул. С.САЙДАШЕВА, д. 19, кв. 142 | 071298020368018 | ЦЭ6807П | 2008-01-01 | 2024-01-01 | Бавлинск.ОКО | МКД
БАВЛЫ Г, ул. С.САЙДАШЕВА, д. 19, кв. 144 | 0712980203685823 | ЦЭ6807П | 2008-01-01 | 2024-01-01 | Бавлинск.ОКО | МКД
БАВЛЫ Г, ул. С.САЙДАШЕВА, д. 19, кв. 146 | 008639015000583 | СЕ 102 | 2008-01-01 | 2024-01-01 | Бавлинск.ОКО | МКД
БАВЛЫ Г, ул. С.САЙДАШЕВА, д. 19, кв. 156 | 0603480204060702 | СЕ 101 | 2008-01-01 | 2024-01-01 | Бавлинск.ОКО | МКД
БАВЛЫ Г, ул. С.САЙДАШЕВА, д. 19, кв. 17 | 006000409 | Соло | 2008-01-01 | 2024-01-01 | Бавлинск.ОКО | МКД
БАВЛЫ Г, ул. С.САЙДАШЕВА, д. 19, кв. 18 | 0286171 | Соло | 2008-01-01 | 2024-01-01 | Бавлинск.ОКО | МКД
БАВЛЫ Г, ул. С.САЙДАШЕВА, д. 19, кв. 185 | 084125 | СОЭ-52 | 2008-01-01 | 2024-01-01 | Бавлинск.ОКО | МКД
БАВЛЫ Г, ул. С.САЙДАШЕВА, д. 19, кв. 190 | 041368 | СО-Э449 1М1-1 | 2008-01-01 | 2024-01-01 | Бавлинск.ОКО | МКД
БАВЛЫ Г, ул. С.САЙДАШЕВА, д. 19, кв. 2 | 151690 | СОЭ-52 | 2008-01-01 | 2024-01-01 | Бавлинск.ОКО | МКД
БАВЛЫ Г, ул. С.САЙДАШЕВА, д. 19, кв. 28 | 007066308 | Соло | 2008-01-01 | 2024-01-01 | Бавлинск.ОКО | МКД
БАВЛЫ Г, ул. С.САЙДАШЕВА, д. 19, кв. 41 | 0701180101689921 | СЕ 102 | 2008-01-01 | 2024-01-01 | Бавлинск.ОКО | МКД
БАВЛЫ Г, ул. С.САЙДАШЕВА, д. 19, кв. 88 | 006972208 | Соло | 2008-01-01 | 2024-01-01 | Бавлинск.ОКО | МКД
БАВЛЫ Г, ул. С.САЙДАШЕВА, д. 19, кв. 99 | 0603480204063826 | СЕ 101 | 2008-01-01 | 2024-01-01 | Бавлинск.ОКО | МКД
БАВЛЫ Г, ул. С.САЙДАШЕВА, д. 19А, кв. 106 | 006838508 | Соло | 2008-01-01 | 2024-01-01 | Бавлинск.ОКО | МКД
БАВЛЫ Г, ул. С.САЙДАШЕВА, д. 19А, кв. 108 | 006889708 | Соло | 2008-01-01 | 2024-01-01 | Бавлинск.ОКО | МКД
БАВЛЫ Г, ул. С.САЙДАШЕВА, д. 19А, кв. 118 | 041490 | СО-Э449 1М1-1 | 2008-01-01 | 2024-01-01 | Бавлинск.ОКО | МКД
БАВЛЫ Г, ул. С.САЙДАШЕВА, д. 19А, кв. 28 | 0603480203967071 | СЕ 101 | 2008-01-01 | 2024-01-01 | Бавлинск.ОКО | МКД
БАВЛЫ Г, ул. С.САЙДАШЕВА, д. 19А, кв. 34 | 104814 | СО-Э449 1М1-1 | 2008-01-01 | 2024-01-01 | Бавлинск.ОКО | МКД
БАВЛЫ Г, ул. С.САЙДАШЕВА, д. 19А, кв. 4 | 006948908 | Соло | 2008-03-01 | 2024-03-01 | Бавлинск.ОКО | МКД
БАВЛЫ Г, ул. С.САЙДАШЕВА, д. 19А, кв. 40 | 104732 | СО-Э449 1М1-1 | 2008-01-01 | 2024-01-01 | Бавлинск.ОКО | МКД
БАВЛЫ Г, ул. С.САЙДАШЕВА, д. 19А, кв. 51 | 62872108 | Соло | 2008-01-01 | 2024-01-01 | Бавлинск.ОКО | МКД
БАВЛЫ Г, ул. С.САЙДАШЕВА, д. 19А, кв. 62 | 104707 | СО-Э449 1М1-1 | 2008-01-01 | 2024-01-01 | Бавлинск.ОКО | МКД
БАВЛЫ Г, ул. С.САЙДАШЕВА, д. 19А, кв. 66 | 006974908 | Соло | 2008-01-01 | 2024-01-01 | Бавлинск.ОКО | МКД
БАВЛЫ Г, ул. С.САЙДАШЕВА, д. 19А, кв. 75 | 009132308 | Соло | 2008-01-01 | 2024-01-01 | Бавлинск.ОКО | МКД
БАВЛЫ Г, ул. С.САЙДАШЕВА, д. 19А, кв. 79 | 0603480808856923 | СЕ 101 | 2008-01-01 | 2024-01-01 | Бавлинск.ОКО | МКД
БАВЛЫ Г, ул. С.САЙДАШЕВА, д. 19А, кв. 8 | 006778008 | Соло | 2008-01-01 | 2024-01-01 | Бавлинск.ОКО | МКД
БАВЛЫ Г, ул. С.САЙДАШЕВА, д. 21, кв. 103 | 0603481005500206 | СЕ 101 | 2008-01-01 | 2024-01-01 | Бавлинск.ОКО | МКД
БАВЛЫ Г, ул. С.САЙДАШЕВА, д. 21, кв. 114 | 007095308 | Соло | 2008-03-01 | 2024-03-01 | Бавлинск.ОКО | МКД
БАВЛЫ Г, ул. С.САЙДАШЕВА, д. 21, кв. 123 | 041357 | СО-Э449 1М1-1 | 2008-01-01 | 2024-01-01 | Бавлинск.ОКО | МКД
БАВЛЫ Г, ул. С.САЙДАШЕВА, д. 21, кв. 137 | 7040116980 | ЦЭ6807П | 2008-03-01 | 2024-03-01 | Бавлинск.ОКО | МКД
БАВЛЫ Г, ул. С.САЙДАШЕВА, д. 21, кв. 35 | 003805008 | ЕС 2726 | 2008-06-01 | 2024-06-01 | Бавлинск.ОКО | МКД
БАВЛЫ Г, ул. С.САЙДАШЕВА, д. 21, кв. 53 | 007153708 | Соло | 2008-03-01 | 2024-03-01 | Бавлинск.ОКО | МКД
БАВЛЫ Г, ул. С.САЙДАШЕВА, д. 21, кв. 66 | 40519724 | Меркурий 201.5 | 2008-01-01 | 2024-01-01 | Бавлинск.ОКО | МКД
БАВЛЫ Г, ул. С.САЙДАШЕВА, д. 21, кв. 70 | 0293953 | Соло | 2008-01-01 | 2024-01-01 | Бавлинск.ОКО | МКД
БАВЛЫ Г, ул. С.САЙДАШЕВА, д. 21, кв. 73 | 0712870605069256 | ЦЭ6807П | 2008-01-01 | 2024-01-01 | Бавлинск.ОКО | МКД
БАВЛЫ Г, ул. С.САЙДАШЕВА, д. 21, кв. 76 | 003796508 | ЕС 2726 | 2008-01-01 | 2024-01-01 | Бавлинск.ОКО | МКД
БАВЛЫ Г, ул. С.САЙДАШЕВА, д. 21, кв. 77 | 002880 | СЭТ1-4А.1-1-Ш | 2008-01-01 | 2024-01-01 | Бавлинск.ОКО | МКД
БАВЛЫ Г, ул. С.САЙДАШЕВА, д. 21, кв. 78 | 003692308 | ЕС 2726 | 2008-01-01 | 2024-01-01 | Бавлинск.ОКО | МКД
БАВЛЫ Г, ул. С.САЙДАШЕВА, д. 21, кв. 80 | 006774808 | Соло | 2008-01-01 | 2024-01-01 | Бавлинск.ОКО | МКД
БАВЛЫ Г, ул. С.САЙДАШЕВА, д. 21, кв. 86 | 006889808 | Соло | 2008-01-01 | 2024-01-01 | Бавлинск.ОКО | МКД
БАВЛЫ Г, ул. С.САЙДАШЕВА, д. 21, кв. 93 | 003782608 | ЕС 2726 | 2008-03-01 | 2024-03-01 | Бавлинск.ОКО | МКД
БАВЛЫ Г, ул. С.САЙДАШЕВА, д. 23, кв. 10 | 040896 | СО-Э449 1М1-1 | 2008-01-01 | 2024-01-01 | Бавлинск.ОКО | МКД
БАВЛЫ Г, ул. С.САЙДАШЕВА, д. 23, кв. 132 | 037085707 | Соло | 2008-01-01 | 2024-01-01 | Бавлинск.ОКО | МКД
БАВЛЫ Г, ул. С.САЙДАШЕВА, д. 23, кв. 136 | 0785071108445127 | ЦЭ6807П | 2008-01-01 | 2024-01-01 | Бавлинск.ОКО | МКД
БАВЛЫ Г, ул. С.САЙДАШЕВА, д. 23, кв. 147 | 045897707 | Соло | 2008-01-01 | 2024-01-01 | Бавлинск.ОКО | МКД
БАВЛЫ Г, ул. С.САЙДАШЕВА, д. 23, кв. 152 | 0802686527 | СЕ 101 | 2008-01-01 | 2024-01-01 | Бавлинск.ОКО | МКД
БАВЛЫ Г, ул. С.САЙДАШЕВА, д. 23, кв. 157 | 045935607 | Соло | 2008-01-01 | 2024-01-01 | Бавлинск.ОКО | МКД
БАВЛЫ Г, ул. С.САЙДАШЕВА, д. 23, кв. 158 | 02786565 | Меркурий 201 | 2008-01-01 | 2024-01-01 | Бавлинск.ОКО | МКД
БАВЛЫ Г, ул. С.САЙДАШЕВА, д. 23, кв. 162 | 043393107 | Соло | 2008-01-01 | 2024-01-01 | Бавлинск.ОКО | МКД
БАВЛЫ Г, ул. С.САЙДАШЕВА, д. 23, кв. 165 | 0712980203689197 | ЦЭ6807П | 2008-01-01 | 2024-01-01 | Бавлинск.ОКО | МКД
БАВЛЫ Г, ул. С.САЙДАШЕВА, д. 23, кв. 19 | 9029354907 | Соло | 2008-01-01 | 2024-01-01 | Бавлинск.ОКО | МКД
БАВЛЫ Г, ул. С.САЙДАШЕВА, д. 23, кв. 191 | 045943707 | Соло | 2008-01-01 | 2024-01-01 | Бавлинск.ОКО | МКД
БАВЛЫ Г, ул. С.САЙДАШЕВА, д. 23, кв. 195 | 9028528907 | Соло | 2008-01-01 | 2024-01-01 | Бавлинск.ОКО | МКД
БАВЛЫ Г, ул. С.САЙДАШЕВА, д. 23, кв. 209 | 03647194 | СОЭ-5 | 2008-12-01 | 2024-12-01 | Бавлинск.ОКО | МКД
БАВЛЫ Г, ул. С.САЙДАШЕВА, д. 23, кв. 219 | 1007515365 | ЦЭ6807П | 2008-01-01 | 2024-01-01 | Бавлинск.ОКО | МКД
БАВЛЫ Г, ул. С.САЙДАШЕВА, д. 23, кв. 22 | 040889 | СО-Э449 1М1-1 | 2008-01-01 | 2024-01-01 | Бавлинск.ОКО | МКД
БАВЛЫ Г, ул. С.САЙДАШЕВА, д. 23, кв. 23 | 9029365607 | Соло | 2008-01-01 | 2024-01-01 | Бавлинск.ОКО | МКД
БАВЛЫ Г, ул. С.САЙДАШЕВА, д. 23, кв. 250 | 045999467 | Соло | 2008-01-01 | 2024-01-01 | Бавлинск.ОКО | МКД
БАВЛЫ Г, ул. С.САЙДАШЕВА, д. 23, кв. 261 | 043669107 | Соло | 2008-01-01 | 2024-01-01 | Бавлинск.ОКО | МКД
БАВЛЫ Г, ул. С.САЙДАШЕВА, д. 23, кв. 263 | 036985607 | Соло | 2008-01-01 | 2024-01-01 | Бавлинск.ОКО | МКД
БАВЛЫ Г, ул. С.САЙДАШЕВА, д. 23, кв. 4 | 041857 | СО-Э449 1М1-1 | 2008-01-01 | 2024-01-01 | Бавлинск.ОКО | МКД
БАВЛЫ Г, ул. С.САЙДАШЕВА, д. 23, кв. 47 | 006988708 | Соло | 2008-01-01 | 2024-01-01 | Бавлинск.ОКО | МКД
БАВЛЫ Г, ул. С.САЙДАШЕВА, д. 23, кв. 48 | 083108 | СО-Э449 1М1-1 | 2008-01-01 | 2024-01-01 | Бавлинск.ОКО | МКД
БАВЛЫ Г, ул. С.САЙДАШЕВА, д. 23, кв. 56 | 9028596707 | Соло | 2008-01-01 | 2024-01-01 | Бавлинск.ОКО | МКД
БАВЛЫ Г, ул. С.САЙДАШЕВА, д. 23, кв. 58 | 0712870802785451 | ЦЭ6807П | 2008-01-01 | 2024-01-01 | Бавлинск.ОКО | МКД
БАВЛЫ Г, ул. С.САЙДАШЕВА, д. 23, кв. 59 | 030096 | СО-Э449 1М1-1 | 2008-01-01 | 2024-01-01 | Бавлинск.ОКО | МКД
БАВЛЫ Г, ул. С.САЙДАШЕВА, д. 23, кв. 60 | 0288557 | Соло | 2008-01-01 | 2024-01-01 | Бавлинск.ОКО | МКД
БАВЛЫ Г, ул. С.САЙДАШЕВА, д. 23, кв. 63 | 007100908 | Соло | 2008-01-01 | 2024-01-01 | Бавлинск.ОКО | МКД
БАВЛЫ Г, ул. С.САЙДАШЕВА, д. 23, кв. 69 | 035750807 | Соло | 2008-01-01 | 2024-01-01 | Бавлинск.ОКО | МКД
БАВЛЫ Г, ул. С.САЙДАШЕВА, д. 23, кв. 95 | 03643361 | СОЭ-5 | 2008-12-01 | 2024-12-01 | Бавлинск.ОКО | МКД
БАВЛЫ Г, ул. С.САЙДАШЕВА, д. 23А, кв. 114 | 041395 | СО-Э449 1М1-1 | 2008-01-01 | 2024-01-01 | Бавлинск.ОКО | МКД
БАВЛЫ Г, ул. С.САЙДАШЕВА, д. 23А, кв. 122 | 041839 | СО-Э449 1М1-1 | 2008-01-01 | 2024-01-01 | Бавлинск.ОКО | МКД
БАВЛЫ Г, ул. С.САЙДАШЕВА, д. 23А, кв. 16 | 9029393107 | Соло | 2008-01-01 | 2024-01-01 | Бавлинск.ОКО | МКД
БАВЛЫ Г, ул. С.САЙДАШЕВА, д. 23А, кв. 177 | 02002017 | СОЭ-5 | 2008-12-01 | 2024-12-01 | Бавлинск.ОКО | МКД
БАВЛЫ Г, ул. С.САЙДАШЕВА, д. 23А, кв. 21 | 003549408 | ЕС 2726 | 2008-01-01 | 2024-01-01 | Бавлинск.ОКО | МКД
БАВЛЫ Г, ул. С.САЙДАШЕВА, д. 23А, кв. 22 | 035779407 | Соло | 2008-01-01 | 2024-01-01 | Бавлинск.ОКО | МКД
БАВЛЫ Г, ул. С.САЙДАШЕВА, д. 23А, кв. 29 | 470802700612 | СЕ 101 | 2008-01-01 | 2024-01-01 | Бавлинск.ОКО | МКД
БАВЛЫ Г, ул. С.САЙДАШЕВА, д. 23А, кв. 42 | 040832 | СО-Э449 1М1-1 | 2008-01-01 | 2024-01-01 | Бавлинск.ОКО | МКД
БАВЛЫ Г, ул. С.САЙДАШЕВА, д. 23А, кв. 43 | 034349 | Барс 1.113 | 2008-01-01 | 2024-01-01 | Бавлинск.ОКО | МКД
БАВЛЫ Г, ул. С.САЙДАШЕВА, д. 23А, кв. 45 | 123171 | СО-Э449 1М1-1 | 2008-01-01 | 2024-01-01 | Бавлинск.ОКО | МКД
БАВЛЫ Г, ул. С.САЙДАШЕВА, д. 24, кв. 100 | 041474 | СО-Э449 1М1-1 | 2008-01-01 | 2024-01-01 | Бавлинск.ОКО | МКД
БАВЛЫ Г, ул. С.САЙДАШЕВА, д. 24, кв. 102 | 0603480203967613 | СЕ 101 | 2008-01-01 | 2024-01-01 | Бавлинск.ОКО | МКД
БАВЛЫ Г, ул. С.САЙДАШЕВА, д. 24, кв. 36 | 003808808 | ЕС 2726 | 2008-08-01 | 2024-08-01 | Бавлинск.ОКО | МКД
БАВЛЫ Г, ул. С.САЙДАШЕВА, д. 24, кв. 37 | 006969908 | Соло | 2008-05-01 | 2024-05-01 | Бавлинск.ОКО | МКД
БАВЛЫ Г, ул. С.САЙДАШЕВА, д. 24, кв. 40 | 0712980203700892 | ЦЭ6807П | 2008-03-01 | 2024-03-01 | Бавлинск.ОКО | МКД
БАВЛЫ Г, ул. С.САЙДАШЕВА, д. 24, кв. 41 | 009132408 | Соло | 2008-03-01 | 2024-03-01 | Бавлинск.ОКО | МКД
БАВЛЫ Г, ул. С.САЙДАШЕВА, д. 24, кв. 56 | 036702607 | Соло | 2008-01-01 | 2024-01-01 | Бавлинск.ОКО | МКД
БАВЛЫ Г, ул. С.САЙДАШЕВА, д. 24, кв. 76 | 009174108 | Соло | 2008-02-01 | 2024-02-01 | Бавлинск.ОКО | МКД
БАВЛЫ Г, ул. С.САЙДАШЕВА, д. 24, кв. 90 | 19270 | СО-ИБ2 | 2008-01-01 | 2024-01-01 | Бавлинск.ОКО | МКД
БАВЛЫ Г, ул. С.САЙДАШЕВА, д. 24, кв. 99 | 040970 | СО-Э449 1М1-1 | 2008-01-01 | 2024-01-01 | Бавлинск.ОКО | МКД
БАВЛЫ Г, ул. С.САЙДАШЕВА, д. 26, кв. 17 | 031567 | СО-Э449 1М | 2008-01-01 | 2024-01-01 | Бавлинск.ОКО | МКД
БАВЛЫ Г, ул. С.САЙДАШЕВА, д. 26, кв. 24 | 006971708 | Соло | 2008-01-01 | 2024-01-01 | Бавлинск.ОКО | МКД
БАВЛЫ Г, ул. С.САЙДАШЕВА, д. 26, кв. 31 | 083036 | СО-Э449 1М1-1 | 2008-01-01 | 2024-01-01 | Бавлинск.ОКО | МКД
БАВЛЫ Г, ул. С.САЙДАШЕВА, д. 26, кв. 4 | 045984207 | Соло | 2008-01-01 | 2024-01-01 | Бавлинск.ОКО | МКД
БАВЛЫ Г, ул. С.САЙДАШЕВА, д. 27, кв. 120 | 0701180101523256 | СЕ 102 | 2008-01-01 | 2024-01-01 | Бавлинск.ОКО | МКД
БАВЛЫ Г, ул. С.САЙДАШЕВА, д. 27, кв. 139 | 006750908 | Соло | 2008-02-01 | 2024-02-01 | Бавлинск.ОКО | МКД
БАВЛЫ Г, ул. С.САЙДАШЕВА, д. 27, кв. 48 | 092956 | СО-Э449 1М1-1 | 2008-01-01 | 2024-01-01 | Бавлинск.ОКО | МКД
БАВЛЫ Г, ул. С.САЙДАШЕВА, д. 27, кв. 57 | 070904114841 | ЦЭ6807П | 2008-01-01 | 2024-01-01 | Бавлинск.ОКО | МКД
БАВЛЫ Г, ул. С.САЙДАШЕВА, д. 27, кв. 74 | 1742890 | СО-505 | 2008-01-01 | 2024-01-01 | Бавлинск.ОКО | МКД
БАВЛЫ Г, ул. С.САЙДАШЕВА, д. 29, кв. 12 | 0285036 | Соло | 2008-01-01 | 2024-01-01 | Бавлинск.ОКО | МКД
БАВЛЫ Г, ул. С.САЙДАШЕВА, д. 29, кв. 13 | 006876308 | Соло | 2008-01-01 | 2024-01-01 | Бавлинск.ОКО | МКД
БАВЛЫ Г, ул. С.САЙДАШЕВА, д. 3, кв. 32 | 0712880706817335 | ЦЭ6807П | 2008-09-01 | 2024-09-01 | Бавлинск.ОКО | МКД
БАВЛЫ Г, ул. С.САЙДАШЕВА, д. 3, кв. 59 | 151100 | СОЭ-52 | 2008-09-01 | 2024-09-01 | Бавлинск.ОКО | МКД
БАВЛЫ Г, ул. С.САЙДАШЕВА, д. 3, кв. 66 комн. 3 | 007098508 | Соло | 2008-09-01 | 2024-09-01 | Бавлинск.ОКО | МКД
БАВЛЫ Г, ул. С.САЙДАШЕВА, д. 3, кв. 77 | 041940 | СО-Э449 1М1-1 | 2008-06-01 | 2024-06-01 | Бавлинск.ОКО | МКД
БАВЛЫ Г, ул. С.САЙДАШЕВА, д. 3, кв. 86 | 35026 | СЭА11ДМ Ш | 2008-09-01 | 2024-09-01 | Бавлинск.ОКО | МКД
БАВЛЫ Г, ул. С.САЙДАШЕВА, д. 3, кв. 96 | 006886208 | Соло | 2008-09-01 | 2024-09-01 | Бавлинск.ОКО | МКД
БАВЛЫ Г, ул. С.САЙДАШЕВА, д. 3, кв. 97 | 006964608 | Соло | 2008-09-01 | 2024-09-01 | Бавлинск.ОКО | МКД
БАВЛЫ Г, ул. С.САЙДАШЕВА, д. 31, кв. 1 | 01596256 | Меркурий 200 | 2008-01-01 | 2024-01-01 | Бавлинск.ОКО | МКД
БАВЛЫ Г, ул. С.САЙДАШЕВА, д. 31, кв. 23 | 024897 | Барс 1.113 | 2008-09-01 | 2024-09-01 | Бавлинск.ОКО | МКД
БАВЛЫ Г, ул. С.САЙДАШЕВА, д. 31, кв. 27 | 0712980203 | ЦЭ6807П | 2008-01-01 | 2024-01-01 | Бавлинск.ОКО | МКД
БАВЛЫ Г, ул. С.САЙДАШЕВА, д. 31, кв. 39 | 006755008 | Соло | 2008-01-01 | 2024-01-01 | Бавлинск.ОКО | МКД
БАВЛЫ Г, ул. С.САЙДАШЕВА, д. 32, кв. 1 | 0279184508 | Меркурий 201 | 2008-01-01 | 2024-01-01 | Бавлинск.ОКО | МКД
БАВЛЫ Г, ул. С.САЙДАШЕВА, д. 32, кв. 16 | 0075539007 | Меркурий 202 | 2008-01-01 | 2024-01-01 | Бавлинск.ОКО | МКД
БАВЛЫ Г, ул. С.САЙДАШЕВА, д. 32, кв. 19 | 007056608 | Соло | 2008-01-01 | 2024-01-01 | Бавлинск.ОКО | МКД
БАВЛЫ Г, ул. С.САЙДАШЕВА, д. 32, кв. 2 | 0603480080968005 | СЕ 101 | 2008-01-01 | 2024-01-01 | Бавлинск.ОКО | МКД
БАВЛЫ Г, ул. С.САЙДАШЕВА, д. 32, кв. 25 | 025894 | СО-Э449 1М | 2008-01-01 | 2024-01-01 | Бавлинск.ОКО | МКД
БАВЛЫ Г, ул. С.САЙДАШЕВА, д. 32, кв. 26 | 007154808 | Соло | 2008-01-01 | 2024-01-01 | Бавлинск.ОКО | МКД
БАВЛЫ Г, ул. С.САЙДАШЕВА, д. 32, кв. 3 | 0603480809680282 | СЕ 101 | 2008-01-01 | 2024-01-01 | Бавлинск.ОКО | МКД
БАВЛЫ Г, ул. С.САЙДАШЕВА, д. 32, кв. 31 | 01000031 | СЭБ-2 | 2008-10-01 | 2024-10-01 | Бавлинск.ОКО | МКД
БАВЛЫ Г, ул. С.САЙДАШЕВА, д. 32, кв. 35 | 328149 | СОЭ-55 | 2008-01-01 | 2024-01-01 | Бавлинск.ОКО | МКД
БАВЛЫ Г, ул. С.САЙДАШЕВА, д. 32, кв. 36 | 0749580903267264 | СЕ 102 | 2008-01-01 | 2024-01-01 | Бавлинск.ОКО | МКД
БАВЛЫ Г, ул. С.САЙДАШЕВА, д. 32, кв. 40 | 151114 | СОЭ-52 | 2008-01-01 | 2024-01-01 | Бавлинск.ОКО | МКД
БАВЛЫ Г, ул. С.САЙДАШЕВА, д. 32, кв. 8 | 0603480602302176 | СЕ 101 | 2008-01-01 | 2024-01-01 | Бавлинск.ОКО | МКД
БАВЛЫ Г, ул. С.САЙДАШЕВА, д. 33, кв. 35 | 9024282707 | Соло | 2008-01-01 | 2024-01-01 | Бавлинск.ОКО | МКД
БАВЛЫ Г, ул. С.САЙДАШЕВА, д. 33, кв. 40 | 0603481005501203 | СЕ 101 | 2008-01-01 | 2024-01-01 | Бавлинск.ОКО | МКД
БАВЛЫ Г, ул. С.САЙДАШЕВА, д. 33, кв. 43 | 062919508 | Соло | 2008-01-01 | 2024-01-01 | Бавлинск.ОКО | МКД
БАВЛЫ Г, ул. С.САЙДАШЕВА, д. 34, кв. 26 | 041968 | СО-Э449 1М1-1 | 2008-01-01 | 2024-01-01 | Бавлинск.ОКО | МКД
БАВЛЫ Г, ул. С.САЙДАШЕВА, д. 5, кв. 21 | 0286247 | Соло | 2008-01-01 | 2024-01-01 | Бавлинск.ОКО | МКД
БАВЛЫ Г, ул. С.САЙДАШЕВА, д. 5, кв. 26 | 037009907 | Соло | 2008-01-01 | 2024-01-01 | Бавлинск.ОКО | МКД
БАВЛЫ Г, ул. С.САЙДАШЕВА, д. 5, кв. 3 | 9029362507 | Соло | 2008-01-01 | 2024-01-01 | Бавлинск.ОКО | МКД
БАВЛЫ Г, ул. С.САЙДАШЕВА, д. 5, кв. 31 | 201070000234636 | Милур 107.22Z-1L-DT | 2008-01-01 | 2024-01-01 | Бавлинск.ОКО | МКД
БАВЛЫ Г, ул. С.САЙДАШЕВА, д. 5, кв. 42 | 0293508 | Соло | 2008-01-01 | 2024-01-01 | Бавлинск.ОКО | МКД
БАВЛЫ Г, ул. С.САЙДАШЕВА, д. 5, кв. 47 | 045927807 | Соло | 2008-01-01 | 2024-01-01 | Бавлинск.ОКО | МКД
БАВЛЫ Г, ул. С.САЙДАШЕВА, д. 5, кв. 48 | 036819707 | Соло | 2008-01-01 | 2024-01-01 | Бавлинск.ОКО | МКД
БАВЛЫ Г, ул. С.САЙДАШЕВА, д. 5, кв. 49 | 006986808 | Соло | 2008-01-01 | 2024-01-01 | Бавлинск.ОКО | МКД
БАВЛЫ Г, ул. С.САЙДАШЕВА, д. 5, кв. 51 | 045999607 | Соло | 2008-01-01 | 2024-01-01 | Бавлинск.ОКО | МКД
БАВЛЫ Г, ул. С.САЙДАШЕВА, д. 5, кв. 52 | 006974109 | Соло | 2008-01-01 | 2024-01-01 | Бавлинск.ОКО | МКД
БАВЛЫ Г, ул. С.САЙДАШЕВА, д. 5, кв. 53 | 006887308 | Соло | 2008-01-01 | 2024-01-01 | Бавлинск.ОКО | МКД
БАВЛЫ Г, ул. С.САЙДАШЕВА, д. 5, кв. 55 | 9028702307 | Соло | 2008-01-01 | 2024-01-01 | Бавлинск.ОКО | МКД
БАВЛЫ Г, ул. С.САЙДАШЕВА, д. 5, кв. 61 | 9028705207 | Соло | 2008-01-01 | 2024-01-01 | Бавлинск.ОКО | МКД
БАВЛЫ Г, ул. С.САЙДАШЕВА, д. 5, кв. 62 | 036701807 | Соло | 2008-01-01 | 2024-01-01 | Бавлинск.ОКО | МКД
БАВЛЫ Г, ул. С.САЙДАШЕВА, д. 5, кв. 8 | 01508641 | Меркурий 201 | 2008-01-01 | 2024-01-01 | Бавлинск.ОКО | МКД
БАВЛЫ Г, ул. САДОВАЯ, д. 56, кв. 1 | 045962507 | Соло | 2008-01-01 | 2024-01-01 | Бавлинск.ОКО | МКД
БАВЛЫ Г, ул. СЕВЕРНАЯ, д. 9А/2, кв. 1. | 008522022002366 | ЦЭ6803В | 2008-01-01 | 2024-01-01 | Бавлинск.ОКО | МКД
БАВЛЫ Г, ул. СЕВЕРНАЯ, д. 9А/2, кв. 2 | 0789671110911756 | ЦЭ6807П | 2008-01-01 | 2024-01-01 | Бавлинск.ОКО | МКД
БАВЛЫ Г, ул. СТЕПНАЯ, д. 22, кв. 1 | 0712880202760401 | ЦЭ6807П | 2008-01-01 | 2024-01-01 | Бавлинск.ОКО | МКД
БАВЛЫ Г, ул. СТРОИТЕЛЕЙ, д. 4, кв. 1 | 0789571109212668 | ЦЭ6807П | 2008-01-01 | 2024-01-01 | Бавлинск.ОКО | МКД
БАВЛЫ Г, ул. СТРОИТЕЛЕЙ, д. 9, кв. 2 | 0603480602282546 | СЕ 101 | 2008-01-01 | 2024-01-01 | Бавлинск.ОКО | МКД
БАВЛЫ Г, ул. Х.ТАКТАША, д. 10, кв. 17 | 0712971006108145 | ЦЭ6807П | 2008-01-01 | 2024-01-01 | Бавлинск.ОКО | МКД
БАВЛЫ Г, ул. Х.ТАКТАША, д. 10, кв. 22 | 0712980203705095 | ЦЭ6807П | 2008-01-01 | 2024-01-01 | Бавлинск.ОКО | МКД
БАВЛЫ Г, ул. Х.ТАКТАША, д. 10, кв. 27 | 112148 | СО-И449 М2-5 | 2008-12-01 | 2024-12-01 | Бавлинск.ОКО | МКД
БАВЛЫ Г, ул. Х.ТАКТАША, д. 10, кв. 34 | 0785071108602148 | ЦЭ6807П | 2008-01-01 | 2024-01-01 | Бавлинск.ОКО | МКД
БАВЛЫ Г, ул. Х.ТАКТАША, д. 10, кв. 6 | 035780107 | Соло | 2008-01-01 | 2024-01-01 | Бавлинск.ОКО | МКД
БАВЛЫ Г, ул. Х.ТАКТАША, д. 13, кв. 1 комн. 1 | 046001307 | Соло | 2008-01-01 | 2024-01-01 | Бавлинск.ОКО | МКД
БАВЛЫ Г, ул. Х.ТАКТАША, д. 13, кв. 2 | 045975867 | Соло | 2008-01-01 | 2024-01-01 | Бавлинск.ОКО | МКД
БАВЛЫ Г, ул. Х.ТАКТАША, д. 13, кв. 3 | 045955407 | Соло | 2008-01-01 | 2024-01-01 | Бавлинск.ОКО | МКД
БАВЛЫ Г, ул. Х.ТАКТАША, д. 13, кв. 4 | 046009607 | Соло | 2008-01-01 | 2024-01-01 | Бавлинск.ОКО | МКД
БАВЛЫ Г, ул. Х.ТАКТАША, д. 13, кв. 5 | 0785071108319701 | ЦЭ6807П | 2008-01-01 | 2024-01-01 | Бавлинск.ОКО | МКД
БАВЛЫ Г, ул. Х.ТАКТАША, д. 29, кв. 1 | 01280064 | СОЭ-5 | 2008-01-01 | 2024-01-01 | Бавлинск.ОКО | МКД
БАВЛЫ Г, ул. Х.ТАКТАША, д. 29, кв. 14 | 006857908 | Соло | 2008-01-01 | 2024-01-01 | Бавлинск.ОКО | МКД
БАВЛЫ Г, ул. Х.ТАКТАША, д. 29, кв. 16 | 0785071109021474 | ЦЭ6807П | 2008-01-01 | 2024-01-01 | Бавлинск.ОКО | МКД
БАВЛЫ Г, ул. Х.ТАКТАША, д. 29, кв. 19 | 0293686 | Соло | 2008-01-01 | 2024-01-01 | Бавлинск.ОКО | МКД
БАВЛЫ Г, ул. Х.ТАКТАША, д. 29, кв. 22 | 0785071108440412 | ЦЭ6807П | 2008-01-01 | 2024-01-01 | Бавлинск.ОКО | МКД
БАВЛЫ Г, ул. Х.ТАКТАША, д. 29, кв. 28 | 123471 | СО-Э449 1М1-1 | 2008-01-01 | 2024-01-01 | Бавлинск.ОКО | МКД
БАВЛЫ Г, ул. Х.ТАКТАША, д. 29, кв. 30 | 006777808 | Соло | 2008-01-01 | 2024-01-01 | Бавлинск.ОКО | МКД
БАВЛЫ Г, ул. Х.ТАКТАША, д. 29, кв. 32 | 0285672 | Соло | 2008-01-01 | 2024-01-01 | Бавлинск.ОКО | МКД
БАВЛЫ Г, ул. Х.ТАКТАША, д. 29, кв. 4 | 0712880109869504 | ЦЭ6807П | 2008-01-01 | 2024-01-01 | Бавлинск.ОКО | МКД
БАВЛЫ Г, ул. Х.ТАКТАША, д. 29, кв. 51 | 041867 | СО-Э449 1М1-1 | 2008-01-01 | 2024-01-01 | Бавлинск.ОКО | МКД
БАВЛЫ Г, ул. Х.ТАКТАША, д. 29, кв. 55 | 9028706407 | Соло | 2008-01-01 | 2024-01-01 | Бавлинск.ОКО | МКД
БАВЛЫ Г, ул. Х.ТАКТАША, д. 29, кв. 63 | 0293278 | Соло | 2008-01-01 | 2024-01-01 | Бавлинск.ОКО | МКД
БАВЛЫ Г, ул. Х.ТАКТАША, д. 29, кв. 65 | 0286134 | Соло | 2008-01-01 | 2024-01-01 | Бавлинск.ОКО | МКД
БАВЛЫ Г, ул. Х.ТАКТАША, д. 29, кв. 67 | 0293719 | Соло | 2008-01-01 | 2024-01-01 | Бавлинск.ОКО | МКД
БАВЛЫ Г, ул. Х.ТАКТАША, д. 6, кв. 15 | 1006982274 | ЦЭ6807П | 2008-01-01 | 2024-01-01 | Бавлинск.ОКО | МКД
БАВЛЫ Г, ул. Х.ТАКТАША, д. 6, кв. 16 | 035778207 | Соло | 2008-01-01 | 2024-01-01 | Бавлинск.ОКО | МКД
БАВЛЫ Г, ул. Х.ТАКТАША, д. 6, кв. 18 | 9029334207 | Соло | 2008-01-01 | 2024-01-01 | Бавлинск.ОКО | МКД
БАВЛЫ Г, ул. Х.ТАКТАША, д. 6, кв. 20 | 0293970 | Соло | 2008-01-01 | 2024-01-01 | Бавлинск.ОКО | МКД
БАВЛЫ Г, ул. Х.ТАКТАША, д. 6, кв. 26 | 0785071109031473 | ЦЭ6807П | 2008-01-01 | 2024-01-01 | Бавлинск.ОКО | МКД
БАВЛЫ Г, ул. Х.ТАКТАША, д. 6, кв. 32 | 045947307 | Соло | 2008-01-01 | 2024-01-01 | Бавлинск.ОКО | МКД
БАВЛЫ Г, ул. Х.ТАКТАША, д. 6, кв. 34 | 006948108 | Соло | 2008-01-01 | 2024-01-01 | Бавлинск.ОКО | МКД
БАВЛЫ Г, ул. Х.ТАКТАША, д. 6, кв. 35 | 043386907 | Соло | 2008-01-01 | 2024-01-01 | Бавлинск.ОКО | МКД
БАВЛЫ Г, ул. Х.ТАКТАША, д. 6, кв. 37 | 045935107 | Соло | 2008-01-01 | 2024-01-01 | Бавлинск.ОКО | МКД
БАВЛЫ Г, ул. Х.ТАКТАША, д. 6, кв. 38 | 0603480602290923 | СЕ 101 | 2008-01-01 | 2024-01-01 | Бавлинск.ОКО | МКД
БАВЛЫ Г, ул. Х.ТАКТАША, д. 6, кв. 4 | 0749580903208595 | СЕ 102 | 2008-01-01 | 2024-01-01 | Бавлинск.ОКО | МКД
БАВЛЫ Г, ул. Х.ТАКТАША, д. 6, кв. 5 | 045933607 | Соло | 2008-01-01 | 2024-01-01 | Бавлинск.ОКО | МКД
БАВЛЫ Г, ул. Х.ТАКТАША, д. 6, кв. 8 | 0603480809673161 | СЕ 101 | 2008-01-01 | 2024-01-01 | Бавлинск.ОКО | МКД
БАВЛЫ Г, ул. ЧАПАЕВА, д. 23, кв. 7 | 041279 | СО-Э449 1М1-1 | 2008-01-01 | 2024-01-01 | Бавлинск.ОКО | МКД
БАВЛЫ Г, ул. ШКОЛЬНАЯ, д. 27, кв. 12 | 0603480204081967 | СЕ 101 R5 145 | 2008-01-01 | 2024-01-01 | Бавлинск.ОКО | МКД
БАВЛЫ Г, ул. ШКОЛЬНАЯ, д. 27, кв. 2 | 0904145234 | ЦЭ6807П | 2008-01-01 | 2024-01-01 | Бавлинск.ОКО | МКД
БАВЛЫ Г, ул. ШКОЛЬНАЯ, д. 27, кв. 8 | 40076566 | ЦЭ6807П | 2008-01-01 | 2024-01-01 | Бавлинск.ОКО | МКД
БАВЛЫ Г, ул. ЩЕРБАКОВА, д. 17, кв. 2 | 22183424 | Меркурий 201.5 | 2008-01-01 | 2024-01-01 | Бавлинск.ОКО | МКД
БАВЛЫ Г, ул. ЩЕРБАКОВА, д. 17-2, кв. 2 | 9029342007 | Соло | 2008-01-01 | 2024-01-01 | Бавлинск.ОКО | МКД
БАВЛЫ Г, ул. ЭНГЕЛЬСА, д. 44, кв. 1 | 045979407 | Соло | 2008-01-01 | 2024-01-01 | Бавлинск.ОКО | МКД
БАВЛЫ Г, ул. ЭНГЕЛЬСА, д. 44, кв. 12 | 9029337507 | Соло | 2008-01-01 | 2024-01-01 | Бавлинск.ОКО | МКД
БАВЛЫ Г, ул. ЭНГЕЛЬСА, д. 44, кв. 15 | 035846307 | Соло | 2008-01-01 | 2024-01-01 | Бавлинск.ОКО | МКД
БАВЛЫ Г, ул. ЭНГЕЛЬСА, д. 44, кв. 22 | 046003407 | Соло | 2008-01-01 | 2024-01-01 | Бавлинск.ОКО | МКД
БАВЛЫ Г, ул. ЭНГЕЛЬСА, д. 44, кв. 3 | 045975907 | Соло | 2008-01-01 | 2024-01-01 | Бавлинск.ОКО | МКД
БАВЛЫ Г, ул. ЭНГЕЛЬСА, д. 44, кв. 4 | 9028850607 | Соло | 2008-01-01 | 2024-01-01 | Бавлинск.ОКО | МКД
БАВЛЫ Г, ул. ЭНГЕЛЬСА, д. 44, кв. 40 | 0293725 | Соло | 2008-01-01 | 2024-01-01 | Бавлинск.ОКО | МКД
БАВЛЫ Г, ул. ЭНГЕЛЬСА, д. 44, кв. 43 | 041741 | СО-Э449 1М1-1 | 2008-01-01 | 2024-01-01 | Бавлинск.ОКО | МКД
БАВЛЫ Г, ул. ЭНГЕЛЬСА, д. 44, кв. 6 | 045985207 | Соло | 2008-01-01 | 2024-01-01 | Бавлинск.ОКО | МКД
БАВЛЫ Г, ул. ЭНГЕЛЬСА, д. 44, кв. 65 | 045904607 | Соло | 2008-01-01 | 2024-01-01 | Бавлинск.ОКО | МКД
БАВЛЫ Г, ул. ЭНГЕЛЬСА, д. 44, кв. 66 | 045992207 | Соло | 2008-01-01 | 2024-01-01 | Бавлинск.ОКО | МКД
БАВЛЫ Г, ул. ЭНГЕЛЬСА, д. 44, кв. 69 | 036822907 | Соло | 2008-01-01 | 2024-01-01 | Бавлинск.ОКО | МКД
БАВЛЫ Г, ул. ЭНГЕЛЬСА, д. 44, кв. 7 | 046001007 | Соло | 2008-01-01 | 2024-01-01 | Бавлинск.ОКО | МКД
БАВЛЫ Г, ул. ЭНГЕЛЬСА, д. 44, кв. 73 | 9029385007 | Соло | 2008-01-01 | 2024-01-01 | Бавлинск.ОКО | МКД
БАВЛЫ Г, ул. ЭНГЕЛЬСА, д. 44, кв. 77 | 037079107 | Соло | 2008-01-01 | 2024-01-01 | Бавлинск.ОКО | МКД
БАВЛЫ Г, ул. ЭНГЕЛЬСА, д. 50, кв. 12 | 9028566907 | Соло | 2008-01-01 | 2024-01-01 | Бавлинск.ОКО | МКД
БАВЛЫ Г, ул. ЭНГЕЛЬСА, д. 50, кв. 21 | 0286985 | Соло | 2008-01-01 | 2024-01-01 | Бавлинск.ОКО | МКД
БАВЛЫ Г, ул. ЭНГЕЛЬСА, д. 50, кв. 24 | 328185 | СОЭ-55 | 2008-01-01 | 2024-01-01 | Бавлинск.ОКО | МКД
БАВЛЫ Г, ул. ЭНГЕЛЬСА, д. 50, кв. 26 | 034859407 | Соло | 2008-01-01 | 2024-01-01 | Бавлинск.ОКО | МКД
БАВЛЫ Г, ул. ЭНГЕЛЬСА, д. 50, кв. 35 | 9024283307 | Соло | 2008-01-01 | 2024-01-01 | Бавлинск.ОКО | МКД
БАВЛЫ Г, ул. ЭНГЕЛЬСА, д. 50, кв. 39 | 015581 | СЭБМ-12 | 2008-01-01 | 2024-01-01 | Бавлинск.ОКО | МКД
БАВЛЫ Г, ул. ЭНГЕЛЬСА, д. 50, кв. 42 | 007122708 | Соло | 2008-01-01 | 2024-01-01 | Бавлинск.ОКО | МКД
БАВЛЫ Г, ул. ЭНГЕЛЬСА, д. 50, кв. 44 | 0293685 | Соло | 2008-01-01 | 2024-01-01 | Бавлинск.ОКО | МКД
БАВЛЫ Г, ул. ЭНГЕЛЬСА, д. 50, кв. 45 | 9028701107 | Соло | 2008-01-01 | 2024-01-01 | Бавлинск.ОКО | МКД
БАВЛЫ Г, ул. ЭНГЕЛЬСА, д. 50, кв. 48 | 9028707407 | Соло | 2008-01-01 | 2024-01-01 | Бавлинск.ОКО | МКД
БАВЛЫ Г, ул. ЭНГЕЛЬСА, д. 50, кв. 50 | 9029358907 | Соло | 2008-01-01 | 2024-01-01 | Бавлинск.ОКО | МКД
БАВЛЫ Г, ул. ЭНГЕЛЬСА, д. 50, кв. 55 | 9028696707 | Соло | 2008-01-01 | 2024-01-01 | Бавлинск.ОКО | МКД
БАВЛЫ Г, ул. ЭНГЕЛЬСА, д. 50, кв. 61 | 0088499 | СО-Э449 1М1-1 | 2008-07-28 | 2024-07-28 | Бавлинск.ОКО | МКД
БАВЛЫ Г, ул. ЭНГЕЛЬСА, д. 50, кв. 62 | 06974208 | Соло | 2008-01-01 | 2024-01-01 | Бавлинск.ОКО | МКД
БАВЛЫ Г, ул. ЭНГЕЛЬСА, д. 50, кв. 74 | 9028498007 | Соло | 2008-01-01 | 2024-01-01 | Бавлинск.ОКО | МКД
БАВЛЫ Г, ул. ЭНГЕЛЬСА, д. 50, кв. 85 | 036820507 | Соло | 2008-01-01 | 2024-01-01 | Бавлинск.ОКО | МКД
БАВЛЫ Г, ул. ЭНГЕЛЬСА, д. 50, кв. 91 | 186984 | СОЭ-52 | 2008-01-01 | 2024-01-01 | Бавлинск.ОКО | МКД
БАВЛЫ Г, ул. ЭНГЕЛЬСА, д. 52, кв. 101 | 0213788 | Соло | 2008-01-01 | 2024-01-01 | Бавлинск.ОКО | МКД
БАВЛЫ Г, ул. ЭНГЕЛЬСА, д. 52, кв. 102 | 006858008 | СО-2 | 2008-01-01 | 2024-01-01 | Бавлинск.ОКО | МКД
БАВЛЫ Г, ул. ЭНГЕЛЬСА, д. 52, кв. 106 | 0785071109030544 | ЦЭ6807П | 2008-01-01 | 2024-01-01 | Бавлинск.ОКО | МКД
БАВЛЫ Г, ул. ЭНГЕЛЬСА, д. 52, кв. 116 | 0293623 | Соло | 2008-01-01 | 2024-01-01 | Бавлинск.ОКО | МКД
БАВЛЫ Г, ул. ЭНГЕЛЬСА, д. 52, кв. 14 | 036997507 | Соло | 2008-01-01 | 2024-01-01 | Бавлинск.ОКО | МКД
БАВЛЫ Г, ул. ЭНГЕЛЬСА, д. 52, кв. 40 | Null | Соло | 2008-01-01 | 2024-01-01 | Бавлинск.ОКО | МКД
БАВЛЫ Г, ул. ЭНГЕЛЬСА, д. 52, кв. 45 | 0293195 | Соло | 2008-01-01 | 2024-01-01 | Бавлинск.ОКО | МКД
БАВЛЫ Г, ул. ЭНГЕЛЬСА, д. 52, кв. 50 | 0288604 | Соло | 2008-01-01 | 2024-01-01 | Бавлинск.ОКО | МКД
БАВЛЫ Г, ул. ЭНГЕЛЬСА, д. 52, кв. 56 | 9029368307 | Соло | 2008-01-01 | 2024-01-01 | Бавлинск.ОКО | МКД
БАВЛЫ Г, ул. ЭНГЕЛЬСА, д. 52, кв. 6 | 9029392807 | Соло | 2008-01-01 | 2024-01-01 | Бавлинск.ОКО | МКД
БАВЛЫ Г, ул. ЭНГЕЛЬСА, д. 52, кв. 8 | 007108808 | Соло | 2008-01-01 | 2024-01-01 | Бавлинск.ОКО | МКД
БАВЛЫ Г, ул. ЭНГЕЛЬСА, д. 52, кв. 82 | 0293643 | Соло | 2008-01-01 | 2024-01-01 | Бавлинск.ОКО | МКД
БАВЛЫ Г, ул. ЭНГЕЛЬСА, д. 52, кв. 83 | 006973408 | Соло | 2008-01-01 | 2024-01-01 | Бавлинск.ОКО | МКД
БАВЛЫ Г, ул. ЭНГЕЛЬСА, д. 52, кв. 91 | 0293671 | Соло | 2008-01-01 | 2024-01-01 | Бавлинск.ОКО | МКД
БАВЛЫ Г, ул. ЭНГЕЛЬСА, д. 52, кв. 99 | 015970 | СО-Э449 1М1-1 | 2008-01-01 | 2024-01-01 | Бавлинск.ОКО | МКД
БАВЛЫ Г, ул. ЭНГЕЛЬСА, д. 54, кв. 11 | 050700 | СЦЭТ-12 | 2008-01-01 | 2024-01-01 | Бавлинск.ОКО | МКД
БАВЛЫ Г, ул. ЭНГЕЛЬСА, д. 54, кв. 12 | 049617 | СЦЭТ-12 | 2008-01-01 | 2024-01-01 | Бавлинск.ОКО | МКД
БАВЛЫ Г, ул. ЭНГЕЛЬСА, д. 54, кв. 36 | 045915007 | Соло | 2008-01-01 | 2024-01-01 | Бавлинск.ОКО | МКД
БАВЛЫ Г, ул. ЭНГЕЛЬСА, д. 54, кв. 37 | 045965607 | Соло | 2008-01-01 | 2024-01-01 | Бавлинск.ОКО | МКД
БАВЛЫ Г, ул. ЭНГЕЛЬСА, д. 54, кв. 46 | 035845907 | Соло | 2008-01-01 | 2024-01-01 | Бавлинск.ОКО | МКД
БАВЛЫ Г, ул. ЭНГЕЛЬСА, д. 54, кв. 48 | 0785071109026400 | ЦЭ6807П | 2008-01-01 | 2024-01-01 | Бавлинск.ОКО | МКД
БАВЛЫ Г, ул. ЭНГЕЛЬСА, д. 54, кв. 49 | 0785071109029333 | ЦЭ6807П | 2008-01-01 | 2024-01-01 | Бавлинск.ОКО | МКД
БАВЛЫ Г, ул. ЭНГЕЛЬСА, д. 54, кв. 53 | 9029339307 | Соло | 2008-01-01 | 2024-01-01 | Бавлинск.ОКО | МКД
БАВЛЫ Г, ул. ЭНГЕЛЬСА, д. 54, кв. 56 | 0293733 | Соло | 2008-01-01 | 2024-01-01 | Бавлинск.ОКО | МКД
БАВЛЫ Г, ул. ЭНГЕЛЬСА, д. 58, кв. 4 | 0285641 | Соло | 2008-01-01 | 2024-01-01 | Бавлинск.ОКО | МКД
БАВЛЫ Г, ул. ЭНГЕЛЬСА, д. 66, кв. 4 | 040849 | СО-Э449 1М1-1 | 2008-01-01 | 2024-01-01 | Бавлинск.ОКО | МКД
БУГУЛЬМА Г, пер. 10-Й, д. 1, кв. 1 | 022715 | СО-и449 | 2008-02-01 | 2024-02-01 | Бугульминск.ОКО | МКД
БУГУЛЬМА Г, пер. 10-Й, д. 1, кв. 3 | 012218 | СЦЭТ-12 | 2008-02-01 | 2024-02-01 | Бугульминск.ОКО | МКД
БУГУЛЬМА Г, пер. 13-Й, д. 2, кв. 1 | 02477327 | Меркурий 200 | 2008-01-01 | 2024-01-01 | Бугульминск.ОКО | МКД
БУГУЛЬМА Г, пер. 13-Й, д. 2, кв. 10 | 02477363 | Меркурий 200 | 2008-01-01 | 2024-01-01 | Бугульминск.ОКО | МКД
БУГУЛЬМА Г, пер. 13-Й, д. 2, кв. 11 | 02418794 | Меркурий 200 | 2008-01-01 | 2024-01-01 | Бугульминск.ОКО | МКД
БУГУЛЬМА Г, пер. 13-Й, д. 2, кв. 12 | 02417493 | Меркурий 200 | 2008-01-01 | 2024-01-01 | Бугульминск.ОКО | МКД
БУГУЛЬМА Г, пер. 13-Й, д. 2, кв. 13 | 02418793 | Меркурий 200 | 2008-01-01 | 2024-01-01 | Бугульминск.ОКО | МКД
БУГУЛЬМА Г, пер. 13-Й, д. 2, кв. 14 | 02418790 | Меркурий 200 | 2008-01-01 | 2024-01-01 | Бугульминск.ОКО | МКД
БУГУЛЬМА Г, пер. 13-Й, д. 2, кв. 15 | 02418633 | Меркурий 200 | 2008-01-01 | 2024-01-01 | Бугульминск.ОКО | МКД
БУГУЛЬМА Г, пер. 13-Й, д. 2, кв. 16 | 02418650 | Меркурий 200 | 2008-01-01 | 2024-01-01 | Бугульминск.ОКО | МКД
БУГУЛЬМА Г, пер. 13-Й, д. 2, кв. 17 | 02418732 | Меркурий 200 | 2008-01-01 | 2024-01-01 | Бугульминск.ОКО | МКД
БУГУЛЬМА Г, пер. 13-Й, д. 2, кв. 18 | 02418490 | Меркурий 200 | 2008-01-01 | 2024-01-01 | Бугульминск.ОКО | МКД
БУГУЛЬМА Г, пер. 13-Й, д. 2, кв. 19 | 02418632 | Меркурий 200 | 2008-01-01 | 2024-01-01 | Бугульминск.ОКО | МКД
БУГУЛЬМА Г, пер. 13-Й, д. 2, кв. 2 | 02477057 | Меркурий 200 | 2008-01-01 | 2024-01-01 | Бугульминск.ОКО | МКД
БУГУЛЬМА Г, пер. 13-Й, д. 2, кв. 20 | 024118651 | Меркурий 200 | 2008-01-01 | 2024-01-01 | Бугульминск.ОКО | МКД
БУГУЛЬМА Г, пер. 13-Й, д. 2, кв. 21 | 02426321 | Меркурий 200 | 2008-01-01 | 2024-01-01 | Бугульминск.ОКО | МКД
БУГУЛЬМА Г, пер. 13-Й, д. 2, кв. 22 | 02426315 | Меркурий 200 | 2008-01-01 | 2024-01-01 | Бугульминск.ОКО | МКД
БУГУЛЬМА Г, пер. 13-Й, д. 2, кв. 23 | 02426307 | Меркурий 200 | 2008-01-01 | 2024-01-01 | Бугульминск.ОКО | МКД
БУГУЛЬМА Г, пер. 13-Й, д. 2, кв. 24 | 02417479 | Меркурий 200 | 2008-01-01 | 2024-01-01 | Бугульминск.ОКО | МКД
БУГУЛЬМА Г, пер. 13-Й, д. 2, кв. 25 | 02417291 | Меркурий 200 | 2008-01-01 | 2024-01-01 | Бугульминск.ОКО | МКД
БУГУЛЬМА Г, пер. 13-Й, д. 2, кв. 26 | 02417205 | Меркурий 200 | 2008-01-01 | 2024-01-01 | Бугульминск.ОКО | МКД
БУГУЛЬМА Г, пер. 13-Й, д. 2, кв. 27 | 02418730 | Меркурий 200 | 2008-01-01 | 2024-01-01 | Бугульминск.ОКО | МКД
БУГУЛЬМА Г, пер. 13-Й, д. 2, кв. 28 | 02417288 | Меркурий 200 | 2008-03-25 | 2024-03-25 | Бугульминск.ОКО | МКД
БУГУЛЬМА Г, пер. 13-Й, д. 2, кв. 29 | 02417464 | Меркурий 200 | 2008-01-01 | 2024-01-01 | Бугульминск.ОКО | МКД
БУГУЛЬМА Г, пер. 13-Й, д. 2, кв. 3 | 02477392 | Меркурий 200 | 2008-01-01 | 2024-01-01 | Бугульминск.ОКО | МКД
БУГУЛЬМА Г, пер. 13-Й, д. 2, кв. 30 | 02467129 | Меркурий 200 | 2008-01-01 | 2024-01-01 | Бугульминск.ОКО | МКД
БУГУЛЬМА Г, пер. 13-Й, д. 2, кв. 31 | 02467475 | Меркурий 200 | 2008-01-01 | 2024-01-01 | Бугульминск.ОКО | МКД
БУГУЛЬМА Г, пер. 13-Й, д. 2, кв. 32 | 02417495 | Меркурий 200 | 2008-01-01 | 2024-01-01 | Бугульминск.ОКО | МКД
БУГУЛЬМА Г, пер. 13-Й, д. 2, кв. 33 | 02458151 | Меркурий 200 | 2008-01-01 | 2024-01-01 | Бугульминск.ОКО | МКД
БУГУЛЬМА Г, пер. 13-Й, д. 2, кв. 34 | 02467467 | Меркурий 200 | 2008-01-01 | 2024-01-01 | Бугульминск.ОКО | МКД
БУГУЛЬМА Г, пер. 13-Й, д. 2, кв. 36 | 02467469 | Меркурий 200 | 2008-01-01 | 2024-01-01 | Бугульминск.ОКО | МКД
БУГУЛЬМА Г, пер. 13-Й, д. 2, кв. 37 | 02457937 | Меркурий 200 | 2008-01-01 | 2024-01-01 | Бугульминск.ОКО | МКД
БУГУЛЬМА Г, пер. 13-Й, д. 2, кв. 38 | 02464858 | Меркурий 200 | 2008-01-01 | 2024-01-01 | Бугульминск.ОКО | МКД
БУГУЛЬМА Г, пер. 13-Й, д. 2, кв. 39 | 02464103 | Меркурий 200 | 2008-01-01 | 2024-01-01 | Бугульминск.ОКО | МКД
БУГУЛЬМА Г, пер. 13-Й, д. 2, кв. 4 | 02482259 | Меркурий 200 | 2008-01-01 | 2024-01-01 | Бугульминск.ОКО | МКД
БУГУЛЬМА Г, пер. 13-Й, д. 2, кв. 40 | 02464100 | Меркурий 200 | 2008-01-01 | 2024-01-01 | Бугульминск.ОКО | МКД
БУГУЛЬМА Г, пер. 13-Й, д. 2, кв. 41 | 02458120 | Меркурий 200 | 2008-01-01 | 2024-01-01 | Бугульминск.ОКО | МКД
БУГУЛЬМА Г, пер. 13-Й, д. 2, кв. 42 | 02458121 | Меркурий 200.02 | 2008-01-01 | 2024-01-01 | Бугульминск.ОКО | МКД
БУГУЛЬМА Г, пер. 13-Й, д. 2, кв. 43 | 02458155 | Меркурий 200 | 2008-01-01 | 2024-01-01 | Бугульминск.ОКО | МКД
БУГУЛЬМА Г, пер. 13-Й, д. 2, кв. 44 | 02458168 | Меркурий 200 | 2008-01-01 | 2024-01-01 | Бугульминск.ОКО | МКД
БУГУЛЬМА Г, пер. 13-Й, д. 2, кв. 45 | 02458116 | Меркурий 200 | 2008-01-01 | 2024-01-01 | Бугульминск.ОКО | МКД
БУГУЛЬМА Г, пер. 13-Й, д. 2, кв. 46 | 02458154 | Меркурий 200 | 2008-01-01 | 2024-01-01 | Бугульминск.ОКО | МКД
БУГУЛЬМА Г, пер. 13-Й, д. 2, кв. 47 | 02458149 | Меркурий 200 | 2008-01-01 | 2024-01-01 | Бугульминск.ОКО | МКД
БУГУЛЬМА Г, пер. 13-Й, д. 2, кв. 49 | 02459711 | Меркурий 200 | 2008-01-01 | 2024-01-01 | Бугульминск.ОКО | МКД
БУГУЛЬМА Г, пер. 13-Й, д. 2, кв. 5 | 02477948 | Меркурий 200 | 2008-01-01 | 2024-01-01 | Бугульминск.ОКО | МКД
БУГУЛЬМА Г, пер. 13-Й, д. 2, кв. 50 | 02458148 | Меркурий 200 | 2008-01-01 | 2024-01-01 | Бугульминск.ОКО | МКД
БУГУЛЬМА Г, пер. 13-Й, д. 2, кв. 51 | 0245117 | Меркурий 200 | 2008-01-01 | 2024-01-01 | Бугульминск.ОКО | МКД
БУГУЛЬМА Г, пер. 13-Й, д. 2, кв. 52 | 02296297 | Меркурий 200 | 2008-01-01 | 2024-01-01 | Бугульминск.ОКО | МКД
БУГУЛЬМА Г, пер. 13-Й, д. 2, кв. 53 | 02425119 | Меркурий 200 | 2008-01-01 | 2024-01-01 | Бугульминск.ОКО | МКД
БУГУЛЬМА Г, пер. 13-Й, д. 2, кв. 54 | 02296284 | Меркурий 200 | 2008-01-01 | 2024-01-01 | Бугульминск.ОКО | МКД
БУГУЛЬМА Г, пер. 13-Й, д. 2, кв. 55 | 02293760 | Меркурий 200 | 2008-01-01 | 2024-01-01 | Бугульминск.ОКО | МКД
БУГУЛЬМА Г, пер. 13-Й, д. 2, кв. 56 | 02421050 | Меркурий 200 | 2008-01-01 | 2024-01-01 | Бугульминск.ОКО | МКД
БУГУЛЬМА Г, пер. 13-Й, д. 2, кв. 57 | 02425116 | Меркурий 200 | 2008-01-01 | 2024-01-01 | Бугульминск.ОКО | МКД
БУГУЛЬМА Г, пер. 13-Й, д. 2, кв. 58 | 02425129 | Меркурий 200 | 2008-01-01 | 2024-01-01 | Бугульминск.ОКО | МКД
БУГУЛЬМА Г, пер. 13-Й, д. 2, кв. 59 | 0242246 | Меркурий 200 | 2008-01-01 | 2024-01-01 | Бугульминск.ОКО | МКД
БУГУЛЬМА Г, пер. 13-Й, д. 2, кв. 6 | 02428045 | Меркурий 200 | 2008-01-01 | 2024-01-01 | Бугульминск.ОКО | МКД
БУГУЛЬМА Г, пер. 13-Й, д. 2, кв. 60 | 02422473 | Меркурий 200 | 2008-01-01 | 2024-01-01 | Бугульминск.ОКО | МКД
БУГУЛЬМА Г, пер. 13-Й, д. 2, кв. 61 | 02422477 | Меркурий 200 | 2008-01-01 | 2024-01-01 | Бугульминск.ОКО | МКД
БУГУЛЬМА Г, пер. 13-Й, д. 2, кв. 62 | 02294024 | Меркурий 200 | 2008-01-01 | 2024-01-01 | Бугульминск.ОКО | МКД
БУГУЛЬМА Г, пер. 13-Й, д. 2, кв. 63 | 02422460 | Меркурий 200 | 2008-01-01 | 2024-01-01 | Бугульминск.ОКО | МКД
БУГУЛЬМА Г, пер. 13-Й, д. 2, кв. 64 | 02422932 | Меркурий 200 | 2008-01-01 | 2024-01-01 | Бугульминск.ОКО | МКД
БУГУЛЬМА Г, пер. 13-Й, д. 2, кв. 65 | 02422472 | Меркурий 200 | 2008-01-01 | 2024-01-01 | Бугульминск.ОКО | МКД
БУГУЛЬМА Г, пер. 13-Й, д. 2, кв. 66 | 02422461 | Меркурий 200 | 2008-01-01 | 2024-01-01 | Бугульминск.ОКО | МКД
БУГУЛЬМА Г, пер. 13-Й, д. 2, кв. 67 | 02422918 | Меркурий 200 | 2008-01-01 | 2024-01-01 | Бугульминск.ОКО | МКД
БУГУЛЬМА Г, пер. 13-Й, д. 2, кв. 68 | 02422469 | Меркурий 200 | 2008-01-01 | 2024-01-01 | Бугульминск.ОКО | МКД
БУГУЛЬМА Г, пер. 13-Й, д. 2, кв. 69 | 02422452 | Меркурий 200 | 2008-01-01 | 2024-01-01 | Бугульминск.ОКО | МКД
БУГУЛЬМА Г, пер. 13-Й, д. 2, кв. 7 | 02482252 | Меркурий 200 | 2008-01-01 | 2024-01-01 | Бугульминск.ОКО | МКД
БУГУЛЬМА Г, пер. 13-Й, д. 2, кв. 70 | 02293743 | Меркурий 200 | 2008-01-01 | 2024-01-01 | Бугульминск.ОКО | МКД
БУГУЛЬМА Г, пер. 13-Й, д. 2, кв. 8 | 02477380 | Меркурий 200 | 2008-01-01 | 2024-01-01 | Бугульминск.ОКО | МКД
БУГУЛЬМА Г, пер. 13-Й, д. 2, кв. 9 | 02477377 | Меркурий 200 | 2008-01-01 | 2024-01-01 | Бугульминск.ОКО | МКД
БУГУЛЬМА Г, пер. 1-Й, д. 1, кв. 22 | 107890 | СО-Э449 1М1-1 | 2008-04-20 | 2024-04-20 | Бугульминск.ОКО | МКД
БУГУЛЬМА Г, пер. 1-Й, д. 6, кв. 22 | 007789023053819 | СЕ 101 R5 145 М | 2008-01-01 | 2024-01-01 | Бугульминск.ОКО | МКД
БУГУЛЬМА Г, пер. 1-Й, д. 6, кв. 27 | 507099 | СОЭ-52/60-41Ш | 2008-01-01 | 2024-01-01 | Бугульминск.ОКО | МКД
БУГУЛЬМА Г, пер. 1-Й, д. 8, кв. 20 | 0712880902450442 | ЦЭ6807БК | 2008-01-01 | 2024-01-01 | Бугульминск.ОКО | МКД
БУГУЛЬМА Г, пер. 1-Й, д. 8, кв. 48 | 011859 | СЦЭТ-12 | 2008-01-01 | 2024-01-01 | Бугульминск.ОКО | МКД
БУГУЛЬМА Г, пер. 1-Й, д. 8, кв. 59 | 004794 | СЦЭТ-12 | 2008-01-01 | 2024-01-01 | Бугульминск.ОКО | МКД
БУГУЛЬМА Г, пер. 1-Й, д. 8, кв. 79 | 0749500508402 | СЕ 102 R5 145 OK | 2008-01-01 | 2024-01-01 | Бугульминск.ОКО | МКД
БУГУЛЬМА Г, пер. 1-Й, д. 8, кв. 96 | 051137 | СО-Э449 1М1-1 | 2008-01-01 | 2024-01-01 | Бугульминск.ОКО | МКД
БУГУЛЬМА Г, пер. 9-Й, д. 2, кв. 5 | 02111 | Лейне Электро-01 1МШ | 2008-01-01 | 2024-01-01 | Бугульминск.ОКО | МКД
БУГУЛЬМА Г, пер. 9-Й, д. 2, кв. 6 | 00485113 | Меркурий 201.5 | 2008-10-01 | 2024-10-01 | Бугульминск.ОКО | МКД
БУГУЛЬМА Г, пер. ИНИЦИАТИВНЫЙ, д. 8, кв. 4 | 0712880800841267 | ЦЭ6807П | 2008-02-01 | 2024-02-01 | Бугульминск.ОКО | МКД
БУГУЛЬМА Г, пер. ИНИЦИАТИВНЫЙ, д. 9, кв. 3 | 158625 | СОЭ-5 | 2008-02-01 | 2024-02-01 | Бугульминск.ОКО | МКД
БУГУЛЬМА Г, пер. ИНИЦИАТИВНЫЙ, д. 9, кв. 4 | 105536 | СОЭ-5 | 2008-02-01 | 2024-02-01 | Бугульминск.ОКО | МКД
БУГУЛЬМА Г, пер. МИРНЫЙ, д. 9, кв. 1 | 565820 | Со-И446 | 2008-02-01 | 2024-02-01 | Бугульминск.ОКО | МКД
БУГУЛЬМА Г, пер. ПИОНЕРСКИЙ, д. 2, кв. 1 | 190058 | СОЭ-5 | 2008-02-01 | 2024-02-01 | Бугульминск.ОКО | МКД
БУГУЛЬМА Г, пер. ПРИВОКЗАЛЬНЫЙ, д. 2, кв. 4 | 012841309 | Соло | 2008-06-06 | 2024-06-06 | Бугульминск.ОКО | МКД
БУГУЛЬМА Г, пер. ПРИВОКЗАЛЬНЫЙ, д. 5, кв. 8 | 055099 | СО-Э449 1М1-1 | 2008-01-01 | 2024-01-01 | Бугульминск.ОКО | МКД
БУГУЛЬМА Г, пер. ТИХИЙ, д. 6, кв. 1 | 091414 | СО-505 | 2008-02-01 | 2024-02-01 | Бугульминск.ОКО | МКД
БУГУЛЬМА Г, ул. 14 ПАВШИХ, д. 13, кв. 1 | 03057212 | Меркурий 201 | 2008-09-25 | 2024-09-25 | Бугульминск.ОКО | МКД
БУГУЛЬМА Г, ул. 14 ПАВШИХ, д. 13, кв. 2 | 560842 | Со-И446 | 2008-02-01 | 2024-02-01 | Бугульминск.ОКО | МКД
БУГУЛЬМА Г, ул. 14 ПАВШИХ, д. 23, кв. 10 | 0749581003376740. | СЕ 102 R5 145 OK | 2008-01-01 | 2024-01-01 | Бугульминск.ОКО | МКД
БУГУЛЬМА Г, ул. 14 ПАВШИХ, д. 23, кв. 102 | 0749580407804217. | СЕ 102 | 2008-01-01 | 2024-01-01 | Бугульминск.ОКО | МКД
БУГУЛЬМА Г, ул. 14 ПАВШИХ, д. 23, кв. 114 | 017185 | СО-Э449 1М1-1 | 2008-01-01 | 2024-01-01 | Бугульминск.ОКО | МКД
БУГУЛЬМА Г, ул. 14 ПАВШИХ, д. 23, кв. 142 | 048009 | СО-и449 | 2008-01-01 | 2024-01-01 | Бугульминск.ОКО | МКД
БУГУЛЬМА Г, ул. 14 ПАВШИХ, д. 23, кв. 151 | 150609 | Меркурий 201.5 | 2008-01-01 | 2024-01-01 | Бугульминск.ОКО | МКД
БУГУЛЬМА Г, ул. 14 ПАВШИХ, д. 23, кв. 156 | 195246 | СОЭ-52 | 2008-01-01 | 2024-01-01 | Бугульминск.ОКО | МКД
БУГУЛЬМА Г, ул. 14 ПАВШИХ, д. 23, кв. 157 | 122467 | СОЭ-52 | 2008-01-01 | 2024-01-01 | Бугульминск.ОКО | МКД
БУГУЛЬМА Г, ул. 14 ПАВШИХ, д. 23, кв. 159 | 150536 | СОЭ-52 | 2008-01-01 | 2024-01-01 | Бугульминск.ОКО | МКД
БУГУЛЬМА Г, ул. 14 ПАВШИХ, д. 23, кв. 191 | 11890. | СЦЭТ-12 | 2008-01-01 | 2024-01-01 | Бугульминск.ОКО | МКД
БУГУЛЬМА Г, ул. 14 ПАВШИХ, д. 23, кв. 52 | 0712880202678263 | СЕ 101 | 2008-01-01 | 2024-01-01 | Бугульминск.ОКО | МКД
БУГУЛЬМА Г, ул. 14 ПАВШИХ, д. 23, кв. 62 | 81353 | Лейне Электро-01 1МШ | 2008-01-01 | 2024-01-01 | Бугульминск.ОКО | МКД
БУГУЛЬМА Г, ул. 14 ПАВШИХ, д. 23, кв. 69 | 107861 | СО-Э449 1М1-1 | 2008-01-01 | 2024-01-01 | Бугульминск.ОКО | МКД
БУГУЛЬМА Г, ул. 14 ПАВШИХ, д. 23, кв. 78 | 03065717 | Меркурий 201.6 | 2008-01-01 | 2024-01-01 | Бугульминск.ОКО | МКД
БУГУЛЬМА Г, ул. 14 ПАВШИХ, д. 23, кв. 89 | 070388 | СО-Э449 1М1-1 | 2008-01-01 | 2024-01-01 | Бугульминск.ОКО | МКД
БУГУЛЬМА Г, ул. 14 ПАВШИХ, д. 24, кв. 106 | 033157 | СО-Э449 1М | 2008-12-13 | 2024-12-13 | Бугульминск.ОКО | МКД
БУГУЛЬМА Г, ул. 14 ПАВШИХ, д. 24, кв. 108 | 688549 | СО-505 | 2008-10-16 | 2024-10-16 | Бугульминск.ОКО | МКД
БУГУЛЬМА Г, ул. 14 ПАВШИХ, д. 24, кв. 46 | 02411645 | Меркурий 201 | 2008-01-01 | 2024-01-01 | Бугульминск.ОКО | МКД
БУГУЛЬМА Г, ул. 14 ПАВШИХ, д. 24, кв. 66 | 0701180102192611 | СЕ 102 R5 | 2008-01-01 | 2024-01-01 | Бугульминск.ОКО | МКД
БУГУЛЬМА Г, ул. 14 ПАВШИХ, д. 29, кв. 15 | 01435427 | Меркурий 200.02 | 2008-01-01 | 2024-01-01 | Бугульминск.ОКО | МКД
БУГУЛЬМА Г, ул. 14 ПАВШИХ, д. 29, кв. 17 | 032788 | СО-и449 | 2008-01-01 | 2024-01-01 | Бугульминск.ОКО | МКД
БУГУЛЬМА Г, ул. 14 ПАВШИХ, д. 29, кв. 18 | 017317 | СЦЭТ-12 | 2008-10-17 | 2024-10-17 | Бугульминск.ОКО | МКД
БУГУЛЬМА Г, ул. 14 ПАВШИХ, д. 29, кв. 19 | 017317 | СО-Э449 1М1-1 | 2008-10-17 | 2024-10-17 | Бугульминск.ОКО | МКД
БУГУЛЬМА Г, ул. 14 ПАВШИХ, д. 29, кв. 46 | 02000741 | СЭБ-2 | 2008-10-17 | 2024-10-17 | Бугульминск.ОКО | МКД
БУГУЛЬМА Г, ул. 14 ПАВШИХ, д. 29, кв. 74 | 3000001178 | Скат 301 | 2008-01-01 | 2024-01-01 | Бугульминск.ОКО | МКД
БУГУЛЬМА Г, ул. 14 ПАВШИХ, д. 42, кв. 10 | 0063009109 | СОЛО | 2008-10-01 | 2024-10-01 | Бугульминск.ОКО | МКД
БУГУЛЬМА Г, ул. 14 ПАВШИХ, д. 42, кв. 19 | 8230365079508 | Меркурий 202.5 | 2008-01-01 | 2024-01-01 | Бугульминск.ОКО | МКД
БУГУЛЬМА Г, ул. 14 ПАВШИХ, д. 42, кв. 22 | 207055 | СОЭ-52 | 2008-10-17 | 2024-10-17 | Бугульминск.ОКО | МКД
БУГУЛЬМА Г, ул. 14 ПАВШИХ, д. 44, кв. 11 | 0246461 | Меркурий 201 | 2008-10-01 | 2024-10-01 | Бугульминск.ОКО | МКД
БУГУЛЬМА Г, ул. 14 ПАВШИХ, д. 44, кв. 19 | 014795 | СОЭ-52 | 2008-10-17 | 2024-10-17 | Бугульминск.ОКО | МКД
БУГУЛЬМА Г, ул. 14 ПАВШИХ, д. 44, кв. 2 | 108474 | СО-Э449 1М1-1 | 2008-10-17 | 2024-10-17 | Бугульминск.ОКО | МКД
БУГУЛЬМА Г, ул. 14 ПАВШИХ, д. 44, кв. 20 | 566690 | СО-и449 | 2008-10-17 | 2024-10-17 | Бугульминск.ОКО | МКД
БУГУЛЬМА Г, ул. 14 ПАВШИХ, д. 44, кв. 21 | 0603480204050123 | СЕ 101 | 2008-01-01 | 2024-01-01 | Бугульминск.ОКО | МКД
БУГУЛЬМА Г, ул. 14 ПАВШИХ, д. 44, кв. 23 | 003781 | СЦЭТ-12 | 2008-10-17 | 2024-10-17 | Бугульминск.ОКО | МКД
БУГУЛЬМА Г, ул. 14 ПАВШИХ, д. 44, кв. 33 | 010423 | СО-Э449 1М1-1 | 2008-10-17 | 2024-10-17 | Бугульминск.ОКО | МКД
БУГУЛЬМА Г, ул. 14 ПАВШИХ, д. 44, кв. 37 | 0108027022 | Скат 101 | 2008-10-01 | 2024-10-01 | Бугульминск.ОКО | МКД
БУГУЛЬМА Г, ул. 14 ПАВШИХ, д. 44, кв. 42 | 007789039005863 | СЕ 101 S6 145 M | 2008-10-01 | 2024-10-01 | Бугульминск.ОКО | МКД
БУГУЛЬМА Г, ул. 14 ПАВШИХ, д. 44, кв. 51 | 005841 | СЦЭТ-12 | 2008-01-01 | 2024-01-01 | Бугульминск.ОКО | МКД
БУГУЛЬМА Г, ул. 14 ПАВШИХ, д. 44, кв. 54 | 045708 | СО-И449 1М2-5 | 2008-10-01 | 2024-10-01 | Бугульминск.ОКО | МКД
БУГУЛЬМА Г, ул. 14 ПАВШИХ, д. 44, кв. 55 | 02784798 | Меркурий 201.5 | 2008-10-17 | 2024-10-17 | Бугульминск.ОКО | МКД
БУГУЛЬМА Г, ул. 14 ПАВШИХ, д. 44, кв. 56 | 007789028030273 | СЕ 101 S6 145 M | 2008-10-01 | 2024-10-01 | Бугульминск.ОКО | МКД
БУГУЛЬМА Г, ул. 14 ПАВШИХ, д. 44, кв. 58 | 007791020018852 | СЕ 101 R5 145 M | 2008-10-01 | 2024-10-01 | Бугульминск.ОКО | МКД
БУГУЛЬМА Г, ул. 14 ПАВШИХ, д. 44, кв. 60 | 008173 | СЦЭТ-12 | 2008-10-17 | 2024-10-17 | Бугульминск.ОКО | МКД
БУГУЛЬМА Г, ул. 14 ПАВШИХ, д. 46А, кв. 18 | 032686 | СО-Э449 1М1-1 | 2008-10-17 | 2024-10-17 | Бугульминск.ОКО | МКД
БУГУЛЬМА Г, ул. 14 ПАВШИХ, д. 46А, кв. 35 | 7005847 | СЕ 102 R5 145 OK | 2008-10-01 | 2024-10-01 | Бугульминск.ОКО | МКД
БУГУЛЬМА Г, ул. 14 ПАВШИХ, д. 46А, кв. 7 | 628530 | СО-и449 | 2008-10-17 | 2024-10-17 | Бугульминск.ОКО | МКД
БУГУЛЬМА Г, ул. 14 ПАВШИХ, д. 52, кв. 10 | 070645 | СО-Э449 1М1-1 | 2008-05-01 | 2024-05-01 | Бугульминск.ОКО | МКД
БУГУЛЬМА Г, ул. 14 ПАВШИХ, д. 52, кв. 20 | 070636 | СО-Э449 1М1-1 | 2008-05-01 | 2024-05-01 | Бугульминск.ОКО | МКД
БУГУЛЬМА Г, ул. 14 ПАВШИХ, д. 52, кв. 31 | 014750 | СЦЭТ-12 | 2008-06-01 | 2024-06-01 | Бугульминск.ОКО | МКД
БУГУЛЬМА Г, ул. 14 ПАВШИХ, д. 52, кв. 8 | 106146 | СО-Э449 1М1-1 | 2008-01-01 | 2024-01-01 | Бугульминск.ОКО | МКД
БУГУЛЬМА Г, ул. 14 ПАВШИХ, д. 69, кв. 13 | 434067 | СОЭ-2Т | 2008-04-17 | 2024-04-17 | Бугульминск.ОКО | МКД
БУГУЛЬМА Г, ул. 14 ПАВШИХ, д. 69, кв. 17 | 001827 | СЦЭТ-12 | 2008-04-17 | 2024-04-17 | Бугульминск.ОКО | МКД
БУГУЛЬМА Г, ул. 14 ПАВШИХ, д. 69, кв. 20 | 196197 | СОЭ-2Т | 2008-04-17 | 2024-04-17 | Бугульминск.ОКО | МКД
БУГУЛЬМА Г, ул. 14 ПАВШИХ, д. 69, кв. 28 | 135433 | СОЭ-2Т | 2008-04-17 | 2024-04-17 | Бугульминск.ОКО | МКД
БУГУЛЬМА Г, ул. 14 ПАВШИХ, д. 69, кв. 42 | 030533 | СО-Э449 1М1-1 | 2008-04-17 | 2024-04-17 | Бугульминск.ОКО | МКД
БУГУЛЬМА Г, ул. 14 ПАВШИХ, д. 69, кв. 5 | 003596 | СЦЭТ-12 | 2008-04-17 | 2024-04-17 | Бугульминск.ОКО | МКД
БУГУЛЬМА Г, ул. 14 ПАВШИХ, д. 69, кв. 75 | 0170031 | СО-Э449 1М1-1 | 2008-04-17 | 2024-04-17 | Бугульминск.ОКО | МКД
БУГУЛЬМА Г, ул. 14 ПАВШИХ, д. 69, кв. 8 | 011964 | СЦЭТ-12 | 2008-04-17 | 2024-04-17 | Бугульминск.ОКО | МКД
БУГУЛЬМА Г, ул. 14 ПАВШИХ, д. 69, кв. 98 | 0108034640 | Скат 301 | 2008-01-01 | 2024-01-01 | Бугульминск.ОКО | МКД
БУГУЛЬМА Г, ул. 14 ПАВШИХ, д. 6А, кв. 12 | 099357 | СОЭ-52/50-11Ш | 2008-01-01 | 2024-01-01 | Бугульминск.ОКО | МКД
БУГУЛЬМА Г, ул. 14 ПАВШИХ, д. 6А, кв. 7 | 125990 | СОЭ-52/50-11Ш | 2008-01-01 | 2024-01-01 | Бугульминск.ОКО | МКД
БУГУЛЬМА Г, ул. 14 ПАВШИХ, д. 6А, кв. 8 | 010363 | СО-Э449 1М1-1 | 2008-01-01 | 2024-01-01 | Бугульминск.ОКО | МКД
БУГУЛЬМА Г, ул. 14 ПАВШИХ, д. 71, кв. 1 | 122722 | СОЭ-52/50-11Ш | 2008-10-18 | 2024-10-18 | Бугульминск.ОКО | МКД
БУГУЛЬМА Г, ул. 14 ПАВШИХ, д. 71, кв. 11 | 027114289 | Меркурий 201 | 2008-01-01 | 2024-01-01 | Бугульминск.ОКО | МКД
БУГУЛЬМА Г, ул. 14 ПАВШИХ, д. 71, кв. 38 | 105020 | СО-Э449 1М1-1 | 2008-10-18 | 2024-10-18 | Бугульминск.ОКО | МКД
БУГУЛЬМА Г, ул. 14 ПАВШИХ, д. 71, кв. 45 | 00972213 | Меркурий 201 | 2008-01-01 | 2024-01-01 | Бугульминск.ОКО | МКД
БУГУЛЬМА Г, ул. 14 ПАВШИХ, д. 71, кв. 68 | 03666298 | Меркурий 202.5 | 2008-10-18 | 2024-10-18 | Бугульминск.ОКО | МКД
БУГУЛЬМА Г, ул. 14 ПАВШИХ, д. 71, кв. 7 | 0603480808865666 | СЕ 101 R5 145 М | 2008-10-18 | 2024-10-18 | Бугульминск.ОКО | МКД
БУГУЛЬМА Г, ул. 14 ПАВШИХ, д. 71, кв. 70 | 033421 | СО-Э449 1М1-1 | 2008-10-18 | 2024-10-18 | Бугульминск.ОКО | МКД
БУГУЛЬМА Г, ул. 14 ПАВШИХ, д. 71, кв. 74 | 03654804 | Меркурий 202.5 | 2008-10-18 | 2024-10-18 | Бугульминск.ОКО | МКД
БУГУЛЬМА Г, ул. 14 ПАВШИХ, д. 71, кв. 77 | 2935296 | СО-и449 | 2008-01-01 | 2024-01-01 | Бугульминск.ОКО | МКД
БУГУЛЬМА Г, ул. 14 ПАВШИХ, д. 71, кв. 85 | 7050374322 | ЦЭ6807БК | 2008-01-01 | 2024-01-01 | Бугульминск.ОКО | МКД
БУГУЛЬМА Г, ул. 14 ПАВШИХ, д. 73, кв. 14 | 7050323706 | СЕ 102 | 2008-01-01 | 2024-01-01 | Бугульминск.ОКО | МКД
БУГУЛЬМА Г, ул. 14 ПАВШИХ, д. 73, кв. 26 | 02382045 | Меркурий 201.5 | 2008-10-18 | 2024-10-18 | Бугульминск.ОКО | МКД
БУГУЛЬМА Г, ул. 14 ПАВШИХ, д. 73, кв. 37 | 070665 | СО-Э449 1М1-1 | 2008-10-18 | 2024-10-18 | Бугульминск.ОКО | МКД
БУГУЛЬМА Г, ул. 14 ПАВШИХ, д. 73, кв. 38 | 070383 | СО-Э449 1М1-1 | 2008-10-18 | 2024-10-18 | Бугульминск.ОКО | МКД
БУГУЛЬМА Г, ул. 14 ПАВШИХ, д. 73, кв. 47 | 191141 | СОЭ-52/50-11Ш | 2008-10-18 | 2024-10-18 | Бугульминск.ОКО | МКД
БУГУЛЬМА Г, ул. 14 ПАВШИХ, д. 73, кв. 52 | 158449 | СОЭ-52/50-11Ш | 2008-10-18 | 2024-10-18 | Бугульминск.ОКО | МКД
БУГУЛЬМА Г, ул. 14 ПАВШИХ, д. 73, кв. 54 | 196559 | СОЭ-52 | 2008-10-18 | 2024-10-18 | Бугульминск.ОКО | МКД
БУГУЛЬМА Г, ул. 14 ПАВШИХ, д. 73, кв. 56 | 196603 | СОЭ-52 | 2008-10-18 | 2024-10-18 | Бугульминск.ОКО | МКД
БУГУЛЬМА Г, ул. 14 ПАВШИХ, д. 73, кв. 61 | 01277654 | Меркурий 200.02 | 2008-01-01 | 2024-01-01 | Бугульминск.ОКО | МКД
БУГУЛЬМА Г, ул. 14 ПАВШИХ, д. 73, кв. 62 | 176934 | СОЭ-52/50-11Ш | 2008-10-18 | 2024-10-18 | Бугульминск.ОКО | МКД
БУГУЛЬМА Г, ул. 14 ПАВШИХ, д. 73, кв. 7 | 001366 | СОЭ-5 | 2008-10-18 | 2024-10-18 | Бугульминск.ОКО | МКД
БУГУЛЬМА Г, ул. 14 ПАВШИХ, д. 73, кв. 86 | 03114449 | Меркурий 200.02 | 2008-10-18 | 2024-10-18 | Бугульминск.ОКО | МКД
БУГУЛЬМА Г, ул. 14 ПАВШИХ, д. 73, кв. 91 | 033239 | СО-Э449 1М1-1 | 2008-10-18 | 2024-10-18 | Бугульминск.ОКО | МКД
БУГУЛЬМА Г, ул. 14 ПАВШИХ, д. 73, кв. 94 | 7050254848 | ЦЭ6807БК | 2008-01-01 | 2024-01-01 | Бугульминск.ОКО | МКД
БУГУЛЬМА Г, ул. 14 ПАВШИХ, д. 75, кв. 18 | 7110826556 | ЦЭ6807БК | 2008-01-01 | 2024-01-01 | Бугульминск.ОКО | МКД
БУГУЛЬМА Г, ул. 14 ПАВШИХ, д. 75, кв. 23 | 0025154208 | СОЭ-52/50-11Ш | 2008-10-19 | 2024-10-19 | Бугульминск.ОКО | МКД
БУГУЛЬМА Г, ул. 14 ПАВШИХ, д. 75, кв. 28 | 011846 | СЦЭТ-12 | 2008-10-19 | 2024-10-19 | Бугульминск.ОКО | МКД
БУГУЛЬМА Г, ул. 14 ПАВШИХ, д. 75, кв. 31 | 012376 | СО-50МЭ | 2008-10-19 | 2024-10-19 | Бугульминск.ОКО | МКД
БУГУЛЬМА Г, ул. 14 ПАВШИХ, д. 75, кв. 38 | 016672 | СЦЭТ-12 | 2008-10-19 | 2024-10-19 | Бугульминск.ОКО | МКД
БУГУЛЬМА Г, ул. 14 ПАВШИХ, д. 75, кв. 49 | 0700657 | СО-Э449 1М1-1 | 2008-01-01 | 2024-01-01 | Бугульминск.ОКО | МКД
БУГУЛЬМА Г, ул. 14 ПАВШИХ, д. 75, кв. 51 | 010485 | СО-Э449 1М1-1 | 2008-10-19 | 2024-10-19 | Бугульминск.ОКО | МКД
БУГУЛЬМА Г, ул. 14 ПАВШИХ, д. 75, кв. 52 | 102465 | СО-Э449 1М1-1 | 2008-01-01 | 2024-01-01 | Бугульминск.ОКО | МКД
БУГУЛЬМА Г, ул. 14 ПАВШИХ, д. 75, кв. 53 | 0700652 | СО-Э449 1М1-1 | 2008-10-19 | 2024-10-19 | Бугульминск.ОКО | МКД
БУГУЛЬМА Г, ул. 14 ПАВШИХ, д. 75, кв. 56 | 64148129 | ЦЭ6807БК | 2008-01-01 | 2024-01-01 | Бугульминск.ОКО | МКД
БУГУЛЬМА Г, ул. 14 ПАВШИХ, д. 75, кв. 57 | 013412 | СО-505 | 2008-10-19 | 2024-10-19 | Бугульминск.ОКО | МКД
БУГУЛЬМА Г, ул. 14 ПАВШИХ, д. 75, кв. 6 | 03295890 | Меркурий 200.04 | 2008-10-18 | 2024-10-18 | Бугульминск.ОКО | МКД
БУГУЛЬМА Г, ул. 14 ПАВШИХ, д. 75, кв. 61 | 073263 | СО-Э449 1М1-1 | 2008-10-19 | 2024-10-19 | Бугульминск.ОКО | МКД
БУГУЛЬМА Г, ул. 14 ПАВШИХ, д. 75, кв. 64 | 017024 | СО-Э449 1М1-1 | 2008-10-19 | 2024-10-19 | Бугульминск.ОКО | МКД
БУГУЛЬМА Г, ул. 14 ПАВШИХ, д. 75, кв. 72 | 091130 | СО-Э449 1М1-1 | 2008-10-19 | 2024-10-19 | Бугульминск.ОКО | МКД
БУГУЛЬМА Г, ул. 14 ПАВШИХ, д. 75, кв. 73 | 071261 | СО-Э449 1М1-1 | 2008-10-19 | 2024-10-19 | Бугульминск.ОКО | МКД
БУГУЛЬМА Г, ул. 14 ПАВШИХ, д. 75, кв. 76 | 106880 | СО-Э449 1М1-1 | 2008-10-19 | 2024-10-19 | Бугульминск.ОКО | МКД
БУГУЛЬМА Г, ул. 14 ПАВШИХ, д. 75, кв. 80 | 189157 | СОЭ-52 | 2008-10-19 | 2024-10-19 | Бугульминск.ОКО | МКД
БУГУЛЬМА Г, ул. 14 ПАВШИХ, д. 75, кв. 81 | 196525 | СОЭ-52 | 2008-10-19 | 2024-10-19 | Бугульминск.ОКО | МКД
БУГУЛЬМА Г, ул. 14 ПАВШИХ, д. 75, кв. 82 | 191042 | СОЭ-52 | 2008-10-19 | 2024-10-19 | Бугульминск.ОКО | МКД
БУГУЛЬМА Г, ул. 14 ПАВШИХ, д. 75, кв. 83 | 191029 | СОЭ-52/50-11Ш | 2008-10-19 | 2024-10-19 | Бугульминск.ОКО | МКД
БУГУЛЬМА Г, ул. 14 ПАВШИХ, д. 75, кв. 84 | 103817 | СО-Э449 1М1-1 | 2008-10-19 | 2024-10-19 | Бугульминск.ОКО | МКД
БУГУЛЬМА Г, ул. 14 ПАВШИХ, д. 75, кв. 86 | 158219 | СОЭ-52 | 2008-01-01 | 2024-01-01 | Бугульминск.ОКО | МКД
БУГУЛЬМА Г, ул. 14 ПАВШИХ, д. 75, кв. 89 | 10712861203 | ЦЭ6807БК | 2008-01-01 | 2024-01-01 | Бугульминск.ОКО | МКД
БУГУЛЬМА Г, ул. 14 ПАВШИХ, д. 75, кв. 9 | 071737 | СО-Э449 1М1-1 | 2008-10-18 | 2024-10-18 | Бугульминск.ОКО | МКД
БУГУЛЬМА Г, ул. 14 ПАВШИХ, д. 75, кв. 96 | 014739 | СЦЭТ-12 | 2008-10-19 | 2024-10-19 | Бугульминск.ОКО | МКД
БУГУЛЬМА Г, ул. 14 ПАВШИХ, д. 77, кв. 107 | 149343 | СОЭ-52 | 2008-01-01 | 2024-01-01 | Бугульминск.ОКО | МКД
БУГУЛЬМА Г, ул. 14 ПАВШИХ, д. 77, кв. 111 | 030975608 | Соло | 2008-01-01 | 2024-01-01 | Бугульминск.ОКО | МКД
БУГУЛЬМА Г, ул. 14 ПАВШИХ, д. 77, кв. 73 | 149952 | СОЭ-52 | 2008-10-19 | 2024-10-19 | Бугульминск.ОКО | МКД
БУГУЛЬМА Г, ул. 14 ПАВШИХ, д. 77, кв. 79 | 033090 | СО-Э449 1М1-1 | 2008-10-19 | 2024-10-19 | Бугульминск.ОКО | МКД
БУГУЛЬМА Г, ул. 14 ПАВШИХ, д. 77, кв. 84 | 361862 | СО-ЭЭ7000Б | 2008-01-01 | 2024-01-01 | Бугульминск.ОКО | МКД
БУГУЛЬМА Г, ул. 14 ПАВШИХ, д. 79, кв. 1 | 071326 | СО-Э449 1М1-1 | 2008-10-19 | 2024-10-19 | Бугульминск.ОКО | МКД
БУГУЛЬМА Г, ул. 14 ПАВШИХ, д. 79, кв. 11 | 010473 | СО-Э449 1М1-1 | 2008-01-01 | 2024-01-01 | Бугульминск.ОКО | МКД
БУГУЛЬМА Г, ул. 14 ПАВШИХ, д. 79, кв. 19 | 0712880102590498 | ЦЭ6807БК | 2008-10-19 | 2024-10-19 | Бугульминск.ОКО | МКД
БУГУЛЬМА Г, ул. 14 ПАВШИХ, д. 79, кв. 38 | 014528 | СЦЭТ-12 | 2008-01-01 | 2024-01-01 | Бугульминск.ОКО | МКД
БУГУЛЬМА Г, ул. 14 ПАВШИХ, д. 79, кв. 4 | 189511 | СОЭ-52 | 2008-10-19 | 2024-10-19 | Бугульминск.ОКО | МКД
БУГУЛЬМА Г, ул. 14 ПАВШИХ, д. 79, кв. 6 | 02444234 | Меркурий 200 | 2008-10-19 | 2024-10-19 | Бугульминск.ОКО | МКД
БУГУЛЬМА Г, ул. 14 ПАВШИХ, д. 8, кв. 13 | 94512 | Лейне Электро-01 1МШ | 2008-04-26 | 2024-04-26 | Бугульминск.ОКО | МКД
БУГУЛЬМА Г, ул. 14 ПАВШИХ, д. 8, кв. 14 | 060348020402739 | СЕ 101 | 2008-10-10 | 2024-10-10 | Бугульминск.ОКО | МКД
БУГУЛЬМА Г, ул. 14 ПАВШИХ, д. 8, кв. 31 | 791369 | СО-и449 | 2008-04-26 | 2024-04-26 | Бугульминск.ОКО | МКД
БУГУЛЬМА Г, ул. 14 ПАВШИХ, д. 8, кв. 32 | 5600807 | СО-и446М | 2008-04-26 | 2024-04-26 | Бугульминск.ОКО | МКД
БУГУЛЬМА Г, ул. 14 ПАВШИХ, д. 8, кв. 37 | 059010808 | ЦЭ2726 | 2008-01-01 | 2024-01-01 | Бугульминск.ОКО | МКД
БУГУЛЬМА Г, ул. 14 ПАВШИХ, д. 8, кв. 41 | 0712880406947776 | ЦЭ6807П | 2008-04-27 | 2024-04-27 | Бугульминск.ОКО | МКД
БУГУЛЬМА Г, ул. 14 ПАВШИХ, д. 8, кв. 45 | 010426 | СО-Э449 1М1-1 | 2008-12-21 | 2024-12-21 | Бугульминск.ОКО | МКД
БУГУЛЬМА Г, ул. 14 ПАВШИХ, д. 8, кв. 5 | 000321 | СЦЭТ-12 | 2008-04-26 | 2024-04-26 | Бугульминск.ОКО | МКД
БУГУЛЬМА Г, ул. 14 ПАВШИХ, д. 8, кв. 56 | 011661 | СЦЭТ-12 | 2008-04-27 | 2024-04-27 | Бугульминск.ОКО | МКД
БУГУЛЬМА Г, ул. 14 ПАВШИХ, д. 8, кв. 64 | 0701180101824711 | СЕ 102 S6 145 OKV | 2008-04-27 | 2024-04-27 | Бугульминск.ОКО | МКД
БУГУЛЬМА Г, ул. 14 ПАВШИХ, д. 8, кв. 69 | 170132 | СО-505 | 2008-04-27 | 2024-04-27 | Бугульминск.ОКО | МКД
БУГУЛЬМА Г, ул. 14 ПАВШИХ, д. 8, кв. 82 | 791520 | СО-и449 | 2008-04-27 | 2024-04-27 | Бугульминск.ОКО | МКД
БУГУЛЬМА Г, ул. 14 ПАВШИХ, д. 8, кв. 87 | 017332 | СО-Э449 1М1-1 | 2008-10-10 | 2024-10-10 | Бугульминск.ОКО | МКД
БУГУЛЬМА Г, ул. 14 ПАВШИХ, д. 81, кв. 15 | 125275 | СОЭ-52/50-11Ш | 2008-01-01 | 2024-01-01 | Бугульминск.ОКО | МКД
БУГУЛЬМА Г, ул. 14 ПАВШИХ, д. 81, кв. 22 | 499664 | СОЭ-52/50-11Ш | 2008-01-01 | 2024-01-01 | Бугульминск.ОКО | МКД
БУГУЛЬМА Г, ул. АБДУЛЛЫ АЛИША, д. 1, кв. 1 | 0199118 | Меркурий 200 | 2008-01-01 | 2024-01-01 | Бугульминск.ОКО | МКД
БУГУЛЬМА Г, ул. АБДУЛЛЫ АЛИША, д. 1, кв. 18 | 0237921508 | Меркурий 201.5 | 2008-01-01 | 2024-01-01 | Бугульминск.ОКО | МКД
БУГУЛЬМА Г, ул. АБДУЛЛЫ АЛИША, д. 1, кв. 23 | 007789021032079 | СЕ 101 | 2008-10-10 | 2024-10-10 | Бугульминск.ОКО | МКД
БУГУЛЬМА Г, ул. АБДУЛЛЫ АЛИША, д. 1, кв. 31 | 06004384 | СОЭ-2Т | 2008-01-01 | 2024-01-01 | Бугульминск.ОКО | МКД
БУГУЛЬМА Г, ул. АБДУЛЛЫ АЛИША, д. 1, кв. 35 | 017608 | СЦЭТ-12 | 2008-01-01 | 2024-01-01 | Бугульминск.ОКО | МКД
БУГУЛЬМА Г, ул. АБДУЛЛЫ АЛИША, д. 1, кв. 38 | 00570452 | Меркурий 200.02 | 2008-01-01 | 2024-01-01 | Бугульминск.ОКО | МКД
БУГУЛЬМА Г, ул. АБДУЛЛЫ АЛИША, д. 1, кв. 42 | 038771908 | СОЛО | 2008-10-11 | 2024-10-11 | Бугульминск.ОКО | МКД
БУГУЛЬМА Г, ул. АБДУЛЛЫ АЛИША, д. 1, кв. 43 | 0108035751 | Скат 101 М/1-3ШР1 | 2008-01-01 | 2024-01-01 | Бугульминск.ОКО | МКД
БУГУЛЬМА Г, ул. АБДУЛЛЫ АЛИША, д. 1, кв. 51 | 0749581003775970 | СЕ 102 | 2008-12-06 | 2024-12-06 | Бугульминск.ОКО | МКД
БУГУЛЬМА Г, ул. АБДУЛЛЫ АЛИША, д. 1, кв. 55 | 0749580203753658 | СЕ 102 S6 145 OKV | 2008-10-11 | 2024-10-11 | Бугульминск.ОКО | МКД
БУГУЛЬМА Г, ул. АБДУЛЛЫ АЛИША, д. 1, кв. 8 | 170689 | СО-505 | 2008-01-01 | 2024-01-01 | Бугульминск.ОКО | МКД
БУГУЛЬМА Г, ул. АБДУЛЛЫ АЛИША, д. 10, кв. 3 | 1000041410 | Скат 101 М/1-3ШР1 | 2008-01-01 | 2024-01-01 | Бугульминск.ОКО | МКД
БУГУЛЬМА Г, ул. АБДУЛЛЫ АЛИША, д. 10, кв. 7 | 288064 | Нева 103 | 2008-01-01 | 2024-01-01 | Бугульминск.ОКО | МКД
БУГУЛЬМА Г, ул. АБДУЛЛЫ АЛИША, д. 12, кв. 5 | 023687 | СО-505 | 2008-01-01 | 2024-01-01 | Бугульминск.ОКО | МКД
БУГУЛЬМА Г, ул. АБДУЛЛЫ АЛИША, д. 12, кв. 6 | 02061236 | Меркурий 201.5 | 2008-01-01 | 2024-01-01 | Бугульминск.ОКО | МКД
БУГУЛЬМА Г, ул. АБДУЛЛЫ АЛИША, д. 12, кв. 8 | 02257 | Лейне Электро-01 1МШ | 2008-01-01 | 2024-01-01 | Бугульминск.ОКО | МКД
БУГУЛЬМА Г, ул. АБДУЛЛЫ АЛИША, д. 14, кв. 101 | 192612 | СОЭ-52/50-11Ш | 2008-01-01 | 2024-01-01 | Бугульминск.ОКО | МКД
БУГУЛЬМА Г, ул. АБДУЛЛЫ АЛИША, д. 14, кв. 102 | 003590 | СЦЭТ-12 | 2008-01-01 | 2024-01-01 | Бугульминск.ОКО | МКД
БУГУЛЬМА Г, ул. АБДУЛЛЫ АЛИША, д. 14, кв. 12 | 133471 | СОЭ-5 | 2008-01-01 | 2024-01-01 | Бугульминск.ОКО | МКД
БУГУЛЬМА Г, ул. АБДУЛЛЫ АЛИША, д. 14, кв. 13 | 179503 | СОЭ-5 | 2008-01-01 | 2024-01-01 | Бугульминск.ОКО | МКД
БУГУЛЬМА Г, ул. АБДУЛЛЫ АЛИША, д. 14, кв. 20 | 840965 | СО-505 | 2008-01-01 | 2024-01-01 | Бугульминск.ОКО | МКД
БУГУЛЬМА Г, ул. АБДУЛЛЫ АЛИША, д. 14, кв. 23 | 014720 | СЦЭТ-12 | 2008-01-01 | 2024-01-01 | Бугульминск.ОКО | МКД
БУГУЛЬМА Г, ул. АБДУЛЛЫ АЛИША, д. 14, кв. 30 | 0011560 | СЦЭТ-12 | 2008-01-01 | 2024-01-01 | Бугульминск.ОКО | МКД
БУГУЛЬМА Г, ул. АБДУЛЛЫ АЛИША, д. 14, кв. 38 | 02276867 | Меркурий 200.02 | 2008-01-01 | 2024-01-01 | Бугульминск.ОКО | МКД
БУГУЛЬМА Г, ул. АБДУЛЛЫ АЛИША, д. 14, кв. 51 | 125348 | СОЭ-52 | 2008-01-01 | 2024-01-01 | Бугульминск.ОКО | МКД
БУГУЛЬМА Г, ул. АБДУЛЛЫ АЛИША, д. 14, кв. 57 | 02271224 | Меркурий 200.04 | 2008-01-01 | 2024-01-01 | Бугульминск.ОКО | МКД
БУГУЛЬМА Г, ул. АБДУЛЛЫ АЛИША, д. 14, кв. 60 | 01010288 | Меркурий 200.02 | 2008-01-01 | 2024-01-01 | Бугульминск.ОКО | МКД
БУГУЛЬМА Г, ул. АБДУЛЛЫ АЛИША, д. 14, кв. 62 | 010408 | СО-Э449 1М1-1 | 2008-01-01 | 2024-01-01 | Бугульминск.ОКО | МКД
БУГУЛЬМА Г, ул. АБДУЛЛЫ АЛИША, д. 14, кв. 65 | 001473 | СЦЭТ-12 | 2008-01-01 | 2024-01-01 | Бугульминск.ОКО | МКД
БУГУЛЬМА Г, ул. АБДУЛЛЫ АЛИША, д. 14, кв. 73 | 02177613 | Меркурий 200 | 2008-01-01 | 2024-01-01 | Бугульминск.ОКО | МКД
БУГУЛЬМА Г, ул. АБДУЛЛЫ АЛИША, д. 14, кв. 76 | 011776 | СЦЭТ-12 | 2008-01-01 | 2024-01-01 | Бугульминск.ОКО | МКД
БУГУЛЬМА Г, ул. АБДУЛЛЫ АЛИША, д. 14, кв. 77 | 001447308 | ЦЭ2706 | 2008-01-01 | 2024-01-01 | Бугульминск.ОКО | МКД
БУГУЛЬМА Г, ул. АБДУЛЛЫ АЛИША, д. 14, кв. 84 | 016679 | СО-Э449 1М1-1 | 2008-01-01 | 2024-01-01 | Бугульминск.ОКО | МКД
БУГУЛЬМА Г, ул. АБДУЛЛЫ АЛИША, д. 14, кв. 88 | 016121 | СО-Э449 1М1-1 | 2008-01-01 | 2024-01-01 | Бугульминск.ОКО | МКД
БУГУЛЬМА Г, ул. АБДУЛЛЫ АЛИША, д. 14, кв. 91 | 01265388 | Меркурий 200.02 | 2008-01-01 | 2024-01-01 | Бугульминск.ОКО | МКД
БУГУЛЬМА Г, ул. АБДУЛЛЫ АЛИША, д. 14, кв. 97 | 149476 | СОЭ-52 | 2008-01-01 | 2024-01-01 | Бугульминск.ОКО | МКД
БУГУЛЬМА Г, ул. АБДУЛЛЫ АЛИША, д. 14, кв. 99 | 118887 | СОЭ-52 | 2008-01-01 | 2024-01-01 | Бугульминск.ОКО | МКД
БУГУЛЬМА Г, ул. АБДУЛЛЫ АЛИША, д. 16, кв. 101 | 0712880406949695 | ЦЭ6807БК | 2008-01-01 | 2024-01-01 | Бугульминск.ОКО | МКД
БУГУЛЬМА Г, ул. АБДУЛЛЫ АЛИША, д. 16, кв. 127 | 7050287352 | ЦЭ6807БК | 2008-01-01 | 2024-01-01 | Бугульминск.ОКО | МКД
БУГУЛЬМА Г, ул. АБДУЛЛЫ АЛИША, д. 16, кв. 129 | 135407 | СОЭ-52 | 2008-09-06 | 2024-09-06 | Бугульминск.ОКО | МКД
БУГУЛЬМА Г, ул. АБДУЛЛЫ АЛИША, д. 16, кв. 133 | 628580 | СО-и449 | 2008-01-01 | 2024-01-01 | Бугульминск.ОКО | МКД
БУГУЛЬМА Г, ул. АБДУЛЛЫ АЛИША, д. 16, кв. 134 | 010655 | СЦЭТ-12 | 2008-12-04 | 2024-12-04 | Бугульминск.ОКО | МКД
БУГУЛЬМА Г, ул. АБДУЛЛЫ АЛИША, д. 16, кв. 139 | 036546 | СО-Э449 1М1-1 | 2008-09-06 | 2024-09-06 | Бугульминск.ОКО | МКД
БУГУЛЬМА Г, ул. АБДУЛЛЫ АЛИША, д. 16, кв. 140 | 017447 | СЦЭТ-12 | 2008-09-06 | 2024-09-06 | Бугульминск.ОКО | МКД
БУГУЛЬМА Г, ул. АБДУЛЛЫ АЛИША, д. 16, кв. 147 | 060980108 | ЦЭ2726 | 2008-09-06 | 2024-09-06 | Бугульминск.ОКО | МКД
БУГУЛЬМА Г, ул. АБДУЛЛЫ АЛИША, д. 16, кв. 69 | 033518 | СО-Э449 1М1-1 | 2008-09-06 | 2024-09-06 | Бугульминск.ОКО | МКД
БУГУЛЬМА Г, ул. АБДУЛЛЫ АЛИША, д. 16, кв. 75 | 02289336 | Меркурий 200.04 | 2008-01-01 | 2024-01-01 | Бугульминск.ОКО | МКД
БУГУЛЬМА Г, ул. АБДУЛЛЫ АЛИША, д. 16, кв. 83 | 7040929336 | ЦЭ6807БК | 2008-01-01 | 2024-01-01 | Бугульминск.ОКО | МКД
БУГУЛЬМА Г, ул. АБДУЛЛЫ АЛИША, д. 2, кв. 22 | 008155 | СЦЭТ-12 | 2008-01-20 | 2024-01-20 | Бугульминск.ОКО | МКД
БУГУЛЬМА Г, ул. АБДУЛЛЫ АЛИША, д. 3, кв. 12 | 070376 | СО-Э449 1М1-1 | 2008-10-19 | 2024-10-19 | Бугульминск.ОКО | МКД
БУГУЛЬМА Г, ул. АБДУЛЛЫ АЛИША, д. 3, кв. 18 | 071767 | СЦЭТТ-13 | 2008-01-01 | 2024-01-01 | Бугульминск.ОКО | МКД
БУГУЛЬМА Г, ул. АБДУЛЛЫ АЛИША, д. 3, кв. 45 | 000541 | СО-И550 | 2008-10-22 | 2024-10-22 | Бугульминск.ОКО | МКД
БУГУЛЬМА Г, ул. АБДУЛЛЫ АЛИША, д. 3, кв. 46 | 033486 | СО-Э449 1М1-1 | 2008-01-01 | 2024-01-01 | Бугульминск.ОКО | МКД
БУГУЛЬМА Г, ул. АБДУЛЛЫ АЛИША, д. 3, кв. 64 | 196540 | СОЭ | 2008-10-22 | 2024-10-22 | Бугульминск.ОКО | МКД
БУГУЛЬМА Г, ул. АБДУЛЛЫ АЛИША, д. 5, кв. 10 | 0712880601939200 | ЦЭ6807П | 2008-10-22 | 2024-10-22 | Бугульминск.ОКО | МКД
БУГУЛЬМА Г, ул. АБДУЛЛЫ АЛИША, д. 5, кв. 13 | 0712880101727949 | ЦЭ6807П | 2008-10-22 | 2024-10-22 | Бугульминск.ОКО | МКД
БУГУЛЬМА Г, ул. АБДУЛЛЫ АЛИША, д. 5, кв. 14 | 170134 | СО-505 | 2008-01-01 | 2024-01-01 | Бугульминск.ОКО | МКД
БУГУЛЬМА Г, ул. АБДУЛЛЫ АЛИША, д. 5, кв. 2 | 0749580501366680 | СЕ 102 S6 145 OKV | 2008-04-23 | 2024-04-23 | Бугульминск.ОКО | МКД
БУГУЛЬМА Г, ул. АБДУЛЛЫ АЛИША, д. 5, кв. 23 | 0603480204081905 | СЕ 101 R5 145 M | 2008-10-22 | 2024-10-22 | Бугульминск.ОКО | МКД
БУГУЛЬМА Г, ул. АБДУЛЛЫ АЛИША, д. 5, кв. 27 | 0712880601958058 | ЦЭ6807П | 2008-10-22 | 2024-10-22 | Бугульминск.ОКО | МКД
БУГУЛЬМА Г, ул. АБДУЛЛЫ АЛИША, д. 5, кв. 28 | 02091375 | Меркурий 201 | 2008-10-22 | 2024-10-22 | Бугульминск.ОКО | МКД
БУГУЛЬМА Г, ул. АБДУЛЛЫ АЛИША, д. 5, кв. 47 | 02947593 | Меркурий 202.1 | 2008-10-22 | 2024-10-22 | Бугульминск.ОКО | МКД
БУГУЛЬМА Г, ул. АБДУЛЛЫ АЛИША, д. 8, кв. 3 | 107031 | СО-и449 | 2008-01-01 | 2024-01-01 | Бугульминск.ОКО | МКД
БУГУЛЬМА Г, ул. АЛЕКСАНДРА ГЕРЦЕНА, д. 1, кв. 14 | 0749580501363238у | СЕ 102 R5 145 OK | 2008-01-01 | 2024-01-01 | Бугульминск.ОКО | МКД
БУГУЛЬМА Г, ул. АЛЕКСАНДРА ГЕРЦЕНА, д. 111, кв. 31 | 191140 | СОЭ-52 | 2008-04-06 | 2024-04-06 | Бугульминск.ОКО | МКД
БУГУЛЬМА Г, ул. АЛЕКСАНДРА ГЕРЦЕНА, д. 162, кв. 1 | 186850 | СОЭ-5 | 2008-02-01 | 2024-02-01 | Бугульминск.ОКО | МКД
БУГУЛЬМА Г, ул. АЛЕКСАНДРА ГЕРЦЕНА, д. 164, кв. 2 | 193290 | СОЭ-5 | 2008-02-01 | 2024-02-01 | Бугульминск.ОКО | МКД
БУГУЛЬМА Г, ул. АЛЕКСАНДРА ГЕРЦЕНА, д. 5, кв. 1 | 02287761 | Меркурий 200.02 | 2008-01-01 | 2024-01-01 | Бугульминск.ОКО | МКД
БУГУЛЬМА Г, ул. АЛЕКСАНДРА ГЕРЦЕНА, д. 5, кв. 11 | 125961 | СОЭ-52 | 2008-01-01 | 2024-01-01 | Бугульминск.ОКО | МКД
БУГУЛЬМА Г, ул. АЛЕКСАНДРА ГЕРЦЕНА, д. 5, кв. 2 | 0771288020328784 | ЦЭ6807Б | 2008-01-01 | 2024-01-01 | Бугульминск.ОКО | МКД
БУГУЛЬМА Г, ул. АЛЕКСАНДРА ГЕРЦЕНА, д. 5, кв. 23 | 0712871000687410 | ЦЭ6807Б | 2008-04-01 | 2024-04-01 | Бугульминск.ОКО | МКД
БУГУЛЬМА Г, ул. АЛЕКСАНДРА ГЕРЦЕНА, д. 5, кв. 3 | 011639 | СЦЭТ-12 | 2008-01-01 | 2024-01-01 | Бугульминск.ОКО | МКД
БУГУЛЬМА Г, ул. АЛЕКСАНДРА ГЕРЦЕНА, д. 5, кв. 30 | 180650 | СОЭ-5 | 2008-01-01 | 2024-01-01 | Бугульминск.ОКО | МКД
БУГУЛЬМА Г, ул. АЛЕКСАНДРА ГЕРЦЕНА, д. 5, кв. 38 | 03503310 | Меркурий 201 | 2008-01-01 | 2024-01-01 | Бугульминск.ОКО | МКД
БУГУЛЬМА Г, ул. АЛЕКСАНДРА ГЕРЦЕНА, д. 5, кв. 51 | 02412537 | Меркурий 200.02 | 2008-01-01 | 2024-01-01 | Бугульминск.ОКО | МКД
БУГУЛЬМА Г, ул. АЛЕКСАНДРА ГЕРЦЕНА, д. 5, кв. 54 | 012688 | СОЭ-5 | 2008-01-01 | 2024-01-01 | Бугульминск.ОКО | МКД
БУГУЛЬМА Г, ул. АЛЕКСАНДРА ГЕРЦЕНА, д. 5, кв. 55 | 0712888020295097 | ЦЭ6807Б | 2008-01-01 | 2024-01-01 | Бугульминск.ОКО | МКД
БУГУЛЬМА Г, ул. АЛЕКСАНДРА ГЕРЦЕНА, д. 5, кв. 57 | 03275887 | Меркурий 200.02 | 2008-01-01 | 2024-01-01 | Бугульминск.ОКО | МКД
БУГУЛЬМА Г, ул. АЛЕКСАНДРА ГЕРЦЕНА, д. 5, кв. 7 | 207105 | СОЭ-52 | 2008-01-01 | 2024-01-01 | Бугульминск.ОКО | МКД
БУГУЛЬМА Г, ул. АЛЕКСАНДРА ГЕРЦЕНА, д. 5, кв. 8 | 180427 | СОЭ-5 | 2008-01-01 | 2024-01-01 | Бугульминск.ОКО | МКД
БУГУЛЬМА Г, ул. АЛЕКСАНДРА ГЕРЦЕНА, д. 7, кв. 13 | 177744 | СОЭ-5 | 2008-03-01 | 2024-03-01 | Бугульминск.ОКО | МКД
БУГУЛЬМА Г, ул. АЛЕКСАНДРА ГЕРЦЕНА, д. 7, кв. 3 | 193618 | СОЭ | 2008-01-01 | 2024-01-01 | Бугульминск.ОКО | МКД
БУГУЛЬМА Г, ул. АЛЕКСАНДРА ГЕРЦЕНА, д. 7, кв. 9 | 207122 | СОЭ-52 | 2008-04-01 | 2024-04-01 | Бугульминск.ОКО | МКД
БУГУЛЬМА Г, ул. АЛЕКСАНДРА ГЕРЦЕНА, д. 84, кв. 9 | 0749580608928683 | СЕ 102 R5 145 OK | 2008-01-01 | 2024-01-01 | Бугульминск.ОКО | МКД
БУГУЛЬМА Г, ул. АЛЕКСАНДРА ГЕРЦЕНА, д. 99А, кв. 2 | 0047498 | Меркурий 200.02 | 2014-03-01 | 2024-03-01 | Бугульминск.ОКО | МКД
БУГУЛЬМА Г, ул. АЛЕКСАНДРА РАДИЩЕВА, д. 22, кв. 1 | 02151692 | Меркурий 200.02 | 2008-01-01 | 2024-01-01 | Бугульминск.ОКО | МКД
БУГУЛЬМА Г, ул. АЛЕКСАНДРА РАДИЩЕВА, д. 22, кв. 11 | 102915 | СО-Э449 1М1-1 | 2008-01-01 | 2024-01-01 | Бугульминск.ОКО | МКД
БУГУЛЬМА Г, ул. АЛЕКСАНДРА РАДИЩЕВА, д. 26, кв. 1 | 082923 | СО-и449 | 2008-06-01 | 2024-06-01 | Бугульминск.ОКО | МКД
БУГУЛЬМА Г, ул. АЛЕКСАНДРА РАДИЩЕВА, д. 26, кв. 12 | 0749581003766299 | СЕ 102 | 2008-11-01 | 2024-11-01 | Бугульминск.ОКО | МКД
БУГУЛЬМА Г, ул. АЛЕКСАНДРА РАДИЩЕВА, д. 26, кв. 16 | 0712880601958782 | ЦЭ6807Б | 2008-02-01 | 2024-02-01 | Бугульминск.ОКО | МКД
БУГУЛЬМА Г, ул. АЛЕКСАНДРА РАДИЩЕВА, д. 26, кв. 20 | 0749580203754020 | СЕ 102 | 2008-02-01 | 2024-02-01 | Бугульминск.ОКО | МКД
БУГУЛЬМА Г, ул. АЛЕКСАНДРА РАДИЩЕВА, д. 28, кв. 15 | 103214 | СО-Э449 1М1-1 | 2008-01-28 | 2024-01-28 | Бугульминск.ОКО | МКД
БУГУЛЬМА Г, ул. АЛЕКСАНДРА РАДИЩЕВА, д. 28, кв. 2 | 0149780800280261 | СЕ 102 R5 145 OK | 2008-01-01 | 2024-01-01 | Бугульминск.ОКО | МКД
БУГУЛЬМА Г, ул. АЛЕКСАНДРА РАДИЩЕВА, д. 28, кв. 5 | 195315 | СОЭ-52 | 2008-01-01 | 2024-01-01 | Бугульминск.ОКО | МКД
БУГУЛЬМА Г, ул. АЛЕКСАНДРА РАДИЩЕВА, д. 30А, кв. 1 | 280154 | СОЭ-52/50-11Ш | 2008-01-01 | 2024-01-01 | Бугульминск.ОКО | МКД
БУГУЛЬМА Г, ул. АЛЕКСАНДРА РАДИЩЕВА, д. 30А, кв. 11 | 68079368 | СОЭ-52/50-11Ш | 2008-01-01 | 2024-01-01 | Бугульминск.ОКО | МКД
БУГУЛЬМА Г, ул. АЛЕКСАНДРА РАДИЩЕВА, д. 30А, кв. 16 | 0712880101520069 | ЦЭ6807П | 2008-01-01 | 2024-01-01 | Бугульминск.ОКО | МКД
БУГУЛЬМА Г, ул. АЛЕКСАНДРА РАДИЩЕВА, д. 30А, кв. 6 | 24170 | СЭБ | 2008-01-01 | 2024-01-01 | Бугульминск.ОКО | МКД
БУГУЛЬМА Г, ул. АЛЕКСАНДРА РАДИЩЕВА, д. 34, кв. 13 | 0749580407880259 | СЕ 102 R5 145 OK | 2008-01-01 | 2024-01-01 | Бугульминск.ОКО | МКД
БУГУЛЬМА Г, ул. АЛЕКСАНДРА РАДИЩЕВА, д. 34, кв. 15 | 7070795539 | СЕ 102 S6 145 OKV | 2008-01-01 | 2024-01-01 | Бугульминск.ОКО | МКД
БУГУЛЬМА Г, ул. АЛЕКСАНДРА РАДИЩЕВА, д. 34, кв. 19 | 02289691 | Меркурий 200.02 | 2008-01-01 | 2024-01-01 | Бугульминск.ОКО | МКД
БУГУЛЬМА Г, ул. АЛЕКСАНДРА РАДИЩЕВА, д. 34, кв. 21 | 10070 | ЛЕ 111,1 | 2008-01-01 | 2024-01-01 | Бугульминск.ОКО | МКД
БУГУЛЬМА Г, ул. АЛЕКСАНДРА РАДИЩЕВА, д. 34, кв. 24 | 07186493 | Меркурий 201.5 | 2008-01-01 | 2024-01-01 | Бугульминск.ОКО | МКД
БУГУЛЬМА Г, ул. АЛЕКСАНДРА РАДИЩЕВА, д. 36, кв. 10 | 007345 | СЭО-1.15.402 | 2008-01-01 | 2024-01-01 | Бугульминск.ОКО | МКД
БУГУЛЬМА Г, ул. АЛЕКСАНДРА РАДИЩЕВА, д. 36, кв. 11 | 007789039029789 | СЕ 101 R5 145 M | 2008-01-01 | 2024-01-01 | Бугульминск.ОКО | МКД
БУГУЛЬМА Г, ул. АЛЕКСАНДРА РАДИЩЕВА, д. 36, кв. 2 | 06682542 | Меркурий 201.5 | 2008-01-01 | 2024-01-01 | Бугульминск.ОКО | МКД
БУГУЛЬМА Г, ул. АЛЕКСАНДРА РАДИЩЕВА, д. 36, кв. 8 | 91061 | СЕ 101 | 2008-01-01 | 2024-01-01 | Бугульминск.ОКО | МКД
БУГУЛЬМА Г, ул. АЛЕКСАНДРА РАДИЩЕВА, д. 38, кв. 3 | 7006028 | СЕ 102 S6 145 OKV | 2008-01-01 | 2024-01-01 | Бугульминск.ОКО | МКД
БУГУЛЬМА Г, ул. АЛЕКСАНДРА РАДИЩЕВА, д. 38, кв. 4 | 48662 | Лейне Электро-01 1МШ | 2008-01-01 | 2024-01-01 | Бугульминск.ОКО | МКД
БУГУЛЬМА Г, ул. АЛЕКСАНДРА РАДИЩЕВА, д. 38, кв. 7 | 030007998 | Меркурий 201 | 2008-01-01 | 2024-01-01 | Бугульминск.ОКО | МКД
БУГУЛЬМА Г, ул. АЛЕКСАНДРА РАДИЩЕВА, д. 40, кв. 10 | 26420 | СО-505 | 2008-01-01 | 2024-01-01 | Бугульминск.ОКО | МКД
БУГУЛЬМА Г, ул. АЛЕКСАНДРА РАДИЩЕВА, д. 40, кв. 2 | 007791020024129 | СЕ 102 | 2008-01-01 | 2024-01-01 | Бугульминск.ОКО | МКД
БУГУЛЬМА Г, ул. АЛЕКСАНДРА РАДИЩЕВА, д. 42, кв. 12 | 793430 | СОЭ-52/50-11Ш | 2008-01-01 | 2024-01-01 | Бугульминск.ОКО | МКД
БУГУЛЬМА Г, ул. АЛЕКСАНДРА РАДИЩЕВА, д. 42, кв. 15 | 499665 | СОЭ-52/50-11Ш | 2008-01-01 | 2024-01-01 | Бугульминск.ОКО | МКД
БУГУЛЬМА Г, ул. АЛЕКСАНДРА РАДИЩЕВА, д. 42, кв. 4 | 522088 | СОЭ-52/50-11Ш | 2008-01-01 | 2024-01-01 | Бугульминск.ОКО | МКД
БУГУЛЬМА Г, ул. АЛЕКСАНДРА РАДИЩЕВА, д. 42, кв. 5 | 36596 | Лейне Электро-01 1МШ | 2008-01-01 | 2024-01-01 | Бугульминск.ОКО | МКД
БУГУЛЬМА Г, ул. АЛЕКСАНДРА РАДИЩЕВА, д. 42, кв. 7 | 02293727 | Меркурий 201.5 | 2008-01-01 | 2024-01-01 | Бугульминск.ОКО | МКД
БУГУЛЬМА Г, ул. АЛЕКСАНДРА РУДАКОВА, д. 20, кв. 14 | 125184 | СОЭ-52 | 2008-01-01 | 2024-01-01 | Бугульминск.ОКО | МКД
БУГУЛЬМА Г, ул. АЛЕКСАНДРА РУДАКОВА, д. 20, кв. 23 | 040448 | СОЭ-5 | 2008-01-01 | 2024-01-01 | Бугульминск.ОКО | МКД
БУГУЛЬМА Г, ул. АЛЕКСАНДРА РУДАКОВА, д. 20, кв. 29 | 126199 | СОЭ-52 | 2008-01-01 | 2024-01-01 | Бугульминск.ОКО | МКД
БУГУЛЬМА Г, ул. АЛЕКСАНДРА РУДАКОВА, д. 20, кв. 33 | 189908 | СОЭ-5 | 2008-01-01 | 2024-01-01 | Бугульминск.ОКО | МКД
БУГУЛЬМА Г, ул. АЛЕКСАНДРА РУДАКОВА, д. 20, кв. 36 | 058301 | СО-И449 М1-2 | 2008-01-01 | 2024-01-01 | Бугульминск.ОКО | МКД
БУГУЛЬМА Г, ул. АЛЕКСАНДРА РУДАКОВА, д. 20, кв. 38 | 033146 | СОЭ-5 | 2008-01-01 | 2024-01-01 | Бугульминск.ОКО | МКД
БУГУЛЬМА Г, ул. АЛЕКСАНДРА РУДАКОВА, д. 20, кв. 40 | 125385 | СОЭ-52 | 2008-01-01 | 2024-01-01 | Бугульминск.ОКО | МКД
БУГУЛЬМА Г, ул. АЛЕКСАНДРА РУДАКОВА, д. 20, кв. 51 | 011861 | СЦЭТ-12 | 2008-01-01 | 2024-01-01 | Бугульминск.ОКО | МКД
БУГУЛЬМА Г, ул. АЛЕКСАНДРА РУДАКОВА, д. 20, кв. 66 | 011559 | СЦЭТ-12 | 2008-01-01 | 2024-01-01 | Бугульминск.ОКО | МКД
БУГУЛЬМА Г, ул. АЛЕКСАНДРА РУДАКОВА, д. 20, кв. 72 | 017049 | СОЭ-5 | 2008-02-01 | 2024-02-01 | Бугульминск.ОКО | МКД
БУГУЛЬМА Г, ул. АЛЕКСАНДРА РУДАКОВА, д. 20, кв. 76 | 0701180101824681 | СЕ 102 | 2008-01-01 | 2024-01-01 | Бугульминск.ОКО | МКД
БУГУЛЬМА Г, ул. АЛЕКСАНДРА РУДАКОВА, д. 20, кв. 77 | 011782 | СЦЭТ-12 | 2008-05-24 | 2024-05-24 | Бугульминск.ОКО | МКД
БУГУЛЬМА Г, ул. АЛЕКСАНДРА РУДАКОВА, д. 5А, кв. 1 | 03205917 | Меркурий 200 | 2008-11-19 | 2024-11-19 | Бугульминск.ОКО | МКД
БУГУЛЬМА Г, ул. АЛЕКСАНДРА РУДАКОВА, д. 5А, кв. 10 | 03215857 | Меркурий 200.02 | 2008-01-01 | 2024-01-01 | Бугульминск.ОКО | МКД
БУГУЛЬМА Г, ул. АЛЕКСАНДРА РУДАКОВА, д. 5А, кв. 100 | 02279136 | Меркурий 200 | 2008-01-01 | 2024-01-01 | Бугульминск.ОКО | МКД
БУГУЛЬМА Г, ул. АЛЕКСАНДРА РУДАКОВА, д. 5А, кв. 14 | 03209867 | Меркурий 200.02 | 2008-01-01 | 2024-01-01 | Бугульминск.ОКО | МКД
БУГУЛЬМА Г, ул. АЛЕКСАНДРА РУДАКОВА, д. 5А, кв. 15 | 032156603 | Меркурий 200.02 | 2008-01-01 | 2024-01-01 | Бугульминск.ОКО | МКД
БУГУЛЬМА Г, ул. АЛЕКСАНДРА РУДАКОВА, д. 5А, кв. 16 | 03215489 | Меркурий 200.02 | 2008-01-01 | 2024-01-01 | Бугульминск.ОКО | МКД
БУГУЛЬМА Г, ул. АЛЕКСАНДРА РУДАКОВА, д. 5А, кв. 17 | 03217322 | Меркурий 200 | 2008-01-01 | 2024-01-01 | Бугульминск.ОКО | МКД
БУГУЛЬМА Г, ул. АЛЕКСАНДРА РУДАКОВА, д. 5А, кв. 18 | 03217183 | Меркурий 200 | 2008-01-01 | 2024-01-01 | Бугульминск.ОКО | МКД
БУГУЛЬМА Г, ул. АЛЕКСАНДРА РУДАКОВА, д. 5А, кв. 19 | 03217385 | Меркурий 200 | 2008-01-01 | 2024-01-01 | Бугульминск.ОКО | МКД
БУГУЛЬМА Г, ул. АЛЕКСАНДРА РУДАКОВА, д. 5А, кв. 2 | 03210957 | Меркурий 200 | 2008-11-19 | 2024-11-19 | Бугульминск.ОКО | МКД
БУГУЛЬМА Г, ул. АЛЕКСАНДРА РУДАКОВА, д. 5А, кв. 22 | 03206962 | Меркурий 200 | 2008-01-01 | 2024-01-01 | Бугульминск.ОКО | МКД
БУГУЛЬМА Г, ул. АЛЕКСАНДРА РУДАКОВА, д. 5А, кв. 23 | 03206980 | Меркурий 200 | 2008-01-01 | 2024-01-01 | Бугульминск.ОКО | МКД
БУГУЛЬМА Г, ул. АЛЕКСАНДРА РУДАКОВА, д. 5А, кв. 26 | 03206981 | Меркурий 200 | 2008-08-07 | 2024-08-07 | Бугульминск.ОКО | МКД
БУГУЛЬМА Г, ул. АЛЕКСАНДРА РУДАКОВА, д. 5А, кв. 27 | 03206940 | Меркурий 200 | 2008-01-01 | 2024-01-01 | Бугульминск.ОКО | МКД
БУГУЛЬМА Г, ул. АЛЕКСАНДРА РУДАКОВА, д. 5А, кв. 28 | 03209525 | Меркурий 200 | 2008-01-01 | 2024-01-01 | Бугульминск.ОКО | МКД
БУГУЛЬМА Г, ул. АЛЕКСАНДРА РУДАКОВА, д. 5А, кв. 3 | 03209859 | Меркурий 200 | 2008-08-07 | 2024-08-07 | Бугульминск.ОКО | МКД
БУГУЛЬМА Г, ул. АЛЕКСАНДРА РУДАКОВА, д. 5А, кв. 30 | 03209850 | Меркурий 200 | 2008-01-01 | 2024-01-01 | Бугульминск.ОКО | МКД
БУГУЛЬМА Г, ул. АЛЕКСАНДРА РУДАКОВА, д. 5А, кв. 31 | 03215787 | Меркурий 200 | 2008-01-01 | 2024-01-01 | Бугульминск.ОКО | МКД
БУГУЛЬМА Г, ул. АЛЕКСАНДРА РУДАКОВА, д. 5А, кв. 32 | 03215791 | Меркурий 200 | 2008-01-01 | 2024-01-01 | Бугульминск.ОКО | МКД
БУГУЛЬМА Г, ул. АЛЕКСАНДРА РУДАКОВА, д. 5А, кв. 33 | 03209871 | Меркурий 200 | 2008-01-01 | 2024-01-01 | Бугульминск.ОКО | МКД
БУГУЛЬМА Г, ул. АЛЕКСАНДРА РУДАКОВА, д. 5А, кв. 35 | 03210922 | Меркурий 200 | 2008-01-01 | 2024-01-01 | Бугульминск.ОКО | МКД
БУГУЛЬМА Г, ул. АЛЕКСАНДРА РУДАКОВА, д. 5А, кв. 37 | 03209856 | Меркурий 200 | 2008-01-01 | 2024-01-01 | Бугульминск.ОКО | МКД
БУГУЛЬМА Г, ул. АЛЕКСАНДРА РУДАКОВА, д. 5А, кв. 38 | 03215605 | Меркурий 200 | 2008-08-07 | 2024-08-07 | Бугульминск.ОКО | МКД
БУГУЛЬМА Г, ул. АЛЕКСАНДРА РУДАКОВА, д. 5А, кв. 39 | 03215097 | Меркурий 200 | 2008-01-01 | 2024-01-01 | Бугульминск.ОКО | МКД
БУГУЛЬМА Г, ул. АЛЕКСАНДРА РУДАКОВА, д. 5А, кв. 4 | 03209748 | Меркурий 200 | 2008-08-07 | 2024-08-07 | Бугульминск.ОКО | МКД
БУГУЛЬМА Г, ул. АЛЕКСАНДРА РУДАКОВА, д. 5А, кв. 40 | 03211832 | Меркурий 200 | 2008-01-01 | 2024-01-01 | Бугульминск.ОКО | МКД
БУГУЛЬМА Г, ул. АЛЕКСАНДРА РУДАКОВА, д. 5А, кв. 42 | 03208128 | Меркурий 200 | 2008-01-01 | 2024-01-01 | Бугульминск.ОКО | МКД
БУГУЛЬМА Г, ул. АЛЕКСАНДРА РУДАКОВА, д. 5А, кв. 45 | 03206937 | Меркурий 200 | 2008-01-01 | 2024-01-01 | Бугульминск.ОКО | МКД
БУГУЛЬМА Г, ул. АЛЕКСАНДРА РУДАКОВА, д. 5А, кв. 47 | 03205929 | Меркурий 200 | 2008-01-01 | 2024-01-01 | Бугульминск.ОКО | МКД
БУГУЛЬМА Г, ул. АЛЕКСАНДРА РУДАКОВА, д. 5А, кв. 48 | 03209759 | Меркурий 200 | 2008-01-01 | 2024-01-01 | Бугульминск.ОКО | МКД
БУГУЛЬМА Г, ул. АЛЕКСАНДРА РУДАКОВА, д. 5А, кв. 5 | 03209769 | Меркурий 200.02 | 2008-01-01 | 2024-01-01 | Бугульминск.ОКО | МКД
БУГУЛЬМА Г, ул. АЛЕКСАНДРА РУДАКОВА, д. 5А, кв. 50 | 03211175 | Меркурий 200 | 2008-01-01 | 2024-01-01 | Бугульминск.ОКО | МКД
БУГУЛЬМА Г, ул. АЛЕКСАНДРА РУДАКОВА, д. 5А, кв. 51 | 03209853 | Меркурий 200 | 2008-01-01 | 2024-01-01 | Бугульминск.ОКО | МКД
БУГУЛЬМА Г, ул. АЛЕКСАНДРА РУДАКОВА, д. 5А, кв. 52 | 03217147 | Меркурий 200 | 2008-01-01 | 2024-01-01 | Бугульминск.ОКО | МКД
БУГУЛЬМА Г, ул. АЛЕКСАНДРА РУДАКОВА, д. 5А, кв. 53 | 03217196 | Меркурий 200 | 2008-01-01 | 2024-01-01 | Бугульминск.ОКО | МКД
БУГУЛЬМА Г, ул. АЛЕКСАНДРА РУДАКОВА, д. 5А, кв. 54 | 03210939 | Меркурий 200 | 2008-01-01 | 2024-01-01 | Бугульминск.ОКО | МКД
БУГУЛЬМА Г, ул. АЛЕКСАНДРА РУДАКОВА, д. 5А, кв. 55 | 03211182 | Меркурий 200 | 2008-01-01 | 2024-01-01 | Бугульминск.ОКО | МКД
БУГУЛЬМА Г, ул. АЛЕКСАНДРА РУДАКОВА, д. 5А, кв. 56 | 03205901 | Меркурий 200 | 2008-01-01 | 2024-01-01 | Бугульминск.ОКО | МКД
БУГУЛЬМА Г, ул. АЛЕКСАНДРА РУДАКОВА, д. 5А, кв. 57 | 03215865 | Меркурий 200 | 2008-01-01 | 2024-01-01 | Бугульминск.ОКО | МКД
БУГУЛЬМА Г, ул. АЛЕКСАНДРА РУДАКОВА, д. 5А, кв. 58 | 03210943 | Меркурий 200 | 2008-01-01 | 2024-01-01 | Бугульминск.ОКО | МКД
БУГУЛЬМА Г, ул. АЛЕКСАНДРА РУДАКОВА, д. 5А, кв. 59 | 03211135 | Меркурий 200 | 2008-01-01 | 2024-01-01 | Бугульминск.ОКО | МКД
БУГУЛЬМА Г, ул. АЛЕКСАНДРА РУДАКОВА, д. 5А, кв. 6 | 03217182 | Меркурий 200 | 2008-08-07 | 2024-08-07 | Бугульминск.ОКО | МКД
БУГУЛЬМА Г, ул. АЛЕКСАНДРА РУДАКОВА, д. 5А, кв. 61 | 03209868 | Меркурий 200 | 2008-01-01 | 2024-01-01 | Бугульминск.ОКО | МКД
БУГУЛЬМА Г, ул. АЛЕКСАНДРА РУДАКОВА, д. 5А, кв. 62 | 03211184 | Меркурий 200 | 2008-08-07 | 2024-08-07 | Бугульминск.ОКО | МКД
БУГУЛЬМА Г, ул. АЛЕКСАНДРА РУДАКОВА, д. 5А, кв. 63 | 03211585 | Меркурий 200 | 2008-08-07 | 2024-08-07 | Бугульминск.ОКО | МКД
БУГУЛЬМА Г, ул. АЛЕКСАНДРА РУДАКОВА, д. 5А, кв. 64 | 03217384 | Меркурий 200 | 2008-08-07 | 2024-08-07 | Бугульминск.ОКО | МКД
БУГУЛЬМА Г, ул. АЛЕКСАНДРА РУДАКОВА, д. 5А, кв. 65 | 03211144 | Меркурий 200 | 2008-08-07 | 2024-08-07 | Бугульминск.ОКО | МКД
БУГУЛЬМА Г, ул. АЛЕКСАНДРА РУДАКОВА, д. 5А, кв. 66 | 03217136 | Меркурий 200 | 2008-08-07 | 2024-08-07 | Бугульминск.ОКО | МКД
БУГУЛЬМА Г, ул. АЛЕКСАНДРА РУДАКОВА, д. 5А, кв. 67 | 03217126 | Меркурий 200 | 2008-08-07 | 2024-08-07 | Бугульминск.ОКО | МКД
БУГУЛЬМА Г, ул. АЛЕКСАНДРА РУДАКОВА, д. 5А, кв. 68 | 03215092 | Меркурий 200 | 2008-08-07 | 2024-08-07 | Бугульминск.ОКО | МКД
БУГУЛЬМА Г, ул. АЛЕКСАНДРА РУДАКОВА, д. 5А, кв. 69 | 02419730 | Меркурий 200 | 2008-08-07 | 2024-08-07 | Бугульминск.ОКО | МКД
БУГУЛЬМА Г, ул. АЛЕКСАНДРА РУДАКОВА, д. 5А, кв. 7 | 03206346 | Меркурий 200.02 | 2008-01-01 | 2024-01-01 | Бугульминск.ОКО | МКД
БУГУЛЬМА Г, ул. АЛЕКСАНДРА РУДАКОВА, д. 5А, кв. 71 | 03215786 | Меркурий 200 | 2008-01-01 | 2024-01-01 | Бугульминск.ОКО | МКД
БУГУЛЬМА Г, ул. АЛЕКСАНДРА РУДАКОВА, д. 5А, кв. 72 | 02416481 | Меркурий 200 | 2008-01-01 | 2024-01-01 | Бугульминск.ОКО | МКД
БУГУЛЬМА Г, ул. АЛЕКСАНДРА РУДАКОВА, д. 5А, кв. 73 | 03209761 | Меркурий 200 | 2008-01-01 | 2024-01-01 | Бугульминск.ОКО | МКД
БУГУЛЬМА Г, ул. АЛЕКСАНДРА РУДАКОВА, д. 5А, кв. 75 | 02411689 | Меркурий 200 | 2008-01-01 | 2024-01-01 | Бугульминск.ОКО | МКД
БУГУЛЬМА Г, ул. АЛЕКСАНДРА РУДАКОВА, д. 5А, кв. 77 | 02411683 | Меркурий 200 | 2008-09-21 | 2024-09-21 | Бугульминск.ОКО | МКД
БУГУЛЬМА Г, ул. АЛЕКСАНДРА РУДАКОВА, д. 5А, кв. 78 | 02410816 | Меркурий 200 | 2008-01-01 | 2024-01-01 | Бугульминск.ОКО | МКД
БУГУЛЬМА Г, ул. АЛЕКСАНДРА РУДАКОВА, д. 5А, кв. 79 | 02416466 | Меркурий 200 | 2008-01-01 | 2024-01-01 | Бугульминск.ОКО | МКД
БУГУЛЬМА Г, ул. АЛЕКСАНДРА РУДАКОВА, д. 5А, кв. 81 | 02410863 | Меркурий 200 | 2008-01-01 | 2024-01-01 | Бугульминск.ОКО | МКД
БУГУЛЬМА Г, ул. АЛЕКСАНДРА РУДАКОВА, д. 5А, кв. 82 | 02164091 | Меркурий 200 | 2008-01-01 | 2024-01-01 | Бугульминск.ОКО | МКД
БУГУЛЬМА Г, ул. АЛЕКСАНДРА РУДАКОВА, д. 5А, кв. 84 | 02410820 | Меркурий 200 | 2008-01-01 | 2024-01-01 | Бугульминск.ОКО | МКД
БУГУЛЬМА Г, ул. АЛЕКСАНДРА РУДАКОВА, д. 5А, кв. 85 | 02419117 | Меркурий 200 | 2008-01-01 | 2024-01-01 | Бугульминск.ОКО | МКД
БУГУЛЬМА Г, ул. АЛЕКСАНДРА РУДАКОВА, д. 5А, кв. 86 | 02161159 | Меркурий 200 | 2008-01-01 | 2024-01-01 | Бугульминск.ОКО | МКД
БУГУЛЬМА Г, ул. АЛЕКСАНДРА РУДАКОВА, д. 5А, кв. 87 | 02419725 | Меркурий 200 | 2008-01-01 | 2024-01-01 | Бугульминск.ОКО | МКД
БУГУЛЬМА Г, ул. АЛЕКСАНДРА РУДАКОВА, д. 5А, кв. 9 | 03217307 | Меркурий 200.02 | 2008-01-01 | 2024-01-01 | Бугульминск.ОКО | МКД
БУГУЛЬМА Г, ул. АЛЕКСАНДРА РУДАКОВА, д. 5А, кв. 92 | 02411680 | Меркурий 200 | 2008-01-01 | 2024-01-01 | Бугульминск.ОКО | МКД
БУГУЛЬМА Г, ул. АЛЕКСАНДРА РУДАКОВА, д. 5А, кв. 93 | 02416493 | Меркурий 200 | 2008-01-01 | 2024-01-01 | Бугульминск.ОКО | МКД
БУГУЛЬМА Г, ул. АЛЕКСАНДРА РУДАКОВА, д. 5А, кв. 94 | 02416467 | Меркурий 200 | 2008-01-01 | 2024-01-01 | Бугульминск.ОКО | МКД
БУГУЛЬМА Г, ул. АЛЕКСАНДРА РУДАКОВА, д. 5А, кв. 98 | 02275013 | Меркурий 200 | 2008-01-01 | 2024-01-01 | Бугульминск.ОКО | МКД
БУГУЛЬМА Г, ул. АЛЕКСАНДРА СУВОРОВА, д. 16, кв. 1 | 014790 | СЦЭТ-12 | 2008-06-01 | 2024-06-01 | Бугульминск.ОКО | МКД
БУГУЛЬМА Г, ул. АЛЕКСАНДРА СУВОРОВА, д. 22, кв. 2 | 0603480204035854 | СЕ 101 | 2008-02-01 | 2024-02-01 | Бугульминск.ОКО | МКД
БУГУЛЬМА Г, ул. АЛЕКСАНДРА СУВОРОВА, д. 57, кв. 50 | 100675 | ЦЭ6807П | 2008-01-01 | 2024-01-01 | Бугульминск.ОКО | МКД
БУГУЛЬМА Г, ул. АЛЕКСАНДРА СУВОРОВА, д. 57, кв. 61 | 69058334 | ЦЭ6807П | 2008-01-01 | 2024-01-01 | Бугульминск.ОКО | МКД
БУГУЛЬМА Г, ул. АНВАРА ЯГОФАРОВА, д. 35, кв. 25 | 033281 | СО-Э449 1М | 2008-01-10 | 2024-01-10 | Бугульминск.ОКО | МКД
БУГУЛЬМА Г, ул. АНВАРА ЯГОФАРОВА, д. 35, кв. 26 | 125971 | СОЭ-52 | 2008-01-10 | 2024-01-10 | Бугульминск.ОКО | МКД
БУГУЛЬМА Г, ул. АНВАРА ЯГОФАРОВА, д. 35, кв. 27 | 104165 | СО-Э449 1М | 2008-01-10 | 2024-01-10 | Бугульминск.ОКО | МКД
БУГУЛЬМА Г, ул. АНВАРА ЯГОФАРОВА, д. 35, кв. 46 | 010512 | СО-Э449 | 2008-01-10 | 2024-01-10 | Бугульминск.ОКО | МКД
БУГУЛЬМА Г, ул. АНВАРА ЯГОФАРОВА, д. 35, кв. 51 | 103543 | СО-Э449 | 2008-01-10 | 2024-01-10 | Бугульминск.ОКО | МКД
БУГУЛЬМА Г, ул. БОГДАНА ХМЕЛЬНИЦКОГО, д. 10, кв. 1 | 02271203 | Меркурий 200.04 | 2008-01-01 | 2024-01-01 | Бугульминск.ОКО | МКД
БУГУЛЬМА Г, ул. БОГДАНА ХМЕЛЬНИЦКОГО, д. 10, кв. 12 | 011476 | СЦЭТ-12 | 2008-01-01 | 2024-01-01 | Бугульминск.ОКО | МКД
БУГУЛЬМА Г, ул. БОГДАНА ХМЕЛЬНИЦКОГО, д. 10, кв. 13 | 011496 | СЦЭТ-12 | 2008-01-01 | 2024-01-01 | Бугульминск.ОКО | МКД
БУГУЛЬМА Г, ул. БОГДАНА ХМЕЛЬНИЦКОГО, д. 10, кв. 17 | 025052 | СО-Э449 1М1-1 | 2008-01-01 | 2024-01-01 | Бугульминск.ОКО | МКД
БУГУЛЬМА Г, ул. БОГДАНА ХМЕЛЬНИЦКОГО, д. 10, кв. 19 | 017341 | СО-Э449 1М1-1 | 2008-01-01 | 2024-01-01 | Бугульминск.ОКО | МКД
БУГУЛЬМА Г, ул. БОГДАНА ХМЕЛЬНИЦКОГО, д. 10, кв. 26 | 016814 | СО-Э449 1М1-1 | 2008-01-01 | 2024-01-01 | Бугульминск.ОКО | МКД
БУГУЛЬМА Г, ул. БОГДАНА ХМЕЛЬНИЦКОГО, д. 10, кв. 30 | 02923493 | Меркурий 202.5 | 2008-01-01 | 2024-01-01 | Бугульминск.ОКО | МКД
БУГУЛЬМА Г, ул. БОГДАНА ХМЕЛЬНИЦКОГО, д. 10, кв. 35 | ,038737108 | Соло | 2008-01-01 | 2024-01-01 | Бугульминск.ОКО | МКД
БУГУЛЬМА Г, ул. БОГДАНА ХМЕЛЬНИЦКОГО, д. 10, кв. 37 | 011276 | СЦЭТ-12 | 2008-01-01 | 2024-01-01 | Бугульминск.ОКО | МКД
БУГУЛЬМА Г, ул. БОГДАНА ХМЕЛЬНИЦКОГО, д. 10, кв. 48 | 560786 | СО-и449 | 2008-01-01 | 2024-01-01 | Бугульминск.ОКО | МКД
БУГУЛЬМА Г, ул. БОГДАНА ХМЕЛЬНИЦКОГО, д. 10, кв. 49 | 125491 | СОЭ-52/50-11Ш | 2008-12-24 | 2024-12-24 | Бугульминск.ОКО | МКД
БУГУЛЬМА Г, ул. БОГДАНА ХМЕЛЬНИЦКОГО, д. 10, кв. 5 | 002046 | СЦЭТ-12 | 2008-01-01 | 2024-01-01 | Бугульминск.ОКО | МКД
БУГУЛЬМА Г, ул. БОГДАНА ХМЕЛЬНИЦКОГО, д. 10, кв. 53 | 014542 | СЦЭТ-12 | 2008-01-01 | 2024-01-01 | Бугульминск.ОКО | МКД
БУГУЛЬМА Г, ул. БОГДАНА ХМЕЛЬНИЦКОГО, д. 10, кв. 57 | 45065 | Лейне Электро-01 1МШ | 2008-01-01 | 2024-01-01 | Бугульминск.ОКО | МКД
БУГУЛЬМА Г, ул. БОГДАНА ХМЕЛЬНИЦКОГО, д. 10, кв. 58 | 07789024062887 | СЕ 101 S6 145 | 2008-01-01 | 2024-01-01 | Бугульминск.ОКО | МКД
БУГУЛЬМА Г, ул. БОГДАНА ХМЕЛЬНИЦКОГО, д. 10, кв. 62 | 42887 | Лейне Электро-01 1МШ | 2008-01-01 | 2024-01-01 | Бугульминск.ОКО | МКД
БУГУЛЬМА Г, ул. БОГДАНА ХМЕЛЬНИЦКОГО, д. 10, кв. 63 | 45081 | Лейне Электро-01 1МШ | 2008-01-01 | 2024-01-01 | Бугульминск.ОКО | МКД
БУГУЛЬМА Г, ул. БОГДАНА ХМЕЛЬНИЦКОГО, д. 10, кв. 65 | 02191134 | Меркурий 200.04 | 2008-01-01 | 2024-01-01 | Бугульминск.ОКО | МКД
БУГУЛЬМА Г, ул. БОГДАНА ХМЕЛЬНИЦКОГО, д. 10, кв. 66 | 032863 | СО-Э449 1М1-1 | 2008-01-01 | 2024-01-01 | Бугульминск.ОКО | МКД
БУГУЛЬМА Г, ул. БОГДАНА ХМЕЛЬНИЦКОГО, д. 10, кв. 68 | 148611 | СОЭ-52 | 2008-01-01 | 2024-01-01 | Бугульминск.ОКО | МКД
БУГУЛЬМА Г, ул. БОГДАНА ХМЕЛЬНИЦКОГО, д. 10, кв. 69 | 0200789508 | Меркурий 202.5 | 2008-01-01 | 2024-01-01 | Бугульминск.ОКО | МКД
БУГУЛЬМА Г, ул. БОГДАНА ХМЕЛЬНИЦКОГО, д. 10, кв. 7 | 017170 | СО-Э449 1М1-1 | 2008-01-01 | 2024-01-01 | Бугульминск.ОКО | МКД
БУГУЛЬМА Г, ул. БОГДАНА ХМЕЛЬНИЦКОГО, д. 10, кв. 73 | 149074 | СОЭ-52 | 2008-01-01 | 2024-01-01 | Бугульминск.ОКО | МКД
БУГУЛЬМА Г, ул. БОГДАНА ХМЕЛЬНИЦКОГО, д. 10, кв. 74 | 511891 | СОЭ-52 | 2008-01-01 | 2024-01-01 | Бугульминск.ОКО | МКД
БУГУЛЬМА Г, ул. БОГДАНА ХМЕЛЬНИЦКОГО, д. 10, кв. 75 | 377883 | СО-и446М | 2008-01-01 | 2024-01-01 | Бугульминск.ОКО | МКД
БУГУЛЬМА Г, ул. БОГДАНА ХМЕЛЬНИЦКОГО, д. 10, кв. 76 | 032462 | СО-Э449 1М1-1 | 2008-01-01 | 2024-01-01 | Бугульминск.ОКО | МКД
БУГУЛЬМА Г, ул. БОГДАНА ХМЕЛЬНИЦКОГО, д. 10, кв. 77 | 009172 | СО-505 | 2008-01-01 | 2024-01-01 | Бугульминск.ОКО | МКД
БУГУЛЬМА Г, ул. БОГДАНА ХМЕЛЬНИЦКОГО, д. 10, кв. 79 | 176932 | СОЭ-52 | 2008-01-01 | 2024-01-01 | Бугульминск.ОКО | МКД
БУГУЛЬМА Г, ул. БОГДАНА ХМЕЛЬНИЦКОГО, д. 10, кв. 8 | 012174 | СЦЭТ-12 | 2008-01-01 | 2024-01-01 | Бугульминск.ОКО | МКД
БУГУЛЬМА Г, ул. БОГДАНА ХМЕЛЬНИЦКОГО, д. 10, кв. 83 | 043986 | СОЭ-52 | 2008-01-01 | 2024-01-01 | Бугульминск.ОКО | МКД
БУГУЛЬМА Г, ул. БОГДАНА ХМЕЛЬНИЦКОГО, д. 10, кв. 84 | 39970 | Лейне Электро-01 1МШ | 2008-01-01 | 2024-01-01 | Бугульминск.ОКО | МКД
БУГУЛЬМА Г, ул. БОГДАНА ХМЕЛЬНИЦКОГО, д. 10, кв. 85 | 011345 | СЦЭТ-12 | 2008-01-01 | 2024-01-01 | Бугульминск.ОКО | МКД
БУГУЛЬМА Г, ул. БОГДАНА ХМЕЛЬНИЦКОГО, д. 10, кв. 86 | 010605 | СЦЭТ-12 | 2008-01-01 | 2024-01-01 | Бугульминск.ОКО | МКД
БУГУЛЬМА Г, ул. БОГДАНА ХМЕЛЬНИЦКОГО, д. 10, кв. 87 | 011277 | СЦЭТ-12 | 2008-01-01 | 2024-01-01 | Бугульминск.ОКО | МКД
БУГУЛЬМА Г, ул. БОГДАНА ХМЕЛЬНИЦКОГО, д. 10, кв. 89 | 149106 | СОЭ-52/50-11Ш | 2008-01-01 | 2024-01-01 | Бугульминск.ОКО | МКД
БУГУЛЬМА Г, ул. БОГДАНА ХМЕЛЬНИЦКОГО, д. 10, кв. 9 | 012175 | СЦЭТ-12 | 2008-01-01 | 2024-01-01 | Бугульминск.ОКО | МКД
БУГУЛЬМА Г, ул. БОГДАНА ХМЕЛЬНИЦКОГО, д. 50, кв. 2 | 02462318 | Меркурий 200 | 2008-02-01 | 2024-02-01 | Бугульминск.ОКО | МКД
БУГУЛЬМА Г, ул. БОГДАНА ХМЕЛЬНИЦКОГО, д. 9, кв. 5 | 016110 | СЦЭТ-12 | 2008-10-10 | 2024-10-10 | Бугульминск.ОКО | МКД
БУГУЛЬМА Г, ул. ВАСИЛИЯ ШУКШИНА, д. 26, кв. 2 | 02151730 | Меркурий 200 | 2008-01-01 | 2024-01-01 | Бугульминск.ОКО | МКД
БУГУЛЬМА Г, ул. ВАЦЛАВА ВОРОВСКОГО, д. 27, кв. 1 | 0749580407527888 | СЕ 102 S6 | 2008-06-01 | 2024-06-01 | Бугульминск.ОКО | МКД
БУГУЛЬМА Г, ул. ВАЦЛАВА ВОРОВСКОГО, д. 3, кв. 1 | 103802 | СОЭ-5 | 2008-12-01 | 2024-12-01 | Бугульминск.ОКО | МКД
БУГУЛЬМА Г, ул. ВАЦЛАВА ВОРОВСКОГО, д. 50, кв. 17 | 00224850 | Меркурий 202.5 | 2008-01-01 | 2024-01-01 | Бугульминск.ОКО | МКД
БУГУЛЬМА Г, ул. ВАЦЛАВА ВОРОВСКОГО, д. 50, кв. 18 | 004714 | СОЭ-55/60 Ш-Т-112 | 2008-01-01 | 2024-01-01 | Бугульминск.ОКО | МКД
БУГУЛЬМА Г, ул. ВАЦЛАВА ВОРОВСКОГО, д. 50, кв. 33 | 0603580809248755 | СЕ 101 R5 145 М | 2008-01-01 | 2024-01-01 | Бугульминск.ОКО | МКД
БУГУЛЬМА Г, ул. ВАЦЛАВА ВОРОВСКОГО, д. 50, кв. 43 | 1025454 | СО-Э449 1М1-1 | 2008-01-01 | 2024-01-01 | Бугульминск.ОКО | МКД
БУГУЛЬМА Г, ул. ВАЦЛАВА ВОРОВСКОГО, д. 50, кв. 48 | 0208468 | Меркурий 201.2 | 2008-01-01 | 2024-01-01 | Бугульминск.ОКО | МКД
БУГУЛЬМА Г, ул. ВАЦЛАВА ВОРОВСКОГО, д. 50, кв. 49 | 0207351908 | Меркурий 201.5 | 2008-01-01 | 2024-01-01 | Бугульминск.ОКО | МКД
БУГУЛЬМА Г, ул. ВАЦЛАВА ВОРОВСКОГО, д. 50, кв. 53 | 003190 | СЦЭТ-12 | 2008-01-01 | 2024-01-01 | Бугульминск.ОКО | МКД
БУГУЛЬМА Г, ул. ВАЦЛАВА ВОРОВСКОГО, д. 50, кв. 58 | 011608 | СЦЭТ-12 | 2008-01-01 | 2024-01-01 | Бугульминск.ОКО | МКД
БУГУЛЬМА Г, ул. ВАЦЛАВА ВОРОВСКОГО, д. 50, кв. 62 | 014283 | СЦЭТ-12 | 2008-01-01 | 2024-01-01 | Бугульминск.ОКО | МКД
БУГУЛЬМА Г, ул. ВАЦЛАВА ВОРОВСКОГО, д. 52, кв. 1 | 038738608 | СОЛО | 2008-01-01 | 2024-01-01 | Бугульминск.ОКО | МКД
БУГУЛЬМА Г, ул. ВАЦЛАВА ВОРОВСКОГО, д. 52, кв. 23 | 025063 | СО-Э449 1М1-1 | 2008-01-01 | 2024-01-01 | Бугульминск.ОКО | МКД
БУГУЛЬМА Г, ул. ВАЦЛАВА ВОРОВСКОГО, д. 52, кв. 35 | 185820 | СОЭ-52 | 2008-01-01 | 2024-01-01 | Бугульминск.ОКО | МКД
БУГУЛЬМА Г, ул. ВАЦЛАВА ВОРОВСКОГО, д. 54, кв. 15 | 0108033076 | Скат 101 М/1-3ШР1 | 2008-01-01 | 2024-01-01 | Бугульминск.ОКО | МКД
БУГУЛЬМА Г, ул. ВАЦЛАВА ВОРОВСКОГО, д. 54, кв. 44 | 014849 | СОЭ-52 | 2008-01-01 | 2024-01-01 | Бугульминск.ОКО | МКД
БУГУЛЬМА Г, ул. ВАЦЛАВА ВОРОВСКОГО, д. 54, кв. 48 | 327825 | СО-И442 | 2008-04-27 | 2024-04-27 | Бугульминск.ОКО | МКД
БУГУЛЬМА Г, ул. ВАЦЛАВА ВОРОВСКОГО, д. 54, кв. 61 | 0727670107923894 | ЦЭ6807БК | 2008-01-01 | 2024-01-01 | Бугульминск.ОКО | МКД
БУГУЛЬМА Г, ул. ВАЦЛАВА ВОРОВСКОГО, д. 56, кв. 1 | 002200 | СЦЭТ-12 | 2008-01-01 | 2024-01-01 | Бугульминск.ОКО | МКД
БУГУЛЬМА Г, ул. ВАЦЛАВА ВОРОВСКОГО, д. 56, кв. 19 | 590994 | СО-505 | 2008-01-01 | 2024-01-01 | Бугульминск.ОКО | МКД
БУГУЛЬМА Г, ул. ВАЦЛАВА ВОРОВСКОГО, д. 56, кв. 23 | 000605 | СЦЭТ-12 | 2008-01-01 | 2024-01-01 | Бугульминск.ОКО | МКД
БУГУЛЬМА Г, ул. ВАЦЛАВА ВОРОВСКОГО, д. 56, кв. 31 | 60062988 | ЦЭ6807БК | 2008-01-01 | 2024-01-01 | Бугульминск.ОКО | МКД
БУГУЛЬМА Г, ул. ВАЦЛАВА ВОРОВСКОГО, д. 58, кв. 17 | 082931 | СО-и449 | 2008-10-15 | 2024-10-15 | Бугульминск.ОКО | МКД
БУГУЛЬМА Г, ул. ВАЦЛАВА ВОРОВСКОГО, д. 58, кв. 18 | 03623230 | Меркурий 202.5 | 2008-01-01 | 2024-01-01 | Бугульминск.ОКО | МКД
БУГУЛЬМА Г, ул. ВАЦЛАВА ВОРОВСКОГО, д. 58, кв. 23 | 007923208 | ЦЭ2726 | 2008-10-15 | 2024-10-15 | Бугульминск.ОКО | МКД
БУГУЛЬМА Г, ул. ВАЦЛАВА ВОРОВСКОГО, д. 58, кв. 27 | 009226 | СЦЭТ-12 | 2008-01-01 | 2024-01-01 | Бугульминск.ОКО | МКД
БУГУЛЬМА Г, ул. ВАЦЛАВА ВОРОВСКОГО, д. 58, кв. 30 | 01025545 | Меркурий 200.02 | 2008-01-01 | 2024-01-01 | Бугульминск.ОКО | МКД
БУГУЛЬМА Г, ул. ВАЦЛАВА ВОРОВСКОГО, д. 58, кв. 4 | 7070823743 | ЦЭ6807БК | 2008-01-01 | 2024-01-01 | Бугульминск.ОКО | МКД
БУГУЛЬМА Г, ул. ВАЦЛАВА ВОРОВСКОГО, д. 58, кв. 40 | 016321 | СЦЭТ-12 | 2008-10-15 | 2024-10-15 | Бугульминск.ОКО | МКД
БУГУЛЬМА Г, ул. ВАЦЛАВА ВОРОВСКОГО, д. 58, кв. 43 | 122762 | СОЭ-52 | 2008-10-15 | 2024-10-15 | Бугульминск.ОКО | МКД
БУГУЛЬМА Г, ул. ВАЦЛАВА ВОРОВСКОГО, д. 58, кв. 45 | 021775 | СО-Э449 1М1-1 | 2008-10-15 | 2024-10-15 | Бугульминск.ОКО | МКД
БУГУЛЬМА Г, ул. ВАЦЛАВА ВОРОВСКОГО, д. 58, кв. 51 | 03493511 | Меркурий 201.2 | 2008-01-01 | 2024-01-01 | Бугульминск.ОКО | МКД
БУГУЛЬМА Г, ул. ВАЦЛАВА ВОРОВСКОГО, д. 58, кв. 56 | 7060246704 | ЦЭ6807БК | 2008-01-01 | 2024-01-01 | Бугульминск.ОКО | МКД
БУГУЛЬМА Г, ул. ВАЦЛАВА ВОРОВСКОГО, д. 60, кв. 13 | 016256 | СЦЭТ-12 | 2008-04-20 | 2024-04-20 | Бугульминск.ОКО | МКД
БУГУЛЬМА Г, ул. ВАЦЛАВА ВОРОВСКОГО, д. 60, кв. 24 | 072464 | СО-Э449 1М1-1 | 2008-04-20 | 2024-04-20 | Бугульминск.ОКО | МКД
БУГУЛЬМА Г, ул. ВАЦЛАВА ВОРОВСКОГО, д. 60, кв. 30 | 011573 | СЦЭТ-12 | 2008-04-20 | 2024-04-20 | Бугульминск.ОКО | МКД
БУГУЛЬМА Г, ул. ВАЦЛАВА ВОРОВСКОГО, д. 60, кв. 35 | 0712880406951957 | ЦЭ6807БК | 2008-01-01 | 2024-01-01 | Бугульминск.ОКО | МКД
БУГУЛЬМА Г, ул. ВАЦЛАВА ВОРОВСКОГО, д. 60, кв. 36 | 017137 | СО-Э449 1М1-1 | 2008-04-20 | 2024-04-20 | Бугульминск.ОКО | МКД
БУГУЛЬМА Г, ул. ВАЦЛАВА ВОРОВСКОГО, д. 60, кв. 39 | 031002408 | Соло | 2008-04-20 | 2024-04-20 | Бугульминск.ОКО | МКД
БУГУЛЬМА Г, ул. ВАЦЛАВА ВОРОВСКОГО, д. 60, кв. 54 | 011537 | СЦЭТ-12 | 2008-04-20 | 2024-04-20 | Бугульминск.ОКО | МКД
БУГУЛЬМА Г, ул. ВАЦЛАВА ВОРОВСКОГО, д. 60, кв. 70 | 196360 | СОЭ-52 | 2008-04-20 | 2024-04-20 | Бугульминск.ОКО | МКД
БУГУЛЬМА Г, ул. ВАЦЛАВА ВОРОВСКОГО, д. 62, кв. 16 | 507705 | СОЭ-52/50-11Ш | 2008-01-01 | 2024-01-01 | Бугульминск.ОКО | МКД
БУГУЛЬМА Г, ул. ВАЦЛАВА ВОРОВСКОГО, д. 62, кв. 21 | 073269 | СО-Э449 1М1-1 | 2008-01-01 | 2024-01-01 | Бугульминск.ОКО | МКД
БУГУЛЬМА Г, ул. ВАЦЛАВА ВОРОВСКОГО, д. 62, кв. 22 | 0603580808839305 | СЕ 101 R5 145 M | 2008-01-01 | 2024-01-01 | Бугульминск.ОКО | МКД
БУГУЛЬМА Г, ул. ВАЦЛАВА ВОРОВСКОГО, д. 62, кв. 23 | 188039 | СОЭ-52/50-11Ш | 2008-01-01 | 2024-01-01 | Бугульминск.ОКО | МКД
БУГУЛЬМА Г, ул. ВАЦЛАВА ВОРОВСКОГО, д. 62, кв. 34 | 081865 | СО-И449 1М2-2 | 2008-01-01 | 2024-01-01 | Бугульминск.ОКО | МКД
БУГУЛЬМА Г, ул. ВАЦЛАВА ВОРОВСКОГО, д. 62, кв. 58 | 135862 | СОЭ-52 | 2008-01-01 | 2024-01-01 | Бугульминск.ОКО | МКД
БУГУЛЬМА Г, ул. ВАЦЛАВА ВОРОВСКОГО, д. 64, кв. 16 | 191737 | СОЭ-52 | 2008-01-01 | 2024-01-01 | Бугульминск.ОКО | МКД
БУГУЛЬМА Г, ул. ВАЦЛАВА ВОРОВСКОГО, д. 64, кв. 30 | 005506909 | СОЛО | 2008-01-01 | 2024-01-01 | Бугульминск.ОКО | МКД
БУГУЛЬМА Г, ул. ВАЦЛАВА ВОРОВСКОГО, д. 64, кв. 32 | 628620 | СО-и449 | 2008-01-01 | 2024-01-01 | Бугульминск.ОКО | МКД
БУГУЛЬМА Г, ул. ВАЦЛАВА ВОРОВСКОГО, д. 64, кв. 4 | 059968808 | ЦЭ2726 | 2008-04-18 | 2024-04-18 | Бугульминск.ОКО | МКД
БУГУЛЬМА Г, ул. ВАЦЛАВА ВОРОВСКОГО, д. 64, кв. 48 | 628546 | СО-и446М | 2008-04-18 | 2024-04-18 | Бугульминск.ОКО | МКД
БУГУЛЬМА Г, ул. ВАЦЛАВА ВОРОВСКОГО, д. 64, кв. 5 | 03634146 | Меркурий 202.5 | 2008-04-18 | 2024-04-18 | Бугульминск.ОКО | МКД
БУГУЛЬМА Г, ул. ВАЦЛАВА ВОРОВСКОГО, д. 64, кв. 52 | 88982 | Лейне Электро-01 1МШ | 2008-04-18 | 2024-04-18 | Бугульминск.ОКО | МКД
БУГУЛЬМА Г, ул. ВАЦЛАВА ВОРОВСКОГО, д. 64, кв. 53 | 0712890407137593 | ЦЭ6807П | 2008-04-18 | 2024-04-18 | Бугульминск.ОКО | МКД
БУГУЛЬМА Г, ул. ВАЦЛАВА ВОРОВСКОГО, д. 64, кв. 57 | 0749580407880389 | СЕ 102 | 2008-01-01 | 2024-01-01 | Бугульминск.ОКО | МКД
БУГУЛЬМА Г, ул. ВАЦЛАВА ВОРОВСКОГО, д. 64, кв. 59 | 7060445297 | ЦЭ6807БК | 2008-01-01 | 2024-01-01 | Бугульминск.ОКО | МКД
БУГУЛЬМА Г, ул. ВАЦЛАВА ВОРОВСКОГО, д. 64, кв. 69 | 0712880808701518 | ЦЭ6807БК | 2008-01-01 | 2024-01-01 | Бугульминск.ОКО | МКД
БУГУЛЬМА Г, ул. ВАЦЛАВА ВОРОВСКОГО, д. 64, кв. 8 | 007789020023890 | СЕ 101 R5 145 M | 2008-01-01 | 2024-01-01 | Бугульминск.ОКО | МКД
БУГУЛЬМА Г, ул. ВИССАРИОНА БЕЛИНСКОГО, д. 7, кв. 61 | 0603480808953363 | СЕ 101 | 2008-01-01 | 2024-01-01 | Бугульминск.ОКО | МКД
БУГУЛЬМА Г, ул. ВЛАДИМИРА КОМАРОВА, д. 26, кв. 10 | 0789588010230360 | СО-ЭЭ6706 | 2008-11-16 | 2024-11-16 | Бугульминск.ОКО | МКД
БУГУЛЬМА Г, ул. ВЛАДИМИРА КОМАРОВА, д. 26, кв. 6 | 040686 | СО-Э449 1М1-1 | 2008-01-01 | 2024-01-01 | Бугульминск.ОКО | МКД
БУГУЛЬМА Г, ул. ВЛАДИМИРА КОМАРОВА, д. 4, кв. 1 | 0749580407774824 | СЕ 102 | 2008-11-15 | 2024-11-15 | Бугульминск.ОКО | МКД
БУГУЛЬМА Г, ул. ВЛАДИМИРА КОМАРОВА, д. 4, кв. 37 | 03625011 | Меркурий 202.5 | 2008-11-15 | 2024-11-15 | Бугульминск.ОКО | МКД
БУГУЛЬМА Г, ул. ВЛАДИМИРА КОМАРОВА, д. 42, кв. 13 | 012236 | СО-505 | 2008-01-01 | 2024-01-01 | Бугульминск.ОКО | МКД
БУГУЛЬМА Г, ул. ВЛАДИМИРА КОМАРОВА, д. 42, кв. 16 | 49425 | СО-505 | 2008-01-01 | 2024-01-01 | Бугульминск.ОКО | МКД
БУГУЛЬМА Г, ул. ВЛАДИМИРА КОМАРОВА, д. 42, кв. 5 | 104130 | СО-Э449 1М1-1 | 2008-01-01 | 2024-01-01 | Бугульминск.ОКО | МКД
БУГУЛЬМА Г, ул. ВЛАДИМИРА КОМАРОВА, д. 6, кв. 12 | 02341639 | Меркурий 201 | 2008-01-01 | 2024-01-01 | Бугульминск.ОКО | МКД
БУГУЛЬМА Г, ул. ВЛАДИМИРА ЛЕНИНА, д. 1, кв. 28 | 0603480808953981 | СЕ 101 | 2008-04-26 | 2024-04-26 | Бугульминск.ОКО | МКД
БУГУЛЬМА Г, ул. ВЛАДИМИРА ЛЕНИНА, д. 1, кв. 31 | 02933628 | Меркурий 202 | 2008-06-01 | 2024-06-01 | Бугульминск.ОКО | МКД
БУГУЛЬМА Г, ул. ВЛАДИМИРА ЛЕНИНА, д. 1, кв. 33 | 033199 | СОЭ-5 | 2008-04-26 | 2024-04-26 | Бугульминск.ОКО | МКД
БУГУЛЬМА Г, ул. ВЛАДИМИРА ЛЕНИНА, д. 1, кв. 72 | 058022 | Нева 103 | 2008-05-04 | 2024-05-04 | Бугульминск.ОКО | МКД
БУГУЛЬМА Г, ул. ВЛАДИМИРА ЛЕНИНА, д. 120, кв. 15 | 10987427 | СЭТ1-1-1-Ш | 2008-01-01 | 2024-01-01 | Бугульминск.ОКО | МКД
БУГУЛЬМА Г, ул. ВЛАДИМИРА ЛЕНИНА, д. 120, кв. 17 | 9040759 | СЕ 102 S6 145 OKV | 2008-01-01 | 2024-01-01 | Бугульминск.ОКО | МКД
БУГУЛЬМА Г, ул. ВЛАДИМИРА ЛЕНИНА, д. 120, кв. 5 | 11012127 | СЭТ1-1-1-Ш | 2008-01-01 | 2024-01-01 | Бугульминск.ОКО | МКД
БУГУЛЬМА Г, ул. ВЛАДИМИРА ЛЕНИНА, д. 122, кв. 37 | 036445868 | Меркурий 201.2 | 2008-01-01 | 2024-01-01 | Бугульминск.ОКО | МКД
БУГУЛЬМА Г, ул. ВЛАДИМИРА ЛЕНИНА, д. 122, кв. 39 | 070631 | СОЭ-5 | 2008-01-01 | 2024-01-01 | Бугульминск.ОКО | МКД
БУГУЛЬМА Г, ул. ВЛАДИМИРА ЛЕНИНА, д. 122, кв. 44 | 036501631 | Меркурий 200 | 2008-01-01 | 2024-01-01 | Бугульминск.ОКО | МКД
БУГУЛЬМА Г, ул. ВЛАДИМИРА ЛЕНИНА, д. 124, кв. 30 | 323293 | СОЭ-52/50-11Ш | 2008-01-01 | 2024-01-01 | Бугульминск.ОКО | МКД
БУГУЛЬМА Г, ул. ВЛАДИМИРА ЛЕНИНА, д. 126, кв. 1 | 48632 | Лейне Электро-01 1МШ | 2008-01-01 | 2024-01-01 | Бугульминск.ОКО | МКД
БУГУЛЬМА Г, ул. ВЛАДИМИРА ЛЕНИНА, д. 126, кв. 10 | 65184 | Лейне Электро-01 1МШ | 2008-01-01 | 2024-01-01 | Бугульминск.ОКО | МКД
БУГУЛЬМА Г, ул. ВЛАДИМИРА ЛЕНИНА, д. 126, кв. 13 | 292688. | СО-505 | 2008-01-01 | 2024-01-01 | Бугульминск.ОКО | МКД
БУГУЛЬМА Г, ул. ВЛАДИМИРА ЛЕНИНА, д. 126, кв. 16 | 0121516607 | Меркурий 201.5 | 2008-01-01 | 2024-01-01 | Бугульминск.ОКО | МКД
БУГУЛЬМА Г, ул. ВЛАДИМИРА ЛЕНИНА, д. 126, кв. 20 | 004981 | СЭТ1-2 | 2008-01-01 | 2024-01-01 | Бугульминск.ОКО | МКД
БУГУЛЬМА Г, ул. ВЛАДИМИРА ЛЕНИНА, д. 126, кв. 24 | 68116 | СЕ 101 | 2008-01-01 | 2024-01-01 | Бугульминск.ОКО | МКД
БУГУЛЬМА Г, ул. ВЛАДИМИРА ЛЕНИНА, д. 126, кв. 29 | 313873 | СОЭ-52/50-11Ш | 2008-01-01 | 2024-01-01 | Бугульминск.ОКО | МКД
БУГУЛЬМА Г, ул. ВЛАДИМИРА ЛЕНИНА, д. 126, кв. 3 | 332888 | СОЭ-52/50-11Ш | 2008-01-01 | 2024-01-01 | Бугульминск.ОКО | МКД
БУГУЛЬМА Г, ул. ВЛАДИМИРА ЛЕНИНА, д. 126, кв. 9 | 002876 | ЦЭ2706 | 2008-01-01 | 2024-01-01 | Бугульминск.ОКО | МКД
БУГУЛЬМА Г, ул. ВЛАДИМИРА ЛЕНИНА, д. 128, кв. 11 | 103544 | СО-Э449 1М1-1 | 2008-01-01 | 2024-01-01 | Бугульминск.ОКО | МКД
БУГУЛЬМА Г, ул. ВЛАДИМИРА ЛЕНИНА, д. 128, кв. 14 | 007032906 | СО-ЭЭ6706 | 2008-01-01 | 2024-01-01 | Бугульминск.ОКО | МКД
БУГУЛЬМА Г, ул. ВЛАДИМИРА ЛЕНИНА, д. 128, кв. 16 | 48349 | Лейне Электро-01 1МШ | 2008-01-01 | 2024-01-01 | Бугульминск.ОКО | МКД
БУГУЛЬМА Г, ул. ВЛАДИМИРА ЛЕНИНА, д. 128, кв. 17 | 096471 | СОЭ-52/50-11Ш | 2008-01-01 | 2024-01-01 | Бугульминск.ОКО | МКД
БУГУЛЬМА Г, ул. ВЛАДИМИРА ЛЕНИНА, д. 128, кв. 22 | 326421 | СОЭ-52/50-11Ш | 2008-01-01 | 2024-01-01 | Бугульминск.ОКО | МКД
БУГУЛЬМА Г, ул. ВЛАДИМИРА ЛЕНИНА, д. 128, кв. 24 | 206997 | СОЭ-52 | 2008-12-19 | 2024-12-19 | Бугульминск.ОКО | МКД
БУГУЛЬМА Г, ул. ВЛАДИМИРА ЛЕНИНА, д. 128, кв. 30 | 48516 | Лейне Электро-01 1МШ | 2008-01-01 | 2024-01-01 | Бугульминск.ОКО | МКД
БУГУЛЬМА Г, ул. ВЛАДИМИРА ЛЕНИНА, д. 128, кв. 32 | 07495805013 | СЕ 102 | 2008-01-01 | 2024-01-01 | Бугульминск.ОКО | МКД
БУГУЛЬМА Г, ул. ВЛАДИМИРА ЛЕНИНА, д. 128, кв. 5 | 0603480808952762 | СЕ 101 S6 145 | 2008-12-19 | 2024-12-19 | Бугульминск.ОКО | МКД
БУГУЛЬМА Г, ул. ВЛАДИМИРА ЛЕНИНА, д. 130, кв. 23 | 0712880202867100 | СО-ЭЭ6706 | 2008-01-01 | 2024-01-01 | Бугульминск.ОКО | МКД
БУГУЛЬМА Г, ул. ВЛАДИМИРА ЛЕНИНА, д. 130, кв. 8 | 0749580203460389 | СЕ 102 S6 145 OKV | 2008-11-15 | 2024-11-15 | Бугульминск.ОКО | МКД
БУГУЛЬМА Г, ул. ВЛАДИМИРА ЛЕНИНА, д. 131, кв. 18 | 013300 | СО-505 | 2008-11-14 | 2024-11-14 | Бугульминск.ОКО | МКД
БУГУЛЬМА Г, ул. ВЛАДИМИРА ЛЕНИНА, д. 131, кв. 30 | 03650550 | Меркурий 202 | 2008-11-15 | 2024-11-15 | Бугульминск.ОКО | МКД
БУГУЛЬМА Г, ул. ВЛАДИМИРА ЛЕНИНА, д. 131, кв. 38 | 055111 | СО-И449 М2 | 2008-02-01 | 2024-02-01 | Бугульминск.ОКО | МКД
БУГУЛЬМА Г, ул. ВЛАДИМИРА ЛЕНИНА, д. 131, кв. 42 | 0749580501366222 | СЕ 102 S6 | 2008-01-01 | 2024-01-01 | Бугульминск.ОКО | МКД
БУГУЛЬМА Г, ул. ВЛАДИМИРА ЛЕНИНА, д. 131, кв. 56 | 104149 | СОЭ-5 | 2008-11-15 | 2024-11-15 | Бугульминск.ОКО | МКД
БУГУЛЬМА Г, ул. ВЛАДИМИРА ЛЕНИНА, д. 131, кв. 83 | 103088 | СОЭ-5 | 2008-11-15 | 2024-11-15 | Бугульминск.ОКО | МКД
БУГУЛЬМА Г, ул. ВЛАДИМИРА ЛЕНИНА, д. 132, кв. 17 | 6230364311908 | Меркурий 202 | 2008-02-01 | 2024-02-01 | Бугульминск.ОКО | МКД
БУГУЛЬМА Г, ул. ВЛАДИМИРА ЛЕНИНА, д. 132, кв. 23 | 007789025026249 | СЕ 102 R5 145 ОК | 2008-01-01 | 2024-01-01 | Бугульминск.ОКО | МКД
БУГУЛЬМА Г, ул. ВЛАДИМИРА ЛЕНИНА, д. 132, кв. 3 | 03163094 | Меркурий 200.02 | 2008-12-19 | 2024-12-19 | Бугульминск.ОКО | МКД
БУГУЛЬМА Г, ул. ВЛАДИМИРА ЛЕНИНА, д. 132, кв. 30 | 017328 | СО-Э449 1М1-1 | 2008-12-19 | 2024-12-19 | Бугульминск.ОКО | МКД
БУГУЛЬМА Г, ул. ВЛАДИМИРА ЛЕНИНА, д. 133, кв. 6 | 017171 | СО-Э449 1М1-1 | 2008-01-01 | 2024-01-01 | Бугульминск.ОКО | МКД
БУГУЛЬМА Г, ул. ВЛАДИМИРА ЛЕНИНА, д. 142, кв. 28 | 072249 | СОЭ-5 | 2008-10-26 | 2024-10-26 | Бугульминск.ОКО | МКД
БУГУЛЬМА Г, ул. ВЛАДИМИРА ЛЕНИНА, д. 2, кв. 10 | 561779 | СО-и449 | 2008-06-28 | 2024-06-28 | Бугульминск.ОКО | МКД
БУГУЛЬМА Г, ул. ВЛАДИМИРА ЛЕНИНА, д. 2, кв. 121 | 195349 | СОЭ-52 | 2008-06-28 | 2024-06-28 | Бугульминск.ОКО | МКД
БУГУЛЬМА Г, ул. ВЛАДИМИРА ЛЕНИНА, д. 2, кв. 144 | 016807 | СО-Э449 1М1-1 | 2008-06-29 | 2024-06-29 | Бугульминск.ОКО | МКД
БУГУЛЬМА Г, ул. ВЛАДИМИРА ЛЕНИНА, д. 2, кв. 161 | 165670 | СОЭ-52 | 2008-06-29 | 2024-06-29 | Бугульминск.ОКО | МКД
БУГУЛЬМА Г, ул. ВЛАДИМИРА ЛЕНИНА, д. 2, кв. 198 | 101615 | СО-Э449 1М1-1 | 2008-07-18 | 2024-07-18 | Бугульминск.ОКО | МКД
БУГУЛЬМА Г, ул. ВЛАДИМИРА ЛЕНИНА, д. 2, кв. 219 | 014731 | СЦЭТ-12 | 2008-07-18 | 2024-07-18 | Бугульминск.ОКО | МКД
БУГУЛЬМА Г, ул. ВЛАДИМИРА ЛЕНИНА, д. 2, кв. 229 | 038669208 | СОЛО | 2008-07-18 | 2024-07-18 | Бугульминск.ОКО | МКД
БУГУЛЬМА Г, ул. ВЛАДИМИРА ЛЕНИНА, д. 2, кв. 240 | 02962442 | Меркурий 200.02 | 2008-01-01 | 2024-01-01 | Бугульминск.ОКО | МКД
БУГУЛЬМА Г, ул. ВЛАДИМИРА ЛЕНИНА, д. 2, кв. 255 | 484602 | СОЭ-5 | 2008-01-01 | 2024-01-01 | Бугульминск.ОКО | МКД
БУГУЛЬМА Г, ул. ВЛАДИМИРА ЛЕНИНА, д. 2, кв. 256 | 135467 | СОЭ-52/50-11Ш | 2008-07-18 | 2024-07-18 | Бугульминск.ОКО | МКД
БУГУЛЬМА Г, ул. ВЛАДИМИРА ЛЕНИНА, д. 2, кв. 36 | 27881 | Лейне Электро-01 1МШ | 2008-11-13 | 2024-11-13 | Бугульминск.ОКО | МКД
БУГУЛЬМА Г, ул. ВЛАДИМИРА ЛЕНИНА, д. 2, кв. 50 | 0603580809247874 | СЕ 101 R5 145 М | 2008-06-28 | 2024-06-28 | Бугульминск.ОКО | МКД
БУГУЛЬМА Г, ул. ВЛАДИМИРА ЛЕНИНА, д. 2, кв. 60 | 012040 | СО-50МЭ | 2008-11-13 | 2024-11-13 | Бугульминск.ОКО | МКД
БУГУЛЬМА Г, ул. ВЛАДИМИРА ЛЕНИНА, д. 2, кв. 95 | 122474 | СОЭ-52 | 2008-06-28 | 2024-06-28 | Бугульминск.ОКО | МКД
БУГУЛЬМА Г, ул. ВЛАДИМИРА ЛЕНИНА, д. 3, кв. 105 | 011390 | СО-505 | 2008-01-01 | 2024-01-01 | Бугульминск.ОКО | МКД
БУГУЛЬМА Г, ул. ВЛАДИМИРА ЛЕНИНА, д. 3, кв. 45 | 113814 | СОЭ-52 | 2008-01-01 | 2024-01-01 | Бугульминск.ОКО | МКД
БУГУЛЬМА Г, ул. ВЛАДИМИРА ЛЕНИНА, д. 3, кв. 47 | 0712880808704304 | ЦЭ6807БК | 2008-01-01 | 2024-01-01 | Бугульминск.ОКО | МКД
БУГУЛЬМА Г, ул. ВЛАДИМИРА ЛЕНИНА, д. 3, кв. 66 | 6250364076 | Меркурий 202.5 | 2008-01-01 | 2024-01-01 | Бугульминск.ОКО | МКД
БУГУЛЬМА Г, ул. ВЛАДИМИРА ЛЕНИНА, д. 3, кв. 77 | 033205 | СО-Э449 1М1-1 | 2008-01-01 | 2024-01-01 | Бугульминск.ОКО | МКД
БУГУЛЬМА Г, ул. ВЛАДИМИРА ЛЕНИНА, д. 3, кв. 9 | 104293 | СО-Э449 1М2-1 | 2008-01-01 | 2024-01-01 | Бугульминск.ОКО | МКД
БУГУЛЬМА Г, ул. ВЛАДИМИРА ЛЕНИНА, д. 4, кв. 122 | 55073 | Лейне Электро-01 1МШ | 2008-01-01 | 2024-01-01 | Бугульминск.ОКО | МКД
БУГУЛЬМА Г, ул. ВЛАДИМИРА ЛЕНИНА, д. 4, кв. 129 | 017621 | СЦЭТ-12 | 2008-01-01 | 2024-01-01 | Бугульминск.ОКО | МКД
БУГУЛЬМА Г, ул. ВЛАДИМИРА ЛЕНИНА, д. 4, кв. 135 | 0366599462303665 | Меркурий 202.5 | 2008-01-01 | 2024-01-01 | Бугульминск.ОКО | МКД
БУГУЛЬМА Г, ул. ВЛАДИМИРА ЛЕНИНА, д. 4, кв. 158 | 100019 | СО-Э449 1М1-1 | 2008-01-01 | 2024-01-01 | Бугульминск.ОКО | МКД
БУГУЛЬМА Г, ул. ВЛАДИМИРА ЛЕНИНА, д. 4, кв. 172 | 02463928 | СОЭ-55/60 Ш-Т-112 | 2008-01-01 | 2024-01-01 | Бугульминск.ОКО | МКД
БУГУЛЬМА Г, ул. ВЛАДИМИРА ЛЕНИНА, д. 4, кв. 178 | 03515483 | Меркурий 201 | 2008-01-01 | 2024-01-01 | Бугульминск.ОКО | МКД
БУГУЛЬМА Г, ул. ВЛАДИМИРА ЛЕНИНА, д. 4, кв. 196 | 208847 | СОЭ-52 | 2008-01-01 | 2024-01-01 | Бугульминск.ОКО | МКД
БУГУЛЬМА Г, ул. ВЛАДИМИРА ЛЕНИНА, д. 4, кв. 203 | 100004 | СО-Э449 1М1-1 | 2008-01-01 | 2024-01-01 | Бугульминск.ОКО | МКД
БУГУЛЬМА Г, ул. ВЛАДИМИРА ЛЕНИНА, д. 4, кв. 204 | 0712880603207673 | ЦЭ6807Б | 2008-01-01 | 2024-01-01 | Бугульминск.ОКО | МКД
БУГУЛЬМА Г, ул. ВЛАДИМИРА ЛЕНИНА, д. 4, кв. 24 | 007992408 | ЦЭ2726 | 2008-01-01 | 2024-01-01 | Бугульминск.ОКО | МКД
БУГУЛЬМА Г, ул. ВЛАДИМИРА ЛЕНИНА, д. 4, кв. 25 | 2070004 | СОЭ-52 | 2008-01-01 | 2024-01-01 | Бугульминск.ОКО | МКД
БУГУЛЬМА Г, ул. ВЛАДИМИРА ЛЕНИНА, д. 4, кв. 2А | 081748 | СО-и449 | 2008-01-01 | 2024-01-01 | Бугульминск.ОКО | МКД
БУГУЛЬМА Г, ул. ВЛАДИМИРА ЛЕНИНА, д. 4, кв. 52 | 0712880800819112 | ЦЭ6807БК | 2008-01-01 | 2024-01-01 | Бугульминск.ОКО | МКД
БУГУЛЬМА Г, ул. ВЛАДИМИРА ЛЕНИНА, д. 4, кв. 63 | 082921 | СО-и449 | 2008-01-01 | 2024-01-01 | Бугульминск.ОКО | МКД
БУГУЛЬМА Г, ул. ВЛАДИМИРА ЛЕНИНА, д. 4, кв. 73 | 188563 | СОЭ-52/50-11Ш | 2008-01-01 | 2024-01-01 | Бугульминск.ОКО | МКД
БУГУЛЬМА Г, ул. ВЛАДИМИРА ЛЕНИНА, д. 4, кв. 94 | 073330 | СО-Э449 1М1-1 | 2008-01-01 | 2024-01-01 | Бугульминск.ОКО | МКД
БУГУЛЬМА Г, ул. ВЛАДИМИРА ЛЕНИНА, д. 47, кв. 40 | 104517 | СОЭ-5 | 2008-11-14 | 2024-11-14 | Бугульминск.ОКО | МКД
БУГУЛЬМА Г, ул. ВЛАДИМИРА ЛЕНИНА, д. 47, кв. 67 | 071432 | Нева 103 | 2008-01-01 | 2024-01-01 | Бугульминск.ОКО | МКД
БУГУЛЬМА Г, ул. ВЛАДИМИРА ЛЕНИНА, д. 47, кв. 69 | 0712880101564322 | ЦЭ6807Б | 2008-02-01 | 2024-02-01 | Бугульминск.ОКО | МКД
БУГУЛЬМА Г, ул. ВЛАДИМИРА ЛЕНИНА, д. 47, кв. 82 | 02394451 | Меркурий 201 | 2008-11-14 | 2024-11-14 | Бугульминск.ОКО | МКД
БУГУЛЬМА Г, ул. ВЛАДИМИРА ЛЕНИНА, д. 51, кв. 10 | 062013408 | ЦЭ2726 | 2008-01-01 | 2024-01-01 | Бугульминск.ОКО | МКД
БУГУЛЬМА Г, ул. ВЛАДИМИРА ЛЕНИНА, д. 51, кв. 12 | 0603480602280771 | СЕ 101 | 2008-01-01 | 2024-01-01 | Бугульминск.ОКО | МКД
БУГУЛЬМА Г, ул. ВЛАДИМИРА ЛЕНИНА, д. 51, кв. 30 | 016845 | СО-Э449 1М1-1 | 2008-01-01 | 2024-01-01 | Бугульминск.ОКО | МКД
БУГУЛЬМА Г, ул. ВЛАДИМИРА ЛЕНИНА, д. 51, кв. 46 | 102937 | СО-Э449 1М1-1 | 2008-01-01 | 2024-01-01 | Бугульминск.ОКО | МКД
БУГУЛЬМА Г, ул. ВЛАДИМИРА ЛЕНИНА, д. 51, кв. 51 | 1081844 | СО-и449 | 2008-01-01 | 2024-01-01 | Бугульминск.ОКО | МКД
БУГУЛЬМА Г, ул. ВЛАДИМИРА ЛЕНИНА, д. 51, кв. 58 | 104281 | СО-Э449 1М1-1 | 2008-01-01 | 2024-01-01 | Бугульминск.ОКО | МКД
БУГУЛЬМА Г, ул. ВЛАДИМИРА ЛЕНИНА, д. 51, кв. 6 | 206883 | СОЭ-52 | 2008-01-01 | 2024-01-01 | Бугульминск.ОКО | МКД
БУГУЛЬМА Г, ул. ВЛАДИМИРА ЛЕНИНА, д. 51, кв. 60 | 628484 | СО-и449 | 2008-01-01 | 2024-01-01 | Бугульминск.ОКО | МКД
БУГУЛЬМА Г, ул. ВЛАДИМИРА ЛЕНИНА, д. 51, кв. 61 | 051666 | СО-Э449 1М1-1 | 2008-01-01 | 2024-01-01 | Бугульминск.ОКО | МКД
БУГУЛЬМА Г, ул. ВЛАДИМИРА ЛЕНИНА, д. 53, кв. 18 | 060989308 | ЦЭ2726 | 2008-11-14 | 2024-11-14 | Бугульминск.ОКО | МКД
БУГУЛЬМА Г, ул. ВЛАДИМИРА ЛЕНИНА, д. 53, кв. 29 | 038782708 | Соло | 2008-01-01 | 2024-01-01 | Бугульминск.ОКО | МКД
БУГУЛЬМА Г, ул. ВЛАДИМИРА ЛЕНИНА, д. 53, кв. 56 | 0712880202891624 | ЦЭ6807Б | 2008-02-01 | 2024-02-01 | Бугульминск.ОКО | МКД
БУГУЛЬМА Г, ул. ВЛАДИМИРА ЛЕНИНА, д. 55, кв. 26 | 032264 | СО-Э449 1М1-1 | 2008-01-01 | 2024-01-01 | Бугульминск.ОКО | МКД
БУГУЛЬМА Г, ул. ВЛАДИМИРА ЛЕНИНА, д. 55, кв. 27 | 185839 | СОЭ-52 | 2008-01-01 | 2024-01-01 | Бугульминск.ОКО | МКД
БУГУЛЬМА Г, ул. ВЛАДИМИРА ЛЕНИНА, д. 55, кв. 8 | 00472795 | Меркурий 200.02 | 2008-01-01 | 2024-01-01 | Бугульминск.ОКО | МКД
БУГУЛЬМА Г, ул. ВЛАДИМИРА ЛЕНИНА, д. 66, кв. 111 | 071770 | СЦЭТ-12 | 2008-01-01 | 2024-01-01 | Бугульминск.ОКО | МКД
БУГУЛЬМА Г, ул. ВЛАДИМИРА ЛЕНИНА, д. 66, кв. 115 | 017242 | СЦЭТ-12 | 2008-04-24 | 2024-04-24 | Бугульминск.ОКО | МКД
БУГУЛЬМА Г, ул. ВЛАДИМИРА ЛЕНИНА, д. 66, кв. 117 | 015127 | СЦЭТ-12 | 2008-04-24 | 2024-04-24 | Бугульминск.ОКО | МКД
БУГУЛЬМА Г, ул. ВЛАДИМИРА ЛЕНИНА, д. 66, кв. 118 | 017445 | СЦЭТ-12 | 2008-04-24 | 2024-04-24 | Бугульминск.ОКО | МКД
БУГУЛЬМА Г, ул. ВЛАДИМИРА ЛЕНИНА, д. 66, кв. 119 | 012904 | СЦЭТ-12 | 2008-04-24 | 2024-04-24 | Бугульминск.ОКО | МКД
БУГУЛЬМА Г, ул. ВЛАДИМИРА ЛЕНИНА, д. 66, кв. 120 | 009034 | СЦЭТ-12 | 2008-04-24 | 2024-04-24 | Бугульминск.ОКО | МКД
БУГУЛЬМА Г, ул. ВЛАДИМИРА ЛЕНИНА, д. 66, кв. 141 | 185876 | СОЭ-52 | 2008-04-24 | 2024-04-24 | Бугульминск.ОКО | МКД
БУГУЛЬМА Г, ул. ВЛАДИМИРА ЛЕНИНА, д. 66, кв. 157 | 070430 | СО-Э449 1М1-1 | 2008-04-24 | 2024-04-24 | Бугульминск.ОКО | МКД
БУГУЛЬМА Г, ул. ВЛАДИМИРА ЛЕНИНА, д. 66, кв. 193 | 158197 | СОЭ-52 | 2008-04-24 | 2024-04-24 | Бугульминск.ОКО | МКД
БУГУЛЬМА Г, ул. ВЛАДИМИРА ЛЕНИНА, д. 66, кв. 194 | 070637 | СО-Э449 1М1-1 | 2008-04-24 | 2024-04-24 | Бугульминск.ОКО | МКД
БУГУЛЬМА Г, ул. ВЛАДИМИРА ЛЕНИНА, д. 66, кв. 196 | 070792 | СО-Э449 1М1-1 | 2008-04-24 | 2024-04-24 | Бугульминск.ОКО | МКД
БУГУЛЬМА Г, ул. ВЛАДИМИРА ЛЕНИНА, д. 66, кв. 197 | 071397 | СО-Э449 1М1-1 | 2008-04-24 | 2024-04-24 | Бугульминск.ОКО | МКД
БУГУЛЬМА Г, ул. ВЛАДИМИРА ЛЕНИНА, д. 66, кв. 198 | 164069 | СОЭ-52 | 2008-04-24 | 2024-04-24 | Бугульминск.ОКО | МКД
БУГУЛЬМА Г, ул. ВЛАДИМИРА ЛЕНИНА, д. 66, кв. 200 | 059121308 | ЦЭ2726 | 2008-01-01 | 2024-01-01 | Бугульминск.ОКО | МКД
БУГУЛЬМА Г, ул. ВЛАДИМИРА ЛЕНИНА, д. 66, кв. 201 | 02724613 | Меркурий 201.5 | 2008-04-25 | 2024-04-25 | Бугульминск.ОКО | МКД
БУГУЛЬМА Г, ул. ВЛАДИМИРА ЛЕНИНА, д. 66, кв. 209 | 628504 | СО-и446М | 2008-04-25 | 2024-04-25 | Бугульминск.ОКО | МКД
БУГУЛЬМА Г, ул. ВЛАДИМИРА ЛЕНИНА, д. 66, кв. 213 | 02294652 | Меркурий 200.02 | 2008-04-25 | 2024-04-25 | Бугульминск.ОКО | МКД
БУГУЛЬМА Г, ул. ВЛАДИМИРА ЛЕНИНА, д. 66, кв. 245 | 190412 | СОЭ-5 | 2008-04-25 | 2024-04-25 | Бугульминск.ОКО | МКД
БУГУЛЬМА Г, ул. ВЛАДИМИРА ЛЕНИНА, д. 66, кв. 45 | 158194 | СОЭ-52 | 2008-04-16 | 2024-04-16 | Бугульминск.ОКО | МКД
БУГУЛЬМА Г, ул. ВЛАДИМИРА ЛЕНИНА, д. 66, кв. 58 | 192654 | СОЭ-52 | 2008-04-16 | 2024-04-16 | Бугульминск.ОКО | МКД
БУГУЛЬМА Г, ул. ВЛАДИМИРА ЛЕНИНА, д. 66, кв. 60 | 010525 | СО-Э449 1М1-1 | 2008-04-16 | 2024-04-16 | Бугульминск.ОКО | МКД
БУГУЛЬМА Г, ул. ВЛАДИМИРА ЛЕНИНА, д. 66, кв. 79 | 070611 | СО-Э449 1М1-1 | 2008-04-19 | 2024-04-19 | Бугульминск.ОКО | МКД
БУГУЛЬМА Г, ул. ВЛАДИМИРА ЛЕНИНА, д. 66, кв. 85 | 0603480204060733 | СЕ 101 | 2008-04-25 | 2024-04-25 | Бугульминск.ОКО | МКД
БУГУЛЬМА Г, ул. ВЛАДИМИРА ЛЕНИНА, д. 66, кв. 88 | 03639599 | Меркурий 202.5 | 2008-01-01 | 2024-01-01 | Бугульминск.ОКО | МКД
БУГУЛЬМА Г, ул. ВЛАДИМИРА ЛЕНИНА, д. 8, кв. 26 | 187328 | СОЭ-5 | 2008-11-13 | 2024-11-13 | Бугульминск.ОКО | МКД
БУГУЛЬМА Г, ул. ВЛАДИМИРА ЛЕНИНА, д. 8, кв. 40 | 02046710 | Меркурий 200.04 | 2008-11-13 | 2024-11-13 | Бугульминск.ОКО | МКД
БУГУЛЬМА Г, ул. ВЛАДИМИРА ЛЕНИНА, д. 8, кв. 54 | 09728 | СОЭ-5 | 2008-01-01 | 2024-01-01 | Бугульминск.ОКО | МКД
БУГУЛЬМА Г, ул. ВЛАДИМИРА ЛЕНИНА, д. 8, кв. 8 | 366115 | СОЭ-5 | 2008-11-13 | 2024-11-13 | Бугульминск.ОКО | МКД
БУГУЛЬМА Г, ул. ВЛАДИМИРА ЛЕНИНА, д. 92, кв. 12 | 02424273 | Меркурий 200.02 | 2008-11-15 | 2024-11-15 | Бугульминск.ОКО | МКД
БУГУЛЬМА Г, ул. ВЛАДИМИРА ЛЕНИНА, д. 92, кв. 20 | 072097 | СО-Э449 1М1-1 | 2008-01-01 | 2024-01-01 | Бугульминск.ОКО | МКД
БУГУЛЬМА Г, ул. ВЛАДИМИРА ЛЕНИНА, д. 92, кв. 25 | 02962441 | Меркурий 200.02 | 2008-01-01 | 2024-01-01 | Бугульминск.ОКО | МКД
БУГУЛЬМА Г, ул. ВЛАДИМИРА ЛЕНИНА, д. 92, кв. 33 | 150290 | СОЭ-52/50-11Ш | 2008-01-01 | 2024-01-01 | Бугульминск.ОКО | МКД
БУГУЛЬМА Г, ул. ВЛАДИМИРА ЛЕНИНА, д. 92, кв. 9 | 142330 | СОЭ-52 | 2008-01-01 | 2024-01-01 | Бугульминск.ОКО | МКД
БУГУЛЬМА Г, ул. ВЛАДИМИРА ЛЕНИНА, д. 94, кв. 5 | 0749580903084342 | СЕ 102 R5 145 OK | 2008-10-14 | 2024-10-14 | Бугульминск.ОКО | МКД
БУГУЛЬМА Г, ул. ГАБДУЛЛЫ ТУКАЯ, д. 66, кв. 16 | 050961 | СЦЭТ-12 | 2008-09-03 | 2024-09-03 | Бугульминск.ОКО | МКД
БУГУЛЬМА Г, ул. ГАБДУЛЛЫ ТУКАЯ, д. 66, кв. 22 | 011389 | СЦЭТ-12 | 2008-09-03 | 2024-09-03 | Бугульминск.ОКО | МКД
БУГУЛЬМА Г, ул. ГАБДУЛЛЫ ТУКАЯ, д. 66, кв. 27 | 007789022041765 | СЕ 101 S6 145 | 2008-10-01 | 2024-10-01 | Бугульминск.ОКО | МКД
БУГУЛЬМА Г, ул. ГАБДУЛЛЫ ТУКАЯ, д. 66, кв. 48 | 082879 | СО-и449 | 2008-09-03 | 2024-09-03 | Бугульминск.ОКО | МКД
БУГУЛЬМА Г, ул. ГАБДУЛЛЫ ТУКАЯ, д. 68, кв. 22 | 103843 | СО-Э449 1М1-1 | 2008-09-03 | 2024-09-03 | Бугульминск.ОКО | МКД
БУГУЛЬМА Г, ул. ГАБДУЛЛЫ ТУКАЯ, д. 68, кв. 24 | 327870 | СО-и449 | 2008-09-03 | 2024-09-03 | Бугульминск.ОКО | МКД
БУГУЛЬМА Г, ул. ГАБДУЛЛЫ ТУКАЯ, д. 68, кв. 26 | 791182 | СО-505 | 2008-09-03 | 2024-09-03 | Бугульминск.ОКО | МКД
БУГУЛЬМА Г, ул. ГАБДУЛЛЫ ТУКАЯ, д. 68, кв. 28 | 07011802042024301 | СЕ 102 | 2008-01-01 | 2024-01-01 | Бугульминск.ОКО | МКД
БУГУЛЬМА Г, ул. ГАБДУЛЛЫ ТУКАЯ, д. 68, кв. 47 | 062014108 | ЦЭ2726 | 2008-01-01 | 2024-01-01 | Бугульминск.ОКО | МКД
БУГУЛЬМА Г, ул. ГАБДУЛЛЫ ТУКАЯ, д. 70, кв. 15 | 0712880102587740 | ЦЭ6807БК | 2008-09-03 | 2024-09-03 | Бугульминск.ОКО | МКД
БУГУЛЬМА Г, ул. ГАБДУЛЛЫ ТУКАЯ, д. 70, кв. 26 | 19396 | СОЭ-5 | 2008-01-01 | 2024-01-01 | Бугульминск.ОКО | МКД
БУГУЛЬМА Г, ул. ГАБДУЛЛЫ ТУКАЯ, д. 70, кв. 30 | 03480727 | Меркурий 201 | 2008-01-01 | 2024-01-01 | Бугульминск.ОКО | МКД
БУГУЛЬМА Г, ул. ГАБДУЛЛЫ ТУКАЯ, д. 70, кв. 32 | 003320 | СЦЭТ-12 | 2008-01-01 | 2024-01-01 | Бугульминск.ОКО | МКД
БУГУЛЬМА Г, ул. ГАБДУЛЛЫ ТУКАЯ, д. 70, кв. 4 | 00001 | СО-и449 | 2008-01-01 | 2024-01-01 | Бугульминск.ОКО | МКД
БУГУЛЬМА Г, ул. ГАБДУЛЛЫ ТУКАЯ, д. 72, кв. 10 | 02276736 | Меркурий 200 | 2008-01-01 | 2024-01-01 | Бугульминск.ОКО | МКД
БУГУЛЬМА Г, ул. ГАБДУЛЛЫ ТУКАЯ, д. 72, кв. 24 | 070843 | СО-Э449 1М1-1 | 2008-09-01 | 2024-09-01 | Бугульминск.ОКО | МКД
БУГУЛЬМА Г, ул. ГАБДУЛЛЫ ТУКАЯ, д. 72, кв. 27 | 009126 | СЦЭТ-12 | 2008-01-01 | 2024-01-01 | Бугульминск.ОКО | МКД
БУГУЛЬМА Г, ул. ГАБДУЛЛЫ ТУКАЯ, д. 72, кв. 29 | 014677 | СЦЭТ-12 | 2008-09-01 | 2024-09-01 | Бугульминск.ОКО | МКД
БУГУЛЬМА Г, ул. ГАБДУЛЛЫ ТУКАЯ, д. 72, кв. 31 | 012052 | СЦЭТ-12 | 2008-09-01 | 2024-09-01 | Бугульминск.ОКО | МКД
БУГУЛЬМА Г, ул. ГАБДУЛЛЫ ТУКАЯ, д. 73, кв. 17 | 17278 | Лейне Электро-01 1МШ | 2008-01-01 | 2024-01-01 | Бугульминск.ОКО | МКД
БУГУЛЬМА Г, ул. ГАБДУЛЛЫ ТУКАЯ, д. 73, кв. 22 | 193819 | СОЭ-52 | 2008-01-01 | 2024-01-01 | Бугульминск.ОКО | МКД
БУГУЛЬМА Г, ул. ГАБДУЛЛЫ ТУКАЯ, д. 73, кв. 25 | 75821 | Лейне Электро-01 1МШ | 2008-01-01 | 2024-01-01 | Бугульминск.ОКО | МКД
БУГУЛЬМА Г, ул. ГАБДУЛЛЫ ТУКАЯ, д. 73, кв. 26 | 022159 | СЦЭТ-12 | 2008-01-01 | 2024-01-01 | Бугульминск.ОКО | МКД
БУГУЛЬМА Г, ул. ГАБДУЛЛЫ ТУКАЯ, д. 73, кв. 30 | 196305 | СОЭ-52 | 2008-01-01 | 2024-01-01 | Бугульминск.ОКО | МКД
БУГУЛЬМА Г, ул. ГАБДУЛЛЫ ТУКАЯ, д. 73, кв. 31 | 188176 | СОЭ-52 | 2008-01-01 | 2024-01-01 | Бугульминск.ОКО | МКД
БУГУЛЬМА Г, ул. ГАБДУЛЛЫ ТУКАЯ, д. 73, кв. 36 | 98772 | Лейне Электро-01 1МШ | 2008-01-01 | 2024-01-01 | Бугульминск.ОКО | МКД
БУГУЛЬМА Г, ул. ГАБДУЛЛЫ ТУКАЯ, д. 73, кв. 41 | 011594 | СЦЭТ-12 | 2008-01-01 | 2024-01-01 | Бугульминск.ОКО | МКД
БУГУЛЬМА Г, ул. ГАБДУЛЛЫ ТУКАЯ, д. 73, кв. 44 | 0234200108 | Меркурий 201 | 2008-01-01 | 2024-01-01 | Бугульминск.ОКО | МКД
БУГУЛЬМА Г, ул. ГАБДУЛЛЫ ТУКАЯ, д. 73, кв. 46 | 011681 | СЦЭТ-12 | 2008-01-01 | 2024-01-01 | Бугульминск.ОКО | МКД
БУГУЛЬМА Г, ул. ГАБДУЛЛЫ ТУКАЯ, д. 73, кв. 47 | 011836 | СЦЭТ-12 | 2008-01-01 | 2024-01-01 | Бугульминск.ОКО | МКД
БУГУЛЬМА Г, ул. ГАБДУЛЛЫ ТУКАЯ, д. 74, кв. 20 | 02410701 | Меркурий 200.02 | 2008-01-01 | 2024-01-01 | Бугульминск.ОКО | МКД
БУГУЛЬМА Г, ул. ГАБДУЛЛЫ ТУКАЯ, д. 74, кв. 21 | 003670 | СЦЭТ-12 | 2008-09-03 | 2024-09-03 | Бугульминск.ОКО | МКД
БУГУЛЬМА Г, ул. ГАБДУЛЛЫ ТУКАЯ, д. 74, кв. 30 | 011763 | СЦЭТ-12 | 2008-01-01 | 2024-01-01 | Бугульминск.ОКО | МКД
БУГУЛЬМА Г, ул. ГАБДУЛЛЫ ТУКАЯ, д. 74, кв. 32 | 90209 | Лейне Электро-01 1МШ | 2008-01-01 | 2024-01-01 | Бугульминск.ОКО | МКД
БУГУЛЬМА Г, ул. ГАБДУЛЛЫ ТУКАЯ, д. 74, кв. 34 | 0712880406952091 | ЦЭ6807БК | 2008-09-03 | 2024-09-03 | Бугульминск.ОКО | МКД
БУГУЛЬМА Г, ул. ГАЗИНУРА ГАФИАТУЛЛИНА, д. 11, кв. 17 | 361353 | СОЭ | 2008-10-30 | 2024-10-30 | Бугульминск.ОКО | МКД
БУГУЛЬМА Г, ул. ГАЗИНУРА ГАФИАТУЛЛИНА, д. 11, кв. 24 | 083953 | СОЭ-5 | 2008-01-01 | 2024-01-01 | Бугульминск.ОКО | МКД
БУГУЛЬМА Г, ул. ГАЗИНУРА ГАФИАТУЛЛИНА, д. 11, кв. 28 | 158425 | СОЭ-52 | 2008-01-01 | 2024-01-01 | Бугульминск.ОКО | МКД
БУГУЛЬМА Г, ул. ГАЗИНУРА ГАФИАТУЛЛИНА, д. 11, кв. 42 | 010505 | СОЭ-5 | 2008-10-30 | 2024-10-30 | Бугульминск.ОКО | МКД
БУГУЛЬМА Г, ул. ГАЗИНУРА ГАФИАТУЛЛИНА, д. 11, кв. 45 | 010513 | СОЭ-5 | 2008-10-30 | 2024-10-30 | Бугульминск.ОКО | МКД
БУГУЛЬМА Г, ул. ГАЗИНУРА ГАФИАТУЛЛИНА, д. 11, кв. 55 | 053036 | СОЭ-5 | 2008-10-30 | 2024-10-30 | Бугульминск.ОКО | МКД
БУГУЛЬМА Г, ул. ГАЗИНУРА ГАФИАТУЛЛИНА, д. 11, кв. 63 | 011647 | СОЭ-5 | 2008-10-30 | 2024-10-30 | Бугульминск.ОКО | МКД
БУГУЛЬМА Г, ул. ГАЗИНУРА ГАФИАТУЛЛИНА, д. 11, кв. 68 | 557074 | Со-И446 | 2008-10-30 | 2024-10-30 | Бугульминск.ОКО | МКД
БУГУЛЬМА Г, ул. ГАЗИНУРА ГАФИАТУЛЛИНА, д. 11, кв. 7 | 565951 | Со-И446 | 2008-10-30 | 2024-10-30 | Бугульминск.ОКО | МКД
БУГУЛЬМА Г, ул. ГАЗИНУРА ГАФИАТУЛЛИНА, д. 12, кв. 10 | 0712880203287693 | ЦЭ6807Б | 2008-01-01 | 2024-01-01 | Бугульминск.ОКО | МКД
БУГУЛЬМА Г, ул. ГАЗИНУРА ГАФИАТУЛЛИНА, д. 12, кв. 100 | 147816 | СОЭ-5 | 2008-01-01 | 2024-01-01 | Бугульминск.ОКО | МКД
БУГУЛЬМА Г, ул. ГАЗИНУРА ГАФИАТУЛЛИНА, д. 12, кв. 26 | 566360 | СО-и449 | 2008-01-01 | 2024-01-01 | Бугульминск.ОКО | МКД
БУГУЛЬМА Г, ул. ГАЗИНУРА ГАФИАТУЛЛИНА, д. 12, кв. 3 | 147328 | СОЭ-52 | 2008-01-01 | 2024-01-01 | Бугульминск.ОКО | МКД
БУГУЛЬМА Г, ул. ГАЗИНУРА ГАФИАТУЛЛИНА, д. 12, кв. 32 | 003572 | СЦЭТ-12 | 2008-01-01 | 2024-01-01 | Бугульминск.ОКО | МКД
БУГУЛЬМА Г, ул. ГАЗИНУРА ГАФИАТУЛЛИНА, д. 12, кв. 44 | 135444 | СОЭ-5 | 2008-01-01 | 2024-01-01 | Бугульминск.ОКО | МКД
БУГУЛЬМА Г, ул. ГАЗИНУРА ГАФИАТУЛЛИНА, д. 12, кв. 5 | 012922 | СОЭ-5 | 2008-01-01 | 2024-01-01 | Бугульминск.ОКО | МКД
БУГУЛЬМА Г, ул. ГАЗИНУРА ГАФИАТУЛЛИНА, д. 12, кв. 51 | 566422 | СО-и449 | 2008-01-01 | 2024-01-01 | Бугульминск.ОКО | МКД
БУГУЛЬМА Г, ул. ГАЗИНУРА ГАФИАТУЛЛИНА, д. 12, кв. 54 | 003705 | СЦЭТ-12 | 2008-01-01 | 2024-01-01 | Бугульминск.ОКО | МКД
БУГУЛЬМА Г, ул. ГАЗИНУРА ГАФИАТУЛЛИНА, д. 12, кв. 57 | 005618 | СЦЭТ-12 | 2008-01-01 | 2024-01-01 | Бугульминск.ОКО | МКД
БУГУЛЬМА Г, ул. ГАЗИНУРА ГАФИАТУЛЛИНА, д. 12, кв. 58 | 002529 | СЦЭТ-12 | 2008-01-01 | 2024-01-01 | Бугульминск.ОКО | МКД
БУГУЛЬМА Г, ул. ГАЗИНУРА ГАФИАТУЛЛИНА, д. 12, кв. 62 | 003069 | СЦЭТ-12 | 2008-01-01 | 2024-01-01 | Бугульминск.ОКО | МКД
БУГУЛЬМА Г, ул. ГАЗИНУРА ГАФИАТУЛЛИНА, д. 12, кв. 64 | 012216. | СО-и449 | 2008-01-01 | 2024-01-01 | Бугульминск.ОКО | МКД
БУГУЛЬМА Г, ул. ГАЗИНУРА ГАФИАТУЛЛИНА, д. 12, кв. 74 | 007613 | СЦЭТ-12 | 2008-01-01 | 2024-01-01 | Бугульминск.ОКО | МКД
БУГУЛЬМА Г, ул. ГАЗИНУРА ГАФИАТУЛЛИНА, д. 12, кв. 89 | 0712880102374814 | ЦЭ6807Б | 2008-01-01 | 2024-01-01 | Бугульминск.ОКО | МКД
БУГУЛЬМА Г, ул. ГАЗИНУРА ГАФИАТУЛЛИНА, д. 12, кв. 91 | 0712880202932419 | ЦЭ6807Б | 2008-01-01 | 2024-01-01 | Бугульминск.ОКО | МКД
БУГУЛЬМА Г, ул. ГАЗИНУРА ГАФИАТУЛЛИНА, д. 12, кв. 92 | 0712880102569869 | ЦЭ6807Б | 2008-01-01 | 2024-01-01 | Бугульминск.ОКО | МКД
БУГУЛЬМА Г, ул. ГАЗИНУРА ГАФИАТУЛЛИНА, д. 12, кв. 93 | 0712888040733534 | ЦЭ6807Б | 2008-02-01 | 2024-02-01 | Бугульминск.ОКО | МКД
БУГУЛЬМА Г, ул. ГАЗИНУРА ГАФИАТУЛЛИНА, д. 12, кв. 94 | 003124 | СЦЭТ-12 | 2008-01-01 | 2024-01-01 | Бугульминск.ОКО | МКД
БУГУЛЬМА Г, ул. ГАЗИНУРА ГАФИАТУЛЛИНА, д. 12, кв. 97 | 014797 | СОЭ-52 | 2008-01-01 | 2024-01-01 | Бугульминск.ОКО | МКД
БУГУЛЬМА Г, ул. ГАЗИНУРА ГАФИАТУЛЛИНА, д. 12, кв. 98 | 560019 | Со-И446 | 2008-01-01 | 2024-01-01 | Бугульминск.ОКО | МКД
БУГУЛЬМА Г, ул. ГАЗИНУРА ГАФИАТУЛЛИНА, д. 13, кв. 13 | 001662 | СЦЭТ-12 | 2008-04-03 | 2024-04-03 | Бугульминск.ОКО | МКД
БУГУЛЬМА Г, ул. ГАЗИНУРА ГАФИАТУЛЛИНА, д. 13, кв. 26 | 103564438 | Меркурий 202 | 2008-01-01 | 2024-01-01 | Бугульминск.ОКО | МКД
БУГУЛЬМА Г, ул. ГАЗИНУРА ГАФИАТУЛЛИНА, д. 13, кв. 34 | 001993 | СЦЭТ-12 | 2008-04-03 | 2024-04-03 | Бугульминск.ОКО | МКД
БУГУЛЬМА Г, ул. ГАЗИНУРА ГАФИАТУЛЛИНА, д. 13, кв. 38 | 125169 | СОЭ-52 | 2008-04-03 | 2024-04-03 | Бугульминск.ОКО | МКД
БУГУЛЬМА Г, ул. ГАЗИНУРА ГАФИАТУЛЛИНА, д. 13, кв. 46 | 000399 | СЦЭТ-12 | 2008-04-03 | 2024-04-03 | Бугульминск.ОКО | МКД
БУГУЛЬМА Г, ул. ГАЗИНУРА ГАФИАТУЛЛИНА, д. 13, кв. 53 | 040605 | СО-Э449 1М1-1 | 2008-04-03 | 2024-04-03 | Бугульминск.ОКО | МКД
БУГУЛЬМА Г, ул. ГАЗИНУРА ГАФИАТУЛЛИНА, д. 13, кв. 56 | 0712880100579860 | ЦЭ6807П | 2008-10-01 | 2024-10-01 | Бугульминск.ОКО | МКД
БУГУЛЬМА Г, ул. ГАЗИНУРА ГАФИАТУЛЛИНА, д. 13, кв. 58 | 181530 | СОЭ-52/50-11Ш | 2008-01-01 | 2024-01-01 | Бугульминск.ОКО | МКД
БУГУЛЬМА Г, ул. ГАЗИНУРА ГАФИАТУЛЛИНА, д. 13, кв. 65 | 0229392008 | Меркурий 200.04 | 2008-01-01 | 2024-01-01 | Бугульминск.ОКО | МКД
БУГУЛЬМА Г, ул. ГАЗИНУРА ГАФИАТУЛЛИНА, д. 13, кв. 68 | 022711274 | Меркурий 200.02 | 2008-04-03 | 2024-04-03 | Бугульминск.ОКО | МКД
БУГУЛЬМА Г, ул. ГАЗИНУРА ГАФИАТУЛЛИНА, д. 13, кв. 70 | 011325 | СЦЭТ-12 | 2008-04-03 | 2024-04-03 | Бугульминск.ОКО | МКД
БУГУЛЬМА Г, ул. ГАЗИНУРА ГАФИАТУЛЛИНА, д. 13, кв. 9 | 135760 | СОЭ-52/50-11Ш | 2008-01-01 | 2024-01-01 | Бугульминск.ОКО | МКД
БУГУЛЬМА Г, ул. ГАЗИНУРА ГАФИАТУЛЛИНА, д. 14, кв. 33 | 03643323 | Меркурий 202.5 | 2008-04-04 | 2024-04-04 | Бугульминск.ОКО | МКД
БУГУЛЬМА Г, ул. ГАЗИНУРА ГАФИАТУЛЛИНА, д. 14, кв. 34 | 02213824 | Меркурий 201.5 | 2008-01-01 | 2024-01-01 | Бугульминск.ОКО | МКД
БУГУЛЬМА Г, ул. ГАЗИНУРА ГАФИАТУЛЛИНА, д. 14, кв. 66 | 02270750 | Меркурий 200.02 | 2008-10-01 | 2024-10-01 | Бугульминск.ОКО | МКД
БУГУЛЬМА Г, ул. ГАЗИНУРА ГАФИАТУЛЛИНА, д. 14, кв. 7 | 03643391 | Меркурий 202.5 | 2008-04-04 | 2024-04-04 | Бугульминск.ОКО | МКД
БУГУЛЬМА Г, ул. ГАЗИНУРА ГАФИАТУЛЛИНА, д. 15, кв. 1 | 141841 | СОЭ-52/50-11Ш | 2008-07-06 | 2024-07-06 | Бугульминск.ОКО | МКД
БУГУЛЬМА Г, ул. ГАЗИНУРА ГАФИАТУЛЛИНА, д. 15, кв. 10 | 025098 | СО-Э449 1М1-1 | 2008-07-06 | 2024-07-06 | Бугульминск.ОКО | МКД
БУГУЛЬМА Г, ул. ГАЗИНУРА ГАФИАТУЛЛИНА, д. 15, кв. 11 | 566914 | СО-и449 | 2008-07-06 | 2024-07-06 | Бугульминск.ОКО | МКД
БУГУЛЬМА Г, ул. ГАЗИНУРА ГАФИАТУЛЛИНА, д. 15, кв. 12 | 123775 | СОЭ-52 | 2008-07-06 | 2024-07-06 | Бугульминск.ОКО | МКД
БУГУЛЬМА Г, ул. ГАЗИНУРА ГАФИАТУЛЛИНА, д. 15, кв. 13 | 016982 | СО-Э449 1М1-1 | 2008-07-06 | 2024-07-06 | Бугульминск.ОКО | МКД
БУГУЛЬМА Г, ул. ГАЗИНУРА ГАФИАТУЛЛИНА, д. 15, кв. 14 | 00321 | СЦЭТ-12 | 2008-07-06 | 2024-07-06 | Бугульминск.ОКО | МКД
БУГУЛЬМА Г, ул. ГАЗИНУРА ГАФИАТУЛЛИНА, д. 15, кв. 16 | 000769 | СЦЭТ-12 | 2008-07-06 | 2024-07-06 | Бугульминск.ОКО | МКД
БУГУЛЬМА Г, ул. ГАЗИНУРА ГАФИАТУЛЛИНА, д. 15, кв. 19 | 012729 | СО-и449 | 2008-07-06 | 2024-07-06 | Бугульминск.ОКО | МКД
БУГУЛЬМА Г, ул. ГАЗИНУРА ГАФИАТУЛЛИНА, д. 15, кв. 44 | 560819 | СО-и449 | 2008-07-06 | 2024-07-06 | Бугульминск.ОКО | МКД
БУГУЛЬМА Г, ул. ГАЗИНУРА ГАФИАТУЛЛИНА, д. 15, кв. 46 | 013043 | СО-Э449 1М1-1 | 2008-07-06 | 2024-07-06 | Бугульминск.ОКО | МКД
БУГУЛЬМА Г, ул. ГАЗИНУРА ГАФИАТУЛЛИНА, д. 15, кв. 53 | 141310 | СОЭ-52 | 2008-07-06 | 2024-07-06 | Бугульминск.ОКО | МКД
БУГУЛЬМА Г, ул. ГАЗИНУРА ГАФИАТУЛЛИНА, д. 15, кв. 54 | 015567 | СЦЭТ-12 | 2008-07-06 | 2024-07-06 | Бугульминск.ОКО | МКД
БУГУЛЬМА Г, ул. ГАЗИНУРА ГАФИАТУЛЛИНА, д. 15, кв. 59 | 003714 | СЦЭТ-12 | 2008-07-06 | 2024-07-06 | Бугульминск.ОКО | МКД
БУГУЛЬМА Г, ул. ГАЗИНУРА ГАФИАТУЛЛИНА, д. 15, кв. 60 | 000957 | СЦЭТ-12 | 2008-07-06 | 2024-07-06 | Бугульминск.ОКО | МКД
БУГУЛЬМА Г, ул. ГАЗИНУРА ГАФИАТУЛЛИНА, д. 15, кв. 64 | 147347 | СОЭ-52 | 2008-07-06 | 2024-07-06 | Бугульминск.ОКО | МКД
БУГУЛЬМА Г, ул. ГАЗИНУРА ГАФИАТУЛЛИНА, д. 15, кв. 66 | 071374 | СО-Э449 1М1-1 | 2008-07-06 | 2024-07-06 | Бугульминск.ОКО | МКД
БУГУЛЬМА Г, ул. ГАЗИНУРА ГАФИАТУЛЛИНА, д. 15, кв. 68 | 008149 | СЦЭТ-12 | 2008-07-06 | 2024-07-06 | Бугульминск.ОКО | МКД
БУГУЛЬМА Г, ул. ГАЗИНУРА ГАФИАТУЛЛИНА, д. 15, кв. 69 | 005113408 | ЦЭ2726 | 2008-07-06 | 2024-07-06 | Бугульминск.ОКО | МКД
БУГУЛЬМА Г, ул. ГАЗИНУРА ГАФИАТУЛЛИНА, д. 15, кв. 70 | 007618 | СЦЭТ-12 | 2008-07-06 | 2024-07-06 | Бугульминск.ОКО | МКД
БУГУЛЬМА Г, ул. ГАЗИНУРА ГАФИАТУЛЛИНА, д. 16, кв. 15 | 02275961 | Меркурий 200.02 | 2008-01-01 | 2024-01-01 | Бугульминск.ОКО | МКД
БУГУЛЬМА Г, ул. ГАЗИНУРА ГАФИАТУЛЛИНА, д. 16, кв. 3 | 189130 | СОЭ-52/50-11Ш | 2008-01-01 | 2024-01-01 | Бугульминск.ОКО | МКД
БУГУЛЬМА Г, ул. ГАЗИНУРА ГАФИАТУЛЛИНА, д. 16, кв. 37 | 0749580903302835 | СЕ 102 | 2008-01-01 | 2024-01-01 | Бугульминск.ОКО | МКД
БУГУЛЬМА Г, ул. ГАЗИНУРА ГАФИАТУЛЛИНА, д. 16, кв. 39 | 150719 | СОЭ-52 | 2008-01-01 | 2024-01-01 | Бугульминск.ОКО | МКД
БУГУЛЬМА Г, ул. ГАЗИНУРА ГАФИАТУЛЛИНА, д. 17, кв. 30 | 001269 | СЦЭТ-12 | 2008-01-01 | 2024-01-01 | Бугульминск.ОКО | МКД
БУГУЛЬМА Г, ул. ГАЗИНУРА ГАФИАТУЛЛИНА, д. 17, кв. 41 | 01014654 | Меркурий 200.02 | 2008-10-01 | 2024-10-01 | Бугульминск.ОКО | МКД
БУГУЛЬМА Г, ул. ГАЗИНУРА ГАФИАТУЛЛИНА, д. 17, кв. 49 | 02788208 | Меркурий 201.5 | 2008-01-15 | 2024-01-15 | Бугульминск.ОКО | МКД
БУГУЛЬМА Г, ул. ГАЗИНУРА ГАФИАТУЛЛИНА, д. 17, кв. 51 | 00513352 | Меркурий 200.02 | 2008-10-01 | 2024-10-01 | Бугульминск.ОКО | МКД
БУГУЛЬМА Г, ул. ГАЗИНУРА ГАФИАТУЛЛИНА, д. 17, кв. 67 | 0203487608 | Меркурий 200.04 | 2008-01-01 | 2024-01-01 | Бугульминск.ОКО | МКД
БУГУЛЬМА Г, ул. ГАЗИНУРА ГАФИАТУЛЛИНА, д. 18, кв. 12 | 012079 | СЦЭТ-12 | 2008-04-05 | 2024-04-05 | Бугульминск.ОКО | МКД
БУГУЛЬМА Г, ул. ГАЗИНУРА ГАФИАТУЛЛИНА, д. 18, кв. 50 | 6230367920908 | Меркурий 202.5 | 2008-04-05 | 2024-04-05 | Бугульминск.ОКО | МКД
БУГУЛЬМА Г, ул. ГАЗИНУРА ГАФИАТУЛЛИНА, д. 18, кв. 71 | 033208 | СО-Э449 1М1-1 | 2008-04-05 | 2024-04-05 | Бугульминск.ОКО | МКД
БУГУЛЬМА Г, ул. ГАЗИНУРА ГАФИАТУЛЛИНА, д. 18, кв. 73 | 010437 | СО-Э449 1М1-1 | 2008-01-01 | 2024-01-01 | Бугульминск.ОКО | МКД
БУГУЛЬМА Г, ул. ГАЗИНУРА ГАФИАТУЛЛИНА, д. 19, кв. 19 | 290582 | СО-505 | 2008-01-01 | 2024-01-01 | Бугульминск.ОКО | МКД
БУГУЛЬМА Г, ул. ГАЗИНУРА ГАФИАТУЛЛИНА, д. 19, кв. 47 | 623033593708 | Меркурий 202.5 | 2008-01-01 | 2024-01-01 | Бугульминск.ОКО | МКД
БУГУЛЬМА Г, ул. ГАЗИНУРА ГАФИАТУЛЛИНА, д. 19, кв. 7 | 122568 | СОЭ-52/50-11Ш | 2008-01-01 | 2024-01-01 | Бугульминск.ОКО | МКД
БУГУЛЬМА Г, ул. ГАЗИНУРА ГАФИАТУЛЛИНА, д. 19, кв. 70 | 03634592 | Меркурий 202.5 | 2008-01-01 | 2024-01-01 | Бугульминск.ОКО | МКД
БУГУЛЬМА Г, ул. ГАЗИНУРА ГАФИАТУЛЛИНА, д. 19, кв. 8 | 010987 | СЦЭТ-12 | 2008-12-18 | 2024-12-18 | Бугульминск.ОКО | МКД
БУГУЛЬМА Г, ул. ГАЗИНУРА ГАФИАТУЛЛИНА, д. 20, кв. 17 | 11454 | СО-505 | 2008-10-07 | 2024-10-07 | Бугульминск.ОКО | МКД
БУГУЛЬМА Г, ул. ГАЗИНУРА ГАФИАТУЛЛИНА, д. 20, кв. 2 | 126050 | СОЭ-52/50-11Ш | 2008-01-01 | 2024-01-01 | Бугульминск.ОКО | МКД
БУГУЛЬМА Г, ул. ГАЗИНУРА ГАФИАТУЛЛИНА, д. 20, кв. 27 | 7050206617 | ЦЭ6807Б | 2008-10-08 | 2024-10-08 | Бугульминск.ОКО | МКД
БУГУЛЬМА Г, ул. ГАЗИНУРА ГАФИАТУЛЛИНА, д. 20, кв. 29 | 0712880203287839 | ЦЭ6807БК | 2008-01-01 | 2024-01-01 | Бугульминск.ОКО | МКД
БУГУЛЬМА Г, ул. ГАЗИНУРА ГАФИАТУЛЛИНА, д. 20, кв. 33 | 107534 | СО-Э449 1М1-1 | 2008-04-04 | 2024-04-04 | Бугульминск.ОКО | МКД
БУГУЛЬМА Г, ул. ГАЗИНУРА ГАФИАТУЛЛИНА, д. 20, кв. 43 | 03056540 | Меркурий 201.5 | 2008-01-01 | 2024-01-01 | Бугульминск.ОКО | МКД
БУГУЛЬМА Г, ул. ГАЗИНУРА ГАФИАТУЛЛИНА, д. 20, кв. 49 | 039478 | СО-505 | 2008-01-01 | 2024-01-01 | Бугульминск.ОКО | МКД
БУГУЛЬМА Г, ул. ГАЗИНУРА ГАФИАТУЛЛИНА, д. 21, кв. 19 | 122571 | СОЭ-52 | 2008-01-01 | 2024-01-01 | Бугульминск.ОКО | МКД
БУГУЛЬМА Г, ул. ГАЗИНУРА ГАФИАТУЛЛИНА, д. 21, кв. 4 | 0712880601927078 | ЦЭ6807БК | 2008-01-01 | 2024-01-01 | Бугульминск.ОКО | МКД
БУГУЛЬМА Г, ул. ГАЗИНУРА ГАФИАТУЛЛИНА, д. 21, кв. 40 | 13892 | СОЭ-52 | 2008-01-01 | 2024-01-01 | Бугульминск.ОКО | МКД
БУГУЛЬМА Г, ул. ГАЗИНУРА ГАФИАТУЛЛИНА, д. 21, кв. 43 | 207010 | СОЭ-52/50-11Ш | 2008-01-01 | 2024-01-01 | Бугульминск.ОКО | МКД
БУГУЛЬМА Г, ул. ГАЗИНУРА ГАФИАТУЛЛИНА, д. 21, кв. 5 | 02427009 | Меркурий 200.02 | 2008-01-01 | 2024-01-01 | Бугульминск.ОКО | МКД
БУГУЛЬМА Г, ул. ГАЗИНУРА ГАФИАТУЛЛИНА, д. 21, кв. 6 | 012302 | СО-505 | 2008-01-01 | 2024-01-01 | Бугульминск.ОКО | МКД
БУГУЛЬМА Г, ул. ГАЗИНУРА ГАФИАТУЛЛИНА, д. 21, кв. 64 | 010442 | СО-Э449 1М1-1 | 2008-01-01 | 2024-01-01 | Бугульминск.ОКО | МКД
БУГУЛЬМА Г, ул. ГАЗИНУРА ГАФИАТУЛЛИНА, д. 22, кв. 31 | 6230363360808 | Меркурий 202.5 | 2008-04-06 | 2024-04-06 | Бугульминск.ОКО | МКД
БУГУЛЬМА Г, ул. ГАЗИНУРА ГАФИАТУЛЛИНА, д. 22, кв. 46 | 628499 | СО-и446М | 2008-01-01 | 2024-01-01 | Бугульминск.ОКО | МКД
БУГУЛЬМА Г, ул. ГАЗИНУРА ГАФИАТУЛЛИНА, д. 22, кв. 49 | 033069 | СО-Э449 1М1-1 | 2008-04-06 | 2024-04-06 | Бугульминск.ОКО | МКД
БУГУЛЬМА Г, ул. ГАЗИНУРА ГАФИАТУЛЛИНА, д. 22, кв. 57 | 0712880102590801 | ЦЭ6807БК | 2008-01-01 | 2024-01-01 | Бугульминск.ОКО | МКД
БУГУЛЬМА Г, ул. ГАЗИНУРА ГАФИАТУЛЛИНА, д. 22, кв. 59 | 120818 | СОЭ-52/50-11Ш | 2008-01-01 | 2024-01-01 | Бугульминск.ОКО | МКД
БУГУЛЬМА Г, ул. ГАЗИНУРА ГАФИАТУЛЛИНА, д. 24, кв. 10 | 020017 | СО-Э449 1М1-1 | 2008-04-05 | 2024-04-05 | Бугульминск.ОКО | МКД
БУГУЛЬМА Г, ул. ГАЗИНУРА ГАФИАТУЛЛИНА, д. 24, кв. 14 | 033350 | СО-Э449 1М1-1 | 2008-04-05 | 2024-04-05 | Бугульминск.ОКО | МКД
БУГУЛЬМА Г, ул. ГАЗИНУРА ГАФИАТУЛЛИНА, д. 24, кв. 43 | 5571891 | СОЭ-5 | 2008-01-01 | 2024-01-01 | Бугульминск.ОКО | МКД
БУГУЛЬМА Г, ул. ГАЗИНУРА ГАФИАТУЛЛИНА, д. 24, кв. 49 | 212388 | СО-505 | 2008-01-01 | 2024-01-01 | Бугульминск.ОКО | МКД
БУГУЛЬМА Г, ул. ГАЗИНУРА ГАФИАТУЛЛИНА, д. 24, кв. 6 | 032469 | СО-Э449 1М1-1 | 2008-04-05 | 2024-04-05 | Бугульминск.ОКО | МКД
БУГУЛЬМА Г, ул. ГАЗИНУРА ГАФИАТУЛЛИНА, д. 24, кв. 69 | 0749581003767258 | СЕ 102 R5 145 OK | 2008-10-07 | 2024-10-07 | Бугульминск.ОКО | МКД
БУГУЛЬМА Г, ул. ГАЗИНУРА ГАФИАТУЛЛИНА, д. 26, кв. 36 | 207117 | СОЭ-5 | 2008-06-28 | 2024-06-28 | Бугульминск.ОКО | МКД
БУГУЛЬМА Г, ул. ГАЗИНУРА ГАФИАТУЛЛИНА, д. 26, кв. 45 | 016732 | СЦЭТ-12 | 2008-06-28 | 2024-06-28 | Бугульминск.ОКО | МКД
БУГУЛЬМА Г, ул. ГАЗИНУРА ГАФИАТУЛЛИНА, д. 26, кв. 57 | 02275267 | Меркурий 200 | 2008-01-01 | 2024-01-01 | Бугульминск.ОКО | МКД
БУГУЛЬМА Г, ул. ГАЗИНУРА ГАФИАТУЛЛИНА, д. 26, кв. 61 | 177740 | СОЭ-5 | 2008-06-28 | 2024-06-28 | Бугульминск.ОКО | МКД
БУГУЛЬМА Г, ул. ГАЗИНУРА ГАФИАТУЛЛИНА, д. 26, кв. 65 | 02786055 | Меркурий 201.5 | 2008-10-30 | 2024-10-30 | Бугульминск.ОКО | МКД
БУГУЛЬМА Г, ул. ГАЗИНУРА ГАФИАТУЛЛИНА, д. 26, кв. 68 | 48931 | Лейне Электро-01 1МШ | 2008-10-01 | 2024-10-01 | Бугульминск.ОКО | МКД
БУГУЛЬМА Г, ул. ГАЗИНУРА ГАФИАТУЛЛИНА, д. 26, кв. 70 | 103552 | СО-Э449 1М1-1 | 2008-06-28 | 2024-06-28 | Бугульминск.ОКО | МКД
БУГУЛЬМА Г, ул. ГАЗИНУРА ГАФИАТУЛЛИНА, д. 28, кв. 104 | 052023 | СО-Э449 1М1-1 | 2008-03-30 | 2024-03-30 | Бугульминск.ОКО | МКД
БУГУЛЬМА Г, ул. ГАЗИНУРА ГАФИАТУЛЛИНА, д. 28, кв. 105 | 103145 | СО-Э449 1М1-1 | 2008-03-30 | 2024-03-30 | Бугульминск.ОКО | МКД
БУГУЛЬМА Г, ул. ГАЗИНУРА ГАФИАТУЛЛИНА, д. 28, кв. 111 | 015468108 | Соло | 2008-01-01 | 2024-01-01 | Бугульминск.ОКО | МКД
БУГУЛЬМА Г, ул. ГАЗИНУРА ГАФИАТУЛЛИНА, д. 28, кв. 127 | 125549 | СОЭ-52 | 2008-04-02 | 2024-04-02 | Бугульминск.ОКО | МКД
БУГУЛЬМА Г, ул. ГАЗИНУРА ГАФИАТУЛЛИНА, д. 28, кв. 24 | 019855 | СОЭ-52 | 2008-03-30 | 2024-03-30 | Бугульминск.ОКО | МКД
БУГУЛЬМА Г, ул. ГАЗИНУРА ГАФИАТУЛЛИНА, д. 28, кв. 4 | 011702 | СО-Э449 1М1-1 | 2008-03-30 | 2024-03-30 | Бугульминск.ОКО | МКД
БУГУЛЬМА Г, ул. ГАЗИНУРА ГАФИАТУЛЛИНА, д. 28, кв. 58 | 011943 | СЦЭТ-12 | 2008-03-30 | 2024-03-30 | Бугульминск.ОКО | МКД
БУГУЛЬМА Г, ул. ГАЗИНУРА ГАФИАТУЛЛИНА, д. 28, кв. 88 | 0749580203453091 | СЕ 102 R5 145 OK | 2008-01-01 | 2024-01-01 | Бугульминск.ОКО | МКД
БУГУЛЬМА Г, ул. ГАЗИНУРА ГАФИАТУЛЛИНА, д. 3, кв. 4 | 038773808 | СОЛО | 2008-10-08 | 2024-10-08 | Бугульминск.ОКО | МКД
БУГУЛЬМА Г, ул. ГАЗИНУРА ГАФИАТУЛЛИНА, д. 32/1, кв. 101 | 03125050 | Меркурий 200 | 2008-02-01 | 2024-02-01 | Бугульминск.ОКО | МКД
БУГУЛЬМА Г, ул. ГАЗИНУРА ГАФИАТУЛЛИНА, д. 32/1, кв. 107 | 001659 | СОЭ | 2008-01-01 | 2024-01-01 | Бугульминск.ОКО | МКД
БУГУЛЬМА Г, ул. ГАЗИНУРА ГАФИАТУЛЛИНА, д. 32/1, кв. 114 | 02000350 | СЭБ-2 | 2008-03-01 | 2024-03-01 | Бугульминск.ОКО | МКД
БУГУЛЬМА Г, ул. ГАЗИНУРА ГАФИАТУЛЛИНА, д. 32/1, кв. 24А | 66083154 | ЦЭ6807Б | 2008-01-01 | 2024-01-01 | Бугульминск.ОКО | МКД
БУГУЛЬМА Г, ул. ГАЗИНУРА ГАФИАТУЛЛИНА, д. 32/1, кв. 25 | 196587 | СОЭ-52 | 2008-02-01 | 2024-02-01 | Бугульминск.ОКО | МКД
БУГУЛЬМА Г, ул. ГАЗИНУРА ГАФИАТУЛЛИНА, д. 32/1, кв. 35 | 032737 | СО-505 | 2008-06-01 | 2024-06-01 | Бугульминск.ОКО | МКД
БУГУЛЬМА Г, ул. ГАЗИНУРА ГАФИАТУЛЛИНА, д. 32/1, кв. 60 | 565498 | Со-И446 | 2008-01-01 | 2024-01-01 | Бугульминск.ОКО | МКД
БУГУЛЬМА Г, ул. ГАЗИНУРА ГАФИАТУЛЛИНА, д. 32/1, кв. 95 | 190936 | СОЭ-52 | 2008-02-01 | 2024-02-01 | Бугульминск.ОКО | МКД
БУГУЛЬМА Г, ул. ГАЗИНУРА ГАФИАТУЛЛИНА, д. 32/2, кв. 101 | 07128701 | ЦЭ6807Б | 2008-12-01 | 2024-12-01 | Бугульминск.ОКО | МКД
БУГУЛЬМА Г, ул. ГАЗИНУРА ГАФИАТУЛЛИНА, д. 32/2, кв. 103 | 501042809 | Меркурий 201 | 2008-12-01 | 2024-12-01 | Бугульминск.ОКО | МКД
БУГУЛЬМА Г, ул. ГАЗИНУРА ГАФИАТУЛЛИНА, д. 32/2, кв. 104 | 092758 | СЕ 101 | 2008-12-01 | 2024-12-01 | Бугульминск.ОКО | МКД
БУГУЛЬМА Г, ул. ГАЗИНУРА ГАФИАТУЛЛИНА, д. 32/2, кв. 107 | 0603571109792536 | СЕ 101 | 2008-12-01 | 2024-12-01 | Бугульминск.ОКО | МКД
БУГУЛЬМА Г, ул. ГАЗИНУРА ГАФИАТУЛЛИНА, д. 32/2, кв. 108 | 89145 | Лейне Электро-01 1МШ | 2008-12-01 | 2024-12-01 | Бугульминск.ОКО | МКД
БУГУЛЬМА Г, ул. ГАЗИНУРА ГАФИАТУЛЛИНА, д. 32/2, кв. 110 | 007789 | СЕ 101 | 2008-12-01 | 2024-12-01 | Бугульминск.ОКО | МКД
БУГУЛЬМА Г, ул. ГАЗИНУРА ГАФИАТУЛЛИНА, д. 32/2, кв. 111 | 092410 | СО-и449 | 2008-12-01 | 2024-12-01 | Бугульминск.ОКО | МКД
БУГУЛЬМА Г, ул. ГАЗИНУРА ГАФИАТУЛЛИНА, д. 32/2, кв. 115 | 014190 | СОЭ-5 | 2008-12-01 | 2024-12-01 | Бугульминск.ОКО | МКД
БУГУЛЬМА Г, ул. ГАЗИНУРА ГАФИАТУЛЛИНА, д. 32/2, кв. 116 | 318610 | СО-ЭЭ6706 | 2008-12-01 | 2024-12-01 | Бугульминск.ОКО | МКД
БУГУЛЬМА Г, ул. ГАЗИНУРА ГАФИАТУЛЛИНА, д. 32/2, кв. 118 | 11111 | ЦЭ6807Б | 2008-12-01 | 2024-12-01 | Бугульминск.ОКО | МКД
БУГУЛЬМА Г, ул. ГАЗИНУРА ГАФИАТУЛЛИНА, д. 32/2, кв. 121 | 097704 | СЕ 101 | 2008-12-01 | 2024-12-01 | Бугульминск.ОКО | МКД
БУГУЛЬМА Г, ул. ГАЗИНУРА ГАФИАТУЛЛИНА, д. 32/2, кв. 125 | 8203966 | СОЭ-5 | 2008-12-01 | 2024-12-01 | Бугульминск.ОКО | МКД
БУГУЛЬМА Г, ул. ГАЗИНУРА ГАФИАТУЛЛИНА, д. 32/2, кв. 129 | 422803546146329 | ЦЭ6807Б | 2008-12-01 | 2024-12-01 | Бугульминск.ОКО | МКД
БУГУЛЬМА Г, ул. ГАЗИНУРА ГАФИАТУЛЛИНА, д. 32/2, кв. 130 | 00778902338147 | СЕ 101 | 2008-12-01 | 2024-12-01 | Бугульминск.ОКО | МКД
БУГУЛЬМА Г, ул. ГАЗИНУРА ГАФИАТУЛЛИНА, д. 32/2, кв. 131 | 233466 | СО-И496 | 2008-12-01 | 2024-12-01 | Бугульминск.ОКО | МКД
БУГУЛЬМА Г, ул. ГАЗИНУРА ГАФИАТУЛЛИНА, д. 32/2, кв. 133 | 800805 | ЦЭ6807Б | 2008-12-01 | 2024-12-01 | Бугульминск.ОКО | МКД
БУГУЛЬМА Г, ул. ГАЗИНУРА ГАФИАТУЛЛИНА, д. 32/2, кв. 135 | к41732э | Лейне Электро-01 1МШ | 2008-12-01 | 2024-12-01 | Бугульминск.ОКО | МКД
БУГУЛЬМА Г, ул. ГАЗИНУРА ГАФИАТУЛЛИНА, д. 32/2, кв. 48 | 11938 | СО-505 | 2008-12-01 | 2024-12-01 | Бугульминск.ОКО | МКД
БУГУЛЬМА Г, ул. ГАЗИНУРА ГАФИАТУЛЛИНА, д. 32/2, кв. 51 | 444906 | СОЭ-5 | 2008-12-01 | 2024-12-01 | Бугульминск.ОКО | МКД
БУГУЛЬМА Г, ул. ГАЗИНУРА ГАФИАТУЛЛИНА, д. 32/2, кв. 54 | 013562 | БАРС 1.111 | 2008-12-01 | 2024-12-01 | Бугульминск.ОКО | МКД
БУГУЛЬМА Г, ул. ГАЗИНУРА ГАФИАТУЛЛИНА, д. 32/2, кв. 55 | 000809624 | Меркурий 201 | 2008-12-01 | 2024-12-01 | Бугульминск.ОКО | МКД
БУГУЛЬМА Г, ул. ГАЗИНУРА ГАФИАТУЛЛИНА, д. 32/2, кв. 56 | 021621 | СЕ 101 | 2008-12-01 | 2024-12-01 | Бугульминск.ОКО | МКД
БУГУЛЬМА Г, ул. ГАЗИНУРА ГАФИАТУЛЛИНА, д. 32/2, кв. 57 | 013356 | СОЭ-5 | 2008-12-01 | 2024-12-01 | Бугульминск.ОКО | МКД
БУГУЛЬМА Г, ул. ГАЗИНУРА ГАФИАТУЛЛИНА, д. 32/2, кв. 59 | 243853 | Нева 101 | 2008-12-01 | 2024-12-01 | Бугульминск.ОКО | МКД
БУГУЛЬМА Г, ул. ГАЗИНУРА ГАФИАТУЛЛИНА, д. 32/2, кв. 62 | 3001640 | СОЭ-1 | 2008-12-01 | 2024-12-01 | Бугульминск.ОКО | МКД
БУГУЛЬМА Г, ул. ГАЗИНУРА ГАФИАТУЛЛИНА, д. 32/2, кв. 63 | 26443 | СЭА11ДМ Ш | 2008-12-01 | 2024-12-01 | Бугульминск.ОКО | МКД
БУГУЛЬМА Г, ул. ГАЗИНУРА ГАФИАТУЛЛИНА, д. 32/2, кв. 66 | 293041 | СОЭ-5 | 2008-12-01 | 2024-12-01 | Бугульминск.ОКО | МКД
БУГУЛЬМА Г, ул. ГАЗИНУРА ГАФИАТУЛЛИНА, д. 32/2, кв. 67 | 111661 | БАРС 1.111 | 2008-12-01 | 2024-12-01 | Бугульминск.ОКО | МКД
БУГУЛЬМА Г, ул. ГАЗИНУРА ГАФИАТУЛЛИНА, д. 32/2, кв. 68 | 45813 | Лейне Электро-01 1МШ | 2008-12-01 | 2024-12-01 | Бугульминск.ОКО | МКД
БУГУЛЬМА Г, ул. ГАЗИНУРА ГАФИАТУЛЛИНА, д. 32/2, кв. 70 | к59125э | Лейне Электро-01 1МШ | 2008-12-01 | 2024-12-01 | Бугульминск.ОКО | МКД
БУГУЛЬМА Г, ул. ГАЗИНУРА ГАФИАТУЛЛИНА, д. 32/2, кв. 74 | 911052 | СО-505 | 2008-12-01 | 2024-12-01 | Бугульминск.ОКО | МКД
БУГУЛЬМА Г, ул. ГАЗИНУРА ГАФИАТУЛЛИНА, д. 32/2, кв. 75 | 272 | СЕ 101 | 2008-12-01 | 2024-12-01 | Бугульминск.ОКО | МКД
БУГУЛЬМА Г, ул. ГАЗИНУРА ГАФИАТУЛЛИНА, д. 32/2, кв. 76 | 786481 | СЕ 101 | 2008-12-01 | 2024-12-01 | Бугульминск.ОКО | МКД
БУГУЛЬМА Г, ул. ГАЗИНУРА ГАФИАТУЛЛИНА, д. 32/2, кв. 77 | 26044 | СО-505 | 2008-12-01 | 2024-12-01 | Бугульминск.ОКО | МКД
БУГУЛЬМА Г, ул. ГАЗИНУРА ГАФИАТУЛЛИНА, д. 32/2, кв. 78 | 23132 | Лейне Электро-01 1МШ | 2008-12-01 | 2024-12-01 | Бугульминск.ОКО | МКД
БУГУЛЬМА Г, ул. ГАЗИНУРА ГАФИАТУЛЛИНА, д. 32/2, кв. 79 | 11533 | СОЭ-52 | 2008-12-01 | 2024-12-01 | Бугульминск.ОКО | МКД
БУГУЛЬМА Г, ул. ГАЗИНУРА ГАФИАТУЛЛИНА, д. 32/2, кв. 8 | ТУ42280587643672 | СЦЭТ-12 | 2008-10-01 | 2024-10-01 | Бугульминск.ОКО | МКД
БУГУЛЬМА Г, ул. ГАЗИНУРА ГАФИАТУЛЛИНА, д. 32/2, кв. 82 | 101714 | ЦЭ6807П | 2008-12-01 | 2024-12-01 | Бугульминск.ОКО | МКД
БУГУЛЬМА Г, ул. ГАЗИНУРА ГАФИАТУЛЛИНА, д. 32/2, кв. 86 | 561890 | СОЭ-52 | 2008-12-01 | 2024-12-01 | Бугульминск.ОКО | МКД
БУГУЛЬМА Г, ул. ГАЗИНУРА ГАФИАТУЛЛИНА, д. 32/2, кв. 91 | к41688э | Лейне Электро-01 1МШ | 2008-12-01 | 2024-12-01 | Бугульминск.ОКО | МКД
БУГУЛЬМА Г, ул. ГАЗИНУРА ГАФИАТУЛЛИНА, д. 32/2, кв. 92 | 7495025009414 | СЕ 102 | 2008-12-01 | 2024-12-01 | Бугульминск.ОКО | МКД
БУГУЛЬМА Г, ул. ГАЗИНУРА ГАФИАТУЛЛИНА, д. 32/2, кв. 94 | 4228033461 | ЦЭ6807Б | 2008-12-01 | 2024-12-01 | Бугульминск.ОКО | МКД
БУГУЛЬМА Г, ул. ГАЗИНУРА ГАФИАТУЛЛИНА, д. 32/2, кв. 95 | 793007 | СЕ 101 | 2008-12-01 | 2024-12-01 | Бугульминск.ОКО | МКД
БУГУЛЬМА Г, ул. ГАЗИНУРА ГАФИАТУЛЛИНА, д. 32/2, кв. 97 | 793816 | СЕ 101 | 2008-12-01 | 2024-12-01 | Бугульминск.ОКО | МКД
БУГУЛЬМА Г, ул. ГАЗИНУРА ГАФИАТУЛЛИНА, д. 36, кв. 19 | 040285 | СО-Э449 1М1-1 | 2008-01-01 | 2024-01-01 | Бугульминск.ОКО | МКД
БУГУЛЬМА Г, ул. ГАЗИНУРА ГАФИАТУЛЛИНА, д. 36, кв. 4 | 058279 | СО-и449 | 2008-01-01 | 2024-01-01 | Бугульминск.ОКО | МКД
БУГУЛЬМА Г, ул. ГАЗИНУРА ГАФИАТУЛЛИНА, д. 36, кв. 9 | 010018 | Нева 103 1SO | 2008-01-01 | 2024-01-01 | Бугульминск.ОКО | МКД
БУГУЛЬМА Г, ул. ГАЗИНУРА ГАФИАТУЛЛИНА, д. 37, кв. 10 | 126294 | СОЭ-52 | 2008-09-27 | 2024-09-27 | Бугульминск.ОКО | МКД
БУГУЛЬМА Г, ул. ГАЗИНУРА ГАФИАТУЛЛИНА, д. 37, кв. 6 | 02281682 | Меркурий 200 | 2008-01-01 | 2024-01-01 | Бугульминск.ОКО | МКД
БУГУЛЬМА Г, ул. ГАЗИНУРА ГАФИАТУЛЛИНА, д. 38, кв. 31 | 196539 | СОЭ-52 | 2008-01-01 | 2024-01-01 | Бугульминск.ОКО | МКД
БУГУЛЬМА Г, ул. ГАЗИНУРА ГАФИАТУЛЛИНА, д. 38, кв. 38 | 012392 | СО-50МЭ | 2008-10-16 | 2024-10-16 | Бугульминск.ОКО | МКД
БУГУЛЬМА Г, ул. ГАЗИНУРА ГАФИАТУЛЛИНА, д. 38, кв. 7 | 073885 | СО-и449 | 2008-01-01 | 2024-01-01 | Бугульминск.ОКО | МКД
БУГУЛЬМА Г, ул. ГАЗИНУРА ГАФИАТУЛЛИНА, д. 39, кв. 18 | 0628478 | СО-Э449 | 2008-01-01 | 2024-01-01 | Бугульминск.ОКО | МКД
БУГУЛЬМА Г, ул. ГАЗИНУРА ГАФИАТУЛЛИНА, д. 39, кв. 24 | 02157020 | Меркурий 201 | 2008-01-01 | 2024-01-01 | Бугульминск.ОКО | МКД
БУГУЛЬМА Г, ул. ГАЗИНУРА ГАФИАТУЛЛИНА, д. 39, кв. 36 | 188650 | СОЭ-52 | 2008-01-01 | 2024-01-01 | Бугульминск.ОКО | МКД
БУГУЛЬМА Г, ул. ГАЗИНУРА ГАФИАТУЛЛИНА, д. 39, кв. 7 | 0710880203003323 | ЦЭ6807П | 2008-01-01 | 2024-01-01 | Бугульминск.ОКО | МКД
БУГУЛЬМА Г, ул. ГАЗИНУРА ГАФИАТУЛЛИНА, д. 39, кв. 75 | 03120249 | Меркурий 200 | 2008-01-01 | 2024-01-01 | Бугульминск.ОКО | МКД
БУГУЛЬМА Г, ул. ГАЗИНУРА ГАФИАТУЛЛИНА, д. 39, кв. 90 | 103389 | СО-Э449 | 2008-01-01 | 2024-01-01 | Бугульминск.ОКО | МКД
БУГУЛЬМА Г, ул. ГАЗИНУРА ГАФИАТУЛЛИНА, д. 40, кв. 55 | 003059 | СО-505 | 2008-01-01 | 2024-01-01 | Бугульминск.ОКО | МКД
БУГУЛЬМА Г, ул. ГАЗИНУРА ГАФИАТУЛЛИНА, д. 40, кв. 78 | 003343 | СЦЭТ-12 | 2008-01-01 | 2024-01-01 | Бугульминск.ОКО | МКД
БУГУЛЬМА Г, ул. ГАЗИНУРА ГАФИАТУЛЛИНА, д. 41, кв. 13 | 033376 | СО-Э449 1М1-1 | 2008-04-13 | 2024-04-13 | Бугульминск.ОКО | МКД
БУГУЛЬМА Г, ул. ГАЗИНУРА ГАФИАТУЛЛИНА, д. 41, кв. 25 | 100194 | СО-Э449 1М1-1 | 2008-04-13 | 2024-04-13 | Бугульминск.ОКО | МКД
БУГУЛЬМА Г, ул. ГАЗИНУРА ГАФИАТУЛЛИНА, д. 41, кв. 72 | 7060380976 | ЦЭ6807БК | 2008-01-01 | 2024-01-01 | Бугульминск.ОКО | МКД
БУГУЛЬМА Г, ул. ГАЗИНУРА ГАФИАТУЛЛИНА, д. 41, кв. 89 | 7040056245 | ЦЭ6807БК | 2008-01-01 | 2024-01-01 | Бугульминск.ОКО | МКД
БУГУЛЬМА Г, ул. ГАЗИНУРА ГАФИАТУЛЛИНА, д. 41, кв. 91 | 7060350324 | ЦЭ6807БК | 2008-01-01 | 2024-01-01 | Бугульминск.ОКО | МКД
БУГУЛЬМА Г, ул. ГАЗИНУРА ГАФИАТУЛЛИНА, д. 41, кв. 95 | 059012608 | ЦЭ2726 | 2008-04-16 | 2024-04-16 | Бугульминск.ОКО | МКД
БУГУЛЬМА Г, ул. ГАЗИНУРА ГАФИАТУЛЛИНА, д. 42, кв. 14 | 0749580305510012 | СЕ 102 S6 145 OKV | 2008-01-01 | 2024-01-01 | Бугульминск.ОКО | МКД
БУГУЛЬМА Г, ул. ГАЗИНУРА ГАФИАТУЛЛИНА, д. 42, кв. 18 | 0749580203460082 | СЕ 102 S6 145 OKV | 2008-10-11 | 2024-10-11 | Бугульминск.ОКО | МКД
БУГУЛЬМА Г, ул. ГАЗИНУРА ГАФИАТУЛЛИНА, д. 42, кв. 24 | 0603480808965649 | СЕ 101 R5 145 М | 2008-10-11 | 2024-10-11 | Бугульминск.ОКО | МКД
БУГУЛЬМА Г, ул. ГАЗИНУРА ГАФИАТУЛЛИНА, д. 42, кв. 47 | 000428 | СЦЭТ-12 | 2008-10-15 | 2024-10-15 | Бугульминск.ОКО | МКД
БУГУЛЬМА Г, ул. ГАЗИНУРА ГАФИАТУЛЛИНА, д. 42, кв. 55 | 80101607043 | ЦЭ6807БК | 2008-10-15 | 2024-10-15 | Бугульминск.ОКО | МКД
БУГУЛЬМА Г, ул. ГАЗИНУРА ГАФИАТУЛЛИНА, д. 42, кв. 58 | 011519 | СО-Э449 1М1-1 | 2008-10-15 | 2024-10-15 | Бугульминск.ОКО | МКД
БУГУЛЬМА Г, ул. ГАЗИНУРА ГАФИАТУЛЛИНА, д. 42, кв. 60 | 014673 | СЦЭТ-12 | 2008-10-15 | 2024-10-15 | Бугульминск.ОКО | МКД
БУГУЛЬМА Г, ул. ГАЗИНУРА ГАФИАТУЛЛИНА, д. 42, кв. 62 | 012835 | СЦЭТ-12 | 2008-10-15 | 2024-10-15 | Бугульминск.ОКО | МКД
БУГУЛЬМА Г, ул. ГАЗИНУРА ГАФИАТУЛЛИНА, д. 42, кв. 63 | 012189 | СЦЭТ-12 | 2008-10-15 | 2024-10-15 | Бугульминск.ОКО | МКД
БУГУЛЬМА Г, ул. ГАЗИНУРА ГАФИАТУЛЛИНА, д. 42, кв. 76 | 185527 | СОЭ-52 | 2008-10-15 | 2024-10-15 | Бугульминск.ОКО | МКД
БУГУЛЬМА Г, ул. ГАЗИНУРА ГАФИАТУЛЛИНА, д. 42, кв. 98 | 147390 | СОЭ-52 | 2008-10-15 | 2024-10-15 | Бугульминск.ОКО | МКД
БУГУЛЬМА Г, ул. ГАЗИНУРА ГАФИАТУЛЛИНА, д. 43, кв. 10 | 003491 | СЦЭТ-12 | 2008-11-30 | 2024-11-30 | Бугульминск.ОКО | МКД
БУГУЛЬМА Г, ул. ГАЗИНУРА ГАФИАТУЛЛИНА, д. 43, кв. 14 | 016549 | СЦЭТ-12 | 2008-12-01 | 2024-12-01 | Бугульминск.ОКО | МКД
БУГУЛЬМА Г, ул. ГАЗИНУРА ГАФИАТУЛЛИНА, д. 43, кв. 29 | 02700226 | Меркурий 201.2 | 2008-12-01 | 2024-12-01 | Бугульминск.ОКО | МКД
БУГУЛЬМА Г, ул. ГАЗИНУРА ГАФИАТУЛЛИНА, д. 43, кв. 6 | 104500 | СО-Э449 | 2008-11-30 | 2024-11-30 | Бугульминск.ОКО | МКД
БУГУЛЬМА Г, ул. ГАЗИНУРА ГАФИАТУЛЛИНА, д. 43, кв. 60 | 0603580707326593 | СЕ 101 | 2008-08-20 | 2024-08-20 | Бугульминск.ОКО | МКД
БУГУЛЬМА Г, ул. ГАЗИНУРА ГАФИАТУЛЛИНА, д. 43, кв. 7 | 039423808 | ЕС 2726 | 2008-11-30 | 2024-11-30 | Бугульминск.ОКО | МКД
БУГУЛЬМА Г, ул. ГАЗИНУРА ГАФИАТУЛЛИНА, д. 43, кв. 72 | 009271 | СЦЭТТ-12 | 2008-12-05 | 2024-12-05 | Бугульминск.ОКО | МКД
БУГУЛЬМА Г, ул. ГАЗИНУРА ГАФИАТУЛЛИНА, д. 43, кв. 79 | 0712880202933560 | ЦЭ6807П | 2008-12-05 | 2024-12-05 | Бугульминск.ОКО | МКД
БУГУЛЬМА Г, ул. ГАЗИНУРА ГАФИАТУЛЛИНА, д. 44, кв. 118 | 0712880100166553 | ЦЭ6807БК | 2008-01-01 | 2024-01-01 | Бугульминск.ОКО | МКД
БУГУЛЬМА Г, ул. ГАЗИНУРА ГАФИАТУЛЛИНА, д. 44, кв. 14 | 03648318 | Меркурий 202.5 | 2008-04-02 | 2024-04-02 | Бугульминск.ОКО | МКД
БУГУЛЬМА Г, ул. ГАЗИНУРА ГАФИАТУЛЛИНА, д. 44, кв. 5 | 038623408 | Соло | 2008-01-01 | 2024-01-01 | Бугульминск.ОКО | МКД
БУГУЛЬМА Г, ул. ГАЗИНУРА ГАФИАТУЛЛИНА, д. 44, кв. 6 | 02294380 | Меркурий 200.04 | 2008-01-01 | 2024-01-01 | Бугульминск.ОКО | МКД
БУГУЛЬМА Г, ул. ГАЗИНУРА ГАФИАТУЛЛИНА, д. 44, кв. 72 | 087925 | СО-50 | 2008-04-02 | 2024-04-02 | Бугульминск.ОКО | МКД
БУГУЛЬМА Г, ул. ГАЗИНУРА ГАФИАТУЛЛИНА, д. 45, кв. 103 | 03145279 | Меркурий 202.5 | 2008-10-26 | 2024-10-26 | Бугульминск.ОКО | МКД
БУГУЛЬМА Г, ул. ГАЗИНУРА ГАФИАТУЛЛИНА, д. 45, кв. 15 | 01018761 | Меркурий 200.02 | 2008-01-01 | 2024-01-01 | Бугульминск.ОКО | МКД
БУГУЛЬМА Г, ул. ГАЗИНУРА ГАФИАТУЛЛИНА, д. 45, кв. 2 | 1000041417 | Скат 101 М/1-3ШР1 | 2008-01-01 | 2024-01-01 | Бугульминск.ОКО | МКД
БУГУЛЬМА Г, ул. ГАЗИНУРА ГАФИАТУЛЛИНА, д. 45, кв. 23 | 0712880400112668 | ЦЭ6807БК | 2008-10-23 | 2024-10-23 | Бугульминск.ОКО | МКД
БУГУЛЬМА Г, ул. ГАЗИНУРА ГАФИАТУЛЛИНА, д. 45, кв. 30 | 0712880101562939 | ЦЭ6807БК | 2008-10-23 | 2024-10-23 | Бугульминск.ОКО | МКД
БУГУЛЬМА Г, ул. ГАЗИНУРА ГАФИАТУЛЛИНА, д. 45, кв. 4 | 03648355 | Меркурий 202.5 | 2008-01-01 | 2024-01-01 | Бугульминск.ОКО | МКД
БУГУЛЬМА Г, ул. ГАЗИНУРА ГАФИАТУЛЛИНА, д. 45, кв. 46 | 230947 | СО-505 | 2008-01-01 | 2024-01-01 | Бугульминск.ОКО | МКД
БУГУЛЬМА Г, ул. ГАЗИНУРА ГАФИАТУЛЛИНА, д. 45, кв. 51 | 02790117 | Меркурий 201.5 | 2008-10-23 | 2024-10-23 | Бугульминск.ОКО | МКД
БУГУЛЬМА Г, ул. ГАЗИНУРА ГАФИАТУЛЛИНА, д. 45, кв. 81 | 002488 | СЦЭТ-12 | 2008-10-23 | 2024-10-23 | Бугульминск.ОКО | МКД
БУГУЛЬМА Г, ул. ГАЗИНУРА ГАФИАТУЛЛИНА, д. 46, кв. 10 | 103163 | СОЭ-5 | 2008-01-01 | 2024-01-01 | Бугульминск.ОКО | МКД
БУГУЛЬМА Г, ул. ГАЗИНУРА ГАФИАТУЛЛИНА, д. 46, кв. 18 | 93388 | Лейне Электро-01 1МШ | 2008-01-01 | 2024-01-01 | Бугульминск.ОКО | МКД
БУГУЛЬМА Г, ул. ГАЗИНУРА ГАФИАТУЛЛИНА, д. 46, кв. 19 | 623036255408 | Меркурий 202 | 2008-10-14 | 2024-10-14 | Бугульминск.ОКО | МКД
БУГУЛЬМА Г, ул. ГАЗИНУРА ГАФИАТУЛЛИНА, д. 46, кв. 20 | 03159703 | Меркурий 202.1 | 2008-09-29 | 2024-09-29 | Бугульминск.ОКО | МКД
БУГУЛЬМА Г, ул. ГАЗИНУРА ГАФИАТУЛЛИНА, д. 46, кв. 23 | 100207 | СОЭ-5 | 2008-01-01 | 2024-01-01 | Бугульминск.ОКО | МКД
БУГУЛЬМА Г, ул. ГАЗИНУРА ГАФИАТУЛЛИНА, д. 46, кв. 25 | 040616 | СОЭ-5 | 2008-01-01 | 2024-01-01 | Бугульминск.ОКО | МКД
БУГУЛЬМА Г, ул. ГАЗИНУРА ГАФИАТУЛЛИНА, д. 46, кв. 30 | 016670 | СЦЭТ-12 | 2008-01-01 | 2024-01-01 | Бугульминск.ОКО | МКД
БУГУЛЬМА Г, ул. ГАЗИНУРА ГАФИАТУЛЛИНА, д. 46, кв. 38 | 033109 | СОЭ-5 | 2008-01-01 | 2024-01-01 | Бугульминск.ОКО | МКД
БУГУЛЬМА Г, ул. ГАЗИНУРА ГАФИАТУЛЛИНА, д. 46, кв. 42 | 189192 | СОЭ-5 | 2008-01-01 | 2024-01-01 | Бугульминск.ОКО | МКД
БУГУЛЬМА Г, ул. ГАЗИНУРА ГАФИАТУЛЛИНА, д. 46, кв. 44 | 072438 | СОЭ-5 | 2008-01-01 | 2024-01-01 | Бугульминск.ОКО | МКД
БУГУЛЬМА Г, ул. ГАЗИНУРА ГАФИАТУЛЛИНА, д. 46, кв. 47 | 071768 | СЦЭТ-12 | 2008-02-01 | 2024-02-01 | Бугульминск.ОКО | МКД
БУГУЛЬМА Г, ул. ГАЗИНУРА ГАФИАТУЛЛИНА, д. 46, кв. 51 | 011723 | СЦЭТ-12 | 2008-02-01 | 2024-02-01 | Бугульминск.ОКО | МКД
БУГУЛЬМА Г, ул. ГАЗИНУРА ГАФИАТУЛЛИНА, д. 46, кв. 64 | 014745 | СЦЭТ-12 | 2008-02-01 | 2024-02-01 | Бугульминск.ОКО | МКД
БУГУЛЬМА Г, ул. ГАЗИНУРА ГАФИАТУЛЛИНА, д. 46, кв. 68 | 011548 | СЦЭТ-12 | 2008-02-01 | 2024-02-01 | Бугульминск.ОКО | МКД
БУГУЛЬМА Г, ул. ГАЗИНУРА ГАФИАТУЛЛИНА, д. 46, кв. 78 | 628628 | СО-и449 | 2008-01-01 | 2024-01-01 | Бугульминск.ОКО | МКД
БУГУЛЬМА Г, ул. ГАЗИНУРА ГАФИАТУЛЛИНА, д. 46, кв. 82 | 02276422 | Меркурий 200 | 2008-02-01 | 2024-02-01 | Бугульминск.ОКО | МКД
БУГУЛЬМА Г, ул. ГАЗИНУРА ГАФИАТУЛЛИНА, д. 46, кв. 83 | 02788024 | Меркурий 201 | 2008-02-01 | 2024-02-01 | Бугульминск.ОКО | МКД
БУГУЛЬМА Г, ул. ГАЗИНУРА ГАФИАТУЛЛИНА, д. 46, кв. 88 | 0749680203460563 | СЕ 102 R5 | 2008-01-01 | 2024-01-01 | Бугульминск.ОКО | МКД
БУГУЛЬМА Г, ул. ГАЗИНУРА ГАФИАТУЛЛИНА, д. 47, кв. 30 | 033460 | СО-Э449 1М1-1 | 2008-10-31 | 2024-10-31 | Бугульминск.ОКО | МКД
БУГУЛЬМА Г, ул. ГАЗИНУРА ГАФИАТУЛЛИНА, д. 47, кв. 39 | 498900 | СОЭ-52/60-41Ш | 2008-01-01 | 2024-01-01 | Бугульминск.ОКО | МКД
БУГУЛЬМА Г, ул. ГАЗИНУРА ГАФИАТУЛЛИНА, д. 47, кв. 40 | 302284 | СОЭ-52/50-11Ш | 2008-01-01 | 2024-01-01 | Бугульминск.ОКО | МКД
БУГУЛЬМА Г, ул. ГАЗИНУРА ГАФИАТУЛЛИНА, д. 47, кв. 41 | 173469 | СОЭ-52/50-11Ш | 2008-10-31 | 2024-10-31 | Бугульминск.ОКО | МКД
БУГУЛЬМА Г, ул. ГАЗИНУРА ГАФИАТУЛЛИНА, д. 47, кв. 50 | 033489 | СО-Э449 1М1-1 | 2008-10-31 | 2024-10-31 | Бугульминск.ОКО | МКД
БУГУЛЬМА Г, ул. ГАЗИНУРА ГАФИАТУЛЛИНА, д. 47, кв. 67 | 02038138 | Меркурий 200.02 | 2008-10-01 | 2024-10-01 | Бугульминск.ОКО | МКД
БУГУЛЬМА Г, ул. ГАЗИНУРА ГАФИАТУЛЛИНА, д. 47, кв. 83 | 101096 | СО-Э449 1М1-1 | 2008-10-31 | 2024-10-31 | Бугульминск.ОКО | МКД
БУГУЛЬМА Г, ул. ГАЗИНУРА ГАФИАТУЛЛИНА, д. 5, кв. 4 | 016876 | СЦЭТ-12 | 2008-09-27 | 2024-09-27 | Бугульминск.ОКО | МКД
БУГУЛЬМА Г, ул. ГАЗИНУРА ГАФИАТУЛЛИНА, д. 9, кв. 19 | 011802 | СЦЭТ-12 | 2008-04-05 | 2024-04-05 | Бугульминск.ОКО | МКД
БУГУЛЬМА Г, ул. ГАЗИНУРА ГАФИАТУЛЛИНА, д. 9, кв. 40 | 557047 | СО-и446М | 2008-01-01 | 2024-01-01 | Бугульминск.ОКО | МКД
БУГУЛЬМА Г, ул. ГАЗИНУРА ГАФИАТУЛЛИНА, д. 9, кв. 50 | 0712980707030061 | ЦЭ6807П | 2008-01-01 | 2024-01-01 | Бугульминск.ОКО | МКД
БУГУЛЬМА Г, ул. ГАЛИАСКАРА КАМАЛА, д. 30, кв. 3 | 02413874 | Меркурий 200.04 | 2008-01-01 | 2024-01-01 | Бугульминск.ОКО | МКД
БУГУЛЬМА Г, ул. ГАЛИАСКАРА КАМАЛА, д. 30, кв. 5 | 02191528 | Меркурий 200.02 | 2008-01-01 | 2024-01-01 | Бугульминск.ОКО | МКД
БУГУЛЬМА Г, ул. ГАЛИАСКАРА КАМАЛА, д. 31, кв. 4 | 070416 | СО-Э449 1М1-1 | 2008-01-01 | 2024-01-01 | Бугульминск.ОКО | МКД
БУГУЛЬМА Г, ул. ГАЛИАСКАРА КАМАЛА, д. 32, кв. 1 | 026127 | СО-505 | 2008-01-01 | 2024-01-01 | Бугульминск.ОКО | МКД
БУГУЛЬМА Г, ул. ГАЛИАСКАРА КАМАЛА, д. 34, кв. 7 | 0603480602291159 | СЕ 101 R5 145 М | 2008-01-01 | 2024-01-01 | Бугульминск.ОКО | МКД
БУГУЛЬМА Г, ул. ГАЛИАСКАРА КАМАЛА, д. 34, кв. 8 | 070782 | СО-Э449 1М1-1 | 2008-01-01 | 2024-01-01 | Бугульминск.ОКО | МКД
БУГУЛЬМА Г, ул. ГЕОРГИЯ ДОБРОВОЛЬСКОГО, д. 11, кв. 2 | 0603480203971580 | СОЭ-5 | 2008-02-01 | 2024-02-01 | Бугульминск.ОКО | МКД
БУГУЛЬМА Г, ул. ГЛЕБА УСПЕНСКОГО, д. 42, кв. 12 | 061028 | Барс 1.111 | 2008-10-15 | 2024-10-15 | Бугульминск.ОКО | МКД
БУГУЛЬМА Г, ул. ГЛЕБА УСПЕНСКОГО, д. 42, кв. 14 | 03056190 | Меркурий 201 | 2008-10-15 | 2024-10-15 | Бугульминск.ОКО | МКД
БУГУЛЬМА Г, ул. ГЛЕБА УСПЕНСКОГО, д. 42, кв. 51 | 033364 | СОЭ-5 | 2008-10-15 | 2024-10-15 | Бугульминск.ОКО | МКД
БУГУЛЬМА Г, ул. ГЛЕБА УСПЕНСКОГО, д. 69, кв. 101 | 014681 | СЦЭТ-12 | 2008-01-01 | 2024-01-01 | Бугульминск.ОКО | МКД
БУГУЛЬМА Г, ул. ГЛЕБА УСПЕНСКОГО, д. 69, кв. 102 | 033488 | СО-Э449 1М1-1 | 2008-01-01 | 2024-01-01 | Бугульминск.ОКО | МКД
БУГУЛЬМА Г, ул. ГЛЕБА УСПЕНСКОГО, д. 69, кв. 113 | 18722 | СОЭ-5 | 2008-01-01 | 2024-01-01 | Бугульминск.ОКО | МКД
БУГУЛЬМА Г, ул. ГЛЕБА УСПЕНСКОГО, д. 69, кв. 114 | 19397 | СОЭ-5 | 2008-01-01 | 2024-01-01 | Бугульминск.ОКО | МКД
БУГУЛЬМА Г, ул. ГЛЕБА УСПЕНСКОГО, д. 69, кв. 119 | 016405 | СО-Э449 1М1 | 2008-01-01 | 2024-01-01 | Бугульминск.ОКО | МКД
БУГУЛЬМА Г, ул. ГЛЕБА УСПЕНСКОГО, д. 69, кв. 136 | 121962 | СОЭ-52/50-11Ш | 2008-01-01 | 2024-01-01 | Бугульминск.ОКО | МКД
БУГУЛЬМА Г, ул. ГЛЕБА УСПЕНСКОГО, д. 69, кв. 145 | 003484 | СЦЭТ-12 | 2008-01-01 | 2024-01-01 | Бугульминск.ОКО | МКД
БУГУЛЬМА Г, ул. ГЛЕБА УСПЕНСКОГО, д. 69, кв. 146 | 0712880101562687 | ЦЭ6807БК | 2008-01-01 | 2024-01-01 | Бугульминск.ОКО | МКД
БУГУЛЬМА Г, ул. ГЛЕБА УСПЕНСКОГО, д. 69, кв. 150 | 128785 | СОЭ-52/50-11Ш | 2008-01-01 | 2024-01-01 | Бугульминск.ОКО | МКД
БУГУЛЬМА Г, ул. ГЛЕБА УСПЕНСКОГО, д. 69, кв. 2 | 556408 | СО-и449 | 2008-01-01 | 2024-01-01 | Бугульминск.ОКО | МКД
БУГУЛЬМА Г, ул. ГЛЕБА УСПЕНСКОГО, д. 69, кв. 27 | 140189 | СОЭ-52 | 2008-01-01 | 2024-01-01 | Бугульминск.ОКО | МКД
БУГУЛЬМА Г, ул. ГЛЕБА УСПЕНСКОГО, д. 69, кв. 33 | 566033 | СО-и449 | 2008-01-01 | 2024-01-01 | Бугульминск.ОКО | МКД
БУГУЛЬМА Г, ул. ГЛЕБА УСПЕНСКОГО, д. 69, кв. 40 | 003578 | СЦЭТ-12 | 2008-01-01 | 2024-01-01 | Бугульминск.ОКО | МКД
БУГУЛЬМА Г, ул. ГЛЕБА УСПЕНСКОГО, д. 69, кв. 42 | 002851 | СЦЭТ-12 | 2008-01-01 | 2024-01-01 | Бугульминск.ОКО | МКД
БУГУЛЬМА Г, ул. ГЛЕБА УСПЕНСКОГО, д. 69, кв. 45 | 002588 | СЭО-1.15 | 2008-01-01 | 2024-01-01 | Бугульминск.ОКО | МКД
БУГУЛЬМА Г, ул. ГЛЕБА УСПЕНСКОГО, д. 69, кв. 50 | 122410 | СОЭ-52/50-11Ш | 2008-01-01 | 2024-01-01 | Бугульминск.ОКО | МКД
БУГУЛЬМА Г, ул. ГЛЕБА УСПЕНСКОГО, д. 69, кв. 61 | 004263 | СЦЭТ-12 | 2008-01-01 | 2024-01-01 | Бугульминск.ОКО | МКД
БУГУЛЬМА Г, ул. ГЛЕБА УСПЕНСКОГО, д. 69, кв. 63 | 038895 | СОЭ-52 | 2008-01-01 | 2024-01-01 | Бугульминск.ОКО | МКД
БУГУЛЬМА Г, ул. ГЛЕБА УСПЕНСКОГО, д. 69, кв. 78 | 002028 | СЦЭТ-12 | 2008-01-01 | 2024-01-01 | Бугульминск.ОКО | МКД
БУГУЛЬМА Г, ул. ГЛЕБА УСПЕНСКОГО, д. 69, кв. 80 | 119875 | СОЭ-52/50-11Ш | 2008-01-01 | 2024-01-01 | Бугульминск.ОКО | МКД
БУГУЛЬМА Г, ул. ГЛЕБА УСПЕНСКОГО, д. 69, кв. 85 | 001949 | СЦЭТ-12 | 2008-01-01 | 2024-01-01 | Бугульминск.ОКО | МКД
БУГУЛЬМА Г, ул. ГЛЕБА УСПЕНСКОГО, д. 69, кв. 88 | 121325 | СОЭ-52/50-11Ш | 2008-01-01 | 2024-01-01 | Бугульминск.ОКО | МКД
БУГУЛЬМА Г, ул. ГЛЕБА УСПЕНСКОГО, д. 69, кв. 92 | 02282490 | Меркурий 200.02 | 2008-01-01 | 2024-01-01 | Бугульминск.ОКО | МКД
БУГУЛЬМА Г, ул. ГЛЕБА УСПЕНСКОГО, д. 69, кв. 98 | 004154 | СЦЭТ-12 | 2008-01-01 | 2024-01-01 | Бугульминск.ОКО | МКД
БУГУЛЬМА Г, ул. ГЛЕБА УСПЕНСКОГО, д. 69, кв. 99 | 0228167508 | Меркурий 200.02 | 2008-01-01 | 2024-01-01 | Бугульминск.ОКО | МКД
БУГУЛЬМА Г, ул. ДЕНИСА ДАВЫДОВА, д. 1, кв. 10 | 0749580902733678 | СЕ 102 R5 145 OK | 2008-01-01 | 2024-01-01 | Бугульминск.ОКО | МКД
БУГУЛЬМА Г, ул. ДЕНИСА ДАВЫДОВА, д. 1, кв. 11 | 118613 | СОЭ-52 | 2008-04-18 | 2024-04-18 | Бугульминск.ОКО | МКД
БУГУЛЬМА Г, ул. ДЕНИСА ДАВЫДОВА, д. 1, кв. 12 | 158213 | СОЭ-52 | 2008-04-18 | 2024-04-18 | Бугульминск.ОКО | МКД
БУГУЛЬМА Г, ул. ДЕНИСА ДАВЫДОВА, д. 1, кв. 18 | 122824 | СОЭ-52 | 2008-04-18 | 2024-04-18 | Бугульминск.ОКО | МКД
БУГУЛЬМА Г, ул. ДЕНИСА ДАВЫДОВА, д. 1, кв. 21 | 02154139 | Меркурий 200.02 | 2008-04-18 | 2024-04-18 | Бугульминск.ОКО | МКД
БУГУЛЬМА Г, ул. ДЕНИСА ДАВЫДОВА, д. 1, кв. 3 | 02411658 | Меркурий 200.02 | 2008-10-01 | 2024-10-01 | Бугульминск.ОКО | МКД
БУГУЛЬМА Г, ул. ДЕНИСА ДАВЫДОВА, д. 1, кв. 9 | 01941111 | Меркурий 200.02 | 2008-10-01 | 2024-10-01 | Бугульминск.ОКО | МКД
БУГУЛЬМА Г, ул. ДЕНИСА ДАВЫДОВА, д. 10, кв. 1 | 0712880202868015 | ЦЭ6807Б | 2008-02-01 | 2024-02-01 | Бугульминск.ОКО | МКД
БУГУЛЬМА Г, ул. ДЕНИСА ДАВЫДОВА, д. 11, кв. 24 | 0712880800367910 | ЦЭ6807Б | 2008-01-01 | 2024-01-01 | Бугульминск.ОКО | МКД
БУГУЛЬМА Г, ул. ДЕНИСА ДАВЫДОВА, д. 11, кв. 8 | 578183 | СО-505 | 2008-01-01 | 2024-01-01 | Бугульминск.ОКО | МКД
БУГУЛЬМА Г, ул. ДЕНИСА ДАВЫДОВА, д. 8, кв. 2 | 01912053 | Меркурий 200 | 2008-02-01 | 2024-02-01 | Бугульминск.ОКО | МКД
БУГУЛЬМА Г, ул. ДЕПОВСКАЯ, д. 16, кв. 2 | 50075 | Лейне Электро-01 1МШ | 2008-12-01 | 2024-12-01 | Бугульминск.ОКО | МКД
БУГУЛЬМА Г, ул. ДЕПОВСКАЯ, д. 41, кв. 2 | 071733 | СО-Э449 1М1-1 | 2008-04-10 | 2024-04-10 | Бугульминск.ОКО | МКД
БУГУЛЬМА Г, ул. ДЕПОВСКАЯ, д. 41, кв. 3 | 93882 | Лейне Электро-01 1МШ | 2008-01-01 | 2024-01-01 | Бугульминск.ОКО | МКД
БУГУЛЬМА Г, ул. ДЕПОВСКАЯ, д. 41, кв. 5 | 94767 | Лейне Электро-01 1МШ | 2008-10-01 | 2024-10-01 | Бугульминск.ОКО | МКД
БУГУЛЬМА Г, ул. ДЕПОВСКАЯ, д. 43, кв. 5 | 071427 | СО-Э449 1М1-1 | 2008-01-01 | 2024-01-01 | Бугульминск.ОКО | МКД
БУГУЛЬМА Г, ул. ДЕПОВСКАЯ, д. 53, кв. 1 | 26415 | Лейне Электро-01 1МШ | 2008-01-01 | 2024-01-01 | Бугульминск.ОКО | МКД
БУГУЛЬМА Г, ул. ДЕПОВСКАЯ, д. 53, кв. 6 | 02416231 | Меркурий 200.02 | 2008-06-06 | 2024-06-06 | Бугульминск.ОКО | МКД
БУГУЛЬМА Г, ул. ДЕПОВСКАЯ, д. 61, кв. 4 | 150008 | СОЭ-52 | 2008-02-01 | 2024-02-01 | Бугульминск.ОКО | МКД
БУГУЛЬМА Г, ул. ДЕПОВСКАЯ, д. 69, кв. 3 | 193792 | СОЭ-5 | 2008-12-01 | 2024-12-01 | Бугульминск.ОКО | МКД
БУГУЛЬМА Г, ул. ДЕПОВСКАЯ, д. 73, кв. 1 | 013162 | СО-и449 | 2008-02-01 | 2024-02-01 | Бугульминск.ОКО | МКД
БУГУЛЬМА Г, ул. ДЕПОВСКАЯ, д. 73, кв. 4 | 0603580707322632 | СЕ 101 | 2008-06-01 | 2024-06-01 | Бугульминск.ОКО | МКД
БУГУЛЬМА Г, ул. ИВАНА ГУБКИНА, д. 15, кв. 14 | 206898 | СОЭ-52/50-11Ш | 2008-01-01 | 2024-01-01 | Бугульминск.ОКО | МКД
БУГУЛЬМА Г, ул. ИВАНА ГУБКИНА, д. 15, кв. 17 | 011915 | СЦЭТ-12 | 2008-01-01 | 2024-01-01 | Бугульминск.ОКО | МКД
БУГУЛЬМА Г, ул. ИВАНА ГУБКИНА, д. 15, кв. 19 | 02462409 | Меркурий 200.02 | 2008-01-01 | 2024-01-01 | Бугульминск.ОКО | МКД
БУГУЛЬМА Г, ул. ИВАНА ГУБКИНА, д. 15, кв. 23 | 02412294 | Меркурий 200.04 | 2008-01-01 | 2024-01-01 | Бугульминск.ОКО | МКД
БУГУЛЬМА Г, ул. ИВАНА ГУБКИНА, д. 15, кв. 7 | 0712880603278512 | ЦЭ6807БК | 2008-01-01 | 2024-01-01 | Бугульминск.ОКО | МКД
БУГУЛЬМА Г, ул. ИВАНА ГУБКИНА, д. 17, кв. 1 | 033337 | СО-Э449 1М1-1 | 2008-01-01 | 2024-01-01 | Бугульминск.ОКО | МКД
БУГУЛЬМА Г, ул. ИВАНА ГУБКИНА, д. 17, кв. 12 | 509889 | СОЭ-52/50-11Ш | 2008-01-01 | 2024-01-01 | Бугульминск.ОКО | МКД
БУГУЛЬМА Г, ул. ИВАНА ГУБКИНА, д. 17, кв. 3 | 002762 | СЭТ1-4А.1-1-Ш | 2008-01-01 | 2024-01-01 | Бугульминск.ОКО | МКД
БУГУЛЬМА Г, ул. ИВАНА ГУБКИНА, д. 17, кв. 7 | 000896543 | Меркурий 200.02 | 2008-10-01 | 2024-10-01 | Бугульминск.ОКО | МКД
БУГУЛЬМА Г, ул. ИВАНА ГУБКИНА, д. 17, кв. 9 | 24710 | Лейне Электро-01 1МШ | 2008-01-01 | 2024-01-01 | Бугульминск.ОКО | МКД
БУГУЛЬМА Г, ул. ИВАНА ГУБКИНА, д. 19, кв. 4 | 0603580708406249 | СЕ 101 R5 145 М | 2008-01-01 | 2024-01-01 | Бугульминск.ОКО | МКД
БУГУЛЬМА Г, ул. ИВАНА ГУБКИНА, д. 21, кв. 1 | 017350 | СО-Э449 1М1-1 | 2008-01-01 | 2024-01-01 | Бугульминск.ОКО | МКД
БУГУЛЬМА Г, ул. ИВАНА ГУБКИНА, д. 21, кв. 10 | 017180 | СО-Э449 1М1-1 | 2008-01-01 | 2024-01-01 | Бугульминск.ОКО | МКД
БУГУЛЬМА Г, ул. ИВАНА ГУБКИНА, д. 21, кв. 4 | 073334 | СО-Э449 1М1-1 | 2008-01-01 | 2024-01-01 | Бугульминск.ОКО | МКД
БУГУЛЬМА Г, ул. ИВАНА ГУБКИНА, д. 21, кв. 7 | 158631 | СОЭ-52 | 2008-01-01 | 2024-01-01 | Бугульминск.ОКО | МКД
БУГУЛЬМА Г, ул. ИВАНА ГУБКИНА, д. 21, кв. 8 | 017181 | СО-Э449 1М1-1 | 2008-01-01 | 2024-01-01 | Бугульминск.ОКО | МКД
БУГУЛЬМА Г, ул. ИВАНА ГУБКИНА, д. 21, кв. 9 | 0712880601848144 | ЦЭ6807БК | 2008-01-01 | 2024-01-01 | Бугульминск.ОКО | МКД
БУГУЛЬМА Г, ул. ИВАНА КРЫЛОВА, д. 3, кв. 4 | 072411 | СО-Э449 1М1-1 | 2008-01-01 | 2024-01-01 | Бугульминск.ОКО | МКД
БУГУЛЬМА Г, ул. ИВАНА КРЫЛОВА, д. 5, кв. 1 | 0603580809285675 | СЕ 101 | 2008-01-01 | 2024-01-01 | Бугульминск.ОКО | МКД
БУГУЛЬМА Г, ул. ИВАНА КРЫЛОВА, д. 5, кв. 3 | 03296635 | Меркурий 200 | 2008-01-01 | 2024-01-01 | Бугульминск.ОКО | МКД
БУГУЛЬМА Г, ул. ИВАНА КРЫЛОВА, д. 5, кв. 6 | 0712880407361687 | ЦЭ6807Б | 2008-01-01 | 2024-01-01 | Бугульминск.ОКО | МКД
БУГУЛЬМА Г, ул. ИВАНА КРЫЛОВА, д. 6, кв. 13 | 03065122 | Меркурий 201.5 | 2008-11-22 | 2024-11-22 | Бугульминск.ОКО | МКД
БУГУЛЬМА Г, ул. ИВАНА КРЫЛОВА, д. 6, кв. 19 | 366063 | СОЭ-5 | 2008-01-01 | 2024-01-01 | Бугульминск.ОКО | МКД
БУГУЛЬМА Г, ул. ИВАНА КРЫЛОВА, д. 6, кв. 20 | 04549972 | Меркурий 203 | 2008-10-09 | 2024-10-09 | Бугульминск.ОКО | МКД
БУГУЛЬМА Г, ул. ИВАНА КРЫЛОВА, д. 6, кв. 46 | 071063 | СО-Э449 1М1-1 | 2008-01-01 | 2024-01-01 | Бугульминск.ОКО | МКД
БУГУЛЬМА Г, ул. ИВАНА КРЫЛОВА, д. 6, кв. 64 | 628534 | СО-и449 | 2008-11-22 | 2024-11-22 | Бугульминск.ОКО | МКД
БУГУЛЬМА Г, ул. ИВАНА КРЫЛОВА, д. 6, кв. 7 | 10636 | СОЭ-52 | 2008-01-01 | 2024-01-01 | Бугульминск.ОКО | МКД
БУГУЛЬМА Г, ул. ИВАНА КРЫЛОВА, д. 6, кв. 72 | 073818 | СО-и449 | 2008-11-22 | 2024-11-22 | Бугульминск.ОКО | МКД
БУГУЛЬМА Г, ул. ИВАНА КРЫЛОВА, д. 7, кв. 13 | 017460 | СО-Э449 1М1-1 | 2008-01-01 | 2024-01-01 | Бугульминск.ОКО | МКД
БУГУЛЬМА Г, ул. ИВАНА КРЫЛОВА, д. 7, кв. 14 | 195207 | СОЭ-52/50-11Ш | 2008-11-23 | 2024-11-23 | Бугульминск.ОКО | МКД
БУГУЛЬМА Г, ул. ИВАНА КРЫЛОВА, д. 7, кв. 15 | 016035 | СЦЭТ-12 | 2008-01-01 | 2024-01-01 | Бугульминск.ОКО | МКД
БУГУЛЬМА Г, ул. ИВАНА КРЫЛОВА, д. 7, кв. 32 | 014737 | СЦЭТ-12 | 2008-01-01 | 2024-01-01 | Бугульминск.ОКО | МКД
БУГУЛЬМА Г, ул. ИВАНА КРЫЛОВА, д. 7КГАР, кв. 13 | 012073 | СЦЭТ-12 | 2008-01-01 | 2024-01-01 | Бугульминск.ОКО | МКД
БУГУЛЬМА Г, ул. ИВАНА КРЫЛОВА, д. 8, кв. 16 | 80436 | СО-505 | 2008-01-01 | 2024-01-01 | Бугульминск.ОКО | МКД
БУГУЛЬМА Г, ул. ИВАНА КРЫЛОВА, д. 8, кв. 18 | 0603480602259111 | СЕ 101 R5 145 М | 2008-01-01 | 2024-01-01 | Бугульминск.ОКО | МКД
БУГУЛЬМА Г, ул. ИВАНА КРЫЛОВА, д. 8, кв. 23 | 12987 | Лейне Электро-01 1МШ | 2008-01-01 | 2024-01-01 | Бугульминск.ОКО | МКД
БУГУЛЬМА Г, ул. ИВАНА КРЫЛОВА, д. 8, кв. 25 | 02294618 | Меркурий 201.5 | 2008-11-23 | 2024-11-23 | Бугульминск.ОКО | МКД
БУГУЛЬМА Г, ул. ИВАНА КРЫЛОВА, д. 9, кв. 111 | 014682 | СО-и449 | 2008-11-28 | 2024-11-28 | Бугульминск.ОКО | МКД
БУГУЛЬМА Г, ул. ИВАНА КРЫЛОВА, д. 9, кв. 127 | 628518 | СО-и449 | 2008-11-28 | 2024-11-28 | Бугульминск.ОКО | МКД
БУГУЛЬМА Г, ул. ИВАНА КРЫЛОВА, д. 9, кв. 17 | 011851 | СО-и449 | 2008-11-23 | 2024-11-23 | Бугульминск.ОКО | МКД
БУГУЛЬМА Г, ул. ИВАНА КРЫЛОВА, д. 9, кв. 22 | 122542 | СОЭ-52/50-11Ш | 2008-11-23 | 2024-11-23 | Бугульминск.ОКО | МКД
БУГУЛЬМА Г, ул. ИВАНА КРЫЛОВА, д. 9, кв. 30 | 118624 | СОЭ-52/50-11Ш | 2008-01-01 | 2024-01-01 | Бугульминск.ОКО | МКД
БУГУЛЬМА Г, ул. ИВАНА КРЫЛОВА, д. 9, кв. 38 | 016757 | СО-Э449 1М1-1 | 2008-01-01 | 2024-01-01 | Бугульминск.ОКО | МКД
БУГУЛЬМА Г, ул. ИВАНА КРЫЛОВА, д. 9, кв. 51 | 011556 | СЦЭТ-12 | 2008-01-01 | 2024-01-01 | Бугульминск.ОКО | МКД
БУГУЛЬМА Г, ул. ИВАНА КРЫЛОВА, д. 9, кв. 53 | 349326 | СОЭ-5 | 2008-01-01 | 2024-01-01 | Бугульминск.ОКО | МКД
БУГУЛЬМА Г, ул. ИВАНА КРЫЛОВА, д. 9, кв. 78 | 124056 | СОЭ-52 | 2008-07-30 | 2024-07-30 | Бугульминск.ОКО | МКД
БУГУЛЬМА Г, ул. ИВАНА КРЫЛОВА, д. 9, кв. 82 | 0712880603207062 | СО-ЭЭ6706 | 2008-01-01 | 2024-01-01 | Бугульминск.ОКО | МКД
БУГУЛЬМА Г, ул. ИВАНА КРЫЛОВА, д. 9, кв. 9 | 122669 | СОЭ-52/50-11Ш | 2008-11-23 | 2024-11-23 | Бугульминск.ОКО | МКД
БУГУЛЬМА Г, ул. ИВАНА КРЫЛОВА, д. 9А, кв. 15 | 90230 | Меркурий 201.5 | 2008-11-28 | 2024-11-28 | Бугульминск.ОКО | МКД
БУГУЛЬМА Г, ул. ИВАНА КРЫЛОВА, д. 9А, кв. 16 | 016850 | СЦЭТ-12 | 2008-01-01 | 2024-01-01 | Бугульминск.ОКО | МКД
БУГУЛЬМА Г, ул. ИВАНА КРЫЛОВА, д. 9А, кв. 17 | 016402 | СЦЭТ-12 | 2008-01-01 | 2024-01-01 | Бугульминск.ОКО | МКД
БУГУЛЬМА Г, ул. ИВАНА КРЫЛОВА, д. 9А, кв. 21 | 103826 | СО-Э449 1М1-1 | 2008-01-01 | 2024-01-01 | Бугульминск.ОКО | МКД
БУГУЛЬМА Г, ул. ИВАНА КРЫЛОВА, д. 9А, кв. 22 | 187380 | СОЭ-52 | 2008-11-28 | 2024-11-28 | Бугульминск.ОКО | МКД
БУГУЛЬМА Г, ул. ИВАНА КРЫЛОВА, д. 9А, кв. 25 | 138007 | СОЭ-52 | 2008-01-01 | 2024-01-01 | Бугульминск.ОКО | МКД
БУГУЛЬМА Г, ул. ИВАНА КРЫЛОВА, д. 9А, кв. 8 | 101361 | СО-Э449 1М1-1 | 2008-01-01 | 2024-01-01 | Бугульминск.ОКО | МКД
БУГУЛЬМА Г, ул. ИВАНА НИКИТИНА, д. 2, кв. 10 | 0138116 | СО-Э449 1М2-1 | 2008-01-01 | 2024-01-01 | Бугульминск.ОКО | МКД
БУГУЛЬМА Г, ул. ИВАНА НИКИТИНА, д. 2, кв. 15 | 77334 | СО-505 | 2008-01-01 | 2024-01-01 | Бугульминск.ОКО | МКД
БУГУЛЬМА Г, ул. ИВАНА НИКИТИНА, д. 2, кв. 8 | 0603480204082889 | СЕ 101 | 2008-07-27 | 2024-07-27 | Бугульминск.ОКО | МКД
БУГУЛЬМА Г, ул. ИВАНА НИКИТИНА, д. 3, кв. 7 | 566453 | СО-и449 | 2008-07-27 | 2024-07-27 | Бугульминск.ОКО | МКД
БУГУЛЬМА Г, ул. ИВАНА НИКИТИНА, д. 4, кв. 3 | 157720 | СОЭ-52 | 2008-01-01 | 2024-01-01 | Бугульминск.ОКО | МКД
БУГУЛЬМА Г, ул. ИВАНА НИКИТИНА, д. 6, кв. 1 | 003161 | СЦЭТ-12 | 2008-01-01 | 2024-01-01 | Бугульминск.ОКО | МКД
БУГУЛЬМА Г, ул. ИВАНА НИКИТИНА, д. 6, кв. 14 | 0305678508 | Меркурий 201.2 | 2008-07-25 | 2024-07-25 | Бугульминск.ОКО | МКД
БУГУЛЬМА Г, ул. ИВАНА НИКИТИНА, д. 6, кв. 2 | 149425 | СОЭ-55/60 Ш-Т-312 | 2008-01-01 | 2024-01-01 | Бугульминск.ОКО | МКД
БУГУЛЬМА Г, ул. ИВАНА НИКИТИНА, д. 6, кв. 9 | 406543 | Меркурий 201.7 | 2008-07-25 | 2024-07-25 | Бугульминск.ОКО | МКД
БУГУЛЬМА Г, ул. ИВАНА НИКИТИНА, д. 7, кв. 1 | 002296 | СЭТ1-4А.1-1-Ш | 2008-07-06 | 2024-07-06 | Бугульминск.ОКО | МКД
БУГУЛЬМА Г, ул. ИВАНА НИКИТИНА, д. 7, кв. 12 | 039182908 | ЕС 2726 | 2008-07-06 | 2024-07-06 | Бугульминск.ОКО | МКД
БУГУЛЬМА Г, ул. ИВАНА НИКИТИНА, д. 7, кв. 5 | 282394 | СОЭ-52/50-11Ш | 2008-01-01 | 2024-01-01 | Бугульминск.ОКО | МКД
БУГУЛЬМА Г, ул. ИВАНА НИКИТИНА, д. 9, кв. 135 | 102283 | СО-и449 | 2008-01-01 | 2024-01-01 | Бугульминск.ОКО | МКД
БУГУЛЬМА Г, ул. ИВАНА ТУРГЕНЕВА, д. 35, кв. 1 | 0603580602923835 | СЕ 101 | 2008-04-01 | 2024-04-01 | Бугульминск.ОКО | МКД
БУГУЛЬМА Г, ул. КАЗАНСКАЯ, д. 2, кв. 4 | 0749581003766978 | СЕ 102 R5 145 OK | 2008-12-12 | 2024-12-12 | Бугульминск.ОКО | МКД
БУГУЛЬМА Г, ул. КАЗАНСКАЯ, д. 3А, кв. 4 | 058300 | СО-и449 | 2008-01-01 | 2024-01-01 | Бугульминск.ОКО | МКД
БУГУЛЬМА Г, ул. КАЗАНСКАЯ, д. 4А, кв. 2 | 524289 | СОЭ-52/50-11Ш | 2008-01-01 | 2024-01-01 | Бугульминск.ОКО | МКД
БУГУЛЬМА Г, ул. КАЗАНСКАЯ, д. 4А, кв. 3 | 013145 | СО-Э449 1М1 | 2008-01-01 | 2024-01-01 | Бугульминск.ОКО | МКД
БУГУЛЬМА Г, ул. КАЗАНСКАЯ, д. 4А, кв. 4 | 03227112 | СОЭ-55/60 Ш-Т-112 | 2008-12-12 | 2024-12-12 | Бугульминск.ОКО | МКД
БУГУЛЬМА Г, ул. КАРЛА МАРКСА, д. 16, кв. 17 | 071392 | СО-Э449 1М1-1 | 2008-01-01 | 2024-01-01 | Бугульминск.ОКО | МКД
БУГУЛЬМА Г, ул. КАРЛА МАРКСА, д. 16, кв. 2 | 104283 | СО-Э449 1М1-1 | 2008-01-01 | 2024-01-01 | Бугульминск.ОКО | МКД
БУГУЛЬМА Г, ул. КАРЛА МАРКСА, д. 16, кв. 33 | 62303631513 | Меркурий 202.5 | 2008-01-01 | 2024-01-01 | Бугульминск.ОКО | МКД
БУГУЛЬМА Г, ул. КАРЛА МАРКСА, д. 16, кв. 35 | 074933 | СОЭ-52/50-11Ш | 2008-01-01 | 2024-01-01 | Бугульминск.ОКО | МКД
БУГУЛЬМА Г, ул. КАРЛА МАРКСА, д. 16, кв. 59 | 6230363955708 | Меркурий 202.5 | 2008-01-01 | 2024-01-01 | Бугульминск.ОКО | МКД
БУГУЛЬМА Г, ул. КАРЛА МАРКСА, д. 16, кв. 61 | 169231 | СОЭ-52/50-11Ш | 2008-01-01 | 2024-01-01 | Бугульминск.ОКО | МКД
БУГУЛЬМА Г, ул. КАРЛА МАРКСА, д. 24, кв. 1 | 038568008 | Соло | 2008-02-01 | 2024-02-01 | Бугульминск.ОКО | МКД
БУГУЛЬМА Г, ул. КАРЛА МАРКСА, д. 29, кв. 15 | 28904 | Лейне Электро-01 1МШ | 2008-10-01 | 2024-10-01 | Бугульминск.ОКО | МКД
БУГУЛЬМА Г, ул. КАРЛА МАРКСА, д. 29, кв. 17 | 00535687 | Меркурий 200.02 | 2008-10-01 | 2024-10-01 | Бугульминск.ОКО | МКД
БУГУЛЬМА Г, ул. КАРЛА МАРКСА, д. 29, кв. 21 | 482929 | СОЭ-55/60 Ш-Т-112 | 2008-10-01 | 2024-10-01 | Бугульминск.ОКО | МКД
БУГУЛЬМА Г, ул. КАРЛА МАРКСА, д. 29, кв. 22 | 801414 | СОЭ-55/60 Ш-Т-312 | 2008-10-01 | 2024-10-01 | Бугульминск.ОКО | МКД
БУГУЛЬМА Г, ул. КАРЛА МАРКСА, д. 29, кв. 3 | 56823 | Лейне Электро-01 1МШ | 2008-10-01 | 2024-10-01 | Бугульминск.ОКО | МКД
БУГУЛЬМА Г, ул. КАРЛА МАРКСА, д. 29, кв. 8 | 11606227 | Меркурий 201.5 | 2008-10-01 | 2024-10-01 | Бугульминск.ОКО | МКД
БУГУЛЬМА Г, ул. КАРЛА МАРКСА, д. 39, кв. 1 | 016995 | СО-Э449 1М1-1 | 2008-11-01 | 2024-11-01 | Бугульминск.ОКО | МКД
БУГУЛЬМА Г, ул. КАРЛА МАРКСА, д. 39, кв. 39 | 792099 | СО-И449 | 2008-11-01 | 2024-11-01 | Бугульминск.ОКО | МКД
БУГУЛЬМА Г, ул. КАРЛА МАРКСА, д. 5, кв. 8 | 07495804 | СЕ 102 | 2008-10-31 | 2024-10-31 | Бугульминск.ОКО | МКД
БУГУЛЬМА Г, ул. КАРОТАЖНАЯ, д. 12, кв. 1 | 02157772 | Меркурий 200 | 2008-02-27 | 2024-02-27 | Бугульминск.ОКО | МКД
БУГУЛЬМА Г, ул. КАРОТАЖНАЯ, д. 12, кв. 2 | 077910220015283 | СЕ 101 | 2008-01-01 | 2024-01-01 | Бугульминск.ОКО | МКД
БУГУЛЬМА Г, ул. КАРОТАЖНАЯ, д. 12, кв. 4 | 031199 | СОЭ-5 | 2008-01-01 | 2024-01-01 | Бугульминск.ОКО | МКД
БУГУЛЬМА Г, ул. КАРОТАЖНАЯ, д. 14, кв. 6 | 073835 | СО-Э449 1М1-1 | 2008-12-12 | 2024-12-12 | Бугульминск.ОКО | МКД
БУГУЛЬМА Г, ул. КАРОТАЖНАЯ, д. 14, кв. 8 | 791472 | СО-и449 | 2008-12-12 | 2024-12-12 | Бугульминск.ОКО | МКД
БУГУЛЬМА Г, ул. КАРОТАЖНАЯ, д. 3, кв. 2 | 168606 | СОЭ-52 | 2008-02-01 | 2024-02-01 | Бугульминск.ОКО | МКД
БУГУЛЬМА Г, ул. КАРОТАЖНАЯ, д. 7, кв. 2 | 03489327 | Меркурий 201 | 2008-01-01 | 2024-01-01 | Бугульминск.ОКО | МКД
БУГУЛЬМА Г, ул. КАРОТАЖНАЯ, д. 8, кв. 1 | 03125047 | Меркурий 200.02 | 2008-02-01 | 2024-02-01 | Бугульминск.ОКО | МКД
БУГУЛЬМА Г, ул. КАЮМА НАСЫРОВА, д. 1, кв. 11 | 02434347 | Меркурий 200.02 | 2008-01-01 | 2024-01-01 | Бугульминск.ОКО | МКД
БУГУЛЬМА Г, ул. КАЮМА НАСЫРОВА, д. 1А, кв. 13 | 484636 | СОЭ-55/60 Ш-Т-112 | 2008-10-08 | 2024-10-08 | Бугульминск.ОКО | МКД
БУГУЛЬМА Г, ул. КАЮМА НАСЫРОВА, д. 1А, кв. 3 | 012096 | СЦЭТ-12 | 2008-01-01 | 2024-01-01 | Бугульминск.ОКО | МКД
БУГУЛЬМА Г, ул. КАЮМА НАСЫРОВА, д. 1А, кв. 36 | 002276495а | Меркурий 201.2 | 2008-01-01 | 2024-01-01 | Бугульминск.ОКО | МКД
БУГУЛЬМА Г, ул. КАЮМА НАСЫРОВА, д. 1А, кв. 40 | 007981208 | ЦЭ2726 | 2008-01-01 | 2024-01-01 | Бугульминск.ОКО | МКД
БУГУЛЬМА Г, ул. КАЮМА НАСЫРОВА, д. 1А, кв. 81 | 02291577 | Меркурий 200.04 | 2008-01-01 | 2024-01-01 | Бугульминск.ОКО | МКД
БУГУЛЬМА Г, ул. КАЮМА НАСЫРОВА, д. 1А, кв. 88 | 556413 | СО-и449 | 2008-01-01 | 2024-01-01 | Бугульминск.ОКО | МКД
БУГУЛЬМА Г, ул. КАЮМА НАСЫРОВА, д. 1А, кв. 89 | 556090 | СО-и449 | 2008-01-01 | 2024-01-01 | Бугульминск.ОКО | МКД
БУГУЛЬМА Г, ул. КАЮМА НАСЫРОВА, д. 1А, кв. 91 | 191361 | СОЭ-55/60 Ш-Т-112 | 2008-01-01 | 2024-01-01 | Бугульминск.ОКО | МКД
БУГУЛЬМА Г, ул. КАЮМА НАСЫРОВА, д. 2, кв. 21 | 09024066у | Гранит 1 | 2008-10-08 | 2024-10-08 | Бугульминск.ОКО | МКД
БУГУЛЬМА Г, ул. КАЮМА НАСЫРОВА, д. 2, кв. 27 | 0603580707417680 | СЕ 101 R5 145 | 2008-01-01 | 2024-01-01 | Бугульминск.ОКО | МКД
БУГУЛЬМА Г, ул. КАЮМА НАСЫРОВА, д. 3, кв. 1 | 0712880101609450 | ЦЭ6807БК | 2008-01-01 | 2024-01-01 | Бугульминск.ОКО | МКД
БУГУЛЬМА Г, ул. КАЮМА НАСЫРОВА, д. 3, кв. 13 | 1858813 | СОЭ-52 | 2008-01-01 | 2024-01-01 | Бугульминск.ОКО | МКД
БУГУЛЬМА Г, ул. КАЮМА НАСЫРОВА, д. 3, кв. 14 | 091541 | СО-Э449 1М1-1 | 2008-01-01 | 2024-01-01 | Бугульминск.ОКО | МКД
БУГУЛЬМА Г, ул. КАЮМА НАСЫРОВА, д. 3, кв. 2 | 017365 | СО-Э449 1М1-1 | 2008-01-01 | 2024-01-01 | Бугульминск.ОКО | МКД
БУГУЛЬМА Г, ул. КАЮМА НАСЫРОВА, д. 3, кв. 20 | 058293 | СО-и449 | 2008-01-01 | 2024-01-01 | Бугульминск.ОКО | МКД
БУГУЛЬМА Г, ул. КАЮМА НАСЫРОВА, д. 3, кв. 22 | 196600 | СОЭ-52 | 2008-01-01 | 2024-01-01 | Бугульминск.ОКО | МКД
БУГУЛЬМА Г, ул. КАЮМА НАСЫРОВА, д. 3, кв. 23 | 1001500 | СО-Э449 1М1-1 | 2008-01-01 | 2024-01-01 | Бугульминск.ОКО | МКД
БУГУЛЬМА Г, ул. КАЮМА НАСЫРОВА, д. 3, кв. 26 | 180505 | СОЭ-52/50-11Ш | 2008-01-01 | 2024-01-01 | Бугульминск.ОКО | МКД
БУГУЛЬМА Г, ул. КАЮМА НАСЫРОВА, д. 3, кв. 28 | 03128213 | Меркурий 202.5 | 2008-01-01 | 2024-01-01 | Бугульминск.ОКО | МКД
БУГУЛЬМА Г, ул. КАЮМА НАСЫРОВА, д. 3, кв. 3 | 184245 | СОЭ-5 | 2008-01-01 | 2024-01-01 | Бугульминск.ОКО | МКД
БУГУЛЬМА Г, ул. КАЮМА НАСЫРОВА, д. 3, кв. 35 | 185474 | СОЭ-52 | 2008-01-01 | 2024-01-01 | Бугульминск.ОКО | МКД
БУГУЛЬМА Г, ул. КАЮМА НАСЫРОВА, д. 3, кв. 40 | 01437604 | Меркурий 200.02 | 2008-10-01 | 2024-10-01 | Бугульминск.ОКО | МКД
БУГУЛЬМА Г, ул. КАЮМА НАСЫРОВА, д. 3, кв. 43 | 191019 | СОЭ-52/50-11Ш | 2008-01-01 | 2024-01-01 | Бугульминск.ОКО | МКД
БУГУЛЬМА Г, ул. КАЮМА НАСЫРОВА, д. 3, кв. 57 | 00652027 | Меркурий 200.02 | 2008-10-01 | 2024-10-01 | Бугульминск.ОКО | МКД
БУГУЛЬМА Г, ул. КАЮМА НАСЫРОВА, д. 3, кв. 61 | 02342150 | Меркурий 201.5 | 2008-01-01 | 2024-01-01 | Бугульминск.ОКО | МКД
БУГУЛЬМА Г, ул. КАЮМА НАСЫРОВА, д. 3, кв. 7 | 190973 | СОЭ-52/50-11Ш | 2008-01-01 | 2024-01-01 | Бугульминск.ОКО | МКД
БУГУЛЬМА Г, ул. КАЮМА НАСЫРОВА, д. 3, кв. 70 | 071423 | СО-Э449 1М1-1 | 2008-01-01 | 2024-01-01 | Бугульминск.ОКО | МКД
БУГУЛЬМА Г, ул. КАЮМА НАСЫРОВА, д. 3, кв. 75 | 189121 | СОЭ-52 | 2008-01-01 | 2024-01-01 | Бугульминск.ОКО | МКД
БУГУЛЬМА Г, ул. КАЮМА НАСЫРОВА, д. 3, кв. 76 | 104163 | СО-Э449 1М1-1 | 2008-01-01 | 2024-01-01 | Бугульминск.ОКО | МКД
БУГУЛЬМА Г, ул. КАЮМА НАСЫРОВА, д. 3, кв. 77 | 016436 | СЦЭТ-12 | 2008-01-01 | 2024-01-01 | Бугульминск.ОКО | МКД
БУГУЛЬМА Г, ул. КАЮМА НАСЫРОВА, д. 3, кв. 88 | 007884408 | ЦЭ2726 | 2008-01-01 | 2024-01-01 | Бугульминск.ОКО | МКД
БУГУЛЬМА Г, ул. КАЮМА НАСЫРОВА, д. 3, кв. 9 | 071775 | СЦЭТ-12 | 2008-01-01 | 2024-01-01 | Бугульминск.ОКО | МКД
БУГУЛЬМА Г, ул. КАЮМА НАСЫРОВА, д. 5, кв. 11 | 03643349 | Меркурий 202.5 | 2008-10-16 | 2024-10-16 | Бугульминск.ОКО | МКД
БУГУЛЬМА Г, ул. КАЮМА НАСЫРОВА, д. 5, кв. 15 | 033071 | СО-Э449 1М1-1 | 2008-10-16 | 2024-10-16 | Бугульминск.ОКО | МКД
БУГУЛЬМА Г, ул. КАЮМА НАСЫРОВА, д. 5, кв. 52 | 012169 | СО-505 | 2008-01-01 | 2024-01-01 | Бугульминск.ОКО | МКД
БУГУЛЬМА Г, ул. КАЮМА НАСЫРОВА, д. 5, кв. 69 | 033209 | СО-Э449 1М1-1 | 2008-10-16 | 2024-10-16 | Бугульминск.ОКО | МКД
БУГУЛЬМА Г, ул. КАЮМА НАСЫРОВА, д. 5, кв. 78 | 033247 | СО-Э449 1М1-1 | 2008-10-16 | 2024-10-16 | Бугульминск.ОКО | МКД
БУГУЛЬМА Г, ул. КАЮМА НАСЫРОВА, д. 5, кв. 89 | 289494 | СО-505 | 2008-10-16 | 2024-10-16 | Бугульминск.ОКО | МКД
БУГУЛЬМА Г, ул. КАЮМА НАСЫРОВА, д. 5, кв. 9 | 135377 | СОЭ-52 | 2008-10-16 | 2024-10-16 | Бугульминск.ОКО | МКД
БУГУЛЬМА Г, ул. КИРПИЧНАЯ, д. 30, кв. 1 | 0603480602337833 | СЕ 101 | 2008-02-01 | 2024-02-01 | Бугульминск.ОКО | МКД
БУГУЛЬМА Г, ул. КЛИМЕНТА ВОРОШИЛОВА, д. 1, кв. 17 | 0810389 | СО-и449 | 2008-01-01 | 2024-01-01 | Бугульминск.ОКО | МКД
БУГУЛЬМА Г, ул. КЛИМЕНТА ВОРОШИЛОВА, д. 1, кв. 24 | 00475162 | Меркурий 200.02 | 2008-01-01 | 2024-01-01 | Бугульминск.ОКО | МКД
БУГУЛЬМА Г, ул. КЛИМЕНТА ВОРОШИЛОВА, д. 1, кв. 26 | 0712880406733744 | ЦЭ6807БК | 2008-01-01 | 2024-01-01 | Бугульминск.ОКО | МКД
БУГУЛЬМА Г, ул. КЛИМЕНТА ВОРОШИЛОВА, д. 1, кв. 5 | 813902 | СО-505 | 2008-01-01 | 2024-01-01 | Бугульминск.ОКО | МКД
БУГУЛЬМА Г, ул. КЛИМЕНТА ВОРОШИЛОВА, д. 1, кв. 6 | 779560 | СО-505 | 2008-01-01 | 2024-01-01 | Бугульминск.ОКО | МКД
БУГУЛЬМА Г, ул. КЛИМЕНТА ВОРОШИЛОВА, д. 15, кв. 1 | 011792 | СЦЭТ-12 | 2008-01-01 | 2024-01-01 | Бугульминск.ОКО | МКД
БУГУЛЬМА Г, ул. КЛИМЕНТА ВОРОШИЛОВА, д. 16, кв. 3 | 68096061 | ЦЭ6807БК | 2008-01-01 | 2024-01-01 | Бугульминск.ОКО | МКД
БУГУЛЬМА Г, ул. КЛИМЕНТА ВОРОШИЛОВА, д. 19, кв. 12 | 02164836 | Меркурий 201 | 2008-01-01 | 2024-01-01 | Бугульминск.ОКО | МКД
БУГУЛЬМА Г, ул. КЛИМЕНТА ВОРОШИЛОВА, д. 19, кв. 16 | 0789580203727985 | ЦЭ6807П | 2008-01-01 | 2024-01-01 | Бугульминск.ОКО | МКД
БУГУЛЬМА Г, ул. КЛИМЕНТА ВОРОШИЛОВА, д. 2, кв. 9 | 013648 | СО-505 | 2008-01-01 | 2024-01-01 | Бугульминск.ОКО | МКД
БУГУЛЬМА Г, ул. КЛИМЕНТА ВОРОШИЛОВА, д. 20, кв. 14 | 000595 | СЦЭТ-12 | 2008-01-01 | 2024-01-01 | Бугульминск.ОКО | МКД
БУГУЛЬМА Г, ул. КЛИМЕНТА ВОРОШИЛОВА, д. 20, кв. 35 | 12052927 | СОЭ-1 | 2008-01-01 | 2024-01-01 | Бугульминск.ОКО | МКД
БУГУЛЬМА Г, ул. КЛИМЕНТА ВОРОШИЛОВА, д. 20, кв. 52 | 6230363467308 | Меркурий 202.5 | 2008-01-01 | 2024-01-01 | Бугульминск.ОКО | МКД
БУГУЛЬМА Г, ул. КЛИМЕНТА ВОРОШИЛОВА, д. 20, кв. 55 | 71109039646 | ЦЭ6807БК | 2008-01-01 | 2024-01-01 | Бугульминск.ОКО | МКД
БУГУЛЬМА Г, ул. КЛИМЕНТА ВОРОШИЛОВА, д. 20, кв. 66 | 12496 | СОЭ-52/60-41Ш | 2008-01-01 | 2024-01-01 | Бугульминск.ОКО | МКД
БУГУЛЬМА Г, ул. КЛИМЕНТА ВОРОШИЛОВА, д. 20, кв. 72 | 179061 | СОЭ-5 | 2008-01-01 | 2024-01-01 | Бугульминск.ОКО | МКД
БУГУЛЬМА Г, ул. КЛИМЕНТА ВОРОШИЛОВА, д. 20, кв. 76 | 039951 | СЦЭТ-12 | 2008-01-01 | 2024-01-01 | Бугульминск.ОКО | МКД
БУГУЛЬМА Г, ул. КЛИМЕНТА ВОРОШИЛОВА, д. 22, кв. 117 | 103253 | СО-Э449 1М1-1 | 2008-01-01 | 2024-01-01 | Бугульминск.ОКО | МКД
БУГУЛЬМА Г, ул. КЛИМЕНТА ВОРОШИЛОВА, д. 22, кв. 22 | 02021660 | Меркурий 200.04 | 2008-07-17 | 2024-07-17 | Бугульминск.ОКО | МКД
БУГУЛЬМА Г, ул. КЛИМЕНТА ВОРОШИЛОВА, д. 22, кв. 23 | 327848 | СО-и449 | 2008-07-17 | 2024-07-17 | Бугульминск.ОКО | МКД
БУГУЛЬМА Г, ул. КЛИМЕНТА ВОРОШИЛОВА, д. 22, кв. 33 | 02155918 | Меркурий 200 | 2008-01-01 | 2024-01-01 | Бугульминск.ОКО | МКД
БУГУЛЬМА Г, ул. КЛИМЕНТА ВОРОШИЛОВА, д. 22, кв. 43 | 03008234 | Меркурий 201.5 | 2008-01-01 | 2024-01-01 | Бугульминск.ОКО | МКД
БУГУЛЬМА Г, ул. КЛИМЕНТА ВОРОШИЛОВА, д. 22, кв. 47 | 103866 | СО-Э449 1М1-1 | 2008-07-17 | 2024-07-17 | Бугульминск.ОКО | МКД
БУГУЛЬМА Г, ул. КЛИМЕНТА ВОРОШИЛОВА, д. 22, кв. 57 | 011561 | СЦЭТ-12 | 2008-07-17 | 2024-07-17 | Бугульминск.ОКО | МКД
БУГУЛЬМА Г, ул. КЛИМЕНТА ВОРОШИЛОВА, д. 22, кв. 58 | 103958 | СО-Э449 1М1-1 | 2008-07-17 | 2024-07-17 | Бугульминск.ОКО | МКД
БУГУЛЬМА Г, ул. КЛИМЕНТА ВОРОШИЛОВА, д. 22, кв. 75 | 0712880101671679 | ЦЭ6807БК | 2008-01-01 | 2024-01-01 | Бугульминск.ОКО | МКД
БУГУЛЬМА Г, ул. КЛИМЕНТА ВОРОШИЛОВА, д. 22, кв. 77 | 00221790 | Меркурий 202.5 | 2008-01-01 | 2024-01-01 | Бугульминск.ОКО | МКД
БУГУЛЬМА Г, ул. КЛИМЕНТА ВОРОШИЛОВА, д. 22, кв. 79 | 0712880101560232 | ЦЭ6807БК | 2008-01-01 | 2024-01-01 | Бугульминск.ОКО | МКД
БУГУЛЬМА Г, ул. КЛИМЕНТА ВОРОШИЛОВА, д. 22, кв. 80 | 553593 | СОЭ-5 | 2008-11-01 | 2024-11-01 | Бугульминск.ОКО | МКД
БУГУЛЬМА Г, ул. КЛИМЕНТА ВОРОШИЛОВА, д. 22, кв. 88 | 03123394 | Меркурий 200.04 | 2008-01-01 | 2024-01-01 | Бугульминск.ОКО | МКД
БУГУЛЬМА Г, ул. КЛИМЕНТА ВОРОШИЛОВА, д. 22, кв. 92 | 0603580808835956 | СЕ 101 R5 145 М | 2008-01-01 | 2024-01-01 | Бугульминск.ОКО | МКД
БУГУЛЬМА Г, ул. КЛИМЕНТА ВОРОШИЛОВА, д. 23, кв. 13 | 207053 | СОЭ-52 | 2008-01-01 | 2024-01-01 | Бугульминск.ОКО | МКД
БУГУЛЬМА Г, ул. КЛИМЕНТА ВОРОШИЛОВА, д. 23, кв. 14 | 013026 | СО-Э449 1М1-1 | 2008-01-01 | 2024-01-01 | Бугульминск.ОКО | МКД
БУГУЛЬМА Г, ул. КЛИМЕНТА ВОРОШИЛОВА, д. 23, кв. 20 | 03097922 | Меркурий 201 | 2008-01-01 | 2024-01-01 | Бугульминск.ОКО | МКД
БУГУЛЬМА Г, ул. КЛИМЕНТА ВОРОШИЛОВА, д. 23, кв. 46 | 001921 | СЦЭТ-12 | 2008-01-01 | 2024-01-01 | Бугульминск.ОКО | МКД
БУГУЛЬМА Г, ул. КЛИМЕНТА ВОРОШИЛОВА, д. 25, кв. 3 | 02784554 | Меркурий 201.2 | 2008-08-06 | 2024-08-06 | Бугульминск.ОКО | МКД
БУГУЛЬМА Г, ул. КЛИМЕНТА ВОРОШИЛОВА, д. 25, кв. 31 | 02275273 | Меркурий 200.04 | 2008-11-29 | 2024-11-29 | Бугульминск.ОКО | МКД
БУГУЛЬМА Г, ул. КЛИМЕНТА ВОРОШИЛОВА, д. 25, кв. 32 | 02275274 | Меркурий 200.02 | 2008-01-01 | 2024-01-01 | Бугульминск.ОКО | МКД
БУГУЛЬМА Г, ул. КЛИМЕНТА ВОРОШИЛОВА, д. 25, кв. 73 | 02785006 | Меркурий 201.5 | 2008-08-06 | 2024-08-06 | Бугульминск.ОКО | МКД
БУГУЛЬМА Г, ул. КЛИМЕНТА ВОРОШИЛОВА, д. 25, кв. 78 | 02269765 | Меркурий 200.04 | 2008-01-01 | 2024-01-01 | Бугульминск.ОКО | МКД
БУГУЛЬМА Г, ул. КЛИМЕНТА ВОРОШИЛОВА, д. 27, кв. 18 | 196195 | СОЭ-52/50-11Ш | 2008-01-01 | 2024-01-01 | Бугульминск.ОКО | МКД
БУГУЛЬМА Г, ул. КЛИМЕНТА ВОРОШИЛОВА, д. 27, кв. 53 | 02956737 | Меркурий 200.04 | 2008-01-01 | 2024-01-01 | Бугульминск.ОКО | МКД
БУГУЛЬМА Г, ул. КЛИМЕНТА ВОРОШИЛОВА, д. 27, кв. 71 | 62303679356 | Меркурий 202.5 | 2008-01-01 | 2024-01-01 | Бугульминск.ОКО | МКД
БУГУЛЬМА Г, ул. КЛИМЕНТА ВОРОШИЛОВА, д. 29, кв. 15 | 36229727 | Меркурий 202.5 | 2008-01-01 | 2024-01-01 | Бугульминск.ОКО | МКД
БУГУЛЬМА Г, ул. КЛИМЕНТА ВОРОШИЛОВА, д. 29, кв. 18 | 17649 | Лейне Электро-01 1МШ | 2008-01-01 | 2024-01-01 | Бугульминск.ОКО | МКД
БУГУЛЬМА Г, ул. КЛИМЕНТА ВОРОШИЛОВА, д. 29, кв. 48 | 628433 | СО-и449 | 2008-01-01 | 2024-01-01 | Бугульминск.ОКО | МКД
БУГУЛЬМА Г, ул. КЛИМЕНТА ВОРОШИЛОВА, д. 29, кв. 5 | 038566608 | Соло | 2008-01-01 | 2024-01-01 | Бугульминск.ОКО | МКД
БУГУЛЬМА Г, ул. КЛИМЕНТА ВОРОШИЛОВА, д. 3, кв. 6 | 0712880800204833 | ЦЭ6807БК | 2008-01-01 | 2024-01-01 | Бугульминск.ОКО | МКД
БУГУЛЬМА Г, ул. КЛИМЕНТА ВОРОШИЛОВА, д. 5, кв. 25 | 011900 | СЦЭТ-12 | 2008-01-01 | 2024-01-01 | Бугульминск.ОКО | МКД
БУГУЛЬМА Г, ул. КЛИМЕНТА ВОРОШИЛОВА, д. 5, кв. 27 | 565361 | СО-и449 | 2008-01-01 | 2024-01-01 | Бугульминск.ОКО | МКД
БУГУЛЬМА Г, ул. КЛИМЕНТА ВОРОШИЛОВА, д. 7, кв. 5 | 070354 | СОЭ-5 | 2008-02-01 | 2024-02-01 | Бугульминск.ОКО | МКД
БУГУЛЬМА Г, ул. КЛИМЕНТА ВОРОШИЛОВА, д. 9, кв. 2 | 03114497 | Меркурий 200.02 | 2008-01-01 | 2024-01-01 | Бугульминск.ОКО | МКД
БУГУЛЬМА Г, ул. КЛИМЕНТА ВОРОШИЛОВА, д. 9, кв. 7 | 6036034 | ЦЭ6807БК | 2008-01-01 | 2024-01-01 | Бугульминск.ОКО | МКД
БУГУЛЬМА Г, ул. КЛУБНАЯ, д. 1, кв. 5 | 0603580809302952 | СЕ 101 | 2008-01-01 | 2024-01-01 | Бугульминск.ОКО | МКД
БУГУЛЬМА Г, ул. КЛУБНАЯ, д. 18, кв. 4 | 03878360 | Меркурий 200.02 | 2008-10-01 | 2024-10-01 | Бугульминск.ОКО | МКД
БУГУЛЬМА Г, ул. КЛУБНАЯ, д. 20, кв. 4 | 040628 | СОЭ-5 | 2008-02-01 | 2024-02-01 | Бугульминск.ОКО | МКД
БУГУЛЬМА Г, ул. КЛУБНАЯ, д. 28, кв. 18 | 055814 | СО-и449 | 2008-12-13 | 2024-12-13 | Бугульминск.ОКО | МКД
БУГУЛЬМА Г, ул. КЛУБНАЯ, д. 3, кв. 1 | 010321 | СОЭ-5 | 2008-02-01 | 2024-02-01 | Бугульминск.ОКО | МКД
БУГУЛЬМА Г, ул. КЛУБНАЯ, д. 8, кв. 11 | 081966 | СОЭ-52 | 2008-02-01 | 2024-02-01 | Бугульминск.ОКО | МКД
БУГУЛЬМА Г, ул. КЛУБНАЯ, д. 8, кв. 7 | 168264 | СОЭ-5 | 2008-01-01 | 2024-01-01 | Бугульминск.ОКО | МКД
БУГУЛЬМА Г, ул. КОМСОМОЛЬСКАЯ, д. 1, кв. 12 | 0749580903207194 | СЕ 102 R5 | 2008-12-13 | 2024-12-13 | Бугульминск.ОКО | МКД
БУГУЛЬМА Г, ул. КОМСОМОЛЬСКАЯ, д. 1, кв. 32 | 02426800 | Меркурий 200.04 | 2008-12-13 | 2024-12-13 | Бугульминск.ОКО | МКД
БУГУЛЬМА Г, ул. КОМСОМОЛЬСКАЯ, д. 10, кв. 35 | 036311008 | Соло | 2008-06-29 | 2024-06-29 | Бугульминск.ОКО | МКД
БУГУЛЬМА Г, ул. КОМСОМОЛЬСКАЯ, д. 10, кв. 49 | 366070 | СОЭ-5 | 2008-01-01 | 2024-01-01 | Бугульминск.ОКО | МКД
БУГУЛЬМА Г, ул. КОМСОМОЛЬСКАЯ, д. 10, кв. 5 | 033472 | СО-Э449 1М1-1 | 2008-06-29 | 2024-06-29 | Бугульминск.ОКО | МКД
БУГУЛЬМА Г, ул. КОМСОМОЛЬСКАЯ, д. 10, кв. 64 | 103842 | СО-Э449 1М1-1 | 2008-07-02 | 2024-07-02 | Бугульминск.ОКО | МКД
БУГУЛЬМА Г, ул. КОМСОМОЛЬСКАЯ, д. 10, кв. 67 | 016957 | СО-Э449 1М1-1 | 2008-07-02 | 2024-07-02 | Бугульминск.ОКО | МКД
БУГУЛЬМА Г, ул. КОМСОМОЛЬСКАЯ, д. 12, кв. 24 | 02339482 | Меркурий 201 | 2008-11-21 | 2024-11-21 | Бугульминск.ОКО | МКД
БУГУЛЬМА Г, ул. КОМСОМОЛЬСКАЯ, д. 13, кв. 2 | 188883 | СОЭ-52 | 2008-12-13 | 2024-12-13 | Бугульминск.ОКО | МКД
БУГУЛЬМА Г, ул. КОМСОМОЛЬСКАЯ, д. 3, кв. 2 | 00484742 | Меркурий 200.04 | 2008-01-01 | 2024-01-01 | Бугульминск.ОКО | МКД
БУГУЛЬМА Г, ул. КОМСОМОЛЬСКАЯ, д. 3, кв. 3 | 82031 | Лейне Электро-01 1МШ | 2008-01-18 | 2024-01-18 | Бугульминск.ОКО | МКД
БУГУЛЬМА Г, ул. КОМСОМОЛЬСКАЯ, д. 4А, кв. 1 | 017083 | СЦЭТ-12 | 2008-06-01 | 2024-06-01 | Бугульминск.ОКО | МКД
БУГУЛЬМА Г, ул. КОМСОМОЛЬСКАЯ, д. 9, кв. 68 | 149458 | СОЭ-52/50-11Ш | 2008-01-01 | 2024-01-01 | Бугульминск.ОКО | МКД
БУГУЛЬМА Г, ул. КОМСОМОЛЬСКАЯ, д. 9, кв. 74 | 011635 | СЦЭТ-12 | 2008-01-01 | 2024-01-01 | Бугульминск.ОКО | МКД
БУГУЛЬМА Г, ул. КОМСОМОЛЬСКАЯ, д. 9, кв. 82 | 03162961 | Меркурий 201 | 2008-11-21 | 2024-11-21 | Бугульминск.ОКО | МКД
БУГУЛЬМА Г, ул. КОМСОМОЛЬСКАЯ, д. 9, кв. 83 | 003874 | СЦЭТ-12 | 2008-01-01 | 2024-01-01 | Бугульминск.ОКО | МКД
БУГУЛЬМА Г, ул. КОМСОМОЛЬСКАЯ, д. 9, кв. 89 | 170283 | СО-505 | 2008-11-21 | 2024-11-21 | Бугульминск.ОКО | МКД
БУГУЛЬМА Г, ул. КОНСТАНТИНА ЦИОЛКОВСКОГО, д. 12, кв. 8 | 02288532 | Меркурий 200.04 | 2008-01-01 | 2024-01-01 | Бугульминск.ОКО | МКД
БУГУЛЬМА Г, ул. КОНСТАНТИНА ЦИОЛКОВСКОГО, д. 15, кв. 24 | 0011746 | СЦЭТ-12 | 2008-08-31 | 2024-08-31 | Бугульминск.ОКО | МКД
БУГУЛЬМА Г, ул. КОНСТАНТИНА ЦИОЛКОВСКОГО, д. 15, кв. 60 | 192611 | СОЭ-52/50-11Ш | 2008-08-31 | 2024-08-31 | Бугульминск.ОКО | МКД
БУГУЛЬМА Г, ул. КОНСТАНТИНА ЦИОЛКОВСКОГО, д. 2, кв. 11 | 0712880603456484 | ЦЭ6807БК | 2008-06-27 | 2024-06-27 | Бугульминск.ОКО | МКД
БУГУЛЬМА Г, ул. КОНСТАНТИНА ЦИОЛКОВСКОГО, д. 2, кв. 20 | 64140285 | ЦЭ6807БК | 2008-01-01 | 2024-01-01 | Бугульминск.ОКО | МКД
БУГУЛЬМА Г, ул. КОНСТАНТИНА ЦИОЛКОВСКОГО, д. 2, кв. 5 | 017675 | СЦЭТ-12 | 2008-06-27 | 2024-06-27 | Бугульминск.ОКО | МКД
БУГУЛЬМА Г, ул. КОНСТАНТИНА ЦИОЛКОВСКОГО, д. 2, кв. 62 | 02988292 | Меркурий 200.02 | 2008-08-31 | 2024-08-31 | Бугульминск.ОКО | МКД
БУГУЛЬМА Г, ул. КОНСТАНТИНА ЦИОЛКОВСКОГО, д. 2, кв. 63 | 0470021 | СО-Э449 1М2-1 | 2008-06-27 | 2024-06-27 | Бугульминск.ОКО | МКД
БУГУЛЬМА Г, ул. КОНСТАНТИНА ЦИОЛКОВСКОГО, д. 2, кв. 87 | 050285 | СО-Э449 1М1-1 | 2008-08-31 | 2024-08-31 | Бугульминск.ОКО | МКД
БУГУЛЬМА Г, ул. КОНСТАНТИНА ЦИОЛКОВСКОГО, д. 4, кв. 19 | 103983 | СО-Э449 1М1-1 | 2008-08-03 | 2024-08-03 | Бугульминск.ОКО | МКД
БУГУЛЬМА Г, ул. КОНСТАНТИНА ЦИОЛКОВСКОГО, д. 4, кв. 25 | 003558508 | ЦЭ2726 | 2008-08-03 | 2024-08-03 | Бугульминск.ОКО | МКД
БУГУЛЬМА Г, ул. КОСМОНАВТОВ, д. 1, кв. 11 | 132787 | СО-505 | 2008-10-01 | 2024-10-01 | Бугульминск.ОКО | МКД
БУГУЛЬМА Г, ул. КОСМОНАВТОВ, д. 1, кв. 116 | 103387 | СО-Э449 1М1-1 | 2008-01-01 | 2024-01-01 | Бугульминск.ОКО | МКД
БУГУЛЬМА Г, ул. КОСМОНАВТОВ, д. 1, кв. 119 | 118668 | СОЭ-52 | 2008-01-01 | 2024-01-01 | Бугульминск.ОКО | МКД
БУГУЛЬМА Г, ул. КОСМОНАВТОВ, д. 1, кв. 128 | 04437607 | Меркурий 200.02 | 2008-10-01 | 2024-10-01 | Бугульминск.ОКО | МКД
БУГУЛЬМА Г, ул. КОСМОНАВТОВ, д. 1, кв. 131 | 01435487 | Меркурий 200.02 | 2008-10-01 | 2024-10-01 | Бугульминск.ОКО | МКД
БУГУЛЬМА Г, ул. КОСМОНАВТОВ, д. 1, кв. 14 | 02426723 | Меркурий 200.02 | 2008-03-14 | 2024-03-14 | Бугульминск.ОКО | МКД
БУГУЛЬМА Г, ул. КОСМОНАВТОВ, д. 1, кв. 142 | 1084721 | СО-Э449 1М1-1 | 2008-01-01 | 2024-01-01 | Бугульминск.ОКО | МКД
БУГУЛЬМА Г, ул. КОСМОНАВТОВ, д. 1, кв. 163 | 62303647738 | Меркурий 202.5 | 2008-01-01 | 2024-01-01 | Бугульминск.ОКО | МКД
БУГУЛЬМА Г, ул. КОСМОНАВТОВ, д. 1, кв. 20 | 033027 | СО-Э449 1М1-1 | 2008-06-20 | 2024-06-20 | Бугульминск.ОКО | МКД
БУГУЛЬМА Г, ул. КОСМОНАВТОВ, д. 1, кв. 27 | 250137 | СО-ЭЭ6705 | 2008-10-01 | 2024-10-01 | Бугульминск.ОКО | МКД
БУГУЛЬМА Г, ул. КОСМОНАВТОВ, д. 1, кв. 28 | 20727670108 | ЦЭ6807П | 2008-10-01 | 2024-10-01 | Бугульминск.ОКО | МКД
БУГУЛЬМА Г, ул. КОСМОНАВТОВ, д. 1, кв. 35 | 003556608 | ЦЭ2726 | 2008-01-01 | 2024-01-01 | Бугульминск.ОКО | МКД
БУГУЛЬМА Г, ул. КОСМОНАВТОВ, д. 1, кв. 36 | 051518 | СО-Э449 1М1-1 | 2008-01-01 | 2024-01-01 | Бугульминск.ОКО | МКД
БУГУЛЬМА Г, ул. КОСМОНАВТОВ, д. 1, кв. 40 | 318936 | СО-505 | 2008-01-01 | 2024-01-01 | Бугульминск.ОКО | МКД
БУГУЛЬМА Г, ул. КОСМОНАВТОВ, д. 1, кв. 58 | 01226180 | Меркурий 200.04 | 2008-01-01 | 2024-01-01 | Бугульминск.ОКО | МКД
БУГУЛЬМА Г, ул. КОСМОНАВТОВ, д. 1, кв. 59 | 010446 | СО-Э449 1М1-1 | 2008-01-01 | 2024-01-01 | Бугульминск.ОКО | МКД
БУГУЛЬМА Г, ул. КОСМОНАВТОВ, д. 1, кв. 68 | 0712880902819690 | ЦЭ6807ПК | 2008-01-01 | 2024-01-01 | Бугульминск.ОКО | МКД
БУГУЛЬМА Г, ул. КОСМОНАВТОВ, д. 1, кв. 69 | 040693 | СО-Э449 1М1-1 | 2008-01-01 | 2024-01-01 | Бугульминск.ОКО | МКД
БУГУЛЬМА Г, ул. КОСМОНАВТОВ, д. 1, кв. 95 | 073314 | СО-Э449 1М1-1 | 2008-01-01 | 2024-01-01 | Бугульминск.ОКО | МКД
БУГУЛЬМА Г, ул. КОСМОНАВТОВ, д. 1, кв. 97 | 011822 | СЦЭТ-12 | 2008-01-01 | 2024-01-01 | Бугульминск.ОКО | МКД
БУГУЛЬМА Г, ул. КОСМОНАВТОВ, д. 2, кв. 18 | 0712880202986214 | ЦЭ6807БК | 2008-01-01 | 2024-01-01 | Бугульминск.ОКО | МКД
БУГУЛЬМА Г, ул. КОСМОНАВТОВ, д. 2, кв. 21 | 0749581003766916 | СЕ 102 R5 145 OK | 2008-10-01 | 2024-10-01 | Бугульминск.ОКО | МКД
БУГУЛЬМА Г, ул. КОСМОНАВТОВ, д. 2, кв. 23 | 013681 | СЭО-1.15.402 | 2008-10-01 | 2024-10-01 | Бугульминск.ОКО | МКД
БУГУЛЬМА Г, ул. КОСМОНАВТОВ, д. 2, кв. 27 | 0712880902597338 | ЦЭ6807П | 2008-10-01 | 2024-10-01 | Бугульминск.ОКО | МКД
БУГУЛЬМА Г, ул. КОСМОНАВТОВ, д. 2, кв. 30 | 493881 | СОЭ-5 | 2008-10-01 | 2024-10-01 | Бугульминск.ОКО | МКД
БУГУЛЬМА Г, ул. КОСМОНАВТОВ, д. 2, кв. 35 | 017094 | СО-Э449 1М1-1 | 2008-01-01 | 2024-01-01 | Бугульминск.ОКО | МКД
БУГУЛЬМА Г, ул. КОСМОНАВТОВ, д. 2, кв. 43 | 03144152 | Меркурий 202.5 | 2008-01-01 | 2024-01-01 | Бугульминск.ОКО | МКД
БУГУЛЬМА Г, ул. КОСМОНАВТОВ, д. 2, кв. 52 | 011551 | СО-2 | 2008-10-01 | 2024-10-01 | Бугульминск.ОКО | МКД
БУГУЛЬМА Г, ул. КОСМОНАВТОВ, д. 2, кв. 55 | 06183224 | Меркурий 201.5 | 2008-10-01 | 2024-10-01 | Бугульминск.ОКО | МКД
БУГУЛЬМА Г, ул. КОСМОНАВТОВ, д. 4, кв. 12 | 00693634 | Меркурий 201 | 2008-10-01 | 2024-10-01 | Бугульминск.ОКО | МКД
БУГУЛЬМА Г, ул. КОСМОНАВТОВ, д. 4, кв. 26 | 007791054053512 | СЕ 101 | 2008-10-01 | 2024-10-01 | Бугульминск.ОКО | МКД
БУГУЛЬМА Г, ул. КОСМОНАВТОВ, д. 4, кв. 32 | 67099908 | ЦЭ6807БК | 2008-10-01 | 2024-10-01 | Бугульминск.ОКО | МКД
БУГУЛЬМА Г, ул. КОСМОНАВТОВ, д. 4, кв. 5 | 086981006018910 | СЕ 102 | 2008-01-01 | 2024-01-01 | Бугульминск.ОКО | МКД
БУГУЛЬМА Г, ул. КОСМОНАВТОВ, д. 4, кв. 55 | 067461 | СЭО-1.01.1 | 2008-10-01 | 2024-10-01 | Бугульминск.ОКО | МКД
БУГУЛЬМА Г, ул. КОСМОНАВТОВ, д. 4, кв. 62 | 007789023039420 | СЕ 101 | 2008-10-01 | 2024-10-01 | Бугульминск.ОКО | МКД
БУГУЛЬМА Г, ул. КОСМОНАВТОВ, д. 5, кв. 105 | 00569847 | Меркурий 200.02 | 2008-10-01 | 2024-10-01 | Бугульминск.ОКО | МКД
БУГУЛЬМА Г, ул. КОСМОНАВТОВ, д. 5, кв. 12 | 00701771 | Меркурий 200.02 | 2008-10-01 | 2024-10-01 | Бугульминск.ОКО | МКД
БУГУЛЬМА Г, ул. КОСМОНАВТОВ, д. 5, кв. 26 | 0205533 | Меркурий 201 | 2008-10-01 | 2024-10-01 | Бугульминск.ОКО | МКД
БУГУЛЬМА Г, ул. КОСМОНАВТОВ, д. 5, кв. 30 | 01357065 | Меркурий 201 | 2008-10-01 | 2024-10-01 | Бугульминск.ОКО | МКД
БУГУЛЬМА Г, ул. КОСМОНАВТОВ, д. 5, кв. 54 | 03631608 | Меркурий 202.5 | 2008-01-01 | 2024-01-01 | Бугульминск.ОКО | МКД
БУГУЛЬМА Г, ул. КОСМОНАВТОВ, д. 5, кв. 77 | 327839 | СО-и449 | 2008-01-01 | 2024-01-01 | Бугульминск.ОКО | МКД
БУГУЛЬМА Г, ул. КРАСНОАРМЕЙСКАЯ, д. 1, кв. 17 | 47816 | Лейне Электро-01 1МШ | 2008-01-01 | 2024-01-01 | Бугульминск.ОКО | МКД
БУГУЛЬМА Г, ул. КРАСНОАРМЕЙСКАЯ, д. 1, кв. 31 | 062014208 | ЦЭ2726 | 2008-01-01 | 2024-01-01 | Бугульминск.ОКО | МКД
БУГУЛЬМА Г, ул. КРАСНОАРМЕЙСКАЯ, д. 1, кв. 43 | 194024 | СОЭ-52 | 2008-11-21 | 2024-11-21 | Бугульминск.ОКО | МКД
БУГУЛЬМА Г, ул. КРАСНОАРМЕЙСКАЯ, д. 1, кв. 58 | 014689 | СО-и449 | 2008-11-22 | 2024-11-22 | Бугульминск.ОКО | МКД
БУГУЛЬМА Г, ул. КРАСНОАРМЕЙСКАЯ, д. 1, кв. 81 | 62303631246 | Меркурий 202.5 | 2008-11-22 | 2024-11-22 | Бугульминск.ОКО | МКД
БУГУЛЬМА Г, ул. КРАСНОАРМЕЙСКАЯ, д. 1, кв. 86 | 425711 | СО-505 | 2008-11-01 | 2024-11-01 | Бугульминск.ОКО | МКД
БУГУЛЬМА Г, ул. КРАСНОАРМЕЙСКАЯ, д. 12, кв. 7 | 04961226у | Меркурий 201.5 | 2008-11-01 | 2024-11-01 | Бугульминск.ОКО | МКД
БУГУЛЬМА Г, ул. КРАСНОАРМЕЙСКАЯ, д. 16, кв. 1 | 000921485 | Меркурий 201 | 2008-10-01 | 2024-10-01 | Бугульминск.ОКО | МКД
БУГУЛЬМА Г, ул. КРАСНОАРМЕЙСКАЯ, д. 16, кв. 12 | 185810 | СОЭ-52 | 2008-04-04 | 2024-04-04 | Бугульминск.ОКО | МКД
БУГУЛЬМА Г, ул. КРАСНОАРМЕЙСКАЯ, д. 16, кв. 3 | 04993315 | Меркурий 201.5 | 2008-10-01 | 2024-10-01 | Бугульминск.ОКО | МКД
БУГУЛЬМА Г, ул. КРАСНОАРМЕЙСКАЯ, д. 18, кв. 1 | 04999963 | Меркурий 201.5 | 2008-10-01 | 2024-10-01 | Бугульминск.ОКО | МКД
БУГУЛЬМА Г, ул. КРАСНОАРМЕЙСКАЯ, д. 20, кв. 12 | 0301321508 | Меркурий 201.5 | 2008-01-01 | 2024-01-01 | Бугульминск.ОКО | МКД
БУГУЛЬМА Г, ул. КРАСНОАРМЕЙСКАЯ, д. 20, кв. 17 | 10573227 | СЭТ1-1-1-Ш | 2008-01-01 | 2024-01-01 | Бугульминск.ОКО | МКД
БУГУЛЬМА Г, ул. КРАСНОАРМЕЙСКАЯ, д. 20, кв. 4 | 081832 | СОИ4491М2-1 | 2008-01-01 | 2024-01-01 | Бугульминск.ОКО | МКД
БУГУЛЬМА Г, ул. КРАСНОАРМЕЙСКАЯ, д. 20, кв. 6 | 0449580501487392 | СЕ102S61480КW | 2008-01-01 | 2024-01-01 | Бугульминск.ОКО | МКД
БУГУЛЬМА Г, ул. КРАСНОАРМЕЙСКАЯ, д. 20, кв. 8 | 004157 | СЭО-1.15.402/1 | 2008-01-01 | 2024-01-01 | Бугульминск.ОКО | МКД
БУГУЛЬМА Г, ул. КРАСНОАРМЕЙСКАЯ, д. 22, кв. 10 | 03640689 | Меркурий 202.5 | 2008-01-01 | 2024-01-01 | Бугульминск.ОКО | МКД
БУГУЛЬМА Г, ул. КРАСНОАРМЕЙСКАЯ, д. 22, кв. 16 | 019147430 | Меркурий 200.02 | 2008-10-01 | 2024-10-01 | Бугульминск.ОКО | МКД
БУГУЛЬМА Г, ул. КРАСНОАРМЕЙСКАЯ, д. 22, кв. 9 | 0712880902446315 | ЦЭ6807БК | 2008-01-01 | 2024-01-01 | Бугульминск.ОКО | МКД
БУГУЛЬМА Г, ул. КРАСНОАРМЕЙСКАЯ, д. 24, кв. 10 | 02788020 | Меркурий 201.5 | 2008-10-11 | 2024-10-11 | Бугульминск.ОКО | МКД
БУГУЛЬМА Г, ул. КРАСНОАРМЕЙСКАЯ, д. 24, кв. 31 | 016557 | СО-Э449 1М1-1 | 2008-10-11 | 2024-10-11 | Бугульминск.ОКО | МКД
БУГУЛЬМА Г, ул. КРАСНОАРМЕЙСКАЯ, д. 25, кв. 14 | 000617 | СО-50МЭ | 2008-11-22 | 2024-11-22 | Бугульминск.ОКО | МКД
БУГУЛЬМА Г, ул. КРАСНОАРМЕЙСКАЯ, д. 25, кв. 2 | 122653 | СОЭ-52/50-11Ш | 2008-11-22 | 2024-11-22 | Бугульминск.ОКО | МКД
БУГУЛЬМА Г, ул. КРАСНОАРМЕЙСКАЯ, д. 25, кв. 22 | 102620 | СО-Э449 1М1-1 | 2008-01-01 | 2024-01-01 | Бугульминск.ОКО | МКД
БУГУЛЬМА Г, ул. КРАСНОАРМЕЙСКАЯ, д. 25, кв. 25 | 0076365307 | Меркурий 200.02 | 2008-10-01 | 2024-10-01 | Бугульминск.ОКО | МКД
БУГУЛЬМА Г, ул. КРАСНОАРМЕЙСКАЯ, д. 25, кв. 26 | 078264 | СО-Э449 1М1-1 | 2008-01-01 | 2024-01-01 | Бугульминск.ОКО | МКД
БУГУЛЬМА Г, ул. КРАСНОАРМЕЙСКАЯ, д. 25, кв. 27 | 118578 | СОЭ-52/50-11Ш | 2008-01-01 | 2024-01-01 | Бугульминск.ОКО | МКД
БУГУЛЬМА Г, ул. КРАСНОАРМЕЙСКАЯ, д. 25, кв. 33 | 0712880202928177 | ЦЭ6807П | 2008-01-01 | 2024-01-01 | Бугульминск.ОКО | МКД
БУГУЛЬМА Г, ул. КРАСНОАРМЕЙСКАЯ, д. 25, кв. 34 | 49827 | Лейне Электро-01 1МШ | 2008-11-22 | 2024-11-22 | Бугульминск.ОКО | МКД
БУГУЛЬМА Г, ул. КРАСНОАРМЕЙСКАЯ, д. 25, кв. 35 | 193571 | СОЭ-52/50-11Ш | 2008-01-01 | 2024-01-01 | Бугульминск.ОКО | МКД
БУГУЛЬМА Г, ул. КРАСНОАРМЕЙСКАЯ, д. 25, кв. 8 | 556907 | СО-и446М | 2008-01-01 | 2024-01-01 | Бугульминск.ОКО | МКД
БУГУЛЬМА Г, ул. КРАСНОАРМЕЙСКАЯ, д. 28, кв. 12 | 0077890021013044 | СЕ 101 S6 145 | 2008-10-01 | 2024-10-01 | Бугульминск.ОКО | МКД
БУГУЛЬМА Г, ул. КРАСНОАРМЕЙСКАЯ, д. 28, кв. 2 | 00772067 | Меркурий 200.02 | 2008-10-01 | 2024-10-01 | Бугульминск.ОКО | МКД
БУГУЛЬМА Г, ул. КРАСНОАРМЕЙСКАЯ, д. 29, кв. 29 | 02000214 | Меркурий 202.5 | 2008-01-01 | 2024-01-01 | Бугульминск.ОКО | МКД
БУГУЛЬМА Г, ул. КРАСНОАРМЕЙСКАЯ, д. 29, кв. 3 | 010507 | СО-Э449 1М1-1 | 2008-01-01 | 2024-01-01 | Бугульминск.ОКО | МКД
БУГУЛЬМА Г, ул. КРАСНОАРМЕЙСКАЯ, д. 29, кв. 31 | 13047 | СОЭ-52 | 2008-01-01 | 2024-01-01 | Бугульминск.ОКО | МКД
БУГУЛЬМА Г, ул. КРАСНОАРМЕЙСКАЯ, д. 29, кв. 37 | 007789022045767 | СЕ 101 S6 145 | 2008-10-01 | 2024-10-01 | Бугульминск.ОКО | МКД
БУГУЛЬМА Г, ул. КРАСНОАРМЕЙСКАЯ, д. 29, кв. 39 | 011647 | СЦЭТ-12 | 2008-01-01 | 2024-01-01 | Бугульминск.ОКО | МКД
БУГУЛЬМА Г, ул. КРАСНОАРМЕЙСКАЯ, д. 29, кв. 49 | 040379108 | ЕС 2726 | 2008-01-01 | 2024-01-01 | Бугульминск.ОКО | МКД
БУГУЛЬМА Г, ул. КРАСНОАРМЕЙСКАЯ, д. 29, кв. 54 | 0700661 | СО-Э449 1М1-1 | 2008-01-01 | 2024-01-01 | Бугульминск.ОКО | МКД
БУГУЛЬМА Г, ул. КРАСНОАРМЕЙСКАЯ, д. 29, кв. 59 | 090754 | Барс 1.111 | 2008-01-01 | 2024-01-01 | Бугульминск.ОКО | МКД
БУГУЛЬМА Г, ул. КРАСНОАРМЕЙСКАЯ, д. 29, кв. 60 | 02000117 | Меркурий 202.5 | 2008-01-01 | 2024-01-01 | Бугульминск.ОКО | МКД
БУГУЛЬМА Г, ул. КРАСНОАРМЕЙСКАЯ, д. 3, кв. 20 | 0712880202887191 | ЦЭ6807БК | 2008-01-01 | 2024-01-01 | Бугульминск.ОКО | МКД
БУГУЛЬМА Г, ул. КРАСНОАРМЕЙСКАЯ, д. 3, кв. 30 | 62303649654 | Меркурий 202.5 | 2008-11-22 | 2024-11-22 | Бугульминск.ОКО | МКД
БУГУЛЬМА Г, ул. КРАСНОАРМЕЙСКАЯ, д. 3, кв. 31 | 43621 | Лейне Электро-01 1МШ | 2008-10-01 | 2024-10-01 | Бугульминск.ОКО | МКД
БУГУЛЬМА Г, ул. КРАСНОАРМЕЙСКАЯ, д. 3, кв. 39 | 011979 | СО-505 | 2008-10-01 | 2024-10-01 | Бугульминск.ОКО | МКД
БУГУЛЬМА Г, ул. КРАСНОАРМЕЙСКАЯ, д. 31, кв. 4 | 02406447 | Меркурий 200.04 | 2008-01-01 | 2024-01-01 | Бугульминск.ОКО | МКД
БУГУЛЬМА Г, ул. КРАСНОАРМЕЙСКАЯ, д. 31, кв. 56 | 10034у | Меркурий 202 | 2008-10-08 | 2024-10-08 | Бугульминск.ОКО | МКД
БУГУЛЬМА Г, ул. КРАСНОАРМЕЙСКАЯ, д. 33, кв. 2 | 010275 | СЭО-1.15.402 | 2008-10-01 | 2024-10-01 | Бугульминск.ОКО | МКД
БУГУЛЬМА Г, ул. КРАСНОАРМЕЙСКАЯ, д. 33, кв. 20 | 007789064027298 | СЕ 101 | 2008-10-01 | 2024-10-01 | Бугульминск.ОКО | МКД
БУГУЛЬМА Г, ул. КРАСНОАРМЕЙСКАЯ, д. 33, кв. 42 | 007789069024891 | СЕ 101 S6 145 | 2008-10-01 | 2024-10-01 | Бугульминск.ОКО | МКД
БУГУЛЬМА Г, ул. КРАСНОАРМЕЙСКАЯ, д. 33, кв. 43 | 363238 | СОЭ-52 | 2008-01-01 | 2024-01-01 | Бугульминск.ОКО | МКД
БУГУЛЬМА Г, ул. КРАСНОАРМЕЙСКАЯ, д. 33, кв. 44 | 029171 | Меркурий 201 | 2008-10-01 | 2024-10-01 | Бугульминск.ОКО | МКД
БУГУЛЬМА Г, ул. КРАСНОАРМЕЙСКАЯ, д. 33, кв. 46 | 748615 | СОЭ-5 | 2008-10-01 | 2024-10-01 | Бугульминск.ОКО | МКД
БУГУЛЬМА Г, ул. КРАСНОАРМЕЙСКАЯ, д. 33, кв. 48 | 007789056010 | СЕ 101 | 2008-10-01 | 2024-10-01 | Бугульминск.ОКО | МКД
БУГУЛЬМА Г, ул. КРАСНОАРМЕЙСКАЯ, д. 33, кв. 66 | 62303627873 | Меркурий 202.5 | 2008-01-01 | 2024-01-01 | Бугульминск.ОКО | МКД
БУГУЛЬМА Г, ул. КРАСНОАРМЕЙСКАЯ, д. 33, кв. 75 | 016197 | СЦЭТ-12 | 2008-01-01 | 2024-01-01 | Бугульминск.ОКО | МКД
БУГУЛЬМА Г, ул. КРАСНОАРМЕЙСКАЯ, д. 35, кв. 13 | 016448 | СЦЭТ-12 | 2008-01-01 | 2024-01-01 | Бугульминск.ОКО | МКД
БУГУЛЬМА Г, ул. КРАСНОАРМЕЙСКАЯ, д. 35, кв. 14 | 010443 | СО-Э449 1М1-1 | 2008-01-01 | 2024-01-01 | Бугульминск.ОКО | МКД
БУГУЛЬМА Г, ул. КРАСНОАРМЕЙСКАЯ, д. 35, кв. 26 | 193034 | СОЭ-52/50-11Ш | 2008-01-01 | 2024-01-01 | Бугульминск.ОКО | МКД
БУГУЛЬМА Г, ул. КРАСНОАРМЕЙСКАЯ, д. 35, кв. 36 | 000058 | СЦЭТ-12 | 2008-01-01 | 2024-01-01 | Бугульминск.ОКО | МКД
БУГУЛЬМА Г, ул. КРАСНОАРМЕЙСКАЯ, д. 35, кв. 45 | 18968 | СОЭ-5 | 2008-01-01 | 2024-01-01 | Бугульминск.ОКО | МКД
БУГУЛЬМА Г, ул. КРАСНОАРМЕЙСКАЯ, д. 35, кв. 49 | 030998808 | СОЛО | 2008-01-01 | 2024-01-01 | Бугульминск.ОКО | МКД
БУГУЛЬМА Г, ул. КРАСНОАРМЕЙСКАЯ, д. 35, кв. 52 | 0712880202950185 | ЦЭ6807П | 2008-01-01 | 2024-01-01 | Бугульминск.ОКО | МКД
БУГУЛЬМА Г, ул. КРАСНОАРМЕЙСКАЯ, д. 35, кв. 68 | 101370 | СОЭ-52 | 2008-01-01 | 2024-01-01 | Бугульминск.ОКО | МКД
БУГУЛЬМА Г, ул. КРАСНОАРМЕЙСКАЯ, д. 37, кв. 103 | 044620 | СО-Э449 1М1 | 2008-01-01 | 2024-01-01 | Бугульминск.ОКО | МКД
БУГУЛЬМА Г, ул. КРАСНОАРМЕЙСКАЯ, д. 37, кв. 109 | 3000007253у | Скат 101 М/1-3ШР1 | 2008-10-08 | 2024-10-08 | Бугульминск.ОКО | МКД
БУГУЛЬМА Г, ул. КРАСНОАРМЕЙСКАЯ, д. 37, кв. 113 | 99740 | Лейне Электро-01 1МШ | 2008-01-01 | 2024-01-01 | Бугульминск.ОКО | МКД
БУГУЛЬМА Г, ул. КРАСНОАРМЕЙСКАЯ, д. 37, кв. 48 | 6230363806908 | Меркурий 202.5 | 2008-01-01 | 2024-01-01 | Бугульминск.ОКО | МКД
БУГУЛЬМА Г, ул. КРАСНОАРМЕЙСКАЯ, д. 37, кв. 56 | 012227у | СО-505 | 2008-01-01 | 2024-01-01 | Бугульминск.ОКО | МКД
БУГУЛЬМА Г, ул. КРАСНОАРМЕЙСКАЯ, д. 37, кв. 98 | 0603480204047130 | СЕ 101 R5 145 M | 2008-01-01 | 2024-01-01 | Бугульминск.ОКО | МКД
БУГУЛЬМА Г, ул. КРАСНОАРМЕЙСКАЯ, д. 49, кв. 49 | 060795908 | ЦЭ2726 | 2008-01-01 | 2024-01-01 | Бугульминск.ОКО | МКД
БУГУЛЬМА Г, ул. КРАСНОАРМЕЙСКАЯ, д. 49, кв. 54 | 03622226 | Меркурий 202.5 | 2008-01-01 | 2024-01-01 | Бугульминск.ОКО | МКД
БУГУЛЬМА Г, ул. КРАСНОАРМЕЙСКАЯ, д. 49, кв. 59 | 176933 | СОЭ-52 | 2008-01-01 | 2024-01-01 | Бугульминск.ОКО | МКД
БУГУЛЬМА Г, ул. КРАСНОАРМЕЙСКАЯ, д. 49, кв. 61 | 074958093264799 | СЕ 102 | 2008-01-01 | 2024-01-01 | Бугульминск.ОКО | МКД
БУГУЛЬМА Г, ул. КРАСНОАРМЕЙСКАЯ, д. 5, кв. 3 | 107512 | СО-Э449 1М1-1 | 2008-12-13 | 2024-12-13 | Бугульминск.ОКО | МКД
БУГУЛЬМА Г, ул. КРАСНОАРМЕЙСКАЯ, д. 5, кв. 7 | 071288080371177 | ЦЭ6807БК | 2008-12-13 | 2024-12-13 | Бугульминск.ОКО | МКД
БУГУЛЬМА Г, ул. КРАСНОАРМЕЙСКАЯ, д. 51, кв. 12 | 068034 | СО-505 | 2008-02-27 | 2024-02-27 | Бугульминск.ОКО | МКД
БУГУЛЬМА Г, ул. КРАСНОАРМЕЙСКАЯ, д. 51, кв. 22 | 365514 | СОЭ-5 | 2008-01-01 | 2024-01-01 | Бугульминск.ОКО | МКД
БУГУЛЬМА Г, ул. КРАСНОАРМЕЙСКАЯ, д. 51, кв. 23 | 011584 | СЦЭТ-12 | 2008-01-01 | 2024-01-01 | Бугульминск.ОКО | МКД
БУГУЛЬМА Г, ул. КРАСНОАРМЕЙСКАЯ, д. 51, кв. 75 | 103555 | СО-Э449 1М1-1 | 2008-01-01 | 2024-01-01 | Бугульминск.ОКО | МКД
БУГУЛЬМА Г, ул. КРАСНОАРМЕЙСКАЯ, д. 51, кв. 8 | 03639622 | Меркурий 202.5 | 2008-01-01 | 2024-01-01 | Бугульминск.ОКО | МКД
БУГУЛЬМА Г, ул. КРАСНОАРМЕЙСКАЯ, д. 53, кв. 1 | 033284 | СО-Э449 1М1-1 | 2008-12-11 | 2024-12-11 | Бугульминск.ОКО | МКД
БУГУЛЬМА Г, ул. КРАСНОАРМЕЙСКАЯ, д. 53, кв. 26 | 02816603 | Меркурий 200 | 2008-01-01 | 2024-01-01 | Бугульминск.ОКО | МКД
БУГУЛЬМА Г, ул. КРАСНОАРМЕЙСКАЯ, д. 53, кв. 27 | 050263 | СО-Э449 1М1-1 | 2008-01-01 | 2024-01-01 | Бугульминск.ОКО | МКД
БУГУЛЬМА Г, ул. КРАСНОАРМЕЙСКАЯ, д. 53, кв. 33 | 144277 | СО-505 | 2008-01-01 | 2024-01-01 | Бугульминск.ОКО | МКД
БУГУЛЬМА Г, ул. КРАСНОАРМЕЙСКАЯ, д. 53, кв. 34 | 016728 | СО-Э449 1М1-1 | 2008-01-01 | 2024-01-01 | Бугульминск.ОКО | МКД
БУГУЛЬМА Г, ул. КРАСНОАРМЕЙСКАЯ, д. 53, кв. 6 | 033473 | СО-Э449 1М1-1 | 2008-12-11 | 2024-12-11 | Бугульминск.ОКО | МКД
БУГУЛЬМА Г, ул. КРАСНОАРМЕЙСКАЯ, д. 53, кв. 81 | 017340 | СО-Э449 1М1-1 | 2008-01-01 | 2024-01-01 | Бугульминск.ОКО | МКД
БУГУЛЬМА Г, ул. КРАСНОАРМЕЙСКАЯ, д. 53, кв. 86 | 101061 | СО-Э449 1М1-1 | 2008-01-01 | 2024-01-01 | Бугульминск.ОКО | МКД
БУГУЛЬМА Г, ул. КРАСНОАРМЕЙСКАЯ, д. 84, кв. 2 | 0603480602287893 | СЕ 101 | 2008-02-01 | 2024-02-01 | Бугульминск.ОКО | МКД
БУГУЛЬМА Г, ул. КУЗНЕЧНАЯ, д. 24, кв. 1 | 071288000365275 | ЦЭ6807Б | 2008-11-28 | 2024-11-28 | Бугульминск.ОКО | МКД
БУГУЛЬМА Г, ул. КУЗНЕЧНАЯ, д. 24, кв. 2 | 523599 | СОЭ-52/50-11Ш | 2008-11-28 | 2024-11-28 | Бугульминск.ОКО | МКД
БУГУЛЬМА Г, ул. КУЗНЕЧНАЯ, д. 24, кв. 3 | 0603380 | СЕ 101 | 2008-11-28 | 2024-11-28 | Бугульминск.ОКО | МКД
БУГУЛЬМА Г, ул. КУЗНЕЧНАЯ, д. 24, кв. 4 | 89658 | Лейне Электро-01 1МШ | 2008-11-28 | 2024-11-28 | Бугульминск.ОКО | МКД
БУГУЛЬМА Г, ул. КУЗНЕЧНАЯ, д. 26, кв. 14 | 125339 | СОЭ-52/50-11Ш | 2008-11-28 | 2024-11-28 | Бугульминск.ОКО | МКД
БУГУЛЬМА Г, ул. КУЗНЕЧНАЯ, д. 26, кв. 2 | 03699994 | Меркурий 202.5 | 2008-11-28 | 2024-11-28 | Бугульминск.ОКО | МКД
БУГУЛЬМА Г, ул. ЛОКОМОТИВНАЯ, д. 20, кв. 6 | 007789024027169 | СЕ 101 | 2008-10-01 | 2024-10-01 | Бугульминск.ОКО | МКД
БУГУЛЬМА Г, ул. ЛОКОМОТИВНАЯ, д. 22, кв. 5 | 560783 | Со-И446 | 2008-01-01 | 2024-01-01 | Бугульминск.ОКО | МКД
БУГУЛЬМА Г, ул. ЛОКОМОТИВНАЯ, д. 26, кв. 14 | 0712880800362649 | ЦЭ6807П | 2008-04-01 | 2024-04-01 | Бугульминск.ОКО | МКД
БУГУЛЬМА Г, ул. ЛОКОМОТИВНАЯ, д. 26, кв. 5 | 017442 | СЦЭТ-12 | 2008-01-01 | 2024-01-01 | Бугульминск.ОКО | МКД
БУГУЛЬМА Г, ул. ЛОКОМОТИВНАЯ, д. 6, кв. 4 | 0603480203904199 | СЕ 101 | 2008-08-02 | 2024-08-02 | Бугульминск.ОКО | МКД
БУГУЛЬМА Г, ул. ЛУГОВАЯ, д. 1, кв. 1 | 207488 | СО-505 | 2008-10-01 | 2024-10-01 | Бугульминск.ОКО | МКД
БУГУЛЬМА Г, ул. ЛУГОВАЯ, д. 1, кв. 2 | 0749680501485442 | СЕ 102 S6 | 2008-02-01 | 2024-02-01 | Бугульминск.ОКО | МКД
БУГУЛЬМА Г, ул. ЛУГОВАЯ, д. 10, кв. 7 | 0209550708 | Меркурий 200 | 2008-01-01 | 2024-01-01 | Бугульминск.ОКО | МКД
БУГУЛЬМА Г, ул. ЛУГОВАЯ, д. 14, кв. 7 | 100502 | СОЭ-5 | 2008-06-01 | 2024-06-01 | Бугульминск.ОКО | МКД
БУГУЛЬМА Г, ул. ЛУГОВАЯ, д. 14, кв. 8 | 107526 | СОЭ-5 | 2008-07-06 | 2024-07-06 | Бугульминск.ОКО | МКД
БУГУЛЬМА Г, ул. ЛУГОВАЯ, д. 36, кв. 1 | 0121520707 | Меркурий 202 | 2008-02-01 | 2024-02-01 | Бугульминск.ОКО | МКД
БУГУЛЬМА Г, ул. ЛУГОВАЯ, д. 36, кв. 4 | 040822 | СОЭ-5 | 2008-02-01 | 2024-02-01 | Бугульминск.ОКО | МКД
БУГУЛЬМА Г, ул. ЛУГОВАЯ, д. 5, кв. 1 | 011674 | СЦЭТ-12 | 2008-02-01 | 2024-02-01 | Бугульминск.ОКО | МКД
БУГУЛЬМА Г, ул. ЛУГОВАЯ, д. 5, кв. 5 | 196388 | СОЭ-5 | 2008-11-29 | 2024-11-29 | Бугульминск.ОКО | МКД
БУГУЛЬМА Г, ул. ЛУГОВАЯ, д. 6, кв. 10 | 0712880400694927 | ЦЭ6807Б | 2008-04-10 | 2024-04-10 | Бугульминск.ОКО | МКД
БУГУЛЬМА Г, ул. ЛУГОВАЯ, д. 7, кв. 11 | 2266424 | ЦЭ6807Б | 2008-01-01 | 2024-01-01 | Бугульминск.ОКО | МКД
БУГУЛЬМА Г, ул. ЛУГОВАЯ, д. 7, кв. 5 | 040323 | СО-И449 М2 | 2008-01-01 | 2024-01-01 | Бугульминск.ОКО | МКД
БУГУЛЬМА Г, ул. ЛУГОВАЯ, д. 7/А, кв. 16 | 51841 | Лейне Электро-01 1МШ | 2008-09-29 | 2024-09-29 | Бугульминск.ОКО | МКД
БУГУЛЬМА Г, ул. ЛУГОВАЯ, д. 7/А, кв. 2 | 02717462 | Меркурий 201 | 2008-07-27 | 2024-07-27 | Бугульминск.ОКО | МКД
БУГУЛЬМА Г, ул. ЛЬВА ТОЛСТОГО, д. 1, кв. 16 | 0710880800355115 | ЦЭ6807БК | 2008-01-01 | 2024-01-01 | Бугульминск.ОКО | МКД
БУГУЛЬМА Г, ул. ЛЬВА ТОЛСТОГО, д. 1, кв. 17 | 01024206 | Меркурий 200.02 | 2008-10-01 | 2024-10-01 | Бугульминск.ОКО | МКД
БУГУЛЬМА Г, ул. ЛЬВА ТОЛСТОГО, д. 1, кв. 6 | 103820 | СО-Э449 1М1-1 | 2008-12-18 | 2024-12-18 | Бугульминск.ОКО | МКД
БУГУЛЬМА Г, ул. ЛЬВА ТОЛСТОГО, д. 1, кв. 63 | 6230364609308 | Меркурий 202.5 | 2008-12-18 | 2024-12-18 | Бугульминск.ОКО | МКД
БУГУЛЬМА Г, ул. ЛЬВА ТОЛСТОГО, д. 1, кв. 68 | 04965346 | Меркурий 201.5 | 2008-01-01 | 2024-01-01 | Бугульминск.ОКО | МКД
БУГУЛЬМА Г, ул. ЛЬВА ТОЛСТОГО, д. 2, кв. 10 | 07128801025700063 | ЦЭ6807БК | 2008-01-01 | 2024-01-01 | Бугульминск.ОКО | МКД
БУГУЛЬМА Г, ул. ЛЬВА ТОЛСТОГО, д. 2, кв. 14 | 90567 | Лейне Электро-01 1МШ | 2008-12-18 | 2024-12-18 | Бугульминск.ОКО | МКД
БУГУЛЬМА Г, ул. ЛЬВА ТОЛСТОГО, д. 2, кв. 26 | 02956731 | Меркурий 200.02 | 2014-04-01 | 2024-04-01 | Бугульминск.ОКО | МКД
БУГУЛЬМА Г, ул. ЛЬВА ТОЛСТОГО, д. 2, кв. 27 | 03296654 | Меркурий 200.02 | 2008-12-18 | 2024-12-18 | Бугульминск.ОКО | МКД
БУГУЛЬМА Г, ул. ЛЬВА ТОЛСТОГО, д. 2, кв. 35 | 02703999 | Меркурий 201.5 | 2008-01-01 | 2024-01-01 | Бугульминск.ОКО | МКД
БУГУЛЬМА Г, ул. ЛЬВА ТОЛСТОГО, д. 3, кв. 2 | 188897 | СОЭ-52 | 2008-04-24 | 2024-04-24 | Бугульминск.ОКО | МКД
БУГУЛЬМА Г, ул. ЛЬВА ТОЛСТОГО, д. 3, кв. 22 | 02425883 | Меркурий 201.2 | 2008-04-24 | 2024-04-24 | Бугульминск.ОКО | МКД
БУГУЛЬМА Г, ул. ЛЬВА ТОЛСТОГО, д. 3, кв. 31 | 03162271 | Меркурий 202.5 | 2008-04-24 | 2024-04-24 | Бугульминск.ОКО | МКД
БУГУЛЬМА Г, ул. ЛЬВА ТОЛСТОГО, д. 3, кв. 43 | 040102 | СО-И449 1М2-2 | 2008-04-24 | 2024-04-24 | Бугульминск.ОКО | МКД
БУГУЛЬМА Г, ул. ЛЬВА ТОЛСТОГО, д. 3, кв. 46 | 102920 | СО-Э449 1М1-1 | 2008-04-24 | 2024-04-24 | Бугульминск.ОКО | МКД
БУГУЛЬМА Г, ул. ЛЬВА ТОЛСТОГО, д. 3, кв. 52 | 0712980040702494 | СЕ 101 | 2008-04-25 | 2024-04-25 | Бугульминск.ОКО | МКД
БУГУЛЬМА Г, ул. ЛЬВА ТОЛСТОГО, д. 3, кв. 54 | 103459 | СО-Э449 1М1 | 2008-04-25 | 2024-04-25 | Бугульминск.ОКО | МКД
БУГУЛЬМА Г, ул. ЛЬВА ТОЛСТОГО, д. 32, кв. 1 | 0712880204466861 | ЦЭ6807П | 2008-12-01 | 2024-12-01 | Бугульминск.ОКО | МКД
БУГУЛЬМА Г, ул. ЛЬВА ТОЛСТОГО, д. 40, кв. 2 | 02444701 | Меркурий 200.02 | 2008-12-01 | 2024-12-01 | Бугульминск.ОКО | МКД
БУГУЛЬМА Г, ул. ЛЬВА ТОЛСТОГО, д. 5, кв. 11 | 017448 | СЦЭТ-12 | 2008-12-19 | 2024-12-19 | Бугульминск.ОКО | МКД
БУГУЛЬМА Г, ул. ЛЬВА ТОЛСТОГО, д. 5, кв. 16 | 195690 | СОЭ-52 | 2008-12-19 | 2024-12-19 | Бугульминск.ОКО | МКД
БУГУЛЬМА Г, ул. ЛЬВА ТОЛСТОГО, д. 5, кв. 17 | 011595 | СЦЭТ-12 | 2008-12-19 | 2024-12-19 | Бугульминск.ОКО | МКД
БУГУЛЬМА Г, ул. ЛЬВА ТОЛСТОГО, д. 5, кв. 18 | 192627 | СОЭ-52 | 2008-12-19 | 2024-12-19 | Бугульминск.ОКО | МКД
БУГУЛЬМА Г, ул. ЛЬВА ТОЛСТОГО, д. 5, кв. 23 | 073256 | СО-Э449 1М1-1 | 2008-12-19 | 2024-12-19 | Бугульминск.ОКО | МКД
БУГУЛЬМА Г, ул. ЛЬВА ТОЛСТОГО, д. 5, кв. 27 | 190935 | СОЭ-52/50-11Ш | 2008-12-19 | 2024-12-19 | Бугульминск.ОКО | МКД
БУГУЛЬМА Г, ул. ЛЬВА ТОЛСТОГО, д. 5, кв. 34 | 011602 | СЦЭТ-12 | 2008-12-19 | 2024-12-19 | Бугульминск.ОКО | МКД
БУГУЛЬМА Г, ул. ЛЬВА ТОЛСТОГО, д. 5, кв. 43 | 147608 | СОЭ-52 | 2008-12-19 | 2024-12-19 | Бугульминск.ОКО | МКД
БУГУЛЬМА Г, ул. ЛЬВА ТОЛСТОГО, д. 5, кв. 45 | 017331 | СО-Э449 1М1-1 | 2008-12-19 | 2024-12-19 | Бугульминск.ОКО | МКД
БУГУЛЬМА Г, ул. ЛЬВА ТОЛСТОГО, д. 5, кв. 52 | 007791025011791 | СЕ 101 | 2008-12-19 | 2024-12-19 | Бугульминск.ОКО | МКД
БУГУЛЬМА Г, ул. ЛЬВА ТОЛСТОГО, д. 5, кв. 54 | 016794 | СЦЭТ-12 | 2008-01-01 | 2024-01-01 | Бугульминск.ОКО | МКД
БУГУЛЬМА Г, ул. ЛЬВА ТОЛСТОГО, д. 5, кв. 56 | 016627 | СО-Э449 1М1-1 | 2008-12-19 | 2024-12-19 | Бугульминск.ОКО | МКД
БУГУЛЬМА Г, ул. МАКСИМА ГОРЬКОГО, д. 1, кв. 7 | 003282 | СЦЭТ-12 | 2008-01-01 | 2024-01-01 | Бугульминск.ОКО | МКД
БУГУЛЬМА Г, ул. МАКСИМА ГОРЬКОГО, д. 1, кв. 8 | 059700108, | ЦЭ2726 | 2008-01-01 | 2024-01-01 | Бугульминск.ОКО | МКД
БУГУЛЬМА Г, ул. МАКСИМА ГОРЬКОГО, д. 10, кв. 4 | 0712880603453223 | СО-ЭЭ6706 | 2008-01-01 | 2024-01-01 | Бугульминск.ОКО | МКД
БУГУЛЬМА Г, ул. МАКСИМА ГОРЬКОГО, д. 10, кв. 7 | 0749580501366406 | СЕ 102 S6 145 OKV | 2008-01-01 | 2024-01-01 | Бугульминск.ОКО | МКД
БУГУЛЬМА Г, ул. МАКСИМА ГОРЬКОГО, д. 13, кв. 1 | 007784027019247 | СЕ 101 | 2008-01-01 | 2024-01-01 | Бугульминск.ОКО | МКД
БУГУЛЬМА Г, ул. МАКСИМА ГОРЬКОГО, д. 13, кв. 15 | 0749581003748912 | СЕ 102 S6 145 OKV | 2008-01-01 | 2024-01-01 | Бугульминск.ОКО | МКД
БУГУЛЬМА Г, ул. МАКСИМА ГОРЬКОГО, д. 13, кв. 21 | 02000889 | СЭБ | 2008-01-01 | 2024-01-01 | Бугульминск.ОКО | МКД
БУГУЛЬМА Г, ул. МАКСИМА ГОРЬКОГО, д. 13, кв. 23 | 102630 | СО-Э449 1М1-1 | 2008-01-01 | 2024-01-01 | Бугульминск.ОКО | МКД
БУГУЛЬМА Г, ул. МАКСИМА ГОРЬКОГО, д. 13, кв. 7 | 0712880601960242 | СО-ЭЭ6706 | 2008-01-01 | 2024-01-01 | Бугульминск.ОКО | МКД
БУГУЛЬМА Г, ул. МАКСИМА ГОРЬКОГО, д. 16, кв. 16 | 0712880808702041 | СО-ЭЭ6706 | 2008-01-01 | 2024-01-01 | Бугульминск.ОКО | МКД
БУГУЛЬМА Г, ул. МАКСИМА ГОРЬКОГО, д. 16, кв. 35 | 45037549 | СОЭ-52/50-11Ш | 2008-01-01 | 2024-01-01 | Бугульминск.ОКО | МКД
БУГУЛЬМА Г, ул. МАКСИМА ГОРЬКОГО, д. 16, кв. 9 | 103227 | СО-Э449 1М1-1 | 2008-04-24 | 2024-04-24 | Бугульминск.ОКО | МКД
БУГУЛЬМА Г, ул. МАКСИМА ГОРЬКОГО, д. 18, кв. 11 | 007789021024609 | СЕ 101 R5 145 М6 | 2008-01-01 | 2024-01-01 | Бугульминск.ОКО | МКД
БУГУЛЬМА Г, ул. МАКСИМА ГОРЬКОГО, д. 5, кв. 1 | 011680 | СЦЭТ-12 | 2008-01-01 | 2024-01-01 | Бугульминск.ОКО | МКД
БУГУЛЬМА Г, ул. МАКСИМА ГОРЬКОГО, д. 5, кв. 30 | 065985908 | Соло | 2008-01-01 | 2024-01-01 | Бугульминск.ОКО | МКД
БУГУЛЬМА Г, ул. МАКСИМА ГОРЬКОГО, д. 5, кв. 9 | 107063 | СО-Э449 1М2-1 | 2008-01-01 | 2024-01-01 | Бугульминск.ОКО | МКД
БУГУЛЬМА Г, ул. МАКСИМА ГОРЬКОГО, д. 7, кв. 9 | 191137 | СОЭ-52 | 2008-06-01 | 2024-06-01 | Бугульминск.ОКО | МКД
БУГУЛЬМА Г, ул. МИХАИЛА КАЛИНИНА, д. 21, кв. 10 | 0206215108 | Меркурий 201.5 | 2008-01-01 | 2024-01-01 | Бугульминск.ОКО | МКД
БУГУЛЬМА Г, ул. МИХАИЛА КАЛИНИНА, д. 21, кв. 11 | 560805 | Со-И446 | 2008-10-22 | 2024-10-22 | Бугульминск.ОКО | МКД
БУГУЛЬМА Г, ул. МИХАИЛА КАЛИНИНА, д. 21, кв. 2 | 44774 | Лейне Электро-01 1МШ | 2008-10-22 | 2024-10-22 | Бугульминск.ОКО | МКД
БУГУЛЬМА Г, ул. МИХАИЛА КАЛИНИНА, д. 21, кв. 3 | 011783 | СЦЭТ-12 | 2008-01-01 | 2024-01-01 | Бугульминск.ОКО | МКД
БУГУЛЬМА Г, ул. МИХАИЛА КАЛИНИНА, д. 21, кв. 32 | 150816 | СОЭ-5 | 2008-01-01 | 2024-01-01 | Бугульминск.ОКО | МКД
БУГУЛЬМА Г, ул. МИХАИЛА КАЛИНИНА, д. 21, кв. 40 | 050307 | СОЭ-5 | 2008-01-01 | 2024-01-01 | Бугульминск.ОКО | МКД
БУГУЛЬМА Г, ул. МИХАИЛА КАЛИНИНА, д. 21, кв. 50 | 556916 | СО-и449 | 2008-01-01 | 2024-01-01 | Бугульминск.ОКО | МКД
БУГУЛЬМА Г, ул. МИХАИЛА КАЛИНИНА, д. 30, кв. 22 | 510036 | СОЭ-52/50-11Ш | 2008-01-01 | 2024-01-01 | Бугульминск.ОКО | МКД
БУГУЛЬМА Г, ул. МИХАИЛА КАЛИНИНА, д. 30, кв. 46 | 186909 | СОЭ-52 | 2008-01-01 | 2024-01-01 | Бугульминск.ОКО | МКД
БУГУЛЬМА Г, ул. МИХАИЛА КАЛИНИНА, д. 32, кв. 24 | 02002098 | Меркурий 202.5 | 2008-01-01 | 2024-01-01 | Бугульминск.ОКО | МКД
БУГУЛЬМА Г, ул. МИХАИЛА КАЛИНИНА, д. 32, кв. 51 | 104142 | СО-Э449 1М1-1 | 2008-01-01 | 2024-01-01 | Бугульминск.ОКО | МКД
БУГУЛЬМА Г, ул. МИХАИЛА КАЛИНИНА, д. 34, кв. 10 | 022464 | СО-и449 | 2008-01-01 | 2024-01-01 | Бугульминск.ОКО | МКД
БУГУЛЬМА Г, ул. МИХАИЛА КАЛИНИНА, д. 34, кв. 19 | 628593 | СО-и449 | 2008-01-01 | 2024-01-01 | Бугульминск.ОКО | МКД
БУГУЛЬМА Г, ул. МИХАИЛА КАЛИНИНА, д. 34, кв. 27 | 11962 | СОЭ-52 | 2008-01-01 | 2024-01-01 | Бугульминск.ОКО | МКД
БУГУЛЬМА Г, ул. МИХАИЛА КАЛИНИНА, д. 34, кв. 4 | 02296353 | Меркурий 200.02 | 2008-01-01 | 2024-01-01 | Бугульминск.ОКО | МКД
БУГУЛЬМА Г, ул. МИХАИЛА КАЛИНИНА, д. 34, кв. 58 | 015598 | СЦЭТ-12 | 2008-01-01 | 2024-01-01 | Бугульминск.ОКО | МКД
БУГУЛЬМА Г, ул. МИХАИЛА КАЛИНИНА, д. 34, кв. 75 | 011842 | СЦЭТ-12 | 2008-01-01 | 2024-01-01 | Бугульминск.ОКО | МКД
БУГУЛЬМА Г, ул. МИХАИЛА КАЛИНИНА, д. 34, кв. 84 | 010986 | СЦЭТ-12 | 2008-01-01 | 2024-01-01 | Бугульминск.ОКО | МКД
БУГУЛЬМА Г, ул. МИХАИЛА КАЛИНИНА, д. 37, кв. 19 | 02278299 | Меркурий 200 | 2008-05-15 | 2024-05-15 | Бугульминск.ОКО | МКД
БУГУЛЬМА Г, ул. МИХАИЛА КАЛИНИНА, д. 37, кв. 38 | 022448 | СО-и449 | 2008-05-21 | 2024-05-21 | Бугульминск.ОКО | МКД
БУГУЛЬМА Г, ул. МИХАИЛА КАЛИНИНА, д. 37, кв. 68 | 022894 | СО-и449 | 2008-11-16 | 2024-11-16 | Бугульминск.ОКО | МКД
БУГУЛЬМА Г, ул. МИХАИЛА КАЛИНИНА, д. 37, кв. 83 | 02797313 | Меркурий 201.5 | 2008-05-22 | 2024-05-22 | Бугульминск.ОКО | МКД
БУГУЛЬМА Г, ул. МИХАИЛА КАЛИНИНА, д. 38, кв. 26 | 0712888020302568 | ЦЭ6807БК | 2008-01-01 | 2024-01-01 | Бугульминск.ОКО | МКД
БУГУЛЬМА Г, ул. МИХАИЛА КАЛИНИНА, д. 38, кв. 80 | 884324 | СО-505 | 2008-01-01 | 2024-01-01 | Бугульминск.ОКО | МКД
БУГУЛЬМА Г, ул. МИХАИЛА КАЛИНИНА, д. 40, кв. 19 | 327859 | СО-и449 | 2008-10-23 | 2024-10-23 | Бугульминск.ОКО | МКД
БУГУЛЬМА Г, ул. МИХАИЛА КАЛИНИНА, д. 40, кв. 27 | 03140224 | Меркурий 201.5 | 2008-01-01 | 2024-01-01 | Бугульминск.ОКО | МКД
БУГУЛЬМА Г, ул. МИХАИЛА КАЛИНИНА, д. 40, кв. 5 | 002421 | СЭТ1-2 | 2008-10-23 | 2024-10-23 | Бугульминск.ОКО | МКД
БУГУЛЬМА Г, ул. МИХАИЛА КАЛИНИНА, д. 40, кв. 63 | 123198 | СОЭ-52/50-11Ш | 2008-01-01 | 2024-01-01 | Бугульминск.ОКО | МКД
БУГУЛЬМА Г, ул. МИХАИЛА КАЛИНИНА, д. 40, кв. 8 | 80101573386 | ЦЭ6807БК | 2008-01-01 | 2024-01-01 | Бугульминск.ОКО | МКД
БУГУЛЬМА Г, ул. МИХАИЛА КАЛИНИНА, д. 61, кв. 106 | 038761708 | СОЛО | 2008-02-01 | 2024-02-01 | Бугульминск.ОКО | МКД
БУГУЛЬМА Г, ул. МИХАИЛА КАЛИНИНА, д. 61, кв. 116 | 040690 | СО-Э449 1М1 | 2008-07-17 | 2024-07-17 | Бугульминск.ОКО | МКД
БУГУЛЬМА Г, ул. МИХАИЛА КАЛИНИНА, д. 61, кв. 124 | 207066 | СОЭ-52 | 2008-07-17 | 2024-07-17 | Бугульминск.ОКО | МКД
БУГУЛЬМА Г, ул. МИХАИЛА КАЛИНИНА, д. 61, кв. 21 | 040874 | СО-Э449 1М1-1 | 2008-07-06 | 2024-07-06 | Бугульминск.ОКО | МКД
БУГУЛЬМА Г, ул. МИХАИЛА КАЛИНИНА, д. 61, кв. 23 | 040452 | СО-Э449 1М1-1 | 2008-07-06 | 2024-07-06 | Бугульминск.ОКО | МКД
БУГУЛЬМА Г, ул. МИХАИЛА КАЛИНИНА, д. 61, кв. 25 | 040828 | СО-Э449 1М1-1 | 2008-07-06 | 2024-07-06 | Бугульминск.ОКО | МКД
БУГУЛЬМА Г, ул. МИХАИЛА КАЛИНИНА, д. 61, кв. 26 | 040443 | СО-Э449 1М1-1 | 2008-07-06 | 2024-07-06 | Бугульминск.ОКО | МКД
БУГУЛЬМА Г, ул. МИХАИЛА КАЛИНИНА, д. 61, кв. 57 | 628612 | СО-и449 | 2008-07-06 | 2024-07-06 | Бугульминск.ОКО | МКД
БУГУЛЬМА Г, ул. МИХАИЛА КАЛИНИНА, д. 61, кв. 85 | 102607 | СО-Э449 1М1-1 | 2008-07-09 | 2024-07-09 | Бугульминск.ОКО | МКД
БУГУЛЬМА Г, ул. МИХАИЛА КАЛИНИНА, д. 63, кв. 115 | 03188619 | СОЭ-55/60 Ш-Т-112 | 2008-01-01 | 2024-01-01 | Бугульминск.ОКО | МКД
БУГУЛЬМА Г, ул. МИХАИЛА КАЛИНИНА, д. 63, кв. 120 | 03152417 | Меркурий 202.5 | 2008-01-01 | 2024-01-01 | Бугульминск.ОКО | МКД
БУГУЛЬМА Г, ул. МИХАИЛА КАЛИНИНА, д. 63, кв. 21 | 02276479 | СОЭ-55/50-Ш-Т-112 | 2008-01-01 | 2024-01-01 | Бугульминск.ОКО | МКД
БУГУЛЬМА Г, ул. МИХАИЛА КАЛИНИНА, д. 63, кв. 32 | 040711 | СО-Э449 1М1-1 | 2008-01-01 | 2024-01-01 | Бугульминск.ОКО | МКД
БУГУЛЬМА Г, ул. МИХАИЛА КАЛИНИНА, д. 63, кв. 70 | 033450 | СО-Э449 1М1-1 | 2008-01-01 | 2024-01-01 | Бугульминск.ОКО | МКД
БУГУЛЬМА Г, ул. МИХАИЛА КАЛИНИНА, д. 63, кв. 93 | 0603480809108182 | СЕ 101 R5 145 М | 2008-01-01 | 2024-01-01 | Бугульминск.ОКО | МКД
БУГУЛЬМА Г, ул. МИХАИЛА КАЛИНИНА, д. 65, кв. 21 | 011562 | СЦЭТ-12 | 2008-01-01 | 2024-01-01 | Бугульминск.ОКО | МКД
БУГУЛЬМА Г, ул. МИХАИЛА КАЛИНИНА, д. 65, кв. 24 | 002949 | СЦЭТ-12 | 2008-01-01 | 2024-01-01 | Бугульминск.ОКО | МКД
БУГУЛЬМА Г, ул. МИХАИЛА КАЛИНИНА, д. 65, кв. 26 | 001127 | СЦЭТ-12 | 2008-01-01 | 2024-01-01 | Бугульминск.ОКО | МКД
БУГУЛЬМА Г, ул. МИХАИЛА КАЛИНИНА, д. 65, кв. 28 | 556056 | СО-и449 | 2008-01-01 | 2024-01-01 | Бугульминск.ОКО | МКД
БУГУЛЬМА Г, ул. МИХАИЛА КАЛИНИНА, д. 65, кв. 3 | 01473 | СЦЭТ-12 | 2008-01-01 | 2024-01-01 | Бугульминск.ОКО | МКД
БУГУЛЬМА Г, ул. МИХАИЛА КАЛИНИНА, д. 65, кв. 34 | 147203 | СОЭ-52 | 2008-01-01 | 2024-01-01 | Бугульминск.ОКО | МКД
БУГУЛЬМА Г, ул. МИХАИЛА КАЛИНИНА, д. 65, кв. 41 | 000536 | СЦЭТ-12 | 2008-01-01 | 2024-01-01 | Бугульминск.ОКО | МКД
БУГУЛЬМА Г, ул. МИХАИЛА КАЛИНИНА, д. 65, кв. 43 | 5660300 | СО-и449 | 2008-01-01 | 2024-01-01 | Бугульминск.ОКО | МКД
БУГУЛЬМА Г, ул. МИХАИЛА КАЛИНИНА, д. 65, кв. 49 | 110182 | СОЭ-52/50-11Ш | 2008-01-01 | 2024-01-01 | Бугульминск.ОКО | МКД
БУГУЛЬМА Г, ул. МИХАИЛА КАЛИНИНА, д. 65, кв. 50 | 557073 | СО-и449 | 2008-01-01 | 2024-01-01 | Бугульминск.ОКО | МКД
БУГУЛЬМА Г, ул. МИХАИЛА КАЛИНИНА, д. 65, кв. 51 | 170289 | СО-505 | 2008-01-01 | 2024-01-01 | Бугульминск.ОКО | МКД
БУГУЛЬМА Г, ул. МИХАИЛА КАЛИНИНА, д. 65, кв. 58 | 560804 | СО-и449 | 2008-01-01 | 2024-01-01 | Бугульминск.ОКО | МКД
БУГУЛЬМА Г, ул. МИХАИЛА КАЛИНИНА, д. 65, кв. 59 | 011411 | СЦЭТ-12 | 2008-01-01 | 2024-01-01 | Бугульминск.ОКО | МКД
БУГУЛЬМА Г, ул. МИХАИЛА КАЛИНИНА, д. 65, кв. 61 | 003866 | СЦЭТ-12 | 2008-01-01 | 2024-01-01 | Бугульминск.ОКО | МКД
БУГУЛЬМА Г, ул. МИХАИЛА КАЛИНИНА, д. 65, кв. 62 | 010361 | СО-и449 | 2008-01-01 | 2024-01-01 | Бугульминск.ОКО | МКД
БУГУЛЬМА Г, ул. МИХАИЛА КАЛИНИНА, д. 65, кв. 63 | 022454 | СО-и449 | 2008-01-01 | 2024-01-01 | Бугульминск.ОКО | МКД
БУГУЛЬМА Г, ул. МИХАИЛА КАЛИНИНА, д. 65, кв. 65 | 003050 | СЦЭТ-12 | 2008-01-01 | 2024-01-01 | Бугульминск.ОКО | МКД
БУГУЛЬМА Г, ул. МИХАИЛА КАЛИНИНА, д. 65, кв. 66 | 0305679608 | Меркурий 201.7 | 2008-01-01 | 2024-01-01 | Бугульминск.ОКО | МКД
БУГУЛЬМА Г, ул. МИХАИЛА КАЛИНИНА, д. 65, кв. 69 | 072457 | СО-Э449 1М1-1 | 2008-01-01 | 2024-01-01 | Бугульминск.ОКО | МКД
БУГУЛЬМА Г, ул. МИХАИЛА КАЛИНИНА, д. 65, кв. 70 | 072285 | СО-Э449 1М1-1 | 2008-01-01 | 2024-01-01 | Бугульминск.ОКО | МКД
БУГУЛЬМА Г, ул. МИХАИЛА КАЛИНИНА, д. 65, кв. 71 | 071771 | СЭО-1.01.0 | 2008-01-01 | 2024-01-01 | Бугульминск.ОКО | МКД
БУГУЛЬМА Г, ул. МИХАИЛА КАЛИНИНА, д. 65, кв. 75 | 0712880407356764 | ЦЭ6807БК | 2008-01-01 | 2024-01-01 | Бугульминск.ОКО | МКД
БУГУЛЬМА Г, ул. МИХАИЛА КАЛИНИНА, д. 65, кв. 76 | 016868 | СО-Э449 1М1-1 | 2008-01-01 | 2024-01-01 | Бугульминск.ОКО | МКД
БУГУЛЬМА Г, ул. МИХАИЛА КАЛИНИНА, д. 65, кв. 89 | 118599 | СОЭ-52 | 2008-01-01 | 2024-01-01 | Бугульминск.ОКО | МКД
БУГУЛЬМА Г, ул. МИХАИЛА КАЛИНИНА, д. 65, кв. 91 | 003694 | СЦЭТ-12 | 2008-01-01 | 2024-01-01 | Бугульминск.ОКО | МКД
БУГУЛЬМА Г, ул. МИХАИЛА КАЛИНИНА, д. 65, кв. 92 | 193573 | СОЭ-52/50-11Ш | 2008-01-01 | 2024-01-01 | Бугульминск.ОКО | МКД
БУГУЛЬМА Г, ул. МИХАИЛА КАЛИНИНА, д. 65, кв. 93 | 118629 | СОЭ-52 | 2008-01-01 | 2024-01-01 | Бугульминск.ОКО | МКД
БУГУЛЬМА Г, ул. МИХАИЛА КАЛИНИНА, д. 67, кв. 10 | 125953 | СОЭ-52/50-11Ш | 2008-01-01 | 2024-01-01 | Бугульминск.ОКО | МКД
БУГУЛЬМА Г, ул. МИХАИЛА КАЛИНИНА, д. 67, кв. 105 | 080218 | СО-Э449 1М1-1 | 2008-01-01 | 2024-01-01 | Бугульминск.ОКО | МКД
БУГУЛЬМА Г, ул. МИХАИЛА КАЛИНИНА, д. 67, кв. 4 | 03639640 | Меркурий 202.5 | 2008-01-01 | 2024-01-01 | Бугульминск.ОКО | МКД
БУГУЛЬМА Г, ул. МИХАИЛА КАЛИНИНА, д. 69, кв. 35 | 485019 | СОЭ-52 | 2008-01-01 | 2024-01-01 | Бугульминск.ОКО | МКД
БУГУЛЬМА Г, ул. МИХАИЛА КАЛИНИНА, д. 69, кв. 42 | 170304 | СО-505 | 2008-01-01 | 2024-01-01 | Бугульминск.ОКО | МКД
БУГУЛЬМА Г, ул. МИХАИЛА КАЛИНИНА, д. 69, кв. 43 | 6230362322208 | Меркурий 202.5 | 2008-01-01 | 2024-01-01 | Бугульминск.ОКО | МКД
БУГУЛЬМА Г, ул. МИХАИЛА КАЛИНИНА, д. 69, кв. 48 | 016674 | СО-Э449 1М1-1 | 2008-01-01 | 2024-01-01 | Бугульминск.ОКО | МКД
БУГУЛЬМА Г, ул. МИХАИЛА КАЛИНИНА, д. 69, кв. 53 | 0603480602590985 | СЕ 101 | 2008-01-01 | 2024-01-01 | Бугульминск.ОКО | МКД
БУГУЛЬМА Г, ул. МИХАИЛА КАЛИНИНА, д. 69, кв. 70 | 02412512 | Меркурий 200.02 | 2008-01-01 | 2024-01-01 | Бугульминск.ОКО | МКД
БУГУЛЬМА Г, ул. МИХАИЛА КАЛИНИНА, д. 69, кв. 87 | 0712880602093796 | ЦЭ6807БК | 2008-01-01 | 2024-01-01 | Бугульминск.ОКО | МКД
БУГУЛЬМА Г, ул. МИХАИЛА КАЛИНИНА, д. 69, кв. 88 | 065986408 | Соло | 2008-01-01 | 2024-01-01 | Бугульминск.ОКО | МКД
БУГУЛЬМА Г, ул. МИХАИЛА КАЛИНИНА, д. 69, кв. 89 | 065985208 | Соло | 2008-01-01 | 2024-01-01 | Бугульминск.ОКО | МКД
БУГУЛЬМА Г, ул. МИХАИЛА КАЛИНИНА, д. 69, кв. 90 | 122810 | СОЭ-52 | 2008-01-01 | 2024-01-01 | Бугульминск.ОКО | МКД
БУГУЛЬМА Г, ул. МИХАИЛА КАЛИНИНА, д. 69, кв. 94 | 6230364808208 | Меркурий 201.5 | 2008-01-01 | 2024-01-01 | Бугульминск.ОКО | МКД
БУГУЛЬМА Г, ул. МИХАИЛА КАЛИНИНА, д. 69, кв. 99 | 0603480808945450 | СЕ 101 R5 145 М | 2008-01-01 | 2024-01-01 | Бугульминск.ОКО | МКД
БУГУЛЬМА Г, ул. МИХАИЛА КАЛИНИНА, д. 75, кв. 19 | 0603480808953615 | СЕ 101 R5 145 М | 2008-10-29 | 2024-10-29 | Бугульминск.ОКО | МКД
БУГУЛЬМА Г, ул. МИХАИЛА КАЛИНИНА, д. 75, кв. 40 | 560828 | СО-и449 | 2008-10-29 | 2024-10-29 | Бугульминск.ОКО | МКД
БУГУЛЬМА Г, ул. МИХАИЛА ТУХАЧЕВСКОГО, д. 1, кв. 1 | 0603480809119348 | СЕ 101 R5 145 М | 2008-01-01 | 2024-01-01 | Бугульминск.ОКО | МКД
БУГУЛЬМА Г, ул. МИХАИЛА ТУХАЧЕВСКОГО, д. 1, кв. 10 | 162598 | СОЭ-5 | 2008-01-01 | 2024-01-01 | Бугульминск.ОКО | МКД
БУГУЛЬМА Г, ул. МИХАИЛА ТУХАЧЕВСКОГО, д. 1, кв. 24 | 186574 | СОЭ-52 | 2008-08-31 | 2024-08-31 | Бугульминск.ОКО | МКД
БУГУЛЬМА Г, ул. МИХАИЛА ТУХАЧЕВСКОГО, д. 1, кв. 29 | 02717708 | Меркурий 201.5 | 2008-01-01 | 2024-01-01 | Бугульминск.ОКО | МКД
БУГУЛЬМА Г, ул. МИХАИЛА ТУХАЧЕВСКОГО, д. 10, кв. 10 | 147201 | СО-Э449 | 2008-01-16 | 2024-01-16 | Бугульминск.ОКО | МКД
БУГУЛЬМА Г, ул. МИХАИЛА ТУХАЧЕВСКОГО, д. 10, кв. 100 | 52572 | СО-Э449 | 2008-04-20 | 2024-04-20 | Бугульминск.ОКО | МКД
БУГУЛЬМА Г, ул. МИХАИЛА ТУХАЧЕВСКОГО, д. 10, кв. 104 | 120833 | СО-Э449 | 2008-01-17 | 2024-01-17 | Бугульминск.ОКО | МКД
БУГУЛЬМА Г, ул. МИХАИЛА ТУХАЧЕВСКОГО, д. 10, кв. 116 | 14779 | СО-Э449 | 2008-01-17 | 2024-01-17 | Бугульминск.ОКО | МКД
БУГУЛЬМА Г, ул. МИХАИЛА ТУХАЧЕВСКОГО, д. 10, кв. 119 | 196085 | СО-Э449 | 2008-01-17 | 2024-01-17 | Бугульминск.ОКО | МКД
БУГУЛЬМА Г, ул. МИХАИЛА ТУХАЧЕВСКОГО, д. 10, кв. 124 | 136350 | СО-Э449 | 2008-01-01 | 2024-01-01 | Бугульминск.ОКО | МКД
БУГУЛЬМА Г, ул. МИХАИЛА ТУХАЧЕВСКОГО, д. 10, кв. 128 | 22440 | СО-Э449 | 2008-01-01 | 2024-01-01 | Бугульминск.ОКО | МКД
БУГУЛЬМА Г, ул. МИХАИЛА ТУХАЧЕВСКОГО, д. 10, кв. 130 | 118611 | СО-Э449 | 2008-01-17 | 2024-01-17 | Бугульминск.ОКО | МКД
БУГУЛЬМА Г, ул. МИХАИЛА ТУХАЧЕВСКОГО, д. 10, кв. 131 | 59799 | Меркурий 201 | 2008-01-01 | 2024-01-01 | Бугульминск.ОКО | МКД
БУГУЛЬМА Г, ул. МИХАИЛА ТУХАЧЕВСКОГО, д. 10, кв. 135 | 5556932 | СО-Э449 | 2008-01-01 | 2024-01-01 | Бугульминск.ОКО | МКД
БУГУЛЬМА Г, ул. МИХАИЛА ТУХАЧЕВСКОГО, д. 10, кв. 140 | 123221 | СО-Э449 | 2008-01-17 | 2024-01-17 | Бугульминск.ОКО | МКД
БУГУЛЬМА Г, ул. МИХАИЛА ТУХАЧЕВСКОГО, д. 10, кв. 144 | 22456 | СО-Э449 | 2008-01-17 | 2024-01-17 | Бугульминск.ОКО | МКД
БУГУЛЬМА Г, ул. МИХАИЛА ТУХАЧЕВСКОГО, д. 10, кв. 15 | 120571 | СО-Э449 | 2008-01-16 | 2024-01-16 | Бугульминск.ОКО | МКД
БУГУЛЬМА Г, ул. МИХАИЛА ТУХАЧЕВСКОГО, д. 10, кв. 161 | 22473 | СО-Э449 | 2008-01-01 | 2024-01-01 | Бугульминск.ОКО | МКД
БУГУЛЬМА Г, ул. МИХАИЛА ТУХАЧЕВСКОГО, д. 10, кв. 166 | 22478 | СО-Э449 | 2008-01-01 | 2024-01-01 | Бугульминск.ОКО | МКД
БУГУЛЬМА Г, ул. МИХАИЛА ТУХАЧЕВСКОГО, д. 10, кв. 172 | 22484 | СО-Э449 | 2008-01-17 | 2024-01-17 | Бугульминск.ОКО | МКД
БУГУЛЬМА Г, ул. МИХАИЛА ТУХАЧЕВСКОГО, д. 10, кв. 174 | 53980 | СО-Э449 | 2008-01-17 | 2024-01-17 | Бугульминск.ОКО | МКД
БУГУЛЬМА Г, ул. МИХАИЛА ТУХАЧЕВСКОГО, д. 10, кв. 175 | 22487 | СО-Э449 | 2008-01-17 | 2024-01-17 | Бугульминск.ОКО | МКД
БУГУЛЬМА Г, ул. МИХАИЛА ТУХАЧЕВСКОГО, д. 10, кв. 181 | 22492 | СО-Э449 | 2008-01-17 | 2024-01-17 | Бугульминск.ОКО | МКД
БУГУЛЬМА Г, ул. МИХАИЛА ТУХАЧЕВСКОГО, д. 10, кв. 184 | 22495 | Меркурий 201 | 2008-01-01 | 2024-01-01 | Бугульминск.ОКО | МКД
БУГУЛЬМА Г, ул. МИХАИЛА ТУХАЧЕВСКОГО, д. 10, кв. 191 | 22501 | СО-Э449 | 2008-01-17 | 2024-01-17 | Бугульминск.ОКО | МКД
БУГУЛЬМА Г, ул. МИХАИЛА ТУХАЧЕВСКОГО, д. 10, кв. 195 | 22205 | СО-Э449 | 2008-01-17 | 2024-01-17 | Бугульминск.ОКО | МКД
БУГУЛЬМА Г, ул. МИХАИЛА ТУХАЧЕВСКОГО, д. 10, кв. 2 | 122445 | СО-Э449 | 2008-01-16 | 2024-01-16 | Бугульминск.ОКО | МКД
БУГУЛЬМА Г, ул. МИХАИЛА ТУХАЧЕВСКОГО, д. 10, кв. 21 | 125302 | СО-Э449 | 2008-01-01 | 2024-01-01 | Бугульминск.ОКО | МКД
БУГУЛЬМА Г, ул. МИХАИЛА ТУХАЧЕВСКОГО, д. 10, кв. 229 | 22540 | СО-Э449 | 2008-01-18 | 2024-01-18 | Бугульминск.ОКО | МКД
БУГУЛЬМА Г, ул. МИХАИЛА ТУХАЧЕВСКОГО, д. 10, кв. 232 | 22543 | СО-Э449 | 2008-01-18 | 2024-01-18 | Бугульминск.ОКО | МКД
БУГУЛЬМА Г, ул. МИХАИЛА ТУХАЧЕВСКОГО, д. 10, кв. 243 | 556931 | СО-и449 | 2008-01-01 | 2024-01-01 | Бугульминск.ОКО | МКД
БУГУЛЬМА Г, ул. МИХАИЛА ТУХАЧЕВСКОГО, д. 10, кв. 251 | 22562 | СО-Э449 | 2008-01-18 | 2024-01-18 | Бугульминск.ОКО | МКД
БУГУЛЬМА Г, ул. МИХАИЛА ТУХАЧЕВСКОГО, д. 10, кв. 258 | 22569 | СО-Э449 | 2008-01-18 | 2024-01-18 | Бугульминск.ОКО | МКД
БУГУЛЬМА Г, ул. МИХАИЛА ТУХАЧЕВСКОГО, д. 10, кв. 260 | 561898 | СО-Э449 | 2008-01-18 | 2024-01-18 | Бугульминск.ОКО | МКД
БУГУЛЬМА Г, ул. МИХАИЛА ТУХАЧЕВСКОГО, д. 10, кв. 261 | 22572 | СО-Э449 | 2008-01-01 | 2024-01-01 | Бугульминск.ОКО | МКД
БУГУЛЬМА Г, ул. МИХАИЛА ТУХАЧЕВСКОГО, д. 10, кв. 267 | 22578 | СО-Э449 | 2008-01-18 | 2024-01-18 | Бугульминск.ОКО | МКД
БУГУЛЬМА Г, ул. МИХАИЛА ТУХАЧЕВСКОГО, д. 10, кв. 268 | 22579 | СО-Э449 | 2008-01-18 | 2024-01-18 | Бугульминск.ОКО | МКД
БУГУЛЬМА Г, ул. МИХАИЛА ТУХАЧЕВСКОГО, д. 10, кв. 269 | 22580 | СО-Э449 | 2008-01-18 | 2024-01-18 | Бугульминск.ОКО | МКД
БУГУЛЬМА Г, ул. МИХАИЛА ТУХАЧЕВСКОГО, д. 10, кв. 272 | 000545 | СО-Э449 | 2008-01-18 | 2024-01-18 | Бугульминск.ОКО | МКД
БУГУЛЬМА Г, ул. МИХАИЛА ТУХАЧЕВСКОГО, д. 10, кв. 273 | 57293 | СО-Э449 | 2008-01-18 | 2024-01-18 | Бугульминск.ОКО | МКД
БУГУЛЬМА Г, ул. МИХАИЛА ТУХАЧЕВСКОГО, д. 10, кв. 276 | 22587 | СО-Э449 | 2008-01-18 | 2024-01-18 | Бугульминск.ОКО | МКД
БУГУЛЬМА Г, ул. МИХАИЛА ТУХАЧЕВСКОГО, д. 10, кв. 277 | 22588 | СО-Э449 | 2008-01-18 | 2024-01-18 | Бугульминск.ОКО | МКД
БУГУЛЬМА Г, ул. МИХАИЛА ТУХАЧЕВСКОГО, д. 10, кв. 29 | 556061 | СО-Э449 | 2008-01-16 | 2024-01-16 | Бугульминск.ОКО | МКД
БУГУЛЬМА Г, ул. МИХАИЛА ТУХАЧЕВСКОГО, д. 10, кв. 30 | 556071 | СО-Э449 | 2008-01-16 | 2024-01-16 | Бугульминск.ОКО | МКД
БУГУЛЬМА Г, ул. МИХАИЛА ТУХАЧЕВСКОГО, д. 10, кв. 37 | 22349 | СО-Э449 | 2008-01-16 | 2024-01-16 | Бугульминск.ОКО | МКД
БУГУЛЬМА Г, ул. МИХАИЛА ТУХАЧЕВСКОГО, д. 10, кв. 39 | 142177 | СО-Э449 | 2008-01-17 | 2024-01-17 | Бугульминск.ОКО | МКД
БУГУЛЬМА Г, ул. МИХАИЛА ТУХАЧЕВСКОГО, д. 10, кв. 44 | 147882 | СО-Э449 | 2008-01-17 | 2024-01-17 | Бугульминск.ОКО | МКД
БУГУЛЬМА Г, ул. МИХАИЛА ТУХАЧЕВСКОГО, д. 10, кв. 46 | 22358 | СО-Э449 | 2008-01-17 | 2024-01-17 | Бугульминск.ОКО | МКД
БУГУЛЬМА Г, ул. МИХАИЛА ТУХАЧЕВСКОГО, д. 10, кв. 52 | 141067 | СО-Э449 | 2008-01-17 | 2024-01-17 | Бугульминск.ОКО | МКД
БУГУЛЬМА Г, ул. МИХАИЛА ТУХАЧЕВСКОГО, д. 10, кв. 67 | 22379 | СО-Э449 | 2008-01-17 | 2024-01-17 | Бугульминск.ОКО | МКД
БУГУЛЬМА Г, ул. МИХАИЛА ТУХАЧЕВСКОГО, д. 10, кв. 7 | 50054 | СО-Э449 | 2008-01-16 | 2024-01-16 | Бугульминск.ОКО | МКД
БУГУЛЬМА Г, ул. МИХАИЛА ТУХАЧЕВСКОГО, д. 10, кв. 73 | 83558 | СО-Э449 | 2008-01-17 | 2024-01-17 | Бугульминск.ОКО | МКД
БУГУЛЬМА Г, ул. МИХАИЛА ТУХАЧЕВСКОГО, д. 10, кв. 74 | 457416 | СО-Э449 | 2008-01-01 | 2024-01-01 | Бугульминск.ОКО | МКД
БУГУЛЬМА Г, ул. МИХАИЛА ТУХАЧЕВСКОГО, д. 10, кв. 80 | 147429 | СО-Э449 | 2008-01-17 | 2024-01-17 | Бугульминск.ОКО | МКД
БУГУЛЬМА Г, ул. МИХАИЛА ТУХАЧЕВСКОГО, д. 10, кв. 81 | 147654 | СО-Э449 | 2008-01-01 | 2024-01-01 | Бугульминск.ОКО | МКД
БУГУЛЬМА Г, ул. МИХАИЛА ТУХАЧЕВСКОГО, д. 10, кв. 82 | 142189 | СО-Э449 | 2008-01-01 | 2024-01-01 | Бугульминск.ОКО | МКД
БУГУЛЬМА Г, ул. МИХАИЛА ТУХАЧЕВСКОГО, д. 10, кв. 90 | 22402 | СО-Э449 | 2008-01-17 | 2024-01-17 | Бугульминск.ОКО | МКД
БУГУЛЬМА Г, ул. МИХАИЛА ТУХАЧЕВСКОГО, д. 10, кв. 97 | 110181 | СО-Э449 | 2008-01-17 | 2024-01-17 | Бугульминск.ОКО | МКД
БУГУЛЬМА Г, ул. МИХАИЛА ТУХАЧЕВСКОГО, д. 12, кв. 12 комн. 12 | 60949 | Меркурий 200 | 2008-10-01 | 2024-10-01 | Бугульминск.ОКО | МКД
БУГУЛЬМА Г, ул. МИХАИЛА ТУХАЧЕВСКОГО, д. 12, кв. 12 комн. 6 | 052010 | Меркурий 200 | 2008-10-01 | 2024-10-01 | Бугульминск.ОКО | МКД
БУГУЛЬМА Г, ул. МИХАИЛА ТУХАЧЕВСКОГО, д. 12, кв. 14 комн. 17 | 51164 | Берегун 1-1 | 2008-10-01 | 2024-10-01 | Бугульминск.ОКО | МКД
БУГУЛЬМА Г, ул. МИХАИЛА ТУХАЧЕВСКОГО, д. 15, кв. 110 | 557002 | Со-И446 | 2008-04-19 | 2024-04-19 | Бугульминск.ОКО | МКД
БУГУЛЬМА Г, ул. МИХАИЛА ТУХАЧЕВСКОГО, д. 15, кв. 116 | 000350 | СО-50МЭ | 2008-04-19 | 2024-04-19 | Бугульминск.ОКО | МКД
БУГУЛЬМА Г, ул. МИХАИЛА ТУХАЧЕВСКОГО, д. 15, кв. 19 | 122777 | СОЭ-52 | 2008-04-18 | 2024-04-18 | Бугульминск.ОКО | МКД
БУГУЛЬМА Г, ул. МИХАИЛА ТУХАЧЕВСКОГО, д. 15, кв. 21 | 003885 | СЦЭТ-12 | 2008-04-18 | 2024-04-18 | Бугульминск.ОКО | МКД
БУГУЛЬМА Г, ул. МИХАИЛА ТУХАЧЕВСКОГО, д. 15, кв. 25 | 016606 | СО-Э449 1М1-1 | 2008-04-18 | 2024-04-18 | Бугульминск.ОКО | МКД
БУГУЛЬМА Г, ул. МИХАИЛА ТУХАЧЕВСКОГО, д. 15, кв. 29 | 001122 | СЦЭТ-12 | 2008-04-18 | 2024-04-18 | Бугульминск.ОКО | МКД
БУГУЛЬМА Г, ул. МИХАИЛА ТУХАЧЕВСКОГО, д. 15, кв. 42 | 001359 | СОЭ-5 | 2008-04-18 | 2024-04-18 | Бугульминск.ОКО | МКД
БУГУЛЬМА Г, ул. МИХАИЛА ТУХАЧЕВСКОГО, д. 15, кв. 44 | 02784983 | Меркурий 201.5 | 2008-01-01 | 2024-01-01 | Бугульминск.ОКО | МКД
БУГУЛЬМА Г, ул. МИХАИЛА ТУХАЧЕВСКОГО, д. 15, кв. 48 | 016484 | СО-Э449 1М1-1 | 2008-04-18 | 2024-04-18 | Бугульминск.ОКО | МКД
БУГУЛЬМА Г, ул. МИХАИЛА ТУХАЧЕВСКОГО, д. 15, кв. 52 | 149303 | СОЭ-52 | 2008-01-01 | 2024-01-01 | Бугульминск.ОКО | МКД
БУГУЛЬМА Г, ул. МИХАИЛА ТУХАЧЕВСКОГО, д. 15, кв. 59 | 58000702167 | СОЭ-52 | 2008-01-01 | 2024-01-01 | Бугульминск.ОКО | МКД
БУГУЛЬМА Г, ул. МИХАИЛА ТУХАЧЕВСКОГО, д. 15, кв. 60 | 122909 | СОЭ-52 | 2008-04-18 | 2024-04-18 | Бугульминск.ОКО | МКД
БУГУЛЬМА Г, ул. МИХАИЛА ТУХАЧЕВСКОГО, д. 15, кв. 63 | 207940 | СОЭ-52 | 2008-04-18 | 2024-04-18 | Бугульминск.ОКО | МКД
БУГУЛЬМА Г, ул. МИХАИЛА ТУХАЧЕВСКОГО, д. 15, кв. 65 | 02030085 | Меркурий 200.02 | 2008-08-03 | 2024-08-03 | Бугульминск.ОКО | МКД
БУГУЛЬМА Г, ул. МИХАИЛА ТУХАЧЕВСКОГО, д. 15, кв. 7 | 004811 | СЦЭТ-12 | 2008-04-18 | 2024-04-18 | Бугульминск.ОКО | МКД
БУГУЛЬМА Г, ул. МИХАИЛА ТУХАЧЕВСКОГО, д. 15, кв. 75 | 149590 | СОЭ-52 | 2008-04-18 | 2024-04-18 | Бугульминск.ОКО | МКД
БУГУЛЬМА Г, ул. МИХАИЛА ТУХАЧЕВСКОГО, д. 15, кв. 76 | 011960 | СЦЭТ-12 | 2008-04-18 | 2024-04-18 | Бугульминск.ОКО | МКД
БУГУЛЬМА Г, ул. МИХАИЛА ТУХАЧЕВСКОГО, д. 15, кв. 78 | 149394 | СОЭ-52 | 2008-04-18 | 2024-04-18 | Бугульминск.ОКО | МКД
БУГУЛЬМА Г, ул. МИХАИЛА ТУХАЧЕВСКОГО, д. 15, кв. 87 | 003207 | СЦЭТ-12 | 2008-04-19 | 2024-04-19 | Бугульминск.ОКО | МКД
БУГУЛЬМА Г, ул. МИХАИЛА ТУХАЧЕВСКОГО, д. 15, кв. 88 | 001561 | СЦЭТ-12 | 2008-04-19 | 2024-04-19 | Бугульминск.ОКО | МКД
БУГУЛЬМА Г, ул. МИХАИЛА ТУХАЧЕВСКОГО, д. 15, кв. 92 | 012116у | СО-505 | 2008-04-19 | 2024-04-19 | Бугульминск.ОКО | МКД
БУГУЛЬМА Г, ул. МИХАИЛА ТУХАЧЕВСКОГО, д. 15, кв. 94 | 566026 | СО-и446М | 2008-04-19 | 2024-04-19 | Бугульминск.ОКО | МКД
БУГУЛЬМА Г, ул. МИХАИЛА ТУХАЧЕВСКОГО, д. 15, кв. 97 | 081969 | СО-и449 | 2008-04-19 | 2024-04-19 | Бугульминск.ОКО | МКД
БУГУЛЬМА Г, ул. МИХАИЛА ТУХАЧЕВСКОГО, д. 15А, кв. 11 | 02790008 | Меркурий 201.5 | 2008-01-16 | 2024-01-16 | Бугульминск.ОКО | МКД
БУГУЛЬМА Г, ул. МИХАИЛА ТУХАЧЕВСКОГО, д. 15А, кв. 118 | 196083 | СОЭ-52 | 2008-08-03 | 2024-08-03 | Бугульминск.ОКО | МКД
БУГУЛЬМА Г, ул. МИХАИЛА ТУХАЧЕВСКОГО, д. 15А, кв. 119 | 012894 | СО-Э449 1М1-1 | 2008-08-03 | 2024-08-03 | Бугульминск.ОКО | МКД
БУГУЛЬМА Г, ул. МИХАИЛА ТУХАЧЕВСКОГО, д. 15А, кв. 15 | 017352 | СО-Э449 1М1-1 | 2008-05-10 | 2024-05-10 | Бугульминск.ОКО | МКД
БУГУЛЬМА Г, ул. МИХАИЛА ТУХАЧЕВСКОГО, д. 15А, кв. 25 | 002308 | СЦЭТ-12 | 2008-05-10 | 2024-05-10 | Бугульминск.ОКО | МКД
БУГУЛЬМА Г, ул. МИХАИЛА ТУХАЧЕВСКОГО, д. 15А, кв. 30 | 05008840 | Меркурий 201.5 | 2008-05-10 | 2024-05-10 | Бугульминск.ОКО | МКД
БУГУЛЬМА Г, ул. МИХАИЛА ТУХАЧЕВСКОГО, д. 15А, кв. 32 | 556049 | СО-и449 | 2008-08-02 | 2024-08-02 | Бугульминск.ОКО | МКД
БУГУЛЬМА Г, ул. МИХАИЛА ТУХАЧЕВСКОГО, д. 15А, кв. 33 | 00737 | СЭО-1.15.402 | 2008-05-10 | 2024-05-10 | Бугульминск.ОКО | МКД
БУГУЛЬМА Г, ул. МИХАИЛА ТУХАЧЕВСКОГО, д. 15А, кв. 57 | 033296 | СО-Э449 1М1-1 | 2008-01-16 | 2024-01-16 | Бугульминск.ОКО | МКД
БУГУЛЬМА Г, ул. МИХАИЛА ТУХАЧЕВСКОГО, д. 15А, кв. 62 | 0603480204092680 | СЕ 101 R5 145 М | 2008-08-02 | 2024-08-02 | Бугульминск.ОКО | МКД
БУГУЛЬМА Г, ул. МИХАИЛА ТУХАЧЕВСКОГО, д. 15А, кв. 85 | 03639845 | Меркурий 202.5 | 2008-08-03 | 2024-08-03 | Бугульминск.ОКО | МКД
БУГУЛЬМА Г, ул. МИХАИЛА ТУХАЧЕВСКОГО, д. 15А, кв. 87 | 012282 | СО-505 | 2008-08-03 | 2024-08-03 | Бугульминск.ОКО | МКД
БУГУЛЬМА Г, ул. МИХАИЛА ТУХАЧЕВСКОГО, д. 15А, кв. 96 | 147367 | СОЭ-52/50-11Ш | 2008-08-03 | 2024-08-03 | Бугульминск.ОКО | МКД
БУГУЛЬМА Г, ул. МИХАИЛА ТУХАЧЕВСКОГО, д. 15А, кв. 99 | 139348 | СОЭ-52/50-11Ш | 2008-08-03 | 2024-08-03 | Бугульминск.ОКО | МКД
БУГУЛЬМА Г, ул. МИХАИЛА ТУХАЧЕВСКОГО, д. 3, кв. 12 | 002315 | СЦЭТ-12 | 2008-01-01 | 2024-01-01 | Бугульминск.ОКО | МКД
БУГУЛЬМА Г, ул. МИХАИЛА ТУХАЧЕВСКОГО, д. 3, кв. 18 | 0712880100112074 | СЕ 101 | 2008-01-01 | 2024-01-01 | Бугульминск.ОКО | МКД
БУГУЛЬМА Г, ул. МИХАИЛА ТУХАЧЕВСКОГО, д. 3, кв. 43 | 011272 | СЦЭТ-12 | 2008-01-01 | 2024-01-01 | Бугульминск.ОКО | МКД
БУГУЛЬМА Г, ул. МИХАИЛА ТУХАЧЕВСКОГО, д. 3, кв. 46 | 03650781 | Меркурий 202.5 | 2008-01-01 | 2024-01-01 | Бугульминск.ОКО | МКД
БУГУЛЬМА Г, ул. МИХАИЛА ТУХАЧЕВСКОГО, д. 3, кв. 50 | 621570 | СО-505 | 2008-10-01 | 2024-10-01 | Бугульминск.ОКО | МКД
БУГУЛЬМА Г, ул. МИХАИЛА ТУХАЧЕВСКОГО, д. 3, кв. 55 | 007495053005176 | СЕ 101 | 2008-10-01 | 2024-10-01 | Бугульминск.ОКО | МКД
БУГУЛЬМА Г, ул. МИХАИЛА ТУХАЧЕВСКОГО, д. 3, кв. 64 | 0307489408 | Меркурий 201.2 | 2008-01-01 | 2024-01-01 | Бугульминск.ОКО | МКД
БУГУЛЬМА Г, ул. МИХАИЛА ТУХАЧЕВСКОГО, д. 3, кв. 73 | 014738 | СЦЭТ-12 | 2008-01-01 | 2024-01-01 | Бугульминск.ОКО | МКД
БУГУЛЬМА Г, ул. МИХАИЛА ТУХАЧЕВСКОГО, д. 4, кв. 1 | 007789022012379 | 5СМ4 | 2008-10-01 | 2024-10-01 | Бугульминск.ОКО | МКД
БУГУЛЬМА Г, ул. МИХАИЛА ТУХАЧЕВСКОГО, д. 4, кв. 17 | 02454112 | Меркурий 200 | 2008-03-20 | 2024-03-20 | Бугульминск.ОКО | МКД
БУГУЛЬМА Г, ул. МИХАИЛА ТУХАЧЕВСКОГО, д. 4, кв. 27 | 125840 | СЭТ1-1-1-Ш | 2008-10-01 | 2024-10-01 | Бугульминск.ОКО | МКД
БУГУЛЬМА Г, ул. МИХАИЛА ТУХАЧЕВСКОГО, д. 4, кв. 34 | 05739359 | Меркурий 200.02 | 2014-04-01 | 2024-04-01 | Бугульминск.ОКО | МКД
БУГУЛЬМА Г, ул. МИХАИЛА ТУХАЧЕВСКОГО, д. 4, кв. 48 | 0603481005304613 | СЕ 101 S6 145 M | 2008-08-31 | 2024-08-31 | Бугульминск.ОКО | МКД
БУГУЛЬМА Г, ул. МИХАИЛА ТУХАЧЕВСКОГО, д. 4, кв. 49 | 03227135 | Меркурий 200.02 | 2008-08-31 | 2024-08-31 | Бугульминск.ОКО | МКД
БУГУЛЬМА Г, ул. МИХАИЛА ТУХАЧЕВСКОГО, д. 4, кв. 53 | 616500 | СО-51 ПК | 2008-10-01 | 2024-10-01 | Бугульминск.ОКО | МКД
БУГУЛЬМА Г, ул. МИХАИЛА ТУХАЧЕВСКОГО, д. 4А, кв. 2 | 81860 | Лейне Электро-01 1МШ | 2008-04-17 | 2024-04-17 | Бугульминск.ОКО | МКД
БУГУЛЬМА Г, ул. МИХАИЛА ТУХАЧЕВСКОГО, д. 4А, кв. 28 | 0712871006874869 | СЕ 101 | 2008-04-17 | 2024-04-17 | Бугульминск.ОКО | МКД
БУГУЛЬМА Г, ул. МИХАИЛА ТУХАЧЕВСКОГО, д. 4А, кв. 5 | 71005750959 | СЕ 101 | 2008-04-17 | 2024-04-17 | Бугульминск.ОКО | МКД
БУГУЛЬМА Г, ул. МИХАИЛА ТУХАЧЕВСКОГО, д. 4А, кв. 8 | 0312079208 | Меркурий 200 | 2008-04-17 | 2024-04-17 | Бугульминск.ОКО | МКД
БУГУЛЬМА Г, ул. МИХАИЛА ТУХАЧЕВСКОГО, д. 6, кв. 10 | 002927 | СЦЭТ-12 | 2008-08-31 | 2024-08-31 | Бугульминск.ОКО | МКД
БУГУЛЬМА Г, ул. МИХАИЛА ТУХАЧЕВСКОГО, д. 6, кв. 2 | 139325 | СОЭ-52/50-11Ш | 2008-08-31 | 2024-08-31 | Бугульминск.ОКО | МКД
БУГУЛЬМА Г, ул. МИХАИЛА ТУХАЧЕВСКОГО, д. 6, кв. 21 | 149405 | СОЭ-52/50-11Ш | 2008-08-31 | 2024-08-31 | Бугульминск.ОКО | МКД
БУГУЛЬМА Г, ул. МИХАИЛА ТУХАЧЕВСКОГО, д. 6, кв. 23 | 168636 | СОЭ-52 | 2008-08-31 | 2024-08-31 | Бугульминск.ОКО | МКД
БУГУЛЬМА Г, ул. МИХАИЛА ТУХАЧЕВСКОГО, д. 6, кв. 25 | 020016 | СО-Э449 1М1-1 | 2008-08-31 | 2024-08-31 | Бугульминск.ОКО | МКД
БУГУЛЬМА Г, ул. МИХАИЛА ТУХАЧЕВСКОГО, д. 6, кв. 26 | 013387 | СО-50МЭ | 2008-08-31 | 2024-08-31 | Бугульминск.ОКО | МКД
БУГУЛЬМА Г, ул. МИХАИЛА ТУХАЧЕВСКОГО, д. 6, кв. 29 | 118567 | СОЭ-52 | 2008-08-31 | 2024-08-31 | Бугульминск.ОКО | МКД
БУГУЛЬМА Г, ул. МИХАИЛА ТУХАЧЕВСКОГО, д. 6, кв. 32 | 368021 | СОЭ-52/50-11Ш | 2008-08-31 | 2024-08-31 | Бугульминск.ОКО | МКД
БУГУЛЬМА Г, ул. МИХАИЛА ТУХАЧЕВСКОГО, д. 6, кв. 36 | 016619 | СО-Э449 1М1-1 | 2008-08-31 | 2024-08-31 | Бугульминск.ОКО | МКД
БУГУЛЬМА Г, ул. МИХАИЛА ТУХАЧЕВСКОГО, д. 6, кв. 37 | 090834 | СО-Э449 1М1-1 | 2008-08-31 | 2024-08-31 | Бугульминск.ОКО | МКД
БУГУЛЬМА Г, ул. МИХАИЛА ТУХАЧЕВСКОГО, д. 6, кв. 4 | 02021896 | Меркурий 200.02 | 2008-01-01 | 2024-01-01 | Бугульминск.ОКО | МКД
БУГУЛЬМА Г, ул. МИХАИЛА ТУХАЧЕВСКОГО, д. 6, кв. 40 | 141382 | СОЭ-52 | 2008-08-31 | 2024-08-31 | Бугульминск.ОКО | МКД
БУГУЛЬМА Г, ул. МИХАИЛА ТУХАЧЕВСКОГО, д. 6, кв. 45 | 125304 | СОЭ-52/50-11Ш | 2008-08-31 | 2024-08-31 | Бугульминск.ОКО | МКД
БУГУЛЬМА Г, ул. МИХАИЛА ТУХАЧЕВСКОГО, д. 6, кв. 49 | 071338 | СО-Э449 1М1-1 | 2008-08-31 | 2024-08-31 | Бугульминск.ОКО | МКД
БУГУЛЬМА Г, ул. МИХАИЛА ТУХАЧЕВСКОГО, д. 6, кв. 5 | 149232 | СОЭ-52 | 2008-01-01 | 2024-01-01 | Бугульминск.ОКО | МКД
БУГУЛЬМА Г, ул. МИХАИЛА ТУХАЧЕВСКОГО, д. 6, кв. 6 | 0311187 | СО-Э449 1М1-1 | 2008-08-31 | 2024-08-31 | Бугульминск.ОКО | МКД
БУГУЛЬМА Г, ул. МИХАИЛА ТУХАЧЕВСКОГО, д. 6, кв. 7 | 001354 | СЦЭТ-12 | 2008-08-31 | 2024-08-31 | Бугульминск.ОКО | МКД
БУГУЛЬМА Г, ул. МИХАИЛА ТУХАЧЕВСКОГО, д. 6, кв. 81 | 003374 | СЦЭТ-12 | 2008-08-31 | 2024-08-31 | Бугульминск.ОКО | МКД
БУГУЛЬМА Г, ул. МИХАИЛА ТУХАЧЕВСКОГО, д. 6, кв. 83 | 003654 | СЦЭТ-12 | 2008-08-31 | 2024-08-31 | Бугульминск.ОКО | МКД
БУГУЛЬМА Г, ул. МИХАИЛА ТУХАЧЕВСКОГО, д. 6, кв. 85 | 073262 | СО-Э449 1М1-1 | 2008-08-31 | 2024-08-31 | Бугульминск.ОКО | МКД
БУГУЛЬМА Г, ул. МИХАИЛА ТУХАЧЕВСКОГО, д. 6, кв. 87 | 031206 | СО-Э449 1М1-1 | 2008-01-01 | 2024-01-01 | Бугульминск.ОКО | МКД
БУГУЛЬМА Г, ул. МИХАИЛА ТУХАЧЕВСКОГО, д. 6, кв. 91 | 020011 | СО-Э449 1М1-1 | 2008-09-01 | 2024-09-01 | Бугульминск.ОКО | МКД
БУГУЛЬМА Г, ул. МИХАИЛА ТУХАЧЕВСКОГО, д. 6, кв. 93 | 170390 | СОЭ-5 | 2008-10-01 | 2024-10-01 | Бугульминск.ОКО | МКД
БУГУЛЬМА Г, ул. МИХАИЛА ТУХАЧЕВСКОГО, д. 6, кв. 97 | 0603480203906797 | СЕ 101 R5 145 М | 2008-09-01 | 2024-09-01 | Бугульминск.ОКО | МКД
БУГУЛЬМА Г, ул. МИХАИЛА ФРУНЗЕ, д. 1, кв. 1 | 041623 | СО-505 | 2008-01-01 | 2024-01-01 | Бугульминск.ОКО | МКД
БУГУЛЬМА Г, ул. МИХАИЛА ФРУНЗЕ, д. 1, кв. 3 | 02410469 | Меркурий 201.1 | 2008-08-22 | 2024-08-22 | Бугульминск.ОКО | МКД
БУГУЛЬМА Г, ул. МИХАИЛА ФРУНЗЕ, д. 10, кв. 2 | 060041408 | ЦЭ2726 | 2008-08-24 | 2024-08-24 | Бугульминск.ОКО | МКД
БУГУЛЬМА Г, ул. МИХАИЛА ФРУНЗЕ, д. 12, кв. 13 | 103980 | СО-Э449 1М1-1 | 2008-08-29 | 2024-08-29 | Бугульминск.ОКО | МКД
БУГУЛЬМА Г, ул. МИХАИЛА ФРУНЗЕ, д. 12, кв. 14 | 0749580501364655 | СЕ 102 S6 145 OKV | 2008-08-29 | 2024-08-29 | Бугульминск.ОКО | МКД
БУГУЛЬМА Г, ул. МИХАИЛА ФРУНЗЕ, д. 12, кв. 9 | 071772 | СО-Э449 1М1-1 | 2008-01-01 | 2024-01-01 | Бугульминск.ОКО | МКД
БУГУЛЬМА Г, ул. МИХАИЛА ФРУНЗЕ, д. 16, кв. 4 | 217 | Лейне Электро-01 1МШ | 2008-08-22 | 2024-08-22 | Бугульминск.ОКО | МКД
БУГУЛЬМА Г, ул. МИХАИЛА ФРУНЗЕ, д. 3, кв. 3 | 522788 | СОЭ-52/50-11Ш | 2008-01-01 | 2024-01-01 | Бугульминск.ОКО | МКД
БУГУЛЬМА Г, ул. МИХАИЛА ФРУНЗЕ, д. 3, кв. 4 | 66953 | СО-505 | 2008-01-01 | 2024-01-01 | Бугульминск.ОКО | МКД
БУГУЛЬМА Г, ул. МИХАИЛА ФРУНЗЕ, д. 3, кв. 7 | 60574 | СО-505 | 2008-01-01 | 2024-01-01 | Бугульминск.ОКО | МКД
БУГУЛЬМА Г, ул. МИХАИЛА ФРУНЗЕ, д. 5, кв. 15 | 30621 | Лейне Электро-01 1МШ | 2008-01-01 | 2024-01-01 | Бугульминск.ОКО | МКД
БУГУЛЬМА Г, ул. МИХАИЛА ФРУНЗЕ, д. 5, кв. 3 | 0749580501366895 | СЕ 102 R5 145 OK | 2008-01-01 | 2024-01-01 | Бугульминск.ОКО | МКД
БУГУЛЬМА Г, ул. МИХАИЛА ФРУНЗЕ, д. 5, кв. 6 | 522932 | СОЭ-52/50-11Ш | 2008-01-01 | 2024-01-01 | Бугульминск.ОКО | МКД
БУГУЛЬМА Г, ул. МУЛЛАНУРА ВАХИТОВА, д. 1, кв. 1 | 0712880202900241 | СЕ 101 R5 | 2008-01-01 | 2024-01-01 | Бугульминск.ОКО | МКД
БУГУЛЬМА Г, ул. МУЛЛАНУРА ВАХИТОВА, д. 11, кв. 44 | 158438 | СОЭ-52 | 2008-01-01 | 2024-01-01 | Бугульминск.ОКО | МКД
БУГУЛЬМА Г, ул. МУЛЛАНУРА ВАХИТОВА, д. 11, кв. 5 | 124248 | СОЭ-52/50-11Ш | 2008-01-01 | 2024-01-01 | Бугульминск.ОКО | МКД
БУГУЛЬМА Г, ул. МУЛЛАНУРА ВАХИТОВА, д. 2, кв. 126 | 0749580501353635 | СЕ 102 R5 145 OK | 2008-01-01 | 2024-01-01 | Бугульминск.ОКО | МКД
БУГУЛЬМА Г, ул. МУЛЛАНУРА ВАХИТОВА, д. 2, кв. 16 | 02411662 | Меркурий 200.02 | 2008-05-11 | 2024-05-11 | Бугульминск.ОКО | МКД
БУГУЛЬМА Г, ул. МУЛЛАНУРА ВАХИТОВА, д. 4, кв. 100 | 02996071 | Меркурий 200 | 2008-02-01 | 2024-02-01 | Бугульминск.ОКО | МКД
БУГУЛЬМА Г, ул. МУЛЛАНУРА ВАХИТОВА, д. 4, кв. 164 | 01218223 | Меркурий 202 | 2008-02-01 | 2024-02-01 | Бугульминск.ОКО | МКД
БУГУЛЬМА Г, ул. МУЛЛАНУРА ВАХИТОВА, д. 4, кв. 184 | 011741 | СО-50МЭ | 2008-02-01 | 2024-02-01 | Бугульминск.ОКО | МКД
БУГУЛЬМА Г, ул. МУЛЛАНУРА ВАХИТОВА, д. 4, кв. 185 | 811305 | СО-505 | 2008-02-01 | 2024-02-01 | Бугульминск.ОКО | МКД
БУГУЛЬМА Г, ул. МУЛЛАНУРА ВАХИТОВА, д. 4, кв. 186 | 044432 | СО-505 | 2008-02-01 | 2024-02-01 | Бугульминск.ОКО | МКД
БУГУЛЬМА Г, ул. МУЛЛАНУРА ВАХИТОВА, д. 4, кв. 187 | 02276462 | Меркурий 200 | 2008-02-01 | 2024-02-01 | Бугульминск.ОКО | МКД
БУГУЛЬМА Г, ул. МУЛЛАНУРА ВАХИТОВА, д. 4, кв. 210 | 016473 | СЦЭТ-12 | 2008-02-01 | 2024-02-01 | Бугульминск.ОКО | МКД
БУГУЛЬМА Г, ул. МУЛЛАНУРА ВАХИТОВА, д. 4, кв. 215 | 02415610 | Меркурий 200.02 | 2008-01-01 | 2024-01-01 | Бугульминск.ОКО | МКД
БУГУЛЬМА Г, ул. МУЛЛАНУРА ВАХИТОВА, д. 4, кв. 230 | 033586 | СОЭ-5 | 2008-01-01 | 2024-01-01 | Бугульминск.ОКО | МКД
БУГУЛЬМА Г, ул. МУЛЛАНУРА ВАХИТОВА, д. 4, кв. 35 | 038735808 | Соло | 2008-01-01 | 2024-01-01 | Бугульминск.ОКО | МКД
БУГУЛЬМА Г, ул. МУЛЛАНУРА ВАХИТОВА, д. 4, кв. 72 | 059674708 | ЦЭ2726 | 2008-04-01 | 2024-04-01 | Бугульминск.ОКО | МКД
БУГУЛЬМА Г, ул. МУЛЛАНУРА ВАХИТОВА, д. 4, кв. 97 | 170270 | СОЭ-52 | 2008-03-01 | 2024-03-01 | Бугульминск.ОКО | МКД
БУГУЛЬМА Г, ул. МУЛЛАНУРА ВАХИТОВА, д. 7, кв. 10 | 02962107 | Меркурий 200.02 | 2008-01-01 | 2024-01-01 | Бугульминск.ОКО | МКД
БУГУЛЬМА Г, ул. МУЛЛАНУРА ВАХИТОВА, д. 7, кв. 110 | 060066108 | ЦЭ2726 | 2008-01-01 | 2024-01-01 | Бугульминск.ОКО | МКД
БУГУЛЬМА Г, ул. МУЛЛАНУРА ВАХИТОВА, д. 7, кв. 128 | 06268420082 | Нева 103 | 2008-01-01 | 2024-01-01 | Бугульминск.ОКО | МКД
БУГУЛЬМА Г, ул. МУЛЛАНУРА ВАХИТОВА, д. 7, кв. 15 | 040267 | СЦЭТ-12 | 2008-01-01 | 2024-01-01 | Бугульминск.ОКО | МКД
БУГУЛЬМА Г, ул. МУЛЛАНУРА ВАХИТОВА, д. 7, кв. 54 | 03646432 | Меркурий 202.5 | 2008-01-01 | 2024-01-01 | Бугульминск.ОКО | МКД
БУГУЛЬМА Г, ул. МУЛЛАНУРА ВАХИТОВА, д. 7, кв. 86 | 0701180204195015 | СЕ 102 S6 145 OKV | 2008-01-01 | 2024-01-01 | Бугульминск.ОКО | МКД
БУГУЛЬМА Г, ул. МУЛЛАНУРА ВАХИТОВА, д. 9, кв. 102 | 03064609 | Меркурий 201.5 | 2008-01-01 | 2024-01-01 | Бугульминск.ОКО | МКД
БУГУЛЬМА Г, ул. МУЛЛАНУРА ВАХИТОВА, д. 9, кв. 116 | 012801 | СО-и449 | 2008-01-01 | 2024-01-01 | Бугульминск.ОКО | МКД
БУГУЛЬМА Г, ул. МУЛЛАНУРА ВАХИТОВА, д. 9, кв. 123 | 012927 | СО-Э449 1М1-1 | 2008-04-12 | 2024-04-12 | Бугульминск.ОКО | МКД
БУГУЛЬМА Г, ул. МУЛЛАНУРА ВАХИТОВА, д. 9, кв. 16 | 141184 | СОЭ-52 | 2008-01-01 | 2024-01-01 | Бугульминск.ОКО | МКД
БУГУЛЬМА Г, ул. МУЛЛАНУРА ВАХИТОВА, д. 9, кв. 22 | 103154 | СО-Э449 1М1-1 | 2008-04-12 | 2024-04-12 | Бугульминск.ОКО | МКД
БУГУЛЬМА Г, ул. МУЛЛАНУРА ВАХИТОВА, д. 9, кв. 44 | 02963433 | Меркурий 200.02 | 2008-04-12 | 2024-04-12 | Бугульминск.ОКО | МКД
БУГУЛЬМА Г, ул. МУЛЛАНУРА ВАХИТОВА, д. 9, кв. 50 | 185473 | СОЭ-52/50-11Ш | 2008-01-01 | 2024-01-01 | Бугульминск.ОКО | МКД
БУГУЛЬМА Г, ул. МУЛЛАНУРА ВАХИТОВА, д. 9, кв. 72 | 02427207 | СОЭ-55/60 Ш-Т-112 | 2008-06-29 | 2024-06-29 | Бугульминск.ОКО | МКД
БУГУЛЬМА Г, ул. МУЛЛАНУРА ВАХИТОВА, д. 9, кв. 78 | 103530 | СО-Э449 1М1-1 | 2008-04-12 | 2024-04-12 | Бугульминск.ОКО | МКД
БУГУЛЬМА Г, ул. МУЛЛАНУРА ВАХИТОВА, д. 9, кв. 90 | 015023 | СО-50МЭ | 2008-06-29 | 2024-06-29 | Бугульминск.ОКО | МКД
БУГУЛЬМА Г, ул. МУСЫ ДЖАЛИЛЯ, д. 20, кв. 1 | 560818 | СО-и449 | 2008-06-29 | 2024-06-29 | Бугульминск.ОКО | МКД
БУГУЛЬМА Г, ул. МУСЫ ДЖАЛИЛЯ, д. 20, кв. 12 | 067385 | СЭО-1.01.0 | 2008-06-29 | 2024-06-29 | Бугульминск.ОКО | МКД
БУГУЛЬМА Г, ул. МУСЫ ДЖАЛИЛЯ, д. 20, кв. 17 | 0712880101514655 | ЦЭ6807БК | 2008-06-29 | 2024-06-29 | Бугульминск.ОКО | МКД
БУГУЛЬМА Г, ул. МУСЫ ДЖАЛИЛЯ, д. 20, кв. 19 | 03514914 | Меркурий 200.02 | 2008-06-29 | 2024-06-29 | Бугульминск.ОКО | МКД
БУГУЛЬМА Г, ул. МУСЫ ДЖАЛИЛЯ, д. 20, кв. 20 | 02277356 | Меркурий 200.04 | 2008-06-29 | 2024-06-29 | Бугульминск.ОКО | МКД
БУГУЛЬМА Г, ул. МУСЫ ДЖАЛИЛЯ, д. 20, кв. 24 | 030033 | СЦЭТ-12 | 2008-06-29 | 2024-06-29 | Бугульминск.ОКО | МКД
БУГУЛЬМА Г, ул. МУСЫ ДЖАЛИЛЯ, д. 20, кв. 3 | 0603480809095703 | СЕ 101 R5 145 М | 2008-06-29 | 2024-06-29 | Бугульминск.ОКО | МКД
БУГУЛЬМА Г, ул. МУСЫ ДЖАЛИЛЯ, д. 20, кв. 36 | 071287050247619 | ЦЭ6807БК | 2008-06-29 | 2024-06-29 | Бугульминск.ОКО | МКД
БУГУЛЬМА Г, ул. МУСЫ ДЖАЛИЛЯ, д. 20, кв. 45 | 038459607 | Соло | 2008-06-29 | 2024-06-29 | Бугульминск.ОКО | МКД
БУГУЛЬМА Г, ул. МУСЫ ДЖАЛИЛЯ, д. 20, кв. 48 | 0071290210016798 | ЦЭ6807БК | 2008-06-29 | 2024-06-29 | Бугульминск.ОКО | МКД
БУГУЛЬМА Г, ул. МУСЫ ДЖАЛИЛЯ, д. 20, кв. 51 | 0603580809282124 | СЕ 101 R5 145 М | 2008-06-29 | 2024-06-29 | Бугульминск.ОКО | МКД
БУГУЛЬМА Г, ул. МУСЫ ДЖАЛИЛЯ, д. 20, кв. 53 | 036718007 | Соло | 2008-06-29 | 2024-06-29 | Бугульминск.ОКО | МКД
БУГУЛЬМА Г, ул. МУСЫ ДЖАЛИЛЯ, д. 20, кв. 54 | 03004251 | Меркурий 201 | 2008-06-29 | 2024-06-29 | Бугульминск.ОКО | МКД
БУГУЛЬМА Г, ул. МУСЫ ДЖАЛИЛЯ, д. 20, кв. 57 | 067487 | СЭО-1.15 | 2008-06-29 | 2024-06-29 | Бугульминск.ОКО | МКД
БУГУЛЬМА Г, ул. МУСЫ ДЖАЛИЛЯ, д. 20, кв. 58 | 0603480204032037 | СЕ 101 R5 145 М | 2008-06-29 | 2024-06-29 | Бугульминск.ОКО | МКД
БУГУЛЬМА Г, ул. МУСЫ ДЖАЛИЛЯ, д. 20, кв. 61 | 0603481003181827 | СЕ 101 R5 145 М | 2008-06-29 | 2024-06-29 | Бугульминск.ОКО | МКД
БУГУЛЬМА Г, ул. МУСЫ ДЖАЛИЛЯ, д. 20, кв. 9 | 640125843 | ЦЭ6807БК | 2008-06-29 | 2024-06-29 | Бугульминск.ОКО | МКД
БУГУЛЬМА Г, ул. МУСЫ ДЖАЛИЛЯ, д. 22, кв. 20 | 02034727 | Меркурий 200.02 | 2008-12-12 | 2024-12-12 | Бугульминск.ОКО | МКД
БУГУЛЬМА Г, ул. МУСЫ ДЖАЛИЛЯ, д. 22, кв. 4 | 0749581003749032 | СЕ 102 R5 145 OK | 2008-10-17 | 2024-10-17 | Бугульминск.ОКО | МКД
БУГУЛЬМА Г, ул. МУСЫ ДЖАЛИЛЯ, д. 22, кв. 67 | 366112 | СОЭ-5 | 2008-12-25 | 2024-12-25 | Бугульминск.ОКО | МКД
БУГУЛЬМА Г, ул. МУСЫ ДЖАЛИЛЯ, д. 24, кв. 1 | 002408 | СЦЭТ-12 | 2008-07-26 | 2024-07-26 | Бугульминск.ОКО | МКД
БУГУЛЬМА Г, ул. МУСЫ ДЖАЛИЛЯ, д. 24, кв. 2 | 100174 | СО-Э449 1М1-1 | 2008-07-26 | 2024-07-26 | Бугульминск.ОКО | МКД
БУГУЛЬМА Г, ул. МУСЫ ДЖАЛИЛЯ, д. 24, кв. 29 | 073817 | СО-и449 | 2008-07-26 | 2024-07-26 | Бугульминск.ОКО | МКД
БУГУЛЬМА Г, ул. МУСЫ ДЖАЛИЛЯ, д. 24, кв. 47 | 136330 | СОЭ-52/50-11Ш | 2008-07-27 | 2024-07-27 | Бугульминск.ОКО | МКД
БУГУЛЬМА Г, ул. МУСЫ ДЖАЛИЛЯ, д. 24, кв. 52 | 139655 | СОЭ-52 | 2008-01-01 | 2024-01-01 | Бугульминск.ОКО | МКД
БУГУЛЬМА Г, ул. МУСЫ ДЖАЛИЛЯ, д. 24, кв. 8 | 02956779 | Меркурий 200.02 | 2008-07-26 | 2024-07-26 | Бугульминск.ОКО | МКД
БУГУЛЬМА Г, ул. МУСЫ ДЖАЛИЛЯ, д. 25, кв. 24 | 071474 | СОЭ-5 | 2008-07-27 | 2024-07-27 | Бугульминск.ОКО | МКД
БУГУЛЬМА Г, ул. МУСЫ ДЖАЛИЛЯ, д. 25, кв. 30 | 011813 | СЦЭТ-12 | 2008-07-27 | 2024-07-27 | Бугульминск.ОКО | МКД
БУГУЛЬМА Г, ул. МУСЫ ДЖАЛИЛЯ, д. 25, кв. 31 | 02289475 | Меркурий 200 | 2008-02-01 | 2024-02-01 | Бугульминск.ОКО | МКД
БУГУЛЬМА Г, ул. МУСЫ ДЖАЛИЛЯ, д. 26, кв. 1 | 000521у | СЦЭТ-12 | 2008-01-01 | 2024-01-01 | Бугульминск.ОКО | МКД
БУГУЛЬМА Г, ул. МУСЫ ДЖАЛИЛЯ, д. 26, кв. 26 | 007495025009035у | СЕ 102 R5 145 OK | 2008-10-07 | 2024-10-07 | Бугульминск.ОКО | МКД
БУГУЛЬМА Г, ул. МУСЫ ДЖАЛИЛЯ, д. 26, кв. 30 | 100712870308у | ЦЭ6807БК | 2008-10-07 | 2024-10-07 | Бугульминск.ОКО | МКД
БУГУЛЬМА Г, ул. МУСЫ ДЖАЛИЛЯ, д. 27, кв. 10 | 02903301 | Меркурий 200.02 | 2008-01-01 | 2024-01-01 | Бугульминск.ОКО | МКД
БУГУЛЬМА Г, ул. МУСЫ ДЖАЛИЛЯ, д. 27, кв. 14 | 195897 | СОЭ-52 | 2008-12-12 | 2024-12-12 | Бугульминск.ОКО | МКД
БУГУЛЬМА Г, ул. МУСЫ ДЖАЛИЛЯ, д. 27, кв. 32 | 014733 | СЦЭТ-12 | 2008-01-01 | 2024-01-01 | Бугульминск.ОКО | МКД
БУГУЛЬМА Г, ул. МУСЫ ДЖАЛИЛЯ, д. 28, кв. 15 | 192609 | СОЭ-52/50-11Ш | 2008-01-01 | 2024-01-01 | Бугульминск.ОКО | МКД
БУГУЛЬМА Г, ул. МУСЫ ДЖАЛИЛЯ, д. 28, кв. 21 | 0712880400112705 | ЦЭ6807БК | 2008-01-01 | 2024-01-01 | Бугульминск.ОКО | МКД
БУГУЛЬМА Г, ул. МУСЫ ДЖАЛИЛЯ, д. 28, кв. 30 | 0712980060260997 | ЦЭ6807БК | 2008-01-01 | 2024-01-01 | Бугульминск.ОКО | МКД
БУГУЛЬМА Г, ул. МУСЫ ДЖАЛИЛЯ, д. 28, кв. 36 | 014496 | СЦЭТ-12 | 2008-12-12 | 2024-12-12 | Бугульминск.ОКО | МКД
БУГУЛЬМА Г, ул. МУСЫ ДЖАЛИЛЯ, д. 28, кв. 49 | 556683 | СО-и449 | 2008-01-01 | 2024-01-01 | Бугульминск.ОКО | МКД
БУГУЛЬМА Г, ул. МУСЫ ДЖАЛИЛЯ, д. 28, кв. 55 | 012395 | СО-Э449 1М1-1 | 2008-01-01 | 2024-01-01 | Бугульминск.ОКО | МКД
БУГУЛЬМА Г, ул. МУСЫ ДЖАЛИЛЯ, д. 28, кв. 61 | 011827 | СЦЭТ-12 | 2008-12-12 | 2024-12-12 | Бугульминск.ОКО | МКД
БУГУЛЬМА Г, ул. МУСЫ ДЖАЛИЛЯ, д. 29, кв. 26 | 081976 | СО-и449 | 2008-01-01 | 2024-01-01 | Бугульминск.ОКО | МКД
БУГУЛЬМА Г, ул. МУСЫ ДЖАЛИЛЯ, д. 29, кв. 8 | 016984 | СО-Э449 1М1-1 | 2008-01-01 | 2024-01-01 | Бугульминск.ОКО | МКД
БУГУЛЬМА Г, ул. МУСЫ ДЖАЛИЛЯ, д. 30, кв. 10 | 190928 | СОЭ-52 | 2008-01-01 | 2024-01-01 | Бугульминск.ОКО | МКД
БУГУЛЬМА Г, ул. МУСЫ ДЖАЛИЛЯ, д. 30, кв. 8 | 02278103 | Меркурий 200.04 | 2008-01-01 | 2024-01-01 | Бугульминск.ОКО | МКД
БУГУЛЬМА Г, ул. МУСЫ ДЖАЛИЛЯ, д. 43, кв. 13 | 0603480602259104 | СЕ 101 R5 145 М | 2008-01-01 | 2024-01-01 | Бугульминск.ОКО | МКД
БУГУЛЬМА Г, ул. МУСЫ ДЖАЛИЛЯ, д. 43, кв. 24 | 122516 | СОЭ-52 | 2008-01-01 | 2024-01-01 | Бугульминск.ОКО | МКД
БУГУЛЬМА Г, ул. МУСЫ ДЖАЛИЛЯ, д. 44, кв. 1 | 211427 | СОЭ-52 | 2008-01-01 | 2024-01-01 | Бугульминск.ОКО | МКД
БУГУЛЬМА Г, ул. МУСЫ ДЖАЛИЛЯ, д. 44, кв. 2 | 211490 | СОЭ-52/50-11Ш | 2008-01-01 | 2024-01-01 | Бугульминск.ОКО | МКД
БУГУЛЬМА Г, ул. МУСЫ ДЖАЛИЛЯ, д. 44, кв. 3 | 007011020004643 | СЕ 102 R5 145 OK | 2008-01-01 | 2024-01-01 | Бугульминск.ОКО | МКД
БУГУЛЬМА Г, ул. МУСЫ ДЖАЛИЛЯ, д. 44, кв. 4 | 211445 | СОЭ-52 | 2008-01-01 | 2024-01-01 | Бугульминск.ОКО | МКД
БУГУЛЬМА Г, ул. МУСЫ ДЖАЛИЛЯ, д. 44, кв. 5 | 210592 | СОЭ-52 | 2008-01-01 | 2024-01-01 | Бугульминск.ОКО | МКД
БУГУЛЬМА Г, ул. МУСЫ ДЖАЛИЛЯ, д. 44, кв. 6 | 211476 | СОЭ-52/50-11Ш | 2008-01-01 | 2024-01-01 | Бугульминск.ОКО | МКД
БУГУЛЬМА Г, ул. МУСЫ ДЖАЛИЛЯ, д. 44, кв. 7 | 211553 | СОЭ-52 | 2008-01-01 | 2024-01-01 | Бугульминск.ОКО | МКД
БУГУЛЬМА Г, ул. МУСЫ ДЖАЛИЛЯ, д. 45, кв. 21 | 122549 | СОЭ-52 | 2008-01-01 | 2024-01-01 | Бугульминск.ОКО | МКД
БУГУЛЬМА Г, ул. МУСЫ ДЖАЛИЛЯ, д. 47, кв. 15 | 103550 | СО-Э449 1М1-1 | 2008-01-01 | 2024-01-01 | Бугульминск.ОКО | МКД
БУГУЛЬМА Г, ул. МУСЫ ДЖАЛИЛЯ, д. 47, кв. 23 | 02008247 | Меркурий 202.5 | 2008-01-01 | 2024-01-01 | Бугульминск.ОКО | МКД
БУГУЛЬМА Г, ул. МУСЫ ДЖАЛИЛЯ, д. 47, кв. 29 | 081581 | СО-и449 | 2008-01-01 | 2024-01-01 | Бугульминск.ОКО | МКД
БУГУЛЬМА Г, ул. МУСЫ ДЖАЛИЛЯ, д. 48, кв. 22 | 071880800365251 | ЦЭ6807БК | 2008-01-01 | 2024-01-01 | Бугульминск.ОКО | МКД
БУГУЛЬМА Г, ул. МУСЫ ДЖАЛИЛЯ, д. 52, кв. 4 | 082543 | СО-ИБМ1 | 2008-01-01 | 2024-01-01 | Бугульминск.ОКО | МКД
БУГУЛЬМА Г, ул. МУСЫ ДЖАЛИЛЯ, д. 53, кв. 30 | 0712880202986436 | ЦЭ6807П | 2008-02-28 | 2024-02-28 | Бугульминск.ОКО | МКД
БУГУЛЬМА Г, ул. МУСЫ ДЖАЛИЛЯ, д. 55, кв. 41 | 03278564 | Меркурий 200.02 | 2008-01-01 | 2024-01-01 | Бугульминск.ОКО | МКД
БУГУЛЬМА Г, ул. МУСЫ ДЖАЛИЛЯ, д. 56, кв. 5 | 11213225 | Меркурий 200.02 | 2014-02-01 | 2024-02-01 | Бугульминск.ОКО | МКД
БУГУЛЬМА Г, ул. МУСЫ ДЖАЛИЛЯ, д. 60, кв. 83 | 01225713 | Меркурий 200.02 | 2014-02-01 | 2024-02-01 | Бугульминск.ОКО | МКД
БУГУЛЬМА Г, ул. МУСЫ ДЖАЛИЛЯ, д. 60, кв. 84 | 01426536 | Меркурий 200.02 | 2014-02-01 | 2024-02-01 | Бугульминск.ОКО | МКД
БУГУЛЬМА Г, ул. МУСЫ ДЖАЛИЛЯ, д. 60, кв. 95 | 02995433 | Меркурий 200.04 | 2008-01-01 | 2024-01-01 | Бугульминск.ОКО | МКД
БУГУЛЬМА Г, ул. МУСЫ ДЖАЛИЛЯ, д. 62, кв. 16 | 165200 | СОЭ-52 | 2008-12-20 | 2024-12-20 | Бугульминск.ОКО | МКД
БУГУЛЬМА Г, ул. МУСЫ ДЖАЛИЛЯ, д. 62, кв. 2 | 149511 | СОЭ-52 | 2008-12-20 | 2024-12-20 | Бугульминск.ОКО | МКД
БУГУЛЬМА Г, ул. МУСЫ ДЖАЛИЛЯ, д. 62, кв. 44 | 072497 | СО-Э449 1М1-1 | 2008-01-01 | 2024-01-01 | Бугульминск.ОКО | МКД
БУГУЛЬМА Г, ул. МУСЫ ДЖАЛИЛЯ, д. 62, кв. 8 | 0712980602609109 | ЦЭ6807БК | 2008-12-20 | 2024-12-20 | Бугульминск.ОКО | МКД
БУГУЛЬМА Г, ул. НАДЕЖДЫ КРУПСКОЙ, д. 5, кв. 2 | 055121 | СОЭ-5 | 2008-02-01 | 2024-02-01 | Бугульминск.ОКО | МКД
БУГУЛЬМА Г, ул. НЕФТЯНИКОВ, д. 16, кв. 2 | 101239 | СО-Э449 1М1-1 | 2008-01-01 | 2024-01-01 | Бугульминск.ОКО | МКД
БУГУЛЬМА Г, ул. НЕФТЯНИКОВ, д. 22, кв. 124 | 101659 | СОЭ-5 | 2008-12-17 | 2024-12-17 | Бугульминск.ОКО | МКД
БУГУЛЬМА Г, ул. НЕФТЯНИКОВ, д. 22/1, кв. 11 | 30323 | Лейне Электро-01 1МШ | 2008-01-01 | 2024-01-01 | Бугульминск.ОКО | МКД
БУГУЛЬМА Г, ул. НЕФТЯНИКОВ, д. 22/1, кв. 9 | 62303631155 | Меркурий 202 | 2008-01-01 | 2024-01-01 | Бугульминск.ОКО | МКД
БУГУЛЬМА Г, ул. НЕФТЯНИКОВ, д. 42, кв. 109 | 018603 | БАРС 1.111 | 2008-01-01 | 2024-01-01 | Бугульминск.ОКО | МКД
БУГУЛЬМА Г, ул. НЕФТЯНИКОВ, д. 42, кв. 85 | 082488 | СОЭ-52/60-41Ш | 2008-01-01 | 2024-01-01 | Бугульминск.ОКО | МКД
БУГУЛЬМА Г, ул. НЕФТЯНИКОВ, д. 44, кв. 108 | 02787295 | Меркурий 201.5 | 2008-01-01 | 2024-01-01 | Бугульминск.ОКО | МКД
БУГУЛЬМА Г, ул. НЕФТЯНИКОВ, д. 44, кв. 11 | 022478 | СО-и449 | 2008-01-01 | 2024-01-01 | Бугульминск.ОКО | МКД
БУГУЛЬМА Г, ул. НЕФТЯНИКОВ, д. 44, кв. 110 | 033339 | СО-Э449 1М1-1 | 2008-01-01 | 2024-01-01 | Бугульминск.ОКО | МКД
БУГУЛЬМА Г, ул. НЕФТЯНИКОВ, д. 44, кв. 23 | 137479 | СОЭ-52 | 2008-01-01 | 2024-01-01 | Бугульминск.ОКО | МКД
БУГУЛЬМА Г, ул. НЕФТЯНИКОВ, д. 44, кв. 3 | 055087 | СО-Э449 1М1-1 | 2008-01-01 | 2024-01-01 | Бугульминск.ОКО | МКД
БУГУЛЬМА Г, ул. НЕФТЯНИКОВ, д. 44, кв. 61 | 02943135 | Меркурий 202.1 | 2008-01-01 | 2024-01-01 | Бугульминск.ОКО | МКД
БУГУЛЬМА Г, ул. НЕФТЯНИКОВ, д. 44, кв. 79 | 014792 | СЦЭТ-12 | 2008-01-01 | 2024-01-01 | Бугульминск.ОКО | МКД
БУГУЛЬМА Г, ул. НЕФТЯНИКОВ, д. 63, кв. 15 | 03065727 | Меркурий 201 | 2008-01-01 | 2024-01-01 | Бугульминск.ОКО | МКД
БУГУЛЬМА Г, ул. НЕФТЯНИКОВ, д. 65, кв. 10 | 106775 | СО-Э449 1М1-1 | 2008-01-01 | 2024-01-01 | Бугульминск.ОКО | МКД
БУГУЛЬМА Г, ул. НЕФТЯНИКОВ, д. 68, кв. 2 | 839317 | СОЭ-5 | 2008-12-01 | 2024-12-01 | Бугульминск.ОКО | МКД
БУГУЛЬМА Г, ул. НЕФТЯНИКОВ, д. 70Б, кв. 2 | 60218 | Лейне Электро-01 1МШ | 2008-01-01 | 2024-01-01 | Бугульминск.ОКО | МКД
БУГУЛЬМА Г, ул. НЕФТЯНИКОВ, д. 71, кв. 6 | 033197 | СО-Э449 1М1-1 | 2008-01-01 | 2024-01-01 | Бугульминск.ОКО | МКД
БУГУЛЬМА Г, ул. НЕФТЯНИКОВ, д. 75, кв. 11 | 011452 | СЦЭТ-12 | 2008-01-01 | 2024-01-01 | Бугульминск.ОКО | МКД
БУГУЛЬМА Г, ул. НЕФТЯНИКОВ, д. 75, кв. 3 | 072259 | СО-Э449 1М1-1 | 2008-01-01 | 2024-01-01 | Бугульминск.ОКО | МКД
БУГУЛЬМА Г, ул. НЕФТЯНИКОВ, д. 79, кв. 11 | 002867а | СЭТ1-1 | 2008-01-01 | 2024-01-01 | Бугульминск.ОКО | МКД
БУГУЛЬМА Г, ул. НИКОЛАЯ БАУМАНА, д. 1, кв. 13 | 177712 | СОЭ-52/50-11Ш | 2008-01-01 | 2024-01-01 | Бугульминск.ОКО | МКД
БУГУЛЬМА Г, ул. НИКОЛАЯ БАУМАНА, д. 1, кв. 14 | 71701 | Лейне Электро-01 1МШ | 2008-01-01 | 2024-01-01 | Бугульминск.ОКО | МКД
БУГУЛЬМА Г, ул. НИКОЛАЯ БАУМАНА, д. 1, кв. 22 | 020332 | СО-и449 | 2008-01-01 | 2024-01-01 | Бугульминск.ОКО | МКД
БУГУЛЬМА Г, ул. НИКОЛАЯ БАУМАНА, д. 1, кв. 24 | 011610 | СЦЭТ-12 | 2008-01-01 | 2024-01-01 | Бугульминск.ОКО | МКД
БУГУЛЬМА Г, ул. НИКОЛАЯ БАУМАНА, д. 1, кв. 5 | 03163098 | Меркурий 201 | 2008-01-01 | 2024-01-01 | Бугульминск.ОКО | МКД
БУГУЛЬМА Г, ул. НИКОЛАЯ БАУМАНА, д. 1, кв. 6 | 0712880508580352 | ЦЭ6807БК | 2008-01-01 | 2024-01-01 | Бугульминск.ОКО | МКД
БУГУЛЬМА Г, ул. НИКОЛАЯ БАУМАНА, д. 1, кв. 9 | 100161 | СО-Э449 1М1-1 | 2008-01-01 | 2024-01-01 | Бугульминск.ОКО | МКД
БУГУЛЬМА Г, ул. НИКОЛАЯ БАУМАНА, д. 10, кв. 16 | 123158 | СОЭ-52/50-11Ш | 2008-01-01 | 2024-01-01 | Бугульминск.ОКО | МКД
БУГУЛЬМА Г, ул. НИКОЛАЯ БАУМАНА, д. 10, кв. 22 | 148859 | СОЭ-52/50-11Ш | 2008-09-06 | 2024-09-06 | Бугульминск.ОКО | МКД
БУГУЛЬМА Г, ул. НИКОЛАЯ БАУМАНА, д. 10, кв. 23 | 560784 | СО-и449 | 2008-09-06 | 2024-09-06 | Бугульминск.ОКО | МКД
БУГУЛЬМА Г, ул. НИКОЛАЯ БАУМАНА, д. 10, кв. 24 | 163136 | СО-505 | 2008-09-06 | 2024-09-06 | Бугульминск.ОКО | МКД
БУГУЛЬМА Г, ул. НИКОЛАЯ БАУМАНА, д. 10, кв. 28 | 016683 | СО-Э449 1М1-1 | 2008-09-06 | 2024-09-06 | Бугульминск.ОКО | МКД
БУГУЛЬМА Г, ул. НИКОЛАЯ БАУМАНА, д. 10, кв. 29 | 125774 | СОЭ-52 | 2008-09-06 | 2024-09-06 | Бугульминск.ОКО | МКД
БУГУЛЬМА Г, ул. НИКОЛАЯ БАУМАНА, д. 10, кв. 32 | 001038 | СЦЭТ-12 | 2008-09-06 | 2024-09-06 | Бугульминск.ОКО | МКД
БУГУЛЬМА Г, ул. НИКОЛАЯ БАУМАНА, д. 10, кв. 35 | 015060608 | Соло | 2008-09-06 | 2024-09-06 | Бугульминск.ОКО | МКД
БУГУЛЬМА Г, ул. НИКОЛАЯ БАУМАНА, д. 10, кв. 43 | 566367 | СО-и449 | 2008-09-06 | 2024-09-06 | Бугульминск.ОКО | МКД
БУГУЛЬМА Г, ул. НИКОЛАЯ БАУМАНА, д. 10, кв. 50 | 170225 | СО-505 | 2008-01-01 | 2024-01-01 | Бугульминск.ОКО | МКД
БУГУЛЬМА Г, ул. НИКОЛАЯ БАУМАНА, д. 10, кв. 55 | 017163 | СО-Э449 1М1-1 | 2008-09-06 | 2024-09-06 | Бугульминск.ОКО | МКД
БУГУЛЬМА Г, ул. НИКОЛАЯ БАУМАНА, д. 10, кв. 58 | 012086 | СО-505 | 2008-09-06 | 2024-09-06 | Бугульминск.ОКО | МКД
БУГУЛЬМА Г, ул. НИКОЛАЯ БАУМАНА, д. 10, кв. 67 | 000082 | СЦЭТ-12 | 2008-01-01 | 2024-01-01 | Бугульминск.ОКО | МКД
БУГУЛЬМА Г, ул. НИКОЛАЯ БАУМАНА, д. 10, кв. 69 | 0712880102374661 | ЦЭ6807БК | 2008-01-01 | 2024-01-01 | Бугульминск.ОКО | МКД
БУГУЛЬМА Г, ул. НИКОЛАЯ БАУМАНА, д. 10, кв. 73 | 003225 | СЦЭТ-12 | 2008-09-06 | 2024-09-06 | Бугульминск.ОКО | МКД
БУГУЛЬМА Г, ул. НИКОЛАЯ БАУМАНА, д. 10, кв. 74 | 003963 | СЦЭТ-12 | 2008-09-06 | 2024-09-06 | Бугульминск.ОКО | МКД
БУГУЛЬМА Г, ул. НИКОЛАЯ БАУМАНА, д. 10, кв. 75 | 149392 | СОЭ-52/50-11Ш | 2008-09-06 | 2024-09-06 | Бугульминск.ОКО | МКД
БУГУЛЬМА Г, ул. НИКОЛАЯ БАУМАНА, д. 11, кв. 25 | 193956 | СОЭ-52 | 2008-01-01 | 2024-01-01 | Бугульминск.ОКО | МКД
БУГУЛЬМА Г, ул. НИКОЛАЯ БАУМАНА, д. 11, кв. 27 | 125729 | СОЭ-52 | 2008-01-01 | 2024-01-01 | Бугульминск.ОКО | МКД
БУГУЛЬМА Г, ул. НИКОЛАЯ БАУМАНА, д. 11, кв. 28 | 011795 | СЦЭТ-12 | 2008-01-01 | 2024-01-01 | Бугульминск.ОКО | МКД
БУГУЛЬМА Г, ул. НИКОЛАЯ БАУМАНА, д. 11, кв. 31 | 03633521 | Меркурий 202.5 | 2008-01-01 | 2024-01-01 | Бугульминск.ОКО | МКД
БУГУЛЬМА Г, ул. НИКОЛАЯ БАУМАНА, д. 11, кв. 33 | 0603480204050147 | СЕ 101 R5 145 M | 2008-01-01 | 2024-01-01 | Бугульминск.ОКО | МКД
БУГУЛЬМА Г, ул. НИКОЛАЯ БАУМАНА, д. 11, кв. 4 | 03480804 | Меркурий 202.5 | 2008-01-01 | 2024-01-01 | Бугульминск.ОКО | МКД
БУГУЛЬМА Г, ул. НИКОЛАЯ БАУМАНА, д. 11, кв. 40 | 02275283 | Меркурий 200.02 | 2008-01-01 | 2024-01-01 | Бугульминск.ОКО | МКД
БУГУЛЬМА Г, ул. НИКОЛАЯ БАУМАНА, д. 11, кв. 42 | 147216 | СОЭ-52 | 2008-01-01 | 2024-01-01 | Бугульминск.ОКО | МКД
БУГУЛЬМА Г, ул. НИКОЛАЯ БАУМАНА, д. 11, кв. 43 | 017130 | СО-Э449 1М1-1 | 2008-01-01 | 2024-01-01 | Бугульминск.ОКО | МКД
БУГУЛЬМА Г, ул. НИКОЛАЯ БАУМАНА, д. 11, кв. 48 | 002521 | СЦЭТ-12 | 2008-01-01 | 2024-01-01 | Бугульминск.ОКО | МКД
БУГУЛЬМА Г, ул. НИКОЛАЯ БАУМАНА, д. 11, кв. 52 | 150469 | СОЭ-52 | 2008-01-01 | 2024-01-01 | Бугульминск.ОКО | МКД
БУГУЛЬМА Г, ул. НИКОЛАЯ БАУМАНА, д. 11, кв. 54 | 022455 | СО-И449 1М2-5 | 2008-01-01 | 2024-01-01 | Бугульминск.ОКО | МКД
БУГУЛЬМА Г, ул. НИКОЛАЯ БАУМАНА, д. 11, кв. 6 | 039032608 | ЕС 2726 | 2008-01-01 | 2024-01-01 | Бугульминск.ОКО | МКД
БУГУЛЬМА Г, ул. НИКОЛАЯ БАУМАНА, д. 11, кв. 70 | 02468769 | Меркурий 200.02 | 2008-01-01 | 2024-01-01 | Бугульминск.ОКО | МКД
БУГУЛЬМА Г, ул. НИКОЛАЯ БАУМАНА, д. 11, кв. 81 | 014846 | СОЭ-52 | 2008-01-01 | 2024-01-01 | Бугульминск.ОКО | МКД
БУГУЛЬМА Г, ул. НИКОЛАЯ БАУМАНА, д. 11, кв. 82 | 0712880406733782 | СЕ 101 | 2008-01-01 | 2024-01-01 | Бугульминск.ОКО | МКД
БУГУЛЬМА Г, ул. НИКОЛАЯ БАУМАНА, д. 11, кв. 85 | 016685 | СО-Э449 1М1-1 | 2008-01-01 | 2024-01-01 | Бугульминск.ОКО | МКД
БУГУЛЬМА Г, ул. НИКОЛАЯ БАУМАНА, д. 11, кв. 88 | 040623 | СО-Э449 1М1-1 | 2008-01-01 | 2024-01-01 | Бугульминск.ОКО | МКД
БУГУЛЬМА Г, ул. НИКОЛАЯ БАУМАНА, д. 11, кв. 93 | 566574 | Со-И446 | 2008-01-01 | 2024-01-01 | Бугульминск.ОКО | МКД
БУГУЛЬМА Г, ул. НИКОЛАЯ БАУМАНА, д. 11, кв. 94 | 566321 | СО-и446М | 2008-01-01 | 2024-01-01 | Бугульминск.ОКО | МКД
БУГУЛЬМА Г, ул. НИКОЛАЯ БАУМАНА, д. 12, кв. 10 | 02293904 | Меркурий 200.02 | 2008-01-01 | 2024-01-01 | Бугульминск.ОКО | МКД
БУГУЛЬМА Г, ул. НИКОЛАЯ БАУМАНА, д. 12, кв. 100 | 075416 | СОЭ-52/50-11Ш | 2008-01-01 | 2024-01-01 | Бугульминск.ОКО | МКД
БУГУЛЬМА Г, ул. НИКОЛАЯ БАУМАНА, д. 12, кв. 14 | 001463 | СЦЭТ-12 | 2008-01-01 | 2024-01-01 | Бугульминск.ОКО | МКД
БУГУЛЬМА Г, ул. НИКОЛАЯ БАУМАНА, д. 12, кв. 15 | 008153 | СЦЭТ-12 | 2008-01-01 | 2024-01-01 | Бугульминск.ОКО | МКД
БУГУЛЬМА Г, ул. НИКОЛАЯ БАУМАНА, д. 12, кв. 16 | 002168 | СЦЭТ-12 | 2008-01-01 | 2024-01-01 | Бугульминск.ОКО | МКД
БУГУЛЬМА Г, ул. НИКОЛАЯ БАУМАНА, д. 12, кв. 25 | 016617 | СО-Э449 1М1-1 | 2008-01-01 | 2024-01-01 | Бугульминск.ОКО | МКД
БУГУЛЬМА Г, ул. НИКОЛАЯ БАУМАНА, д. 12, кв. 29 | 003845 | СЦЭТ-12 | 2008-01-01 | 2024-01-01 | Бугульминск.ОКО | МКД
БУГУЛЬМА Г, ул. НИКОЛАЯ БАУМАНА, д. 12, кв. 32 | 004067 | СЦЭТ-12 | 2008-01-01 | 2024-01-01 | Бугульминск.ОКО | МКД
БУГУЛЬМА Г, ул. НИКОЛАЯ БАУМАНА, д. 12, кв. 38 | 566166 | СО-и449 | 2008-01-01 | 2024-01-01 | Бугульминск.ОКО | МКД
БУГУЛЬМА Г, ул. НИКОЛАЯ БАУМАНА, д. 12, кв. 42 | 566017 | СО-и449 | 2008-01-01 | 2024-01-01 | Бугульминск.ОКО | МКД
БУГУЛЬМА Г, ул. НИКОЛАЯ БАУМАНА, д. 12, кв. 45 | 560824 | СО-и449 | 2008-01-01 | 2024-01-01 | Бугульминск.ОКО | МКД
БУГУЛЬМА Г, ул. НИКОЛАЯ БАУМАНА, д. 12, кв. 47 | 135339 | СОЭ-52/50-11Ш | 2008-01-01 | 2024-01-01 | Бугульминск.ОКО | МКД
БУГУЛЬМА Г, ул. НИКОЛАЯ БАУМАНА, д. 12, кв. 5 | 024735 | СО-Э449 1М1-1 | 2008-01-01 | 2024-01-01 | Бугульминск.ОКО | МКД
БУГУЛЬМА Г, ул. НИКОЛАЯ БАУМАНА, д. 12, кв. 50 | 013035 | СО-Э449 1М1-1 | 2008-01-01 | 2024-01-01 | Бугульминск.ОКО | МКД
БУГУЛЬМА Г, ул. НИКОЛАЯ БАУМАНА, д. 12, кв. 51 | 04963658 | Меркурий 201.5 | 2008-01-01 | 2024-01-01 | Бугульминск.ОКО | МКД
БУГУЛЬМА Г, ул. НИКОЛАЯ БАУМАНА, д. 12, кв. 54 | 02405141 | Меркурий 200.02 | 2008-01-01 | 2024-01-01 | Бугульминск.ОКО | МКД
БУГУЛЬМА Г, ул. НИКОЛАЯ БАУМАНА, д. 12, кв. 6 | 560785 | СО-и449 | 2008-01-01 | 2024-01-01 | Бугульминск.ОКО | МКД
БУГУЛЬМА Г, ул. НИКОЛАЯ БАУМАНА, д. 12, кв. 64 | 010362 | СО-Э449 1М1-1 | 2008-01-01 | 2024-01-01 | Бугульминск.ОКО | МКД
БУГУЛЬМА Г, ул. НИКОЛАЯ БАУМАНА, д. 12, кв. 70 | 149469 | СОЭ-52/50-11Ш | 2008-01-01 | 2024-01-01 | Бугульминск.ОКО | МКД
БУГУЛЬМА Г, ул. НИКОЛАЯ БАУМАНА, д. 12, кв. 73 | 149513 | СОЭ-52 | 2008-01-01 | 2024-01-01 | Бугульминск.ОКО | МКД
БУГУЛЬМА Г, ул. НИКОЛАЯ БАУМАНА, д. 12, кв. 74 | 119043 | СОЭ-52 | 2008-01-01 | 2024-01-01 | Бугульминск.ОКО | МКД
БУГУЛЬМА Г, ул. НИКОЛАЯ БАУМАНА, д. 12, кв. 82 | 103966 | СО-Э449 1М1-1 | 2008-01-01 | 2024-01-01 | Бугульминск.ОКО | МКД
БУГУЛЬМА Г, ул. НИКОЛАЯ БАУМАНА, д. 12, кв. 84 | 103628 | СО-Э449 1М1-1 | 2008-01-01 | 2024-01-01 | Бугульминск.ОКО | МКД
БУГУЛЬМА Г, ул. НИКОЛАЯ БАУМАНА, д. 12, кв. 85 | 561174 | СО-и449 | 2008-01-01 | 2024-01-01 | Бугульминск.ОКО | МКД
БУГУЛЬМА Г, ул. НИКОЛАЯ БАУМАНА, д. 12, кв. 96 | 016542 | СЦЭТ-12 | 2008-01-01 | 2024-01-01 | Бугульминск.ОКО | МКД
БУГУЛЬМА Г, ул. НИКОЛАЯ БАУМАНА, д. 128, кв. 3 | 048832 | СОЭ-52 | 2008-02-01 | 2024-02-01 | Бугульминск.ОКО | МКД
БУГУЛЬМА Г, ул. НИКОЛАЯ БАУМАНА, д. 132, кв. 2 | 007791020017786 | СЕ 101 R5 145 М | 2008-01-01 | 2024-01-01 | Бугульминск.ОКО | МКД
БУГУЛЬМА Г, ул. НИКОЛАЯ БАУМАНА, д. 132, кв. 3 | 02421471 | Меркурий 200.02 | 2008-01-01 | 2024-01-01 | Бугульминск.ОКО | МКД
БУГУЛЬМА Г, ул. НИКОЛАЯ БАУМАНА, д. 132, кв. 4 | 0712880406949480 | СЕ 101 | 2008-01-01 | 2024-01-01 | Бугульминск.ОКО | МКД
БУГУЛЬМА Г, ул. НИКОЛАЯ БАУМАНА, д. 14, кв. 17 | 560835 | СО-и449 | 2008-09-07 | 2024-09-07 | Бугульминск.ОКО | МКД
БУГУЛЬМА Г, ул. НИКОЛАЯ БАУМАНА, д. 14, кв. 19 | 074958030509412 | СЕ 102 S6 145 OKV | 2008-01-01 | 2024-01-01 | Бугульминск.ОКО | МКД
БУГУЛЬМА Г, ул. НИКОЛАЯ БАУМАНА, д. 14, кв. 33 | 186989 | СОЭ-52/50-11Ш | 2008-09-07 | 2024-09-07 | Бугульминск.ОКО | МКД
БУГУЛЬМА Г, ул. НИКОЛАЯ БАУМАНА, д. 14, кв. 38 | 010462 | СО-Э449 1М1-1 | 2008-09-07 | 2024-09-07 | Бугульминск.ОКО | МКД
БУГУЛЬМА Г, ул. НИКОЛАЯ БАУМАНА, д. 14, кв. 40 | 017366 | СО-Э449 1М1-1 | 2008-09-07 | 2024-09-07 | Бугульминск.ОКО | МКД
БУГУЛЬМА Г, ул. НИКОЛАЯ БАУМАНА, д. 14, кв. 49 | 207020 | СОЭ-52 | 2008-09-07 | 2024-09-07 | Бугульминск.ОКО | МКД
БУГУЛЬМА Г, ул. НИКОЛАЯ БАУМАНА, д. 14, кв. 68 | 02936 | Лейне Электро-01 1МШ | 2008-09-27 | 2024-09-27 | Бугульминск.ОКО | МКД
БУГУЛЬМА Г, ул. НИКОЛАЯ БАУМАНА, д. 14, кв. 71 | 003433 | СЦЭТ-12 | 2008-09-27 | 2024-09-27 | Бугульминск.ОКО | МКД
БУГУЛЬМА Г, ул. НИКОЛАЯ БАУМАНА, д. 14, кв. 88 | 557015 | СО-и449 | 2008-09-27 | 2024-09-27 | Бугульминск.ОКО | МКД
БУГУЛЬМА Г, ул. НИКОЛАЯ БАУМАНА, д. 14, кв. 90 | 566808 | СО-и449 | 2008-01-01 | 2024-01-01 | Бугульминск.ОКО | МКД
БУГУЛЬМА Г, ул. НИКОЛАЯ БАУМАНА, д. 14, кв. 98 | 03633644 | Меркурий 202.5 | 2008-09-28 | 2024-09-28 | Бугульминск.ОКО | МКД
БУГУЛЬМА Г, ул. НИКОЛАЯ БАУМАНА, д. 16, кв. 11 | 091785 | СО-Э449 1М1-1 | 2008-09-28 | 2024-09-28 | Бугульминск.ОКО | МКД
БУГУЛЬМА Г, ул. НИКОЛАЯ БАУМАНА, д. 16, кв. 65 | 02788028 | Меркурий 200.02 | 2008-09-28 | 2024-09-28 | Бугульминск.ОКО | МКД
БУГУЛЬМА Г, ул. НИКОЛАЯ БАУМАНА, д. 16, кв. 78 | 124251 | СОЭ-52/50-11Ш | 2008-01-01 | 2024-01-01 | Бугульминск.ОКО | МКД
БУГУЛЬМА Г, ул. НИКОЛАЯ БАУМАНА, д. 16, кв. 8 | 566402 | СО-и449 | 2008-09-28 | 2024-09-28 | Бугульминск.ОКО | МКД
БУГУЛЬМА Г, ул. НИКОЛАЯ БАУМАНА, д. 16, кв. 93 | 189194 | СОЭ-52/50-11Ш | 2008-10-01 | 2024-10-01 | Бугульминск.ОКО | МКД
БУГУЛЬМА Г, ул. НИКОЛАЯ БАУМАНА, д. 18, кв. 15 | 0749581003775925 | СЕ 102 R5 145 OK | 2008-01-01 | 2024-01-01 | Бугульминск.ОКО | МКД
БУГУЛЬМА Г, ул. НИКОЛАЯ БАУМАНА, д. 18, кв. 19 | 0712880101513498 | ЦЭ6807БК | 2008-10-01 | 2024-10-01 | Бугульминск.ОКО | МКД
БУГУЛЬМА Г, ул. НИКОЛАЯ БАУМАНА, д. 18, кв. 24 | 195546 | СОЭ-52 | 2008-10-01 | 2024-10-01 | Бугульминск.ОКО | МКД
БУГУЛЬМА Г, ул. НИКОЛАЯ БАУМАНА, д. 18, кв. 26 | 033495 | СО-Э449 1М1-1 | 2008-10-01 | 2024-10-01 | Бугульминск.ОКО | МКД
БУГУЛЬМА Г, ул. НИКОЛАЯ БАУМАНА, д. 18, кв. 5 | 011978 | СЦЭТ-12 | 2008-10-01 | 2024-10-01 | Бугульминск.ОКО | МКД
БУГУЛЬМА Г, ул. НИКОЛАЯ БАУМАНА, д. 18, кв. 7 | 02021648 | Меркурий 201.2 | 2008-10-01 | 2024-10-01 | Бугульминск.ОКО | МКД
БУГУЛЬМА Г, ул. НИКОЛАЯ БАУМАНА, д. 2, кв. 52 | 072369 | СО-Э449 1М1-1 | 2008-10-15 | 2024-10-15 | Бугульминск.ОКО | МКД
БУГУЛЬМА Г, ул. НИКОЛАЯ БАУМАНА, д. 2, кв. 56 | 02276402 | Меркурий 200.02 | 2008-01-01 | 2024-01-01 | Бугульминск.ОКО | МКД
БУГУЛЬМА Г, ул. НИКОЛАЯ БАУМАНА, д. 2, кв. 58 | 011736 | СЦЭТ-12 | 2008-01-01 | 2024-01-01 | Бугульминск.ОКО | МКД
БУГУЛЬМА Г, ул. НИКОЛАЯ БАУМАНА, д. 3, кв. 2 | 02272168 | Меркурий 200.04 | 2008-01-01 | 2024-01-01 | Бугульминск.ОКО | МКД
БУГУЛЬМА Г, ул. НИКОЛАЯ БАУМАНА, д. 3, кв. 22 | 0712880406949633 | ЦЭ6807БК | 2008-10-15 | 2024-10-15 | Бугульминск.ОКО | МКД
БУГУЛЬМА Г, ул. НИКОЛАЯ БАУМАНА, д. 3, кв. 31 | 017647 | СЦЭТ-12 | 2008-10-16 | 2024-10-16 | Бугульминск.ОКО | МКД
БУГУЛЬМА Г, ул. НИКОЛАЯ БАУМАНА, д. 3, кв. 45 | 0712880101500313 | ЦЭ6807БК | 2008-01-01 | 2024-01-01 | Бугульминск.ОКО | МКД
БУГУЛЬМА Г, ул. НИКОЛАЯ БАУМАНА, д. 3, кв. 47 | 125534 | СОЭ-52/50-11Ш | 2008-01-01 | 2024-01-01 | Бугульминск.ОКО | МКД
БУГУЛЬМА Г, ул. НИКОЛАЯ БАУМАНА, д. 3, кв. 9 | 122958 | СОЭ-52/50-11Ш | 2008-10-15 | 2024-10-15 | Бугульминск.ОКО | МКД
БУГУЛЬМА Г, ул. НИКОЛАЯ БАУМАНА, д. 7, кв. 115 | 628685 | СО-и449 | 2008-01-01 | 2024-01-01 | Бугульминск.ОКО | МКД
БУГУЛЬМА Г, ул. НИКОЛАЯ БАУМАНА, д. 7, кв. 121 | 0712880809784206 | ЦЭ6807БК | 2008-01-01 | 2024-01-01 | Бугульминск.ОКО | МКД
БУГУЛЬМА Г, ул. НИКОЛАЯ БАУМАНА, д. 7, кв. 125 | 081268 | СО-и449 | 2008-01-01 | 2024-01-01 | Бугульминск.ОКО | МКД
БУГУЛЬМА Г, ул. НИКОЛАЯ БАУМАНА, д. 7, кв. 129 | 63440 | СО-ИБ2 | 2008-01-01 | 2024-01-01 | Бугульминск.ОКО | МКД
БУГУЛЬМА Г, ул. НИКОЛАЯ БАУМАНА, д. 7, кв. 132 | 038783308 | Соло | 2008-01-01 | 2024-01-01 | Бугульминск.ОКО | МКД
БУГУЛЬМА Г, ул. НИКОЛАЯ БАУМАНА, д. 7, кв. 136 | 0077910200216418 | СЕ 101 R5 145 М6 | 2008-01-01 | 2024-01-01 | Бугульминск.ОКО | МКД
БУГУЛЬМА Г, ул. НИКОЛАЯ БАУМАНА, д. 7, кв. 137 | 12945 | СОЭ-52/60-41Ш | 2008-01-01 | 2024-01-01 | Бугульминск.ОКО | МКД
БУГУЛЬМА Г, ул. НИКОЛАЯ БАУМАНА, д. 7, кв. 27 | 327872 | СО-и449 | 2008-01-01 | 2024-01-01 | Бугульминск.ОКО | МКД
БУГУЛЬМА Г, ул. НИКОЛАЯ БАУМАНА, д. 7, кв. 28 | 020201 | СО-и449 | 2008-01-01 | 2024-01-01 | Бугульминск.ОКО | МКД
БУГУЛЬМА Г, ул. НИКОЛАЯ БАУМАНА, д. 7, кв. 35 | 100037 | СО-Э449 1М | 2008-01-01 | 2024-01-01 | Бугульминск.ОКО | МКД
БУГУЛЬМА Г, ул. НИКОЛАЯ БАУМАНА, д. 7, кв. 47 | 23190 | Лейне Электро-01 1МШ | 2008-01-01 | 2024-01-01 | Бугульминск.ОКО | МКД
БУГУЛЬМА Г, ул. НИКОЛАЯ БАУМАНА, д. 7, кв. 48 | 106958 | СО-Э449 1М1 | 2008-01-01 | 2024-01-01 | Бугульминск.ОКО | МКД
БУГУЛЬМА Г, ул. НИКОЛАЯ БАУМАНА, д. 7, кв. 51 | 92987 | Лейне Электро-01 1МШ | 2008-01-01 | 2024-01-01 | Бугульминск.ОКО | МКД
БУГУЛЬМА Г, ул. НИКОЛАЯ БАУМАНА, д. 7, кв. 54 | 168279 | СО-505 | 2008-01-01 | 2024-01-01 | Бугульминск.ОКО | МКД
БУГУЛЬМА Г, ул. НИКОЛАЯ БАУМАНА, д. 7, кв. 61 | 072219 | СО-Э449 1М | 2008-01-01 | 2024-01-01 | Бугульминск.ОКО | МКД
БУГУЛЬМА Г, ул. НИКОЛАЯ БАУМАНА, д. 7, кв. 64 | 03296732 | Меркурий 200 | 2008-01-01 | 2024-01-01 | Бугульминск.ОКО | МКД
БУГУЛЬМА Г, ул. НИКОЛАЯ БАУМАНА, д. 7, кв. 67 | 0712880809257236 | ЦЭ6807БК | 2008-01-01 | 2024-01-01 | Бугульминск.ОКО | МКД
БУГУЛЬМА Г, ул. НИКОЛАЯ БАУМАНА, д. 7, кв. 7 | 072293 | СО-Э449 1М1-1 | 2008-01-01 | 2024-01-01 | Бугульминск.ОКО | МКД
БУГУЛЬМА Г, ул. НИКОЛАЯ БАУМАНА, д. 7, кв. 79 | 207671 | СОЭ-52/50-11Ш | 2008-01-01 | 2024-01-01 | Бугульминск.ОКО | МКД
БУГУЛЬМА Г, ул. НИКОЛАЯ БАУМАНА, д. 7, кв. 81 | 206723 | СОЭ-52/50-11Ш | 2008-01-01 | 2024-01-01 | Бугульминск.ОКО | МКД
БУГУЛЬМА Г, ул. НИКОЛАЯ БАУМАНА, д. 7, кв. 82 | 007791058014307 | СЕ 101 | 2008-01-01 | 2024-01-01 | Бугульминск.ОКО | МКД
БУГУЛЬМА Г, ул. НИКОЛАЯ БАУМАНА, д. 7, кв. 90 | 038820608 | СОЛО | 2008-01-01 | 2024-01-01 | Бугульминск.ОКО | МКД
БУГУЛЬМА Г, ул. НИКОЛАЯ БАУМАНА, д. 7, кв. 94 | 0749591003767012с | СЕ 102 R8 | 2008-01-01 | 2024-01-01 | Бугульминск.ОКО | МКД
БУГУЛЬМА Г, ул. НИКОЛАЯ БАУМАНА, д. 7, кв. 95 | 327865 | СО-и449 | 2008-01-01 | 2024-01-01 | Бугульминск.ОКО | МКД
БУГУЛЬМА Г, ул. НИКОЛАЯ БАУМАНА, д. 92, кв. 2 | 0749580501485558 | СЕ 102 S6 | 2008-02-01 | 2024-02-01 | Бугульминск.ОКО | МКД
БУГУЛЬМА Г, ул. НИКОЛАЯ ГОГОЛЯ, д. 112, кв. 3 | 009073022017199 | ЦЭ6803В | 2008-01-01 | 2024-01-01 | Бугульминск.ОКО | МКД
БУГУЛЬМА Г, ул. НИКОЛАЯ ГОГОЛЯ, д. 118, кв. 2 | 016631 | СЦЭТ-12 | 2008-04-01 | 2024-04-01 | Бугульминск.ОКО | МКД
БУГУЛЬМА Г, ул. НИКОЛАЯ ГОГОЛЯ, д. 15, кв. 2 | 013632 | СО-50МЭ | 2008-02-01 | 2024-02-01 | Бугульминск.ОКО | МКД
БУГУЛЬМА Г, ул. НИКОЛАЯ ГОГОЛЯ, д. 39, кв. 72 | 163675 | СОЭ-52 | 2008-04-11 | 2024-04-11 | Бугульминск.ОКО | МКД
БУГУЛЬМА Г, ул. НИКОЛАЯ ГОГОЛЯ, д. 41, кв. 34 | 13184 | СОЭ-52 | 2008-01-01 | 2024-01-01 | Бугульминск.ОКО | МКД
БУГУЛЬМА Г, ул. НИКОЛАЯ ГОГОЛЯ, д. 41, кв. 38 | 066769 | СЭО-1.01.0 | 2008-01-01 | 2024-01-01 | Бугульминск.ОКО | МКД
БУГУЛЬМА Г, ул. НИКОЛАЯ ГОГОЛЯ, д. 45, кв. 11 | 012980 | СО-Э449 1М1-1 | 2008-01-01 | 2024-01-01 | Бугульминск.ОКО | МКД
БУГУЛЬМА Г, ул. НИКОЛАЯ ГОГОЛЯ, д. 45, кв. 25 | 147351 | СОЭ-52 | 2008-04-16 | 2024-04-16 | Бугульминск.ОКО | МКД
БУГУЛЬМА Г, ул. НИКОЛАЯ ГОГОЛЯ, д. 45, кв. 27 | 557004 | СО-и449 | 2008-01-01 | 2024-01-01 | Бугульминск.ОКО | МКД
БУГУЛЬМА Г, ул. НИКОЛАЯ ГОГОЛЯ, д. 45, кв. 3 | 16809 | СО-Э449 1М1-1 | 2008-08-22 | 2024-08-22 | Бугульминск.ОКО | МКД
БУГУЛЬМА Г, ул. НИКОЛАЯ ГОГОЛЯ, д. 45, кв. 34 | 556092 | СО-и449 | 2008-08-22 | 2024-08-22 | Бугульминск.ОКО | МКД
БУГУЛЬМА Г, ул. НИКОЛАЯ ГОГОЛЯ, д. 45, кв. 47 | 556414 | СО-и449 | 2008-01-01 | 2024-01-01 | Бугульминск.ОКО | МКД
БУГУЛЬМА Г, ул. НИКОЛАЯ ГОГОЛЯ, д. 45, кв. 59 | 556076 | СО-и449 | 2008-08-22 | 2024-08-22 | Бугульминск.ОКО | МКД
БУГУЛЬМА Г, ул. НИКОЛАЯ ГОГОЛЯ, д. 45, кв. 73 | 03665998 | Меркурий 202.5 | 2008-04-16 | 2024-04-16 | Бугульминск.ОКО | МКД
БУГУЛЬМА Г, ул. НИКОЛАЯ ГОГОЛЯ, д. 49, кв. 16 | 0712880601872903 | ЦЭ6807БК | 2008-01-01 | 2024-01-01 | Бугульминск.ОКО | МКД
БУГУЛЬМА Г, ул. НИКОЛАЯ ГОГОЛЯ, д. 49, кв. 37 | 89029 | Лейне Электро-01 1МШ | 2008-04-06 | 2024-04-06 | Бугульминск.ОКО | МКД
БУГУЛЬМА Г, ул. НИКОЛАЯ ГОГОЛЯ, д. 49, кв. 39 | 327844 | СО-и449 | 2008-01-01 | 2024-01-01 | Бугульминск.ОКО | МКД
БУГУЛЬМА Г, ул. НИКОЛАЯ ГОГОЛЯ, д. 49, кв. 4 | 0712880407293698 | ЦЭ6807БК | 2008-10-05 | 2024-10-05 | Бугульминск.ОКО | МКД
БУГУЛЬМА Г, ул. НИКОЛАЯ ГОГОЛЯ, д. 49, кв. 41 | 071404 | Нева 103 1SO | 2008-10-05 | 2024-10-05 | Бугульминск.ОКО | МКД
БУГУЛЬМА Г, ул. НИКОЛАЯ ГОГОЛЯ, д. 49, кв. 42 | 807930 | СО-505 | 2008-01-01 | 2024-01-01 | Бугульминск.ОКО | МКД
БУГУЛЬМА Г, ул. НИКОЛАЯ ГОГОЛЯ, д. 49, кв. 64 | 8272 | Соло | 2008-01-01 | 2024-01-01 | Бугульминск.ОКО | МКД
БУГУЛЬМА Г, ул. НИКОЛАЯ ГОГОЛЯ, д. 49, кв. 9 | 02010821 | Меркурий 202.5 | 2008-10-05 | 2024-10-05 | Бугульминск.ОКО | МКД
БУГУЛЬМА Г, ул. НИКОЛАЯ ГОГОЛЯ, д. 51, кв. 11 | 560823 | СО-и449 | 2008-01-01 | 2024-01-01 | Бугульминск.ОКО | МКД
БУГУЛЬМА Г, ул. НИКОЛАЯ ГОГОЛЯ, д. 51, кв. 15 | 0712871006859910 | ЦЭ6807БК | 2008-01-01 | 2024-01-01 | Бугульминск.ОКО | МКД
БУГУЛЬМА Г, ул. НИКОЛАЯ ГОГОЛЯ, д. 51, кв. 23 | 00472907 | Меркурий 200.02 | 2008-01-01 | 2024-01-01 | Бугульминск.ОКО | МКД
БУГУЛЬМА Г, ул. НИКОЛАЯ ГОГОЛЯ, д. 51, кв. 29 | 003197 | СЦЭТ-12 | 2008-04-05 | 2024-04-05 | Бугульминск.ОКО | МКД
БУГУЛЬМА Г, ул. НИКОЛАЯ ГОГОЛЯ, д. 51, кв. 31 | 0077890220436616 | СЕ 101 | 2008-01-01 | 2024-01-01 | Бугульминск.ОКО | МКД
БУГУЛЬМА Г, ул. НИКОЛАЯ ГОГОЛЯ, д. 51, кв. 6 | 007238109 | Соло | 2008-01-01 | 2024-01-01 | Бугульминск.ОКО | МКД
БУГУЛЬМА Г, ул. НИКОЛАЯ ГОГОЛЯ, д. 51, кв. 9 | 285140 | СО-505 | 2008-01-01 | 2024-01-01 | Бугульминск.ОКО | МКД
БУГУЛЬМА Г, ул. НИКОЛАЯ ГОГОЛЯ, д. 53, кв. 14 | 016467 | СЦЭТ-12 | 2008-02-01 | 2024-02-01 | Бугульминск.ОКО | МКД
БУГУЛЬМА Г, ул. НИКОЛАЯ ГОГОЛЯ, д. 63, кв. 2 | 02278532 | Меркурий 200 | 2008-02-02 | 2024-02-02 | Бугульминск.ОКО | МКД
БУГУЛЬМА Г, ул. НИКОЛАЯ ГОГОЛЯ, д. 63, кв. 30 | 6230364726508 | Меркурий 202.5 | 2008-06-20 | 2024-06-20 | Бугульминск.ОКО | МКД
БУГУЛЬМА Г, ул. НИКОЛАЯ ГОГОЛЯ, д. 63, кв. 31 | 556070 | СО-и446М | 2008-12-06 | 2024-12-06 | Бугульминск.ОКО | МКД
БУГУЛЬМА Г, ул. НИКОЛАЯ ГОГОЛЯ, д. 65, кв. 11 | 1307 | СЦЭТ-12 | 2008-01-01 | 2024-01-01 | Бугульминск.ОКО | МКД
БУГУЛЬМА Г, ул. НИКОЛАЯ ГОГОЛЯ, д. 65, кв. 15 | 003517 | СЦЭТ-12 | 2008-10-05 | 2024-10-05 | Бугульминск.ОКО | МКД
БУГУЛЬМА Г, ул. НИКОЛАЯ ГОГОЛЯ, д. 65, кв. 21 | 147341 | СОЭ-52 | 2008-10-05 | 2024-10-05 | Бугульминск.ОКО | МКД
БУГУЛЬМА Г, ул. НИКОЛАЯ ГОГОЛЯ, д. 65, кв. 25 | 016835 | СО-Э449 1М1-1 | 2008-10-05 | 2024-10-05 | Бугульминск.ОКО | МКД
БУГУЛЬМА Г, ул. НИКОЛАЯ ГОГОЛЯ, д. 65, кв. 26 | 147163 | СОЭ-52 | 2008-10-05 | 2024-10-05 | Бугульминск.ОКО | МКД
БУГУЛЬМА Г, ул. НИКОЛАЯ ГОГОЛЯ, д. 65, кв. 33 | 02275253 | Меркурий 200 | 2008-12-06 | 2024-12-06 | Бугульминск.ОКО | МКД
БУГУЛЬМА Г, ул. НИКОЛАЯ ГОГОЛЯ, д. 65, кв. 43 | 003769 | СЦЭТ-12 | 2008-10-05 | 2024-10-05 | Бугульминск.ОКО | МКД
БУГУЛЬМА Г, ул. НИКОЛАЯ ГОГОЛЯ, д. 65, кв. 47 | 566457 | СО-и449 | 2008-10-05 | 2024-10-05 | Бугульминск.ОКО | МКД
БУГУЛЬМА Г, ул. НИКОЛАЯ ГОГОЛЯ, д. 66, кв. 27 | 196131 | СОЭ-52 | 2008-01-01 | 2024-01-01 | Бугульминск.ОКО | МКД
БУГУЛЬМА Г, ул. НИКОЛАЯ ГОГОЛЯ, д. 66, кв. 52 | 014619 | СЦЭТ-12 | 2008-10-22 | 2024-10-22 | Бугульминск.ОКО | МКД
БУГУЛЬМА Г, ул. НИКОЛАЯ ГОГОЛЯ, д. 66, кв. 76 | 051739 | СОЭ-5 | 2008-01-01 | 2024-01-01 | Бугульминск.ОКО | МКД
БУГУЛЬМА Г, ул. НИКОЛАЯ ГОГОЛЯ, д. 66, кв. 77 | 022785 | СОЭ-52 | 2008-01-01 | 2024-01-01 | Бугульминск.ОКО | МКД
БУГУЛЬМА Г, ул. НИКОЛАЯ ГОГОЛЯ, д. 66, кв. 78 | 02411634 | Меркурий 200.02 | 2008-10-22 | 2024-10-22 | Бугульминск.ОКО | МКД
БУГУЛЬМА Г, ул. НИКОЛАЯ ГОГОЛЯ, д. 66, кв. 80 | 016263 | СЦЭТ-12 | 2008-10-22 | 2024-10-22 | Бугульминск.ОКО | МКД
БУГУЛЬМА Г, ул. НИКОЛАЯ ГОГОЛЯ, д. 66, кв. 82 | 074978035 | СЕ 102 | 2008-10-22 | 2024-10-22 | Бугульминск.ОКО | МКД
БУГУЛЬМА Г, ул. НИКОЛАЯ ГОГОЛЯ, д. 66, кв. 84 | 011402 | СЦЭТ-12 | 2008-10-22 | 2024-10-22 | Бугульминск.ОКО | МКД
БУГУЛЬМА Г, ул. НИКОЛАЯ ГОГОЛЯ, д. 67, кв. 12 | 18631 | Лейне Электро-01 1МШ | 2008-10-05 | 2024-10-05 | Бугульминск.ОКО | МКД
БУГУЛЬМА Г, ул. НИКОЛАЯ ГОГОЛЯ, д. 67, кв. 33 | 0712880800365282 | ЦЭ6807БК | 2008-10-05 | 2024-10-05 | Бугульминск.ОКО | МКД
БУГУЛЬМА Г, ул. НИКОЛАЯ ГОГОЛЯ, д. 67, кв. 41 | 628614 | СО-и449 | 2008-01-01 | 2024-01-01 | Бугульминск.ОКО | МКД
БУГУЛЬМА Г, ул. НИКОЛАЯ ГОГОЛЯ, д. 67, кв. 45 | 02163483 | Меркурий 200.02 | 2014-02-01 | 2024-02-01 | Бугульминск.ОКО | МКД
БУГУЛЬМА Г, ул. НИКОЛАЯ ГОГОЛЯ, д. 67, кв. 60 | 0712880801080573 | ЦЭ6807БК | 2008-10-05 | 2024-10-05 | Бугульминск.ОКО | МКД
БУГУЛЬМА Г, ул. НИКОЛАЯ ГОГОЛЯ, д. 67, кв. 64 | 71230 | Лейне Электро-01 1МШ | 2008-10-05 | 2024-10-05 | Бугульминск.ОКО | МКД
БУГУЛЬМА Г, ул. НИКОЛАЯ ГОГОЛЯ, д. 7, кв. 1 | 100186 | СОЭ-5 | 2008-02-01 | 2024-02-01 | Бугульминск.ОКО | МКД
БУГУЛЬМА Г, ул. НИКОЛАЯ ГОГОЛЯ, д. 7, кв. 2 | 100113 | СОЭ-5 | 2008-02-01 | 2024-02-01 | Бугульминск.ОКО | МКД
БУГУЛЬМА Г, ул. НИКОЛАЯ ГОГОЛЯ, д. 71, кв. 11 | 002131 | СЦЭТТ-13 | 2008-01-01 | 2024-01-01 | Бугульминск.ОКО | МКД
БУГУЛЬМА Г, ул. НИКОЛАЯ ГОГОЛЯ, д. 71, кв. 14 | 0712880101517199 | ЦЭ6803В | 2008-01-01 | 2024-01-01 | Бугульминск.ОКО | МКД
БУГУЛЬМА Г, ул. НИКОЛАЯ ГОГОЛЯ, д. 71, кв. 23 | 150282 | СОЭ-5 | 2008-01-01 | 2024-01-01 | Бугульминск.ОКО | МКД
БУГУЛЬМА Г, ул. НИКОЛАЯ ГОГОЛЯ, д. 71, кв. 33 | 123141 | СОЭ | 2008-01-01 | 2024-01-01 | Бугульминск.ОКО | МКД
БУГУЛЬМА Г, ул. НИКОЛАЯ ГОГОЛЯ, д. 71, кв. 34 | 012151 | СЦЭТТ-13 | 2008-01-01 | 2024-01-01 | Бугульминск.ОКО | МКД
БУГУЛЬМА Г, ул. НИКОЛАЯ ГОГОЛЯ, д. 71, кв. 4 | 070629 | СО-Э449 1М | 2008-01-01 | 2024-01-01 | Бугульминск.ОКО | МКД
БУГУЛЬМА Г, ул. НИКОЛАЯ ГОГОЛЯ, д. 71, кв. 40 | 565949 | СО-505 | 2008-01-01 | 2024-01-01 | Бугульминск.ОКО | МКД
БУГУЛЬМА Г, ул. НИКОЛАЯ ГОГОЛЯ, д. 71, кв. 42 | 119271 | СОЭ-52 | 2008-01-01 | 2024-01-01 | Бугульминск.ОКО | МКД
БУГУЛЬМА Г, ул. НИКОЛАЯ ГОГОЛЯ, д. 71, кв. 46 | 147335 | СОЭ | 2008-01-01 | 2024-01-01 | Бугульминск.ОКО | МКД
БУГУЛЬМА Г, ул. НИКОЛАЯ ГОГОЛЯ, д. 71, кв. 53 | 02296411 | Меркурий 201.5 | 2008-01-01 | 2024-01-01 | Бугульминск.ОКО | МКД
БУГУЛЬМА Г, ул. НИКОЛАЯ ГОГОЛЯ, д. 71, кв. 6 | 135759 | СОЭ-52 | 2008-01-01 | 2024-01-01 | Бугульминск.ОКО | МКД
БУГУЛЬМА Г, ул. НИКОЛАЯ ГОГОЛЯ, д. 71, кв. 67 | 126064 | СОЭ-52 | 2008-01-01 | 2024-01-01 | Бугульминск.ОКО | МКД
БУГУЛЬМА Г, ул. НИКОЛАЯ ГОГОЛЯ, д. 71, кв. 69 | 147214 | СОЭ-52 | 2008-01-01 | 2024-01-01 | Бугульминск.ОКО | МКД
БУГУЛЬМА Г, ул. НИКОЛАЯ ГОГОЛЯ, д. 73, кв. 51 | 081883 | СО-и449 | 2008-10-05 | 2024-10-05 | Бугульминск.ОКО | МКД
БУГУЛЬМА Г, ул. НИКОЛАЯ ГОГОЛЯ, д. 73, кв. 53 | 070378 | СО-Э449 1М1-1 | 2008-10-05 | 2024-10-05 | Бугульминск.ОКО | МКД
БУГУЛЬМА Г, ул. НИКОЛАЯ ГОГОЛЯ, д. 73, кв. 54 | 186912 | СОЭ-52 | 2008-10-05 | 2024-10-05 | Бугульминск.ОКО | МКД
БУГУЛЬМА Г, ул. НИКОЛАЯ ГОГОЛЯ, д. 73, кв. 57 | 03643673 | Меркурий 202.5 | 2008-10-05 | 2024-10-05 | Бугульминск.ОКО | МКД
БУГУЛЬМА Г, ул. НИКОЛАЯ ГОГОЛЯ, д. 73, кв. 60 | 02786235 | Меркурий 201.5 | 2008-10-05 | 2024-10-05 | Бугульминск.ОКО | МКД
БУГУЛЬМА Г, ул. НИКОЛАЯ ГОГОЛЯ, д. 73, кв. 62 | 167468 | СО-505 | 2008-10-05 | 2024-10-05 | Бугульминск.ОКО | МКД
БУГУЛЬМА Г, ул. НИКОЛАЯ ГОГОЛЯ, д. 75, кв. 2 | 011314 | СЦЭТ-12 | 2008-01-01 | 2024-01-01 | Бугульминск.ОКО | МКД
БУГУЛЬМА Г, ул. НИКОЛАЯ ГОГОЛЯ, д. 75, кв. 23 | 01373 | СОЭ-5 | 2008-01-01 | 2024-01-01 | Бугульминск.ОКО | МКД
БУГУЛЬМА Г, ул. НИКОЛАЯ ГОГОЛЯ, д. 75, кв. 33 | 125546 | СОЭ-52 | 2008-01-01 | 2024-01-01 | Бугульминск.ОКО | МКД
БУГУЛЬМА Г, ул. НИКОЛАЯ ГОГОЛЯ, д. 75, кв. 35 | 150340 | СОЭ-52 | 2008-01-01 | 2024-01-01 | Бугульминск.ОКО | МКД
БУГУЛЬМА Г, ул. НИКОЛАЯ ГОГОЛЯ, д. 75, кв. 39 | 040719 | СО-Э449 1М1-1 | 2008-01-01 | 2024-01-01 | Бугульминск.ОКО | МКД
БУГУЛЬМА Г, ул. НИКОЛАЯ ГОГОЛЯ, д. 75, кв. 43 | 206897 | СОЭ-52/50-11Ш | 2008-01-01 | 2024-01-01 | Бугульминск.ОКО | МКД
БУГУЛЬМА Г, ул. НИКОЛАЯ ГОГОЛЯ, д. 75, кв. 55 | 011421 | СЦЭТ-12 | 2008-01-01 | 2024-01-01 | Бугульминск.ОКО | МКД
БУГУЛЬМА Г, ул. НИКОЛАЯ ГОГОЛЯ, д. 75, кв. 60 | 011667 | СЦЭТ-12 | 2008-01-01 | 2024-01-01 | Бугульминск.ОКО | МКД
БУГУЛЬМА Г, ул. НИКОЛАЯ ГОГОЛЯ, д. 75, кв. 62 | 0712880101855543 | ЦЭ6807БК | 2008-01-01 | 2024-01-01 | Бугульминск.ОКО | МКД
БУГУЛЬМА Г, ул. НИКОЛАЯ ГОГОЛЯ, д. 75, кв. 7 | 25318 | Лейне Электро-01 1МШ | 2008-01-01 | 2024-01-01 | Бугульминск.ОКО | МКД
БУГУЛЬМА Г, ул. НИКОЛАЯ ЛОБАЧЕВСКОГО, д. 28, кв. 1 | 012069 | СЦЭТ-12 | 2008-02-01 | 2024-02-01 | Бугульминск.ОКО | МКД
БУГУЛЬМА Г, ул. НИКОЛАЯ НЕКРАСОВА, д. 10А, кв. 2 | 0712880809258110 | ЦЭ6807Б | 2008-06-01 | 2024-06-01 | Бугульминск.ОКО | МКД
БУГУЛЬМА Г, ул. НИКОЛАЯ НЕКРАСОВА, д. 17, кв. 1 | 03144395 | Меркурий 202.5 | 2008-01-01 | 2024-01-01 | Бугульминск.ОКО | МКД
БУГУЛЬМА Г, ул. НИКОЛАЯ НЕКРАСОВА, д. 17, кв. 11 | 62303680083 | Меркурий 202.5 | 2008-12-21 | 2024-12-21 | Бугульминск.ОКО | МКД
БУГУЛЬМА Г, ул. НИКОЛАЯ НЕКРАСОВА, д. 17, кв. 33 | 6230362419708 | Меркурий 202.5 | 2008-01-01 | 2024-01-01 | Бугульминск.ОКО | МКД
БУГУЛЬМА Г, ул. НИКОЛАЯ НЕКРАСОВА, д. 17, кв. 39 | 62303650837 | Меркурий 202.5 | 2008-12-21 | 2024-12-21 | Бугульминск.ОКО | МКД
БУГУЛЬМА Г, ул. НИКОЛАЯ НЕКРАСОВА, д. 17, кв. 84 | 122665 | СОЭ-5 | 2008-01-01 | 2024-01-01 | Бугульминск.ОКО | МКД
БУГУЛЬМА Г, ул. НИКОЛАЯ ПРЖЕВАЛЬСКОГО, д. 10, кв. 3 | 02276481 | Меркурий 200 | 2008-10-01 | 2024-10-01 | Бугульминск.ОКО | МКД
БУГУЛЬМА Г, ул. НИКОЛАЯ ПРЖЕВАЛЬСКОГО, д. 11, кв. 6 | 033078 | СО-Э449 1М1-1 | 2008-01-01 | 2024-01-01 | Бугульминск.ОКО | МКД
БУГУЛЬМА Г, ул. НИКОЛАЯ ЧЕРНЫШЕВСКОГО, д. 2, кв. 12 | 025454 | СО-Э449 1М1-1 | 2008-08-06 | 2024-08-06 | Бугульминск.ОКО | МКД
БУГУЛЬМА Г, ул. НИКОЛАЯ ЧЕРНЫШЕВСКОГО, д. 2, кв. 16 | 0712880202888341 | ЦЭ6807П | 2008-08-06 | 2024-08-06 | Бугульминск.ОКО | МКД
БУГУЛЬМА Г, ул. НИКОЛАЯ ЧЕРНЫШЕВСКОГО, д. 2, кв. 17 | 010460 | СО-Э449 1М1-1 | 2008-08-06 | 2024-08-06 | Бугульминск.ОКО | МКД
БУГУЛЬМА Г, ул. НИКОЛАЯ ЧЕРНЫШЕВСКОГО, д. 2, кв. 19 | 016747 | СО-Э449 1М1-1 | 2008-08-06 | 2024-08-06 | Бугульминск.ОКО | МКД
БУГУЛЬМА Г, ул. НИКОЛАЯ ЧЕРНЫШЕВСКОГО, д. 2, кв. 20 | 187315 | СОЭ-5 | 2008-08-06 | 2024-08-06 | Бугульминск.ОКО | МКД
БУГУЛЬМА Г, ул. НИКОЛАЯ ЧЕРНЫШЕВСКОГО, д. 2, кв. 25 | 01259304 | Меркурий 202.5 | 2008-01-01 | 2024-01-01 | Бугульминск.ОКО | МКД
БУГУЛЬМА Г, ул. НИКОЛАЯ ЧЕРНЫШЕВСКОГО, д. 2, кв. 26 | 01337116 | Меркурий 201.6 | 2008-10-08 | 2024-10-08 | Бугульминск.ОКО | МКД
БУГУЛЬМА Г, ул. НИКОЛАЯ ЧЕРНЫШЕВСКОГО, д. 2, кв. 28 | 147434 | СОЭ-52 | 2008-08-06 | 2024-08-06 | Бугульминск.ОКО | МКД
БУГУЛЬМА Г, ул. НИКОЛАЯ ЧЕРНЫШЕВСКОГО, д. 2, кв. 29 | 014644 | СЦЭТ-12 | 2008-08-06 | 2024-08-06 | Бугульминск.ОКО | МКД
БУГУЛЬМА Г, ул. НИКОЛАЯ ЧЕРНЫШЕВСКОГО, д. 2, кв. 36 | 014161609 | ЕС 2726 | 2008-08-06 | 2024-08-06 | Бугульминск.ОКО | МКД
БУГУЛЬМА Г, ул. НИКОЛАЯ ЧЕРНЫШЕВСКОГО, д. 2, кв. 37 | 014853 | СОЭ-52/50-11Ш | 2008-08-06 | 2024-08-06 | Бугульминск.ОКО | МКД
БУГУЛЬМА Г, ул. НИКОЛАЯ ЧЕРНЫШЕВСКОГО, д. 2, кв. 41 | 126113 | СОЭ-52 | 2008-08-06 | 2024-08-06 | Бугульминск.ОКО | МКД
БУГУЛЬМА Г, ул. НИКОЛАЯ ЧЕРНЫШЕВСКОГО, д. 2, кв. 42 | 149295 | СОЭ-52 | 2008-08-06 | 2024-08-06 | Бугульминск.ОКО | МКД
БУГУЛЬМА Г, ул. НИКОЛАЯ ЧЕРНЫШЕВСКОГО, д. 2, кв. 43 | 125612 | СОЭ-52/50-11Ш | 2008-08-06 | 2024-08-06 | Бугульминск.ОКО | МКД
БУГУЛЬМА Г, ул. НИКОЛАЯ ЧЕРНЫШЕВСКОГО, д. 2, кв. 50 | 010370 | СО-Э449 1М1-1 | 2008-08-06 | 2024-08-06 | Бугульминск.ОКО | МКД
БУГУЛЬМА Г, ул. НИКОЛАЯ ЧЕРНЫШЕВСКОГО, д. 2, кв. 7 | 016847 | СО-Э449 1М1-1 | 2008-08-06 | 2024-08-06 | Бугульминск.ОКО | МКД
БУГУЛЬМА Г, ул. НИКОЛАЯ ЧЕРНЫШЕВСКОГО, д. 2, кв. 8 | 016760 | СО-Э449 1М1-1 | 2008-08-06 | 2024-08-06 | Бугульминск.ОКО | МКД
БУГУЛЬМА Г, ул. НИКОЛАЯ ЧЕРНЫШЕВСКОГО, д. 2А, кв. 10 | 0712880902627059 | ЦЭ6807БК | 2008-08-03 | 2024-08-03 | Бугульминск.ОКО | МКД
БУГУЛЬМА Г, ул. НИКОЛАЯ ЧЕРНЫШЕВСКОГО, д. 2А, кв. 12 | 0603480701527173 | СЕ 101 R5 145 М | 2008-01-01 | 2024-01-01 | Бугульминск.ОКО | МКД
БУГУЛЬМА Г, ул. НИКОЛАЯ ЧЕРНЫШЕВСКОГО, д. 2А, кв. 2 | 033253 | СО-Э449 1М1-1 | 2008-01-01 | 2024-01-01 | Бугульминск.ОКО | МКД
БУГУЛЬМА Г, ул. НИКОЛАЯ ЧЕРНЫШЕВСКОГО, д. 2А, кв. 4 | 185779 | СОЭ-52 | 2008-08-03 | 2024-08-03 | Бугульминск.ОКО | МКД
БУГУЛЬМА Г, ул. НИКОЛАЯ ЧЕРНЫШЕВСКОГО, д. 2А, кв. 6 | 033252 | СО-Э449 1М1-1 | 2008-08-03 | 2024-08-03 | Бугульминск.ОКО | МКД
БУГУЛЬМА Г, ул. НИКОЛАЯ ЧЕРНЫШЕВСКОГО, д. 2А, кв. 8 | 02276864 | Меркурий 200.04 | 2008-08-03 | 2024-08-03 | Бугульминск.ОКО | МКД
БУГУЛЬМА Г, ул. НИКОЛАЯ ЧЕРНЫШЕВСКОГО, д. 4, кв. 27 | 012200 | СО-Э449 1М1-1 | 2008-08-06 | 2024-08-06 | Бугульминск.ОКО | МКД
БУГУЛЬМА Г, ул. ОЗЕРНАЯ, д. 10, кв. 1 | 104406 | СОЭ-5 | 2008-06-01 | 2024-06-01 | Бугульминск.ОКО | МКД
БУГУЛЬМА Г, ул. ОЗЕРНАЯ, д. 20, кв. 2 | 033568 | СОЭ-5 | 2008-03-01 | 2024-03-01 | Бугульминск.ОКО | МКД
БУГУЛЬМА Г, ул. ОКТЯБРЬСКАЯ, д. 10, кв. 15 | 01234948 | Меркурий 202.5 | 2008-10-01 | 2024-10-01 | Бугульминск.ОКО | МКД
БУГУЛЬМА Г, ул. ОКТЯБРЬСКАЯ, д. 10, кв. 42 | 072074 | СО-Э449 1М1-1 | 2008-04-13 | 2024-04-13 | Бугульминск.ОКО | МКД
БУГУЛЬМА Г, ул. ОКТЯБРЬСКАЯ, д. 10, кв. 50 | 102621 | СО-Э449 1М1-1 | 2008-04-13 | 2024-04-13 | Бугульминск.ОКО | МКД
БУГУЛЬМА Г, ул. ОКТЯБРЬСКАЯ, д. 10, кв. 6 | 0712880601867213 | ЦЭ6807БК | 2008-12-19 | 2024-12-19 | Бугульминск.ОКО | МКД
БУГУЛЬМА Г, ул. ОКТЯБРЬСКАЯ, д. 10, кв. 60 | 003355 | СЦЭТ-12 | 2008-04-13 | 2024-04-13 | Бугульминск.ОКО | МКД
БУГУЛЬМА Г, ул. ОКТЯБРЬСКАЯ, д. 10, кв. 62 | 01286058 | Меркурий 202.5 | 2008-04-13 | 2024-04-13 | Бугульминск.ОКО | МКД
БУГУЛЬМА Г, ул. ОКТЯБРЬСКАЯ, д. 10, кв. 9 | 566729 | СО-и449 | 2008-01-01 | 2024-01-01 | Бугульминск.ОКО | МКД
БУГУЛЬМА Г, ул. ОКТЯБРЬСКАЯ, д. 14, кв. 1 | 012025 | СЦЭТ-12 | 2008-04-13 | 2024-04-13 | Бугульминск.ОКО | МКД
БУГУЛЬМА Г, ул. ОКТЯБРЬСКАЯ, д. 14, кв. 17 | 147925 | СОЭ-52 | 2008-04-13 | 2024-04-13 | Бугульминск.ОКО | МКД
БУГУЛЬМА Г, ул. ОКТЯБРЬСКАЯ, д. 14, кв. 19 | 017046 | СО-Э449 1М1-1 | 2008-04-13 | 2024-04-13 | Бугульминск.ОКО | МКД
БУГУЛЬМА Г, ул. ОКТЯБРЬСКАЯ, д. 14, кв. 21 | 118593 | СОЭ-52/50-11Ш | 2008-01-01 | 2024-01-01 | Бугульминск.ОКО | МКД
БУГУЛЬМА Г, ул. ОКТЯБРЬСКАЯ, д. 14, кв. 29 | 125192 | СОЭ-52/50-11Ш | 2008-01-01 | 2024-01-01 | Бугульминск.ОКО | МКД
БУГУЛЬМА Г, ул. ОКТЯБРЬСКАЯ, д. 14, кв. 3 | 109209 | СО-Э449 1М1-1 | 2008-04-13 | 2024-04-13 | Бугульминск.ОКО | МКД
БУГУЛЬМА Г, ул. ОКТЯБРЬСКАЯ, д. 14, кв. 33 | 017321 | СО-Э449 1М1-1 | 2008-04-13 | 2024-04-13 | Бугульминск.ОКО | МКД
БУГУЛЬМА Г, ул. ОКТЯБРЬСКАЯ, д. 14, кв. 49 | 71108227525 | ЦЭ6807Б | 2008-04-13 | 2024-04-13 | Бугульминск.ОКО | МКД
БУГУЛЬМА Г, ул. ОКТЯБРЬСКАЯ, д. 14, кв. 52 | 0712870709179165 | ЦЭ6807БК | 2008-01-01 | 2024-01-01 | Бугульминск.ОКО | МКД
БУГУЛЬМА Г, ул. ОКТЯБРЬСКАЯ, д. 18, кв. 1 | 0712880101610807 | ЦЭ6807П | 2008-01-01 | 2024-01-01 | Бугульминск.ОКО | МКД
БУГУЛЬМА Г, ул. ОКТЯБРЬСКАЯ, д. 18, кв. 14 | 061028308 | ЦЭ2726 | 2008-01-01 | 2024-01-01 | Бугульминск.ОКО | МКД
БУГУЛЬМА Г, ул. ОКТЯБРЬСКАЯ, д. 18, кв. 2 | 120670 | СОЭ-52 | 2008-01-01 | 2024-01-01 | Бугульминск.ОКО | МКД
БУГУЛЬМА Г, ул. ОКТЯБРЬСКАЯ, д. 18, кв. 23 | 017679 | СЦЭТ-12 | 2008-01-01 | 2024-01-01 | Бугульминск.ОКО | МКД
БУГУЛЬМА Г, ул. ОКТЯБРЬСКАЯ, д. 18, кв. 96 | 149561 | СОЭ-52/50-11Ш | 2008-12-20 | 2024-12-20 | Бугульминск.ОКО | МКД
БУГУЛЬМА Г, ул. ОКТЯБРЬСКАЯ, д. 19, кв. 105 | 19495 | СОЭ-5 | 2008-07-17 | 2024-07-17 | Бугульминск.ОКО | МКД
БУГУЛЬМА Г, ул. ОКТЯБРЬСКАЯ, д. 19, кв. 12 | 02272110 | Меркурий 200.02 | 2008-01-01 | 2024-01-01 | Бугульминск.ОКО | МКД
БУГУЛЬМА Г, ул. ОКТЯБРЬСКАЯ, д. 19, кв. 13 | 016638 | СО-Э449 1М1-1 | 2008-01-01 | 2024-01-01 | Бугульминск.ОКО | МКД
БУГУЛЬМА Г, ул. ОКТЯБРЬСКАЯ, д. 19, кв. 2 | 051704 | СО-Э449 1М1-1 | 2008-01-01 | 2024-01-01 | Бугульминск.ОКО | МКД
БУГУЛЬМА Г, ул. ОКТЯБРЬСКАЯ, д. 19, кв. 23 | 02270749 | Меркурий 200.04 | 2008-01-01 | 2024-01-01 | Бугульминск.ОКО | МКД
БУГУЛЬМА Г, ул. ОКТЯБРЬСКАЯ, д. 19, кв. 30 | 072079 | СО-Э449 1М1-1 | 2008-01-01 | 2024-01-01 | Бугульминск.ОКО | МКД
БУГУЛЬМА Г, ул. ОКТЯБРЬСКАЯ, д. 19, кв. 33 | 104772 | СО-Э449 1М1-1 | 2008-01-01 | 2024-01-01 | Бугульминск.ОКО | МКД
БУГУЛЬМА Г, ул. ОКТЯБРЬСКАЯ, д. 19, кв. 36 | 112193 | СОЭ-52 | 2008-04-28 | 2024-04-28 | Бугульминск.ОКО | МКД
БУГУЛЬМА Г, ул. ОКТЯБРЬСКАЯ, д. 19, кв. 39 | 02421470 | Меркурий 200.02 | 2008-01-01 | 2024-01-01 | Бугульминск.ОКО | МКД
БУГУЛЬМА Г, ул. ОКТЯБРЬСКАЯ, д. 19, кв. 4 | 007932208 | ЦЭ2726 | 2008-01-01 | 2024-01-01 | Бугульминск.ОКО | МКД
БУГУЛЬМА Г, ул. ОКТЯБРЬСКАЯ, д. 19, кв. 41 | 560798 | СО-и449 | 2008-01-01 | 2024-01-01 | Бугульминск.ОКО | МКД
БУГУЛЬМА Г, ул. ОКТЯБРЬСКАЯ, д. 19, кв. 42 | 34976 | Лейне Электро-01 1МШ | 2008-01-01 | 2024-01-01 | Бугульминск.ОКО | МКД
БУГУЛЬМА Г, ул. ОКТЯБРЬСКАЯ, д. 19, кв. 44 | 149292 | СОЭ-52 | 2008-01-01 | 2024-01-01 | Бугульминск.ОКО | МКД
БУГУЛЬМА Г, ул. ОКТЯБРЬСКАЯ, д. 19, кв. 52 | 177689 | СОЭ-52/50-11Ш | 2008-07-17 | 2024-07-17 | Бугульминск.ОКО | МКД
БУГУЛЬМА Г, ул. ОКТЯБРЬСКАЯ, д. 19, кв. 62 | 792090 | СО-и449 | 2008-07-17 | 2024-07-17 | Бугульминск.ОКО | МКД
БУГУЛЬМА Г, ул. ОКТЯБРЬСКАЯ, д. 19, кв. 74 | 0749580508402909 | СЕ 102 R5 145 OK | 2008-01-01 | 2024-01-01 | Бугульминск.ОКО | МКД
БУГУЛЬМА Г, ул. ОКТЯБРЬСКАЯ, д. 19, кв. 78 | 033240 | СО-Э449 1М1-1 | 2008-07-17 | 2024-07-17 | Бугульминск.ОКО | МКД
БУГУЛЬМА Г, ул. ОКТЯБРЬСКАЯ, д. 21, кв. 1 | 073322 | СОЭ4491М1-1 | 2008-01-01 | 2024-01-01 | Бугульминск.ОКО | МКД
БУГУЛЬМА Г, ул. ОКТЯБРЬСКАЯ, д. 21, кв. 10 | 089021 | СОЭ525011Ш | 2008-01-01 | 2024-01-01 | Бугульминск.ОКО | МКД
БУГУЛЬМА Г, ул. ОКТЯБРЬСКАЯ, д. 21, кв. 19 | 556095 | Сои446м | 2008-01-01 | 2024-01-01 | Бугульминск.ОКО | МКД
БУГУЛЬМА Г, ул. ОКТЯБРЬСКАЯ, д. 21, кв. 35 | 14938 | ЛейнеЭлектро-01 | 2008-01-01 | 2024-01-01 | Бугульминск.ОКО | МКД
БУГУЛЬМА Г, ул. ОКТЯБРЬСКАЯ, д. 21, кв. 40 | 073813 | СОИ4491М2-2 | 2008-01-01 | 2024-01-01 | Бугульминск.ОКО | МКД
БУГУЛЬМА Г, ул. ОКТЯБРЬСКАЯ, д. 21, кв. 47 | 011395 | СЦЭТ-12 | 2008-01-01 | 2024-01-01 | Бугульминск.ОКО | МКД
БУГУЛЬМА Г, ул. ОКТЯБРЬСКАЯ, д. 23, кв. 10 | 107535у | СО-Э449 1М1-1 | 2008-12-20 | 2024-12-20 | Бугульминск.ОКО | МКД
БУГУЛЬМА Г, ул. ОКТЯБРЬСКАЯ, д. 23, кв. 14 | 040386у | СО-Э449 1М1-1 | 2008-01-01 | 2024-01-01 | Бугульминск.ОКО | МКД
БУГУЛЬМА Г, ул. ОКТЯБРЬСКАЯ, д. 23, кв. 16 | 149514у | СОЭ-52 | 2008-01-01 | 2024-01-01 | Бугульминск.ОКО | МКД
БУГУЛЬМА Г, ул. ОКТЯБРЬСКАЯ, д. 23, кв. 18 | 02284103у | Меркурий 200.04 | 2008-01-01 | 2024-01-01 | Бугульминск.ОКО | МКД
БУГУЛЬМА Г, ул. ОКТЯБРЬСКАЯ, д. 23, кв. 26 | 0712350202230125у | ЦЭ6807БК | 2008-12-20 | 2024-12-20 | Бугульминск.ОКО | МКД
БУГУЛЬМА Г, ул. ОКТЯБРЬСКАЯ, д. 23, кв. 47 | 560802у | СО-и449 | 2008-12-20 | 2024-12-20 | Бугульминск.ОКО | МКД
БУГУЛЬМА Г, ул. ОКТЯБРЬСКАЯ, д. 23, кв. 49 | 0712861203 | ЦЭ6807БК | 2008-10-10 | 2024-10-10 | Бугульминск.ОКО | МКД
БУГУЛЬМА Г, ул. ОКТЯБРЬСКАЯ, д. 23, кв. 51 | 015133у | СЦЭТ-12 | 2008-12-20 | 2024-12-20 | Бугульминск.ОКО | МКД
БУГУЛЬМА Г, ул. ОКТЯБРЬСКАЯ, д. 23, кв. 52 | 791471у | СО-и449 | 2008-12-20 | 2024-12-20 | Бугульминск.ОКО | МКД
БУГУЛЬМА Г, ул. ОКТЯБРЬСКАЯ, д. 23, кв. 56 | 196148у | СОЭ-52/50-11Ш | 2008-12-20 | 2024-12-20 | Бугульминск.ОКО | МКД
БУГУЛЬМА Г, ул. ОКТЯБРЬСКАЯ, д. 23, кв. 57 | 03278548 | Меркурий 201.5 | 2008-12-20 | 2024-12-20 | Бугульминск.ОКО | МКД
БУГУЛЬМА Г, ул. ОКТЯБРЬСКАЯ, д. 25, кв. 16 | 104521 | СО-Э449 1М1-1 | 2008-01-01 | 2024-01-01 | Бугульминск.ОКО | МКД
БУГУЛЬМА Г, ул. ОКТЯБРЬСКАЯ, д. 25, кв. 17 | 103803 | СО-Э449 1М1-1 | 2008-01-01 | 2024-01-01 | Бугульминск.ОКО | МКД
БУГУЛЬМА Г, ул. ОКТЯБРЬСКАЯ, д. 25, кв. 21 | 033479 | СО-Э449 1М1-1 | 2008-01-01 | 2024-01-01 | Бугульминск.ОКО | МКД
БУГУЛЬМА Г, ул. ОКТЯБРЬСКАЯ, д. 25, кв. 27 | 7100683116 | ЦЭ6807П | 2008-01-01 | 2024-01-01 | Бугульминск.ОКО | МКД
БУГУЛЬМА Г, ул. ОКТЯБРЬСКАЯ, д. 25, кв. 32 | 196562 | СОЭ-52/50-11Ш | 2008-01-01 | 2024-01-01 | Бугульминск.ОКО | МКД
БУГУЛЬМА Г, ул. ОКТЯБРЬСКАЯ, д. 25, кв. 45 | 014540 | СЦЭТ-12 | 2008-01-01 | 2024-01-01 | Бугульминск.ОКО | МКД
БУГУЛЬМА Г, ул. ОКТЯБРЬСКАЯ, д. 25, кв. 7 | 366113 | СОЭ-5 | 2008-01-01 | 2024-01-01 | Бугульминск.ОКО | МКД
БУГУЛЬМА Г, ул. ОКТЯБРЬСКАЯ, д. 27, кв. 1 | 118622у | СОЭ-52 | 2008-01-01 | 2024-01-01 | Бугульминск.ОКО | МКД
БУГУЛЬМА Г, ул. ОКТЯБРЬСКАЯ, д. 27, кв. 128 | 02154312у | Меркурий 200.02 | 2008-01-01 | 2024-01-01 | Бугульминск.ОКО | МКД
БУГУЛЬМА Г, ул. ОКТЯБРЬСКАЯ, д. 27, кв. 13 | 196188у | СОЭ-52 | 2008-01-01 | 2024-01-01 | Бугульминск.ОКО | МКД
БУГУЛЬМА Г, ул. ОКТЯБРЬСКАЯ, д. 27, кв. 22 | 566807у | СО-и449 | 2008-01-01 | 2024-01-01 | Бугульминск.ОКО | МКД
БУГУЛЬМА Г, ул. ОКТЯБРЬСКАЯ, д. 27, кв. 25 | 033230у | СО-Э449 1М1-1 | 2008-01-01 | 2024-01-01 | Бугульминск.ОКО | МКД
БУГУЛЬМА Г, ул. ОКТЯБРЬСКАЯ, д. 27, кв. 30 | 015602у | СО-50МЭ | 2008-01-01 | 2024-01-01 | Бугульминск.ОКО | МКД
БУГУЛЬМА Г, ул. ОКТЯБРЬСКАЯ, д. 27, кв. 35 | 19068у | СОЭ-5 | 2008-01-01 | 2024-01-01 | Бугульминск.ОКО | МКД
БУГУЛЬМА Г, ул. ОКТЯБРЬСКАЯ, д. 27, кв. 4 | 033293у | СО-Э449 1М1-1 | 2008-01-01 | 2024-01-01 | Бугульминск.ОКО | МКД
БУГУЛЬМА Г, ул. ОКТЯБРЬСКАЯ, д. 27, кв. 47 | 122874у | СОЭ-52 | 2008-01-01 | 2024-01-01 | Бугульминск.ОКО | МКД
БУГУЛЬМА Г, ул. ОКТЯБРЬСКАЯ, д. 27, кв. 54 | 7050300059у | СЕ 102 S6 145 OKV | 2008-10-08 | 2024-10-08 | Бугульминск.ОКО | МКД
БУГУЛЬМА Г, ул. ОКТЯБРЬСКАЯ, д. 27, кв. 61 | 122578у | СОЭ-52/50-11Ш | 2008-01-01 | 2024-01-01 | Бугульминск.ОКО | МКД
БУГУЛЬМА Г, ул. ОКТЯБРЬСКАЯ, д. 27, кв. 66 | 03120745 | Меркурий 200.02 | 2008-01-01 | 2024-01-01 | Бугульминск.ОКО | МКД
БУГУЛЬМА Г, ул. ОКТЯБРЬСКАЯ, д. 27, кв. 7 | 081576у | СО-и449 | 2008-01-01 | 2024-01-01 | Бугульминск.ОКО | МКД
БУГУЛЬМА Г, ул. ОКТЯБРЬСКАЯ, д. 27, кв. 83 | 02785390у | Меркурий 201.5 | 2008-01-01 | 2024-01-01 | Бугульминск.ОКО | МКД
БУГУЛЬМА Г, ул. ОКТЯБРЬСКАЯ, д. 27, кв. 9 | 016573709Ау | ЦЭ2726 | 2008-01-01 | 2024-01-01 | Бугульминск.ОКО | МКД
БУГУЛЬМА Г, ул. ОКТЯБРЬСКАЯ, д. 8, кв. 21 | 011270 | СЦЭТ-12 | 2008-01-01 | 2024-01-01 | Бугульминск.ОКО | МКД
БУГУЛЬМА Г, ул. ОКТЯБРЬСКАЯ, д. 8, кв. 38 | 0712880800809021 | ЦЭ6807БК | 2008-01-01 | 2024-01-01 | Бугульминск.ОКО | МКД
БУГУЛЬМА Г, ул. ОКТЯБРЬСКАЯ, д. 8, кв. 41 | 011938 | СО-Э449 1М1-1 | 2008-01-01 | 2024-01-01 | Бугульминск.ОКО | МКД
БУГУЛЬМА Г, ул. ОКТЯБРЬСКАЯ, д. 8, кв. 5 | 02426722 | Меркурий 200.02 | 2008-01-01 | 2024-01-01 | Бугульминск.ОКО | МКД
БУГУЛЬМА Г, ул. ОРШАНСКАЯ, д. 12, кв. 1 | 2427002 | Меркурий 200 | 2008-09-01 | 2024-09-01 | Бугульминск.ОКО | МКД
БУГУЛЬМА Г, ул. ОРШАНСКАЯ, д. 12, кв. 4 | 82224 | СЕ 101 | 2008-01-01 | 2024-01-01 | Бугульминск.ОКО | МКД
БУГУЛЬМА Г, ул. ОРШАНСКАЯ, д. 14, кв. 10 | 02956772 | Меркурий 200.02 | 2008-01-01 | 2024-01-01 | Бугульминск.ОКО | МКД
БУГУЛЬМА Г, ул. ОРШАНСКАЯ, д. 14, кв. 12 | 162627 | СО-505 | 2008-06-01 | 2024-06-01 | Бугульминск.ОКО | МКД
БУГУЛЬМА Г, ул. ОРШАНСКАЯ, д. 14, кв. 7 | 153433 | СОЭ-5 | 2008-02-01 | 2024-02-01 | Бугульминск.ОКО | МКД
БУГУЛЬМА Г, ул. ОРШАНСКАЯ, д. 18, кв. 2 | 076328 | СОЭ-55/60 Ш-Т-312 | 2008-01-01 | 2024-01-01 | Бугульминск.ОКО | МКД
БУГУЛЬМА Г, ул. ОРШАНСКАЯ, д. 18, кв. 3 | 055653 | СО-и449 | 2008-01-01 | 2024-01-01 | Бугульминск.ОКО | МКД
БУГУЛЬМА Г, ул. ОРШАНСКАЯ, д. 2, кв. 3 | 150313 | СОЭ-5 | 2008-01-01 | 2024-01-01 | Бугульминск.ОКО | МКД
БУГУЛЬМА Г, ул. ОРШАНСКАЯ, д. 20, кв. 11 | 560799 | СО-и449 | 2008-01-01 | 2024-01-01 | Бугульминск.ОКО | МКД
БУГУЛЬМА Г, ул. ОРШАНСКАЯ, д. 20, кв. 12 | 16185127 | Меркурий 201.5 | 2008-01-01 | 2024-01-01 | Бугульминск.ОКО | МКД
БУГУЛЬМА Г, ул. ОРШАНСКАЯ, д. 22, кв. 12 | 02136051 | Меркурий 200.02 | 2008-01-01 | 2024-01-01 | Бугульминск.ОКО | МКД
БУГУЛЬМА Г, ул. ОРШАНСКАЯ, д. 22, кв. 3 | 807925 | СО-505 | 2008-01-01 | 2024-01-01 | Бугульминск.ОКО | МКД
БУГУЛЬМА Г, ул. ОРШАНСКАЯ, д. 22, кв. 6 | 007129020036829 | СОЭ-55/60 Ш-Т-312 | 2008-01-01 | 2024-01-01 | Бугульминск.ОКО | МКД
БУГУЛЬМА Г, ул. ОРШАНСКАЯ, д. 22, кв. 7 | 7060333180 | СЕ 102 S6 145 OKV | 2008-01-01 | 2024-01-01 | Бугульминск.ОКО | МКД
БУГУЛЬМА Г, ул. ОРШАНСКАЯ, д. 24, кв. 3 | 011678 | СЦЭТ-12 | 2008-02-01 | 2024-02-01 | Бугульминск.ОКО | МКД
БУГУЛЬМА Г, ул. ОРШАНСКАЯ, д. 26, кв. 2 | 01218455 | Меркурий 202 | 2008-02-01 | 2024-02-01 | Бугульминск.ОКО | МКД
БУГУЛЬМА Г, ул. ОРШАНСКАЯ, д. 26, кв. 7 | 256662 | СОЭ-52 | 2008-02-01 | 2024-02-01 | Бугульминск.ОКО | МКД
БУГУЛЬМА Г, ул. ОРШАНСКАЯ, д. 28, кв. 10 | 121150 | СОЭ-55/60 Ш-Т-312 | 2008-01-01 | 2024-01-01 | Бугульминск.ОКО | МКД
БУГУЛЬМА Г, ул. ОРШАНСКАЯ, д. 30, кв. 11 | 002226 | СЦЭТ-12 | 2008-01-01 | 2024-01-01 | Бугульминск.ОКО | МКД
БУГУЛЬМА Г, ул. ОРШАНСКАЯ, д. 30, кв. 14 | 188571 | СОЭ-52 | 2008-01-01 | 2024-01-01 | Бугульминск.ОКО | МКД
БУГУЛЬМА Г, ул. ОРШАНСКАЯ, д. 30, кв. 23 | 102868 | СО-Э449 1М1-1 | 2008-01-01 | 2024-01-01 | Бугульминск.ОКО | МКД
БУГУЛЬМА Г, ул. ОРШАНСКАЯ, д. 32, кв. 22 | 055579 | СО-и449 | 2008-12-18 | 2024-12-18 | Бугульминск.ОКО | МКД
БУГУЛЬМА Г, ул. ОРШАНСКАЯ, д. 32, кв. 23 | 055959 | СО-и449 | 2008-12-18 | 2024-12-18 | Бугульминск.ОКО | МКД
БУГУЛЬМА Г, ул. ОРШАНСКАЯ, д. 33, кв. 10 | 138960 | СОЭ-5 | 2008-07-25 | 2024-07-25 | Бугульминск.ОКО | МКД
БУГУЛЬМА Г, ул. ОРШАНСКАЯ, д. 33, кв. 103 | 012147 | СЦЭТ-12 | 2008-12-20 | 2024-12-20 | Бугульминск.ОКО | МКД
БУГУЛЬМА Г, ул. ОРШАНСКАЯ, д. 33, кв. 108 | 011487 | СЦЭТ-12 | 2008-07-26 | 2024-07-26 | Бугульминск.ОКО | МКД
БУГУЛЬМА Г, ул. ОРШАНСКАЯ, д. 33, кв. 18 | 149560 | СОЭ-52 | 2008-07-25 | 2024-07-25 | Бугульминск.ОКО | МКД
БУГУЛЬМА Г, ул. ОРШАНСКАЯ, д. 33, кв. 21 | 010327 | СО-Э449 1М1-1 | 2008-07-25 | 2024-07-25 | Бугульминск.ОКО | МКД
БУГУЛЬМА Г, ул. ОРШАНСКАЯ, д. 33, кв. 24 | 560815 | СО-и449 | 2008-07-25 | 2024-07-25 | Бугульминск.ОКО | МКД
БУГУЛЬМА Г, ул. ОРШАНСКАЯ, д. 33, кв. 32 | 0712880202953162 | СО-ЭЭ6706 | 2008-07-25 | 2024-07-25 | Бугульминск.ОКО | МКД
БУГУЛЬМА Г, ул. ОРШАНСКАЯ, д. 33, кв. 33 | 011555 | СЦЭТ-12 | 2008-07-25 | 2024-07-25 | Бугульминск.ОКО | МКД
БУГУЛЬМА Г, ул. ОРШАНСКАЯ, д. 33, кв. 39 | 0712880209285808 | ЦЭ6807БК | 2008-01-01 | 2024-01-01 | Бугульминск.ОКО | МКД
БУГУЛЬМА Г, ул. ОРШАНСКАЯ, д. 33, кв. 44 | 150353 | СОЭ-52 | 2008-07-26 | 2024-07-26 | Бугульминск.ОКО | МКД
БУГУЛЬМА Г, ул. ОРШАНСКАЯ, д. 33, кв. 69 | 560825 | СО-и449 | 2008-07-26 | 2024-07-26 | Бугульминск.ОКО | МКД
БУГУЛЬМА Г, ул. ОРШАНСКАЯ, д. 33, кв. 71 | 104135 | СО-Э449 1М1-1 | 2008-07-26 | 2024-07-26 | Бугульминск.ОКО | МКД
БУГУЛЬМА Г, ул. ОРШАНСКАЯ, д. 33, кв. 74 | 90208 | Лейне Электро-01 1МШ | 2008-07-26 | 2024-07-26 | Бугульминск.ОКО | МКД
БУГУЛЬМА Г, ул. ОРШАНСКАЯ, д. 33, кв. 82 | 0712980407127747 | СО-ЭЭ6706 | 2008-07-26 | 2024-07-26 | Бугульминск.ОКО | МКД
БУГУЛЬМА Г, ул. ОРШАНСКАЯ, д. 33, кв. 91 | 011683 | СЦЭТ-12 | 2008-07-26 | 2024-07-26 | Бугульминск.ОКО | МКД
БУГУЛЬМА Г, ул. ОРШАНСКАЯ, д. 35, кв. 100 | 02278107 | Меркурий 200 | 2008-01-01 | 2024-01-01 | Бугульминск.ОКО | МКД
БУГУЛЬМА Г, ул. ОРШАНСКАЯ, д. 35, кв. 112 | 147206 | СОЭ-52 | 2008-01-01 | 2024-01-01 | Бугульминск.ОКО | МКД
БУГУЛЬМА Г, ул. ОРШАНСКАЯ, д. 35, кв. 117 | 003443 | СЦЭТ-12 | 2008-01-01 | 2024-01-01 | Бугульминск.ОКО | МКД
БУГУЛЬМА Г, ул. ОРШАНСКАЯ, д. 35, кв. 119 | 003354 | СЦЭТ-12 | 2008-01-01 | 2024-01-01 | Бугульминск.ОКО | МКД
БУГУЛЬМА Г, ул. ОРШАНСКАЯ, д. 35, кв. 121 | 561780 | Со-И446 | 2008-02-01 | 2024-02-01 | Бугульминск.ОКО | МКД
БУГУЛЬМА Г, ул. ОРШАНСКАЯ, д. 35, кв. 122 | 02287553 | Меркурий 200 | 2008-01-01 | 2024-01-01 | Бугульминск.ОКО | МКД
БУГУЛЬМА Г, ул. ОРШАНСКАЯ, д. 35, кв. 123 | 119023 | СОЭ-52 | 2008-01-01 | 2024-01-01 | Бугульминск.ОКО | МКД
БУГУЛЬМА Г, ул. ОРШАНСКАЯ, д. 35, кв. 124 | 118879 | СОЭ-52 | 2008-01-01 | 2024-01-01 | Бугульминск.ОКО | МКД
БУГУЛЬМА Г, ул. ОРШАНСКАЯ, д. 35, кв. 136 | 010458 | СОЭ-5 | 2008-02-01 | 2024-02-01 | Бугульминск.ОКО | МКД
БУГУЛЬМА Г, ул. ОРШАНСКАЯ, д. 35, кв. 141 | 00000803 | СЭБ-2 | 2008-01-01 | 2024-01-01 | Бугульминск.ОКО | МКД
БУГУЛЬМА Г, ул. ОРШАНСКАЯ, д. 35, кв. 142 | 0712880202984449 | ЦЭ6807Б | 2008-02-01 | 2024-02-01 | Бугульминск.ОКО | МКД
БУГУЛЬМА Г, ул. ОРШАНСКАЯ, д. 35, кв. 147 | 02289672 | Меркурий 200 | 2008-02-01 | 2024-02-01 | Бугульминск.ОКО | МКД
БУГУЛЬМА Г, ул. ОРШАНСКАЯ, д. 35, кв. 156 | 038746008 | СОЛО | 2008-06-01 | 2024-06-01 | Бугульминск.ОКО | МКД
БУГУЛЬМА Г, ул. ОРШАНСКАЯ, д. 35, кв. 157 | 0747880203441411 | ЦЭ6803 | 2008-01-01 | 2024-01-01 | Бугульминск.ОКО | МКД
БУГУЛЬМА Г, ул. ОРШАНСКАЯ, д. 35, кв. 166 | 022640 | СО-и449 | 2008-02-01 | 2024-02-01 | Бугульминск.ОКО | МКД
БУГУЛЬМА Г, ул. ОРШАНСКАЯ, д. 35, кв. 167 | 02287501 | Меркурий 200 | 2008-01-01 | 2024-01-01 | Бугульминск.ОКО | МКД
БУГУЛЬМА Г, ул. ОРШАНСКАЯ, д. 35, кв. 175 | 08006969 | СЭБ-2 | 2008-07-01 | 2024-07-01 | Бугульминск.ОКО | МКД
БУГУЛЬМА Г, ул. ОРШАНСКАЯ, д. 35, кв. 177 | 0749581003766107 | СЕ 102 S6 | 2008-01-01 | 2024-01-01 | Бугульминск.ОКО | МКД
БУГУЛЬМА Г, ул. ОРШАНСКАЯ, д. 35, кв. 20 | 022998 | СОЭ-5 | 2008-01-01 | 2024-01-01 | Бугульминск.ОКО | МКД
БУГУЛЬМА Г, ул. ОРШАНСКАЯ, д. 35, кв. 21 | 124344 | СОЭ-52 | 2008-01-01 | 2024-01-01 | Бугульминск.ОКО | МКД
БУГУЛЬМА Г, ул. ОРШАНСКАЯ, д. 35, кв. 24 | 189837 | СОЭ | 2008-02-01 | 2024-02-01 | Бугульминск.ОКО | МКД
БУГУЛЬМА Г, ул. ОРШАНСКАЯ, д. 35, кв. 33 | 147803 | СОЭ-5 | 2008-01-01 | 2024-01-01 | Бугульминск.ОКО | МКД
БУГУЛЬМА Г, ул. ОРШАНСКАЯ, д. 35, кв. 34 | 010518 | СОЭ-5 | 2008-06-01 | 2024-06-01 | Бугульминск.ОКО | МКД
БУГУЛЬМА Г, ул. ОРШАНСКАЯ, д. 35, кв. 39 | 0712880601920581 | ЦЭ6807Б | 2008-02-01 | 2024-02-01 | Бугульминск.ОКО | МКД
БУГУЛЬМА Г, ул. ОРШАНСКАЯ, д. 35, кв. 4 | 1869569 | ЦЭ6807Б | 2008-02-01 | 2024-02-01 | Бугульминск.ОКО | МКД
БУГУЛЬМА Г, ул. ОРШАНСКАЯ, д. 35, кв. 45 | 0200075508 | Меркурий 202 | 2008-01-01 | 2024-01-01 | Бугульминск.ОКО | МКД
БУГУЛЬМА Г, ул. ОРШАНСКАЯ, д. 35, кв. 5 | 02276421 | Меркурий 200 | 2008-02-01 | 2024-02-01 | Бугульминск.ОКО | МКД
БУГУЛЬМА Г, ул. ОРШАНСКАЯ, д. 35, кв. 50 | 0712880101714284 | ЦЭ6807Б | 2008-02-01 | 2024-02-01 | Бугульминск.ОКО | МКД
БУГУЛЬМА Г, ул. ОРШАНСКАЯ, д. 35, кв. 52 | 074981003766893 | СЕ 102 S6 | 2008-04-01 | 2024-04-01 | Бугульминск.ОКО | МКД
БУГУЛЬМА Г, ул. ОРШАНСКАЯ, д. 35, кв. 53 | 5660711 | Со-И446 | 2008-01-01 | 2024-01-01 | Бугульминск.ОКО | МКД
БУГУЛЬМА Г, ул. ОРШАНСКАЯ, д. 35, кв. 56 | 117781 | СОЭ-5 | 2008-01-01 | 2024-01-01 | Бугульминск.ОКО | МКД
БУГУЛЬМА Г, ул. ОРШАНСКАЯ, д. 35, кв. 6 | 02276475 | Меркурий 200 | 2008-02-01 | 2024-02-01 | Бугульминск.ОКО | МКД
БУГУЛЬМА Г, ул. ОРШАНСКАЯ, д. 35, кв. 60 | 141064 | СОЭ-5 | 2008-01-01 | 2024-01-01 | Бугульминск.ОКО | МКД
БУГУЛЬМА Г, ул. ОРШАНСКАЯ, д. 35, кв. 67 | 006777508 | Соло | 2008-02-01 | 2024-02-01 | Бугульминск.ОКО | МКД
БУГУЛЬМА Г, ул. ОРШАНСКАЯ, д. 35, кв. 68 | 149536 | СОЭ-5 | 2008-01-01 | 2024-01-01 | Бугульминск.ОКО | МКД
БУГУЛЬМА Г, ул. ОРШАНСКАЯ, д. 35, кв. 69 | 0170061 | СО-и449 | 2008-02-01 | 2024-02-01 | Бугульминск.ОКО | МКД
БУГУЛЬМА Г, ул. ОРШАНСКАЯ, д. 35, кв. 7 | 082481 | СО-и449 | 2008-03-01 | 2024-03-01 | Бугульминск.ОКО | МКД
БУГУЛЬМА Г, ул. ОРШАНСКАЯ, д. 35, кв. 78 | 553588 | СОЭ | 2008-09-01 | 2024-09-01 | Бугульминск.ОКО | МКД
БУГУЛЬМА Г, ул. ОРШАНСКАЯ, д. 35, кв. 79 | 125665 | СОЭ-52 | 2008-01-01 | 2024-01-01 | Бугульминск.ОКО | МКД
БУГУЛЬМА Г, ул. ОРШАНСКАЯ, д. 35, кв. 83 | 007986 | СЦЭТ-12 | 2008-01-01 | 2024-01-01 | Бугульминск.ОКО | МКД
БУГУЛЬМА Г, ул. ОРШАНСКАЯ, д. 35, кв. 96 | 000546 | СО-50МЭ | 2008-02-01 | 2024-02-01 | Бугульминск.ОКО | МКД
БУГУЛЬМА Г, ул. ОРШАНСКАЯ, д. 35А, кв. 104 | 04647171 | Меркурий 202.5 | 2008-01-01 | 2024-01-01 | Бугульминск.ОКО | МКД
БУГУЛЬМА Г, ул. ОРШАНСКАЯ, д. 35А, кв. 17 | 103870 | СО-Э449 1М1-1 | 2008-01-01 | 2024-01-01 | Бугульминск.ОКО | МКД
БУГУЛЬМА Г, ул. ОРШАНСКАЯ, д. 35А, кв. 6 | 0603580809270640 | СЕ 101 R5 145 М | 2008-01-01 | 2024-01-01 | Бугульминск.ОКО | МКД
БУГУЛЬМА Г, ул. ОРШАНСКАЯ, д. 35А, кв. 60 | 149289 | СОЭ-52 | 2008-01-01 | 2024-01-01 | Бугульминск.ОКО | МКД
БУГУЛЬМА Г, ул. ОРШАНСКАЯ, д. 35А, кв. 91 | 016217 | СЦЭТ-12 | 2008-01-01 | 2024-01-01 | Бугульминск.ОКО | МКД
БУГУЛЬМА Г, ул. ОРШАНСКАЯ, д. 4, кв. 24 | 54152 | ЦЭ6807Б | 2008-01-01 | 2024-01-01 | Бугульминск.ОКО | МКД
БУГУЛЬМА Г, ул. ОРШАНСКАЯ, д. 4, кв. 7 | 02412934 | Меркурий 200 | 2008-12-18 | 2024-12-18 | Бугульминск.ОКО | МКД
БУГУЛЬМА Г, ул. ОРШАНСКАЯ, д. 4, кв. 9 | 5Д013564 | СОЭ-52/50-11Ш | 2008-01-01 | 2024-01-01 | Бугульминск.ОКО | МКД
БУГУЛЬМА Г, ул. ОРШАНСКАЯ, д. 6, кв. 12 | 190259 | СОЭ-5 | 2008-02-01 | 2024-02-01 | Бугульминск.ОКО | МКД
БУГУЛЬМА Г, ул. ОРШАНСКАЯ, д. 6, кв. 18 | 31266 | Лейне Электро-01 1МШ | 2008-07-01 | 2024-07-01 | Бугульминск.ОКО | МКД
БУГУЛЬМА Г, ул. ОРШАНСКАЯ, д. 6, кв. 20 | 791473 | СО-и449 | 2008-07-08 | 2024-07-08 | Бугульминск.ОКО | МКД
БУГУЛЬМА Г, ул. ОРШАНСКАЯ, д. 6, кв. 22 | 0727670107528952 | ЦЭ6807Б | 2008-02-01 | 2024-02-01 | Бугульминск.ОКО | МКД
БУГУЛЬМА Г, ул. ОРШАНСКАЯ, д. 8, кв. 13 | 002225 | СЦЭТ-12 | 2008-01-01 | 2024-01-01 | Бугульминск.ОКО | МКД
БУГУЛЬМА Г, ул. ОРШАНСКАЯ, д. 8, кв. 15 | 001267 | СЦЭТ-12 | 2008-01-01 | 2024-01-01 | Бугульминск.ОКО | МКД
БУГУЛЬМА Г, ул. ОРШАНСКАЯ, д. 8, кв. 3 | 011634 | СЦЭТ-12 | 2008-01-01 | 2024-01-01 | Бугульминск.ОКО | МКД
БУГУЛЬМА Г, ул. ПЕРВОМАЙСКАЯ, д. 2А, кв. 6 | 073884 | СО-и449 | 2008-07-23 | 2024-07-23 | Бугульминск.ОКО | МКД
БУГУЛЬМА Г, ул. ПЕСОЧНАЯ, д. 12, кв. 4 | 190549 | Меркурий 200 | 2008-02-01 | 2024-02-01 | Бугульминск.ОКО | МКД
БУГУЛЬМА Г, ул. ПЕСОЧНАЯ, д. 7, кв. 2 | 070632 | СОЭ-5 | 2008-02-01 | 2024-02-01 | Бугульминск.ОКО | МКД
БУГУЛЬМА Г, ул. ПЕТРА НЕНАСТИНА, д. 55, кв. 101 | 059676508 | ЦЭ2726 | 2008-01-01 | 2024-01-01 | Бугульминск.ОКО | МКД
БУГУЛЬМА Г, ул. ПЕТРА НЕНАСТИНА, д. 55, кв. 103 | 6230362420008 | Меркурий 202 | 2008-01-01 | 2024-01-01 | Бугульминск.ОКО | МКД
БУГУЛЬМА Г, ул. ПЕТРА НЕНАСТИНА, д. 55, кв. 117 | 03296718 | Меркурий 201.5 | 2008-01-01 | 2024-01-01 | Бугульминск.ОКО | МКД
БУГУЛЬМА Г, ул. ПЕТРА НЕНАСТИНА, д. 55, кв. 2 | 03649457 | Меркурий 202 | 2008-01-01 | 2024-01-01 | Бугульминск.ОКО | МКД
БУГУЛЬМА Г, ул. ПЕТРА НЕНАСТИНА, д. 55, кв. 54 | 011645 | СО-50МЭ | 2008-01-01 | 2024-01-01 | Бугульминск.ОКО | МКД
БУГУЛЬМА Г, ул. ПЕТРА НЕНАСТИНА, д. 55, кв. 60 | 01940925 | Меркурий 200.02 | 2008-01-01 | 2024-01-01 | Бугульминск.ОКО | МКД
БУГУЛЬМА Г, ул. ПЕТРА НЕНАСТИНА, д. 55, кв. 64 | 628636 | Со-И446 | 2008-01-01 | 2024-01-01 | Бугульминск.ОКО | МКД
БУГУЛЬМА Г, ул. ПЕТРА НЕНАСТИНА, д. 55, кв. 65 | 628568 | Со-И446 | 2008-01-01 | 2024-01-01 | Бугульминск.ОКО | МКД
БУГУЛЬМА Г, ул. ПЕТРА НЕНАСТИНА, д. 55, кв. 66 | 02293909 | Меркурий 200 | 2008-07-12 | 2024-07-12 | Бугульминск.ОКО | МКД
БУГУЛЬМА Г, ул. ПЕТРА НЕНАСТИНА, д. 55, кв. 91 | 5660160 | СО-505 | 2008-01-01 | 2024-01-01 | Бугульминск.ОКО | МКД
БУГУЛЬМА Г, ул. ПЕТРА НЕНАСТИНА, д. 55, кв. 92 | 003494 | СЦЭТ-12 | 2008-01-01 | 2024-01-01 | Бугульминск.ОКО | МКД
БУГУЛЬМА Г, ул. ПЕТРА НЕНАСТИНА, д. 55, кв. 98 | 017318 | СОЭ-5 | 2008-01-01 | 2024-01-01 | Бугульминск.ОКО | МКД
БУГУЛЬМА Г, ул. ПЕТРА НЕНАСТИНА, д. 64, кв. 119 | 0749580903051856 | СЕ 102 S6 | 2008-01-01 | 2024-01-01 | Бугульминск.ОКО | МКД
БУГУЛЬМА Г, ул. ПЕТРА НЕНАСТИНА, д. 64, кв. 2 | 0712880101515461 | ЦЭ6807Б | 2008-01-01 | 2024-01-01 | Бугульминск.ОКО | МКД
БУГУЛЬМА Г, ул. ПЕТРА НЕНАСТИНА, д. 64, кв. 48 | 060683508 | ЦЭ2726 | 2008-10-01 | 2024-10-01 | Бугульминск.ОКО | МКД
БУГУЛЬМА Г, ул. ПЕТРА НЕНАСТИНА, д. 64, кв. 51 | 0603480809121242 | СЕ 101 | 2008-01-01 | 2024-01-01 | Бугульминск.ОКО | МКД
БУГУЛЬМА Г, ул. ПЕТРА НЕНАСТИНА, д. 64, кв. 9 | 02785988 | Меркурий 201 | 2008-01-01 | 2024-01-01 | Бугульминск.ОКО | МКД
БУГУЛЬМА Г, ул. ПЕТРА НЕНАСТИНА, д. 64, кв. 94 | 02996073 | Меркурий 200 | 2008-03-01 | 2024-03-01 | Бугульминск.ОКО | МКД
БУГУЛЬМА Г, ул. ПЕТРА НЕНАСТИНА, д. 64, кв. 96 | 004096 | СЦЭТ-12 | 2008-01-01 | 2024-01-01 | Бугульминск.ОКО | МКД
БУГУЛЬМА Г, ул. ПЕТРА НЕНАСТИНА, д. 66, кв. 111 | 04758280 | Меркурий 200.02 | 2014-04-01 | 2024-04-01 | Бугульминск.ОКО | МКД
БУГУЛЬМА Г, ул. ПЕТРА НЕНАСТИНА, д. 66, кв. 21 | 0749581003302183 | СЕ 102 R5 145 OK | 2008-07-18 | 2024-07-18 | Бугульминск.ОКО | МКД
БУГУЛЬМА Г, ул. ПЕТРА НЕНАСТИНА, д. 66, кв. 73 | 2153398 | Меркурий 200.02 | 2014-04-01 | 2024-04-01 | Бугульминск.ОКО | МКД
БУГУЛЬМА Г, ул. ПЕТРА НЕНАСТИНА, д. 66, кв. 94 | 122553 | СОЭ-52/50-11Ш | 2008-07-18 | 2024-07-18 | Бугульминск.ОКО | МКД
БУГУЛЬМА Г, ул. ПЕТРА НЕНАСТИНА, д. 68, кв. 102 | 1628690 | СО-и449 | 2008-01-01 | 2024-01-01 | Бугульминск.ОКО | МКД
БУГУЛЬМА Г, ул. ПЕТРА НЕНАСТИНА, д. 68, кв. 130 | 193046 | СОЭ-52/50-11Ш | 2008-08-01 | 2024-08-01 | Бугульминск.ОКО | МКД
БУГУЛЬМА Г, ул. ПЕТРА НЕНАСТИНА, д. 68, кв. 9 | 135341 | СОЭ-52/50-11Ш | 2008-08-01 | 2024-08-01 | Бугульминск.ОКО | МКД
БУГУЛЬМА Г, ул. ПЕТРА НЕНАСТИНА, д. 68КГАР, кв. 56 | 03059085 | Меркурий 201 | 2008-09-01 | 2024-09-01 | Бугульминск.ОКО | МКД
БУГУЛЬМА Г, ул. ПЕТРА ЧАЙКОВСКОГО, д. 1, кв. 7 | 149586 | СОЭ-52 | 2008-08-08 | 2024-08-08 | Бугульминск.ОКО | МКД
БУГУЛЬМА Г, ул. ПЕТРА ЧАЙКОВСКОГО, д. 11, кв. 4 | 033567 | СО-Э449 1М1-1 | 2008-01-01 | 2024-01-01 | Бугульминск.ОКО | МКД
БУГУЛЬМА Г, ул. ПЕТРА ЧАЙКОВСКОГО, д. 12, кв. 3 | 5251106 | Меркурий 201 | 2008-01-01 | 2024-01-01 | Бугульминск.ОКО | МКД
БУГУЛЬМА Г, ул. ПЕТРА ЧАЙКОВСКОГО, д. 12, кв. 70 | 559405 | СО-и449 | 2008-01-01 | 2024-01-01 | Бугульминск.ОКО | МКД
БУГУЛЬМА Г, ул. ПЕТРА ЧАЙКОВСКОГО, д. 16, кв. 1 | 04 | СОЭ-52/50-11Ш | 2008-08-10 | 2024-08-10 | Бугульминск.ОКО | МКД
БУГУЛЬМА Г, ул. ПЕТРА ЧАЙКОВСКОГО, д. 18, кв. 7 | 02000877 | Меркурий 202.5 | 2008-01-01 | 2024-01-01 | Бугульминск.ОКО | МКД
БУГУЛЬМА Г, ул. ПЕТРА ЧАЙКОВСКОГО, д. 1А, кв. 16 | 015170 | СЦЭТ-12 | 2008-08-08 | 2024-08-08 | Бугульминск.ОКО | МКД
БУГУЛЬМА Г, ул. ПЕТРА ЧАЙКОВСКОГО, д. 1А, кв. 17 | 017177 | СО-Э449 1М | 2008-01-01 | 2024-01-01 | Бугульминск.ОКО | МКД
БУГУЛЬМА Г, ул. ПЕТРА ЧАЙКОВСКОГО, д. 1А, кв. 27 | 011399 | СЦЭТ-12 | 2008-01-01 | 2024-01-01 | Бугульминск.ОКО | МКД
БУГУЛЬМА Г, ул. ПЕТРА ЧАЙКОВСКОГО, д. 1А, кв. 28 | 169423 | СО-50 | 2008-01-01 | 2024-01-01 | Бугульминск.ОКО | МКД
БУГУЛЬМА Г, ул. ПЕТРА ЧАЙКОВСКОГО, д. 1А, кв. 29 | 03143980 | Меркурий 201.5 | 2008-01-01 | 2024-01-01 | Бугульминск.ОКО | МКД
БУГУЛЬМА Г, ул. ПЕТРА ЧАЙКОВСКОГО, д. 1А, кв. 30 | 0749581003766817 | СЕ 102 R5 145 OK | 2008-01-01 | 2024-01-01 | Бугульминск.ОКО | МКД
БУГУЛЬМА Г, ул. ПЕТРА ЧАЙКОВСКОГО, д. 1А, кв. 37 | 0749581003767227а | СЕ 102 | 2008-01-01 | 2024-01-01 | Бугульминск.ОКО | МКД
БУГУЛЬМА Г, ул. ПЕТРА ЧАЙКОВСКОГО, д. 1А, кв. 45 | 03643271 | Меркурий 202.5 | 2008-08-08 | 2024-08-08 | Бугульминск.ОКО | МКД
БУГУЛЬМА Г, ул. ПЕТРА ЧАЙКОВСКОГО, д. 1А, кв. 56 | 326362 | СОЭ-52 | 2008-01-01 | 2024-01-01 | Бугульминск.ОКО | МКД
БУГУЛЬМА Г, ул. ПЕТРА ЧАЙКОВСКОГО, д. 2, кв. 1 | 0712880902450503 | СО-ЭЭ6706 | 2008-08-03 | 2024-08-03 | Бугульминск.ОКО | МКД
БУГУЛЬМА Г, ул. ПЕТРА ЧАЙКОВСКОГО, д. 2, кв. 54 | 02786760 | Меркурий 201 | 2008-01-01 | 2024-01-01 | Бугульминск.ОКО | МКД
БУГУЛЬМА Г, ул. ПЕТРА ЧАЙКОВСКОГО, д. 2, кв. 60 | 015521 | СО-505 | 2008-01-01 | 2024-01-01 | Бугульминск.ОКО | МКД
БУГУЛЬМА Г, ул. ПЕТРА ЧАЙКОВСКОГО, д. 2, кв. 62 | 557077 | СО-и449 | 2008-01-01 | 2024-01-01 | Бугульминск.ОКО | МКД
БУГУЛЬМА Г, ул. ПЕТРА ЧАЙКОВСКОГО, д. 22, кв. 10 | 557076 | СО-и449 | 2008-08-17 | 2024-08-17 | Бугульминск.ОКО | МКД
БУГУЛЬМА Г, ул. ПЕТРА ЧАЙКОВСКОГО, д. 22, кв. 101 | 0749580407804187 | СЕ 102 S6 145 OKV | 2008-01-01 | 2024-01-01 | Бугульминск.ОКО | МКД
БУГУЛЬМА Г, ул. ПЕТРА ЧАЙКОВСКОГО, д. 22, кв. 103 | 556984 | СО-и449 | 2008-08-17 | 2024-08-17 | Бугульминск.ОКО | МКД
БУГУЛЬМА Г, ул. ПЕТРА ЧАЙКОВСКОГО, д. 22, кв. 12 | 02289692 | Меркурий 200.02 | 2008-01-01 | 2024-01-01 | Бугульминск.ОКО | МКД
БУГУЛЬМА Г, ул. ПЕТРА ЧАЙКОВСКОГО, д. 22, кв. 15 | 566611 | СО-и449 | 2008-08-17 | 2024-08-17 | Бугульминск.ОКО | МКД
БУГУЛЬМА Г, ул. ПЕТРА ЧАЙКОВСКОГО, д. 22, кв. 17 | 040614 | СО-Э449 1М1-1 | 2008-08-17 | 2024-08-17 | Бугульминск.ОКО | МКД
БУГУЛЬМА Г, ул. ПЕТРА ЧАЙКОВСКОГО, д. 22, кв. 2 | 19398 | СОЭ-5 | 2008-08-17 | 2024-08-17 | Бугульминск.ОКО | МКД
БУГУЛЬМА Г, ул. ПЕТРА ЧАЙКОВСКОГО, д. 22, кв. 26 | 02191530 | Меркурий 201.2 | 2008-01-01 | 2024-01-01 | Бугульминск.ОКО | МКД
БУГУЛЬМА Г, ул. ПЕТРА ЧАЙКОВСКОГО, д. 22, кв. 28 | 555403 | СО-и449 | 2008-08-17 | 2024-08-17 | Бугульминск.ОКО | МКД
БУГУЛЬМА Г, ул. ПЕТРА ЧАЙКОВСКОГО, д. 22, кв. 33 | 02200811 | Меркурий 201.2 | 2008-08-17 | 2024-08-17 | Бугульминск.ОКО | МКД
БУГУЛЬМА Г, ул. ПЕТРА ЧАЙКОВСКОГО, д. 22, кв. 38 | 001990 | СОЭ-5 | 2008-08-17 | 2024-08-17 | Бугульминск.ОКО | МКД
БУГУЛЬМА Г, ул. ПЕТРА ЧАЙКОВСКОГО, д. 22, кв. 45 | 02020646 | Меркурий 200.02 | 2008-04-20 | 2024-04-20 | Бугульминск.ОКО | МКД
БУГУЛЬМА Г, ул. ПЕТРА ЧАЙКОВСКОГО, д. 22, кв. 52 | 000299 | СЦЭТ-12 | 2008-08-17 | 2024-08-17 | Бугульминск.ОКО | МКД
БУГУЛЬМА Г, ул. ПЕТРА ЧАЙКОВСКОГО, д. 22, кв. 53 | 556101 | СО-и449 | 2008-01-01 | 2024-01-01 | Бугульминск.ОКО | МКД
БУГУЛЬМА Г, ул. ПЕТРА ЧАЙКОВСКОГО, д. 22, кв. 54 | 499590 | СОЭ-52/50-11Ш | 2008-01-01 | 2024-01-01 | Бугульминск.ОКО | МКД
БУГУЛЬМА Г, ул. ПЕТРА ЧАЙКОВСКОГО, д. 22, кв. 58 | 02020518 | Меркурий 200.02 | 2008-01-01 | 2024-01-01 | Бугульминск.ОКО | МКД
БУГУЛЬМА Г, ул. ПЕТРА ЧАЙКОВСКОГО, д. 22, кв. 60 | 004261 | СЦЭТ-12 | 2008-08-17 | 2024-08-17 | Бугульминск.ОКО | МКД
БУГУЛЬМА Г, ул. ПЕТРА ЧАЙКОВСКОГО, д. 22, кв. 62 | 050305 | СО-Э449 1М2-1 | 2008-08-17 | 2024-08-17 | Бугульминск.ОКО | МКД
БУГУЛЬМА Г, ул. ПЕТРА ЧАЙКОВСКОГО, д. 22, кв. 65 | 02022184 | Меркурий 200.02 | 2008-01-01 | 2024-01-01 | Бугульминск.ОКО | МКД
БУГУЛЬМА Г, ул. ПЕТРА ЧАЙКОВСКОГО, д. 22, кв. 7 | 147844 | СОЭ-52/50-11Ш | 2008-08-17 | 2024-08-17 | Бугульминск.ОКО | МКД
БУГУЛЬМА Г, ул. ПЕТРА ЧАЙКОВСКОГО, д. 22, кв. 79 | 0294778 | Меркурий 202.5 | 2008-08-17 | 2024-08-17 | Бугульминск.ОКО | МКД
БУГУЛЬМА Г, ул. ПЕТРА ЧАЙКОВСКОГО, д. 22, кв. 80 | 010439 | СО-Э449 1М1-1 | 2008-08-17 | 2024-08-17 | Бугульминск.ОКО | МКД
БУГУЛЬМА Г, ул. ПЕТРА ЧАЙКОВСКОГО, д. 22, кв. 83 | 040347 | СО-Э449 1М1-1 | 2008-08-17 | 2024-08-17 | Бугульминск.ОКО | МКД
БУГУЛЬМА Г, ул. ПЕТРА ЧАЙКОВСКОГО, д. 22, кв. 84 | 003155 | СЦЭТ-12 | 2008-08-17 | 2024-08-17 | Бугульминск.ОКО | МКД
БУГУЛЬМА Г, ул. ПЕТРА ЧАЙКОВСКОГО, д. 22, кв. 85 | 118608 | СОЭ-52 | 2008-08-17 | 2024-08-17 | Бугульминск.ОКО | МКД
БУГУЛЬМА Г, ул. ПЕТРА ЧАЙКОВСКОГО, д. 22, кв. 86 | 140718 | СОЭ-52 | 2008-08-17 | 2024-08-17 | Бугульминск.ОКО | МКД
БУГУЛЬМА Г, ул. ПЕТРА ЧАЙКОВСКОГО, д. 22, кв. 87 | 031212 | СО-Э449 1М1-1 | 2008-08-17 | 2024-08-17 | Бугульминск.ОКО | МКД
БУГУЛЬМА Г, ул. ПЕТРА ЧАЙКОВСКОГО, д. 22, кв. 99 | 147204 | СОЭ-52 | 2008-08-17 | 2024-08-17 | Бугульминск.ОКО | МКД
БУГУЛЬМА Г, ул. ПЕТРА ЧАЙКОВСКОГО, д. 2А, кв. 117 | 207276701041 | ЦЭ6807Б | 2008-01-01 | 2024-01-01 | Бугульминск.ОКО | МКД
БУГУЛЬМА Г, ул. ПЕТРА ЧАЙКОВСКОГО, д. 2А, кв. 134 | 014746 | СЦЭТ-12 | 2008-07-01 | 2024-07-01 | Бугульминск.ОКО | МКД
БУГУЛЬМА Г, ул. ПЕТРА ЧАЙКОВСКОГО, д. 2А, кв. 36 | 222833 | СО-ЭМОС | 2008-01-01 | 2024-01-01 | Бугульминск.ОКО | МКД
БУГУЛЬМА Г, ул. ПЕТРА ЧАЙКОВСКОГО, д. 2А, кв. 46 | 02287157 | Меркурий 200.02 | 2008-12-01 | 2024-12-01 | Бугульминск.ОКО | МКД
БУГУЛЬМА Г, ул. ПЕТРА ЧАЙКОВСКОГО, д. 2А, кв. 7 | 199278 | СО-ЭМОС 2 | 2008-01-01 | 2024-01-01 | Бугульминск.ОКО | МКД
БУГУЛЬМА Г, ул. ПЕТРА ЧАЙКОВСКОГО, д. 2А, кв. 70 | 163246 | СОЭ-5 | 2008-01-01 | 2024-01-01 | Бугульминск.ОКО | МКД
БУГУЛЬМА Г, ул. ПЕТРА ЧАЙКОВСКОГО, д. 2А, кв. 95 | 02275660 | Меркурий 200.04 | 2008-08-08 | 2024-08-08 | Бугульминск.ОКО | МКД
БУГУЛЬМА Г, ул. ПЕТРА ЧАЙКОВСКОГО, д. 4, кв. 15 | 332470 | СОЭ-55/60 Ш-Т-312 | 2008-01-01 | 2024-01-01 | Бугульминск.ОКО | МКД
БУГУЛЬМА Г, ул. ПЕТРА ЧАЙКОВСКОГО, д. 4, кв. 8 | 292406 | СО-505 | 2008-01-01 | 2024-01-01 | Бугульминск.ОКО | МКД
БУГУЛЬМА Г, ул. ПЕТРА ЧАЙКОВСКОГО, д. 5, кв. 19 | 791648 | СО-и449 | 2008-08-06 | 2024-08-06 | Бугульминск.ОКО | МКД
БУГУЛЬМА Г, ул. ПЕТРА ЧАЙКОВСКОГО, д. 5, кв. 9 | 6230364266508 | Меркурий 202.5 | 2008-08-06 | 2024-08-06 | Бугульминск.ОКО | МКД
БУГУЛЬМА Г, ул. ПЕТРА ЧАЙКОВСКОГО, д. 6, кв. 11 | 791470 | СО-и449 | 2008-08-07 | 2024-08-07 | Бугульминск.ОКО | МКД
БУГУЛЬМА Г, ул. ПЕТРА ЧАЙКОВСКОГО, д. 6, кв. 20 | 071280 | ЦЭ6807БК | 2008-01-01 | 2024-01-01 | Бугульминск.ОКО | МКД
БУГУЛЬМА Г, ул. ПЕТРА ЧАЙКОВСКОГО, д. 6, кв. 34 | 315448 | СОЭ-55/60 Ш-Т-312 | 2008-01-01 | 2024-01-01 | Бугульминск.ОКО | МКД
БУГУЛЬМА Г, ул. ПЕТРА ЧАЙКОВСКОГО, д. 6, кв. 45 | 326358 | СОЭ-55/60 Ш-Т-312 | 2008-01-01 | 2024-01-01 | Бугульминск.ОКО | МКД
БУГУЛЬМА Г, ул. ПЕТРА ЧАЙКОВСКОГО, д. 7, кв. 32 | 526471 | СОЭ-52/50-11Ш | 2008-01-01 | 2024-01-01 | Бугульминск.ОКО | МКД
БУГУЛЬМА Г, ул. ПЕТРА ЧАЙКОВСКОГО, д. 7, кв. 36 | 0712880100946860 | СО-ЭЭ6706 | 2008-01-01 | 2024-01-01 | Бугульминск.ОКО | МКД
БУГУЛЬМА Г, ул. ПЕТРА ЧАЙКОВСКОГО, д. 7, кв. 47 | 172854 | СОЭ-52/50-11Ш | 2008-08-09 | 2024-08-09 | Бугульминск.ОКО | МКД
БУГУЛЬМА Г, ул. ПЕТРА ЧАЙКОВСКОГО, д. 7, кв. 5 | 184231 | СОЭ-5 | 2008-01-01 | 2024-01-01 | Бугульминск.ОКО | МКД
БУГУЛЬМА Г, ул. ПЕТРА ЧАЙКОВСКОГО, д. 7, кв. 52 | 02724867 | Меркурий 201 | 2008-08-09 | 2024-08-09 | Бугульминск.ОКО | МКД
БУГУЛЬМА Г, ул. ПЕТРА ЧАЙКОВСКОГО, д. 7, кв. 58 | 02487676 | Меркурий 200.02 | 2008-08-10 | 2024-08-10 | Бугульминск.ОКО | МКД
БУГУЛЬМА Г, ул. ПЕТРА ЧАЙКОВСКОГО, д. 7, кв. 63 | 00741735 | Меркурий 200.02 | 2008-01-01 | 2024-01-01 | Бугульминск.ОКО | МКД
БУГУЛЬМА Г, ул. ПЕТРА ЧАЙКОВСКОГО, д. 7, кв. 65 | 071938 | СО-Э449 1М1-1 | 2008-08-10 | 2024-08-10 | Бугульминск.ОКО | МКД
БУГУЛЬМА Г, ул. ПЕТРА ЧАЙКОВСКОГО, д. 7, кв. 66 | 0712880202985718 | ЦЭ6807БК | 2008-08-10 | 2024-08-10 | Бугульминск.ОКО | МКД
БУГУЛЬМА Г, ул. ПЕТРА ЧАЙКОВСКОГО, д. 7, кв. 67 | 001197 | СОЭ-5 | 2008-06-28 | 2024-06-28 | Бугульминск.ОКО | МКД
БУГУЛЬМА Г, ул. ПЕТРОВСКАЯ, д. 2, кв. 4 | 03125051 | СОЭ-52 | 2008-01-01 | 2024-01-01 | Бугульминск.ОКО | МКД
БУГУЛЬМА Г, ул. ПЕТРОВСКАЯ, д. 30, кв. 103 | 006308109 | СОЛО | 2008-10-01 | 2024-10-01 | Бугульминск.ОКО | МКД
БУГУЛЬМА Г, ул. ПЕТРОВСКАЯ, д. 30, кв. 116 | 108355 | СО-Э449 1М1-1 | 2008-01-01 | 2024-01-01 | Бугульминск.ОКО | МКД
БУГУЛЬМА Г, ул. ПЕТРОВСКАЯ, д. 30, кв. 121 | 007789049064224 | СЕ 101 | 2008-01-01 | 2024-01-01 | Бугульминск.ОКО | МКД
БУГУЛЬМА Г, ул. ПЕТРОВСКАЯ, д. 30, кв. 20 | 02379131 | Меркурий 201.5 | 2008-10-01 | 2024-10-01 | Бугульминск.ОКО | МКД
БУГУЛЬМА Г, ул. ПЕТРОВСКАЯ, д. 30, кв. 32 | 290572 | СО-505 | 2008-01-01 | 2024-01-01 | Бугульминск.ОКО | МКД
БУГУЛЬМА Г, ул. ПЕТРОВСКАЯ, д. 30, кв. 33 | 000919968 | Меркурий 201.5 | 2008-10-01 | 2024-10-01 | Бугульминск.ОКО | МКД
БУГУЛЬМА Г, ул. ПЕТРОВСКАЯ, д. 30, кв. 46 | 0712880102 | ЦЭ6807П | 2008-10-01 | 2024-10-01 | Бугульминск.ОКО | МКД
БУГУЛЬМА Г, ул. ПЕТРОВСКАЯ, д. 30, кв. 54 | 628532 | СО-и449 | 2008-01-01 | 2024-01-01 | Бугульминск.ОКО | МКД
БУГУЛЬМА Г, ул. ПЕТРОВСКАЯ, д. 30, кв. 60 | 53844 | Лейне Электро-01 1МШ | 2008-10-01 | 2024-10-01 | Бугульминск.ОКО | МКД
БУГУЛЬМА Г, ул. ПЕТРОВСКАЯ, д. 30, кв. 65 | 318940 | СО-505 | 2008-10-01 | 2024-10-01 | Бугульминск.ОКО | МКД
БУГУЛЬМА Г, ул. ПЕТРОВСКАЯ, д. 30, кв. 80 | 076475 | СО-505 | 2008-10-01 | 2024-10-01 | Бугульминск.ОКО | МКД
БУГУЛЬМА Г, ул. ПЕТРОВСКАЯ, д. 30, кв. 98 | 003840 | СЦЭТ-12 | 2008-01-01 | 2024-01-01 | Бугульминск.ОКО | МКД
БУГУЛЬМА Г, ул. ПЕТРОВСКАЯ, д. 32, кв. 10 | 326966 | СОЭ-55/60 Ш-Т-312 | 2008-10-01 | 2024-10-01 | Бугульминск.ОКО | МКД
БУГУЛЬМА Г, ул. ПЕТРОВСКАЯ, д. 32, кв. 100 | 290737 | ЦЭ6807П | 2008-10-01 | 2024-10-01 | Бугульминск.ОКО | МКД
БУГУЛЬМА Г, ул. ПЕТРОВСКАЯ, д. 32, кв. 108 | 0603480204036431 | СЕ 101 S6 145 | 2008-10-01 | 2024-10-01 | Бугульминск.ОКО | МКД
БУГУЛЬМА Г, ул. ПЕТРОВСКАЯ, д. 32, кв. 11 | 007789078022072 | СЕ 101 | 2008-10-01 | 2024-10-01 | Бугульминск.ОКО | МКД
БУГУЛЬМА Г, ул. ПЕТРОВСКАЯ, д. 32, кв. 113 | 27904 | Лейне Электро-01 1МШ | 2008-10-01 | 2024-10-01 | Бугульминск.ОКО | МКД
БУГУЛЬМА Г, ул. ПЕТРОВСКАЯ, д. 32, кв. 115 | 007791074014716 | СЕ 101 | 2008-10-01 | 2024-10-01 | Бугульминск.ОКО | МКД
БУГУЛЬМА Г, ул. ПЕТРОВСКАЯ, д. 32, кв. 118 | 105657 | Нева 103 1SO | 2008-10-01 | 2024-10-01 | Бугульминск.ОКО | МКД
БУГУЛЬМА Г, ул. ПЕТРОВСКАЯ, д. 32, кв. 122 | 290669 | СОЭ-52/50-11Ш | 2008-10-01 | 2024-10-01 | Бугульминск.ОКО | МКД
БУГУЛЬМА Г, ул. ПЕТРОВСКАЯ, д. 32, кв. 129 | 279437 | СОЭ-52 | 2008-10-01 | 2024-10-01 | Бугульминск.ОКО | МКД
БУГУЛЬМА Г, ул. ПЕТРОВСКАЯ, д. 32, кв. 13 | 279395 | СОЭ-52 | 2008-10-01 | 2024-10-01 | Бугульминск.ОКО | МКД
БУГУЛЬМА Г, ул. ПЕТРОВСКАЯ, д. 32, кв. 130 | 238375 | Лейне Электро-01 1МШ | 2008-10-01 | 2024-10-01 | Бугульминск.ОКО | МКД
БУГУЛЬМА Г, ул. ПЕТРОВСКАЯ, д. 32, кв. 14 | 795768 | СОЭ-55/60 Ш-Т-312 | 2008-10-01 | 2024-10-01 | Бугульминск.ОКО | МКД
БУГУЛЬМА Г, ул. ПЕТРОВСКАЯ, д. 32, кв. 17 | 06011856 | СЭО-1.15 | 2008-10-01 | 2024-10-01 | Бугульминск.ОКО | МКД
БУГУЛЬМА Г, ул. ПЕТРОВСКАЯ, д. 32, кв. 2 | 13062 | СО-Э449 | 2008-10-01 | 2024-10-01 | Бугульминск.ОКО | МКД
БУГУЛЬМА Г, ул. ПЕТРОВСКАЯ, д. 32, кв. 21 | 053948 | СОЭ-5 | 2008-10-01 | 2024-10-01 | Бугульминск.ОКО | МКД
БУГУЛЬМА Г, ул. ПЕТРОВСКАЯ, д. 32, кв. 23 | 12001517 | СЭО-1 | 2008-10-01 | 2024-10-01 | Бугульминск.ОКО | МКД
БУГУЛЬМА Г, ул. ПЕТРОВСКАЯ, д. 32, кв. 28 | 007789023030185 | СЕ 101 S6 145 | 2008-10-01 | 2024-10-01 | Бугульминск.ОКО | МКД
БУГУЛЬМА Г, ул. ПЕТРОВСКАЯ, д. 32, кв. 3 | 94499 | Лейне Электро-01 1МШ | 2008-10-01 | 2024-10-01 | Бугульминск.ОКО | МКД
БУГУЛЬМА Г, ул. ПЕТРОВСКАЯ, д. 32, кв. 30 | 45000 | Лейне Электро-01 1МШ | 2008-10-01 | 2024-10-01 | Бугульминск.ОКО | МКД
БУГУЛЬМА Г, ул. ПЕТРОВСКАЯ, д. 32, кв. 4 | 02302390 | Меркурий 201 | 2008-10-01 | 2024-10-01 | Бугульминск.ОКО | МКД
БУГУЛЬМА Г, ул. ПЕТРОВСКАЯ, д. 32, кв. 45 | 01394034 | Меркурий 201 | 2008-10-01 | 2024-10-01 | Бугульминск.ОКО | МКД
БУГУЛЬМА Г, ул. ПЕТРОВСКАЯ, д. 32, кв. 46 | 12441 | ЦЭ6807П | 2008-10-01 | 2024-10-01 | Бугульминск.ОКО | МКД
БУГУЛЬМА Г, ул. ПЕТРОВСКАЯ, д. 32, кв. 52 | 007789025031061 | СЕ 101 S6 145 | 2008-10-01 | 2024-10-01 | Бугульминск.ОКО | МКД
БУГУЛЬМА Г, ул. ПЕТРОВСКАЯ, д. 32, кв. 56 | 14109036 | Меркурий 201.5 | 2008-10-01 | 2024-10-01 | Бугульминск.ОКО | МКД
БУГУЛЬМА Г, ул. ПЕТРОВСКАЯ, д. 32, кв. 62 | 279514 | СОЭ-55/60 Ш-Т-312 | 2008-10-01 | 2024-10-01 | Бугульминск.ОКО | МКД
БУГУЛЬМА Г, ул. ПЕТРОВСКАЯ, д. 32, кв. 63 | 61056 | СО-и449 | 2008-10-01 | 2024-10-01 | Бугульминск.ОКО | МКД
БУГУЛЬМА Г, ул. ПЕТРОВСКАЯ, д. 32, кв. 75 | 278215 | СОЭ-55/60 Ш-Т-312 | 2008-10-01 | 2024-10-01 | Бугульминск.ОКО | МКД
БУГУЛЬМА Г, ул. ПЕТРОВСКАЯ, д. 32, кв. 79 | 007789087051343 | СЕ 101 | 2008-10-01 | 2024-10-01 | Бугульминск.ОКО | МКД
БУГУЛЬМА Г, ул. ПЕТРОВСКАЯ, д. 32, кв. 85 | 3628586 | СО-и449 | 2008-10-01 | 2024-10-01 | Бугульминск.ОКО | МКД
БУГУЛЬМА Г, ул. ПЕТРОВСКАЯ, д. 32, кв. 87 | 17433 | Лейне Электро-01 1МШ | 2008-10-01 | 2024-10-01 | Бугульминск.ОКО | МКД
БУГУЛЬМА Г, ул. ПЕТРОВСКАЯ, д. 32, кв. 88 | 003862 | Нева 103 1SO | 2008-10-01 | 2024-10-01 | Бугульминск.ОКО | МКД
БУГУЛЬМА Г, ул. ПЕТРОВСКАЯ, д. 32, кв. 91 | 279129 | СО-и449 | 2008-10-01 | 2024-10-01 | Бугульминск.ОКО | МКД
БУГУЛЬМА Г, ул. ПЕТРОВСКАЯ, д. 32, кв. 95 | 498886 | СОЭ-52 | 2008-10-01 | 2024-10-01 | Бугульминск.ОКО | МКД
БУГУЛЬМА Г, ул. ПЕТРОВСКАЯ, д. 32, кв. 98 | 74386 | Лейне Электро-01 1МШ | 2008-10-01 | 2024-10-01 | Бугульминск.ОКО | МКД
БУГУЛЬМА Г, ул. ПЕТРОВСКАЯ, д. 34, кв. 11 | 0712880407326686 | СО-ЭЭ6706 | 2008-01-01 | 2024-01-01 | Бугульминск.ОКО | МКД
БУГУЛЬМА Г, ул. ПЕТРОВСКАЯ, д. 34, кв. 12 | 104658 | СО-Э449 1М1-1 | 2008-01-01 | 2024-01-01 | Бугульминск.ОКО | МКД
БУГУЛЬМА Г, ул. ПЕТРОВСКАЯ, д. 34, кв. 25 | 472277 | СОЭ-52/50-11Ш | 2008-10-01 | 2024-10-01 | Бугульминск.ОКО | МКД
БУГУЛЬМА Г, ул. ПЕТРОВСКАЯ, д. 34, кв. 58 | 46042 | Лейне Электро-01 1МШ | 2008-10-01 | 2024-10-01 | Бугульминск.ОКО | МКД
БУГУЛЬМА Г, ул. ПЕТРОВСКАЯ, д. 34, кв. 85 | 10310 | СО-и449 | 2008-10-01 | 2024-10-01 | Бугульминск.ОКО | МКД
БУГУЛЬМА Г, ул. ПЕТРОВСКАЯ, д. 34, кв. 97 | 01018881 | Меркурий 203.2Т | 2008-10-01 | 2024-10-01 | Бугульминск.ОКО | МКД
БУГУЛЬМА Г, ул. ПЕТРОВСКАЯ, д. 53, кв. 1 | 014784 | СЦЭТ-12 | 2008-02-01 | 2024-02-01 | Бугульминск.ОКО | МКД
БУГУЛЬМА Г, ул. ПОЛИГОН, д. 3, кв. 1 | 042452 | СОЭ-52 | 2008-01-01 | 2024-01-01 | Бугульминск.ОКО | МКД
БУГУЛЬМА Г, ул. САЛАВАТА ЮЛАЕВА, д. 11, кв. 1 | 051237 | СОЭ-5 | 2008-02-01 | 2024-02-01 | Бугульминск.ОКО | МКД
БУГУЛЬМА Г, ул. САЛИХА САЙДАШЕВА, д. 1, кв. 1 | 012838 | СЦЭТ-12 | 2008-04-11 | 2024-04-11 | Бугульминск.ОКО | МКД
БУГУЛЬМА Г, ул. САЛИХА САЙДАШЕВА, д. 10, кв. 1 | 185836 | СОЭ-52/50-11Ш | 2008-01-01 | 2024-01-01 | Бугульминск.ОКО | МКД
БУГУЛЬМА Г, ул. САЛИХА САЙДАШЕВА, д. 10, кв. 3 | 002773 | СЭТ1-2 | 2008-01-01 | 2024-01-01 | Бугульминск.ОКО | МКД
БУГУЛЬМА Г, ул. САЛИХА САЙДАШЕВА, д. 11, кв. 21 | 0603581003335685 | СЕ 101 R5 145 М | 2008-01-01 | 2024-01-01 | Бугульминск.ОКО | МКД
БУГУЛЬМА Г, ул. САЛИХА САЙДАШЕВА, д. 11, кв. 22 | 102623 | СО-Э449 1М1-1 | 2008-01-01 | 2024-01-01 | Бугульминск.ОКО | МКД
БУГУЛЬМА Г, ул. САЛИХА САЙДАШЕВА, д. 11, кв. 30 | 02288769 | Меркурий 200.04 | 2008-01-01 | 2024-01-01 | Бугульминск.ОКО | МКД
БУГУЛЬМА Г, ул. САЛИХА САЙДАШЕВА, д. 11, кв. 40 | 026762508 | СОЭ | 2008-01-21 | 2024-01-21 | Бугульминск.ОКО | МКД
БУГУЛЬМА Г, ул. САЛИХА САЙДАШЕВА, д. 11, кв. 41 | 0603480204082544 | СЕ 101 | 2008-01-21 | 2024-01-21 | Бугульминск.ОКО | МКД
БУГУЛЬМА Г, ул. САЛИХА САЙДАШЕВА, д. 11, кв. 52 | 001363 | СЦЭТ-12 | 2008-01-01 | 2024-01-01 | Бугульминск.ОКО | МКД
БУГУЛЬМА Г, ул. САЛИХА САЙДАШЕВА, д. 11, кв. 54 | 003486 | СЦЭТ-12 | 2008-01-01 | 2024-01-01 | Бугульминск.ОКО | МКД
БУГУЛЬМА Г, ул. САЛИХА САЙДАШЕВА, д. 11, кв. 55 | 011625 | СЦЭТ-12 | 2008-01-01 | 2024-01-01 | Бугульминск.ОКО | МКД
БУГУЛЬМА Г, ул. САЛИХА САЙДАШЕВА, д. 11, кв. 6 | 0712880202933133 | ЦЭ6807БК | 2008-01-21 | 2024-01-21 | Бугульминск.ОКО | МКД
БУГУЛЬМА Г, ул. САЛИХА САЙДАШЕВА, д. 11, кв. 60 | 000270 | СЦЭТ-12 | 2008-01-01 | 2024-01-01 | Бугульминск.ОКО | МКД
БУГУЛЬМА Г, ул. САЛИХА САЙДАШЕВА, д. 12, кв. 7 | 012260 | СО-505 | 2008-01-21 | 2024-01-21 | Бугульминск.ОКО | МКД
БУГУЛЬМА Г, ул. САЛИХА САЙДАШЕВА, д. 13, кв. 10 | 018183 | СО-505 | 2008-01-01 | 2024-01-01 | Бугульминск.ОКО | МКД
БУГУЛЬМА Г, ул. САЛИХА САЙДАШЕВА, д. 13, кв. 51 | 135870 | СОЭ-52 | 2008-01-01 | 2024-01-01 | Бугульминск.ОКО | МКД
БУГУЛЬМА Г, ул. САЛИХА САЙДАШЕВА, д. 13, кв. 9 | 011642 | СЦЭТ-12 | 2008-01-01 | 2024-01-01 | Бугульминск.ОКО | МКД
БУГУЛЬМА Г, ул. САЛИХА САЙДАШЕВА, д. 14, кв. 3 | 13049 | СОЭ-52 | 2008-01-01 | 2024-01-01 | Бугульминск.ОКО | МКД
БУГУЛЬМА Г, ул. САЛИХА САЙДАШЕВА, д. 14, кв. 8 | 01317096 | Меркурий 201.5 | 2008-01-01 | 2024-01-01 | Бугульминск.ОКО | МКД
БУГУЛЬМА Г, ул. САЛИХА САЙДАШЕВА, д. 16, кв. 1 | 327351 | СО-и449 | 2008-01-21 | 2024-01-21 | Бугульминск.ОКО | МКД
БУГУЛЬМА Г, ул. САЛИХА САЙДАШЕВА, д. 16, кв. 16 | 03162160 | Меркурий 202.5 | 2008-01-01 | 2024-01-01 | Бугульминск.ОКО | МКД
БУГУЛЬМА Г, ул. САЛИХА САЙДАШЕВА, д. 16, кв. 17 | 103060 | СО-Э449 | 2008-01-21 | 2024-01-21 | Бугульминск.ОКО | МКД
БУГУЛЬМА Г, ул. САЛИХА САЙДАШЕВА, д. 16, кв. 24 | 104140 | СО-Э449 1М1-1 | 2008-01-21 | 2024-01-21 | Бугульминск.ОКО | МКД
БУГУЛЬМА Г, ул. САЛИХА САЙДАШЕВА, д. 16, кв. 5 | 556043 | СО-и449 | 2008-01-21 | 2024-01-21 | Бугульминск.ОКО | МКД
БУГУЛЬМА Г, ул. САЛИХА САЙДАШЕВА, д. 16, кв. 57 | 012053 | СЦЭТ-12 | 2008-01-21 | 2024-01-21 | Бугульминск.ОКО | МКД
БУГУЛЬМА Г, ул. САЛИХА САЙДАШЕВА, д. 16, кв. 6 | 6027670103 | ЦЭ6807П | 2008-01-21 | 2024-01-21 | Бугульминск.ОКО | МКД
БУГУЛЬМА Г, ул. САЛИХА САЙДАШЕВА, д. 16, кв. 7 | 103713 | СО-Э449 | 2008-01-21 | 2024-01-21 | Бугульминск.ОКО | МКД
БУГУЛЬМА Г, ул. САЛИХА САЙДАШЕВА, д. 2, кв. 15 | 02298240 | Меркурий 200.02 | 2008-01-01 | 2024-01-01 | Бугульминск.ОКО | МКД
БУГУЛЬМА Г, ул. САЛИХА САЙДАШЕВА, д. 2, кв. 39 | 285047 | СОЭ-5 | 2008-01-01 | 2024-01-01 | Бугульминск.ОКО | МКД
БУГУЛЬМА Г, ул. САЛИХА САЙДАШЕВА, д. 3, кв. 25 | 0712880902450176 | ЦЭ6807БК | 2008-01-18 | 2024-01-18 | Бугульминск.ОКО | МКД
БУГУЛЬМА Г, ул. САЛИХА САЙДАШЕВА, д. 3, кв. 57 | 02276216 | Меркурий 200.04 | 2008-01-18 | 2024-01-18 | Бугульминск.ОКО | МКД
БУГУЛЬМА Г, ул. САЛИХА САЙДАШЕВА, д. 3, кв. 59 | 003271 | СЦЭТ-12 | 2008-01-18 | 2024-01-18 | Бугульминск.ОКО | МКД
БУГУЛЬМА Г, ул. САЛИХА САЙДАШЕВА, д. 3, кв. 62 | 02164869 | Меркурий 200.04 | 2008-01-18 | 2024-01-18 | Бугульминск.ОКО | МКД
БУГУЛЬМА Г, ул. САЛИХА САЙДАШЕВА, д. 3, кв. 72 | 87088 | Лейне Электро-01 1МШ | 2008-01-01 | 2024-01-01 | Бугульминск.ОКО | МКД
БУГУЛЬМА Г, ул. САЛИХА САЙДАШЕВА, д. 3, кв. 75 | 147442 | СОЭ-52/50-11Ш | 2008-01-01 | 2024-01-01 | Бугульминск.ОКО | МКД
БУГУЛЬМА Г, ул. САЛИХА САЙДАШЕВА, д. 3, кв. 76 | 02450537 | Меркурий 200.02 | 2008-01-01 | 2024-01-01 | Бугульминск.ОКО | МКД
БУГУЛЬМА Г, ул. САЛИХА САЙДАШЕВА, д. 3, кв. 77 | 011889 | СЦЭТ-12 | 2008-01-18 | 2024-01-18 | Бугульминск.ОКО | МКД
БУГУЛЬМА Г, ул. САЛИХА САЙДАШЕВА, д. 3, кв. 78 | 015122108 | Соло | 2008-01-18 | 2024-01-18 | Бугульминск.ОКО | МКД
БУГУЛЬМА Г, ул. САЛИХА САЙДАШЕВА, д. 4, кв. 7 | 150383 | СОЭ-52 | 2008-01-01 | 2024-01-01 | Бугульминск.ОКО | МКД
БУГУЛЬМА Г, ул. САЛИХА САЙДАШЕВА, д. 40, кв. 52 | 0712880202948823 | ЦЭ6807П | 2008-10-01 | 2024-10-01 | Бугульминск.ОКО | МКД
БУГУЛЬМА Г, ул. САЛИХА САЙДАШЕВА, д. 40, кв. 55 | 71506 | Лейне Электро-01 1МШ | 2008-10-01 | 2024-10-01 | Бугульминск.ОКО | МКД
БУГУЛЬМА Г, ул. САЛИХА САЙДАШЕВА, д. 40, кв. 57 | 7070808848 | СЕ 102 S6 | 2008-10-01 | 2024-10-01 | Бугульминск.ОКО | МКД
БУГУЛЬМА Г, ул. САЛИХА САЙДАШЕВА, д. 40, кв. 67 | 7070882080 | СЕ 102 S6 | 2008-10-01 | 2024-10-01 | Бугульминск.ОКО | МКД
БУГУЛЬМА Г, ул. САЛИХА САЙДАШЕВА, д. 40, кв. 68 | 00475304 | Меркурий 200.02 | 2008-10-01 | 2024-10-01 | Бугульминск.ОКО | МКД
БУГУЛЬМА Г, ул. САЛИХА САЙДАШЕВА, д. 40, кв. 72 | 008189 | СОЭ-55/60 Ш-Т-112 | 2008-10-01 | 2024-10-01 | Бугульминск.ОКО | МКД
БУГУЛЬМА Г, ул. САЛИХА САЙДАШЕВА, д. 40, кв. 74 | 0712880203287927 | ЦЭ6807П | 2008-10-01 | 2024-10-01 | Бугульминск.ОКО | МКД
БУГУЛЬМА Г, ул. САЛИХА САЙДАШЕВА, д. 40, кв. 79 | 55645 | Лейне Электро-01 1МШ | 2008-10-01 | 2024-10-01 | Бугульминск.ОКО | МКД
БУГУЛЬМА Г, ул. САЛИХА САЙДАШЕВА, д. 40, кв. 83 | 79400 | Лейне Электро-01 1МШ | 2008-10-01 | 2024-10-01 | Бугульминск.ОКО | МКД
БУГУЛЬМА Г, ул. САЛИХА САЙДАШЕВА, д. 40, кв. 84 | 01277731 | Меркурий 200.02 | 2014-02-01 | 2024-02-01 | Бугульминск.ОКО | МКД
БУГУЛЬМА Г, ул. САЛИХА САЙДАШЕВА, д. 40, кв. 87 | 007789070025351 | СЕ 101 | 2008-10-01 | 2024-10-01 | Бугульминск.ОКО | МКД
БУГУЛЬМА Г, ул. САЛИХА САЙДАШЕВА, д. 40А, кв. 1 | 001757 | СЦЭТ-12 | 2008-01-01 | 2024-01-01 | Бугульминск.ОКО | МКД
БУГУЛЬМА Г, ул. САЛИХА САЙДАШЕВА, д. 40А, кв. 11 | 000302 | СЦЭТ-12 | 2008-01-01 | 2024-01-01 | Бугульминск.ОКО | МКД
БУГУЛЬМА Г, ул. САЛИХА САЙДАШЕВА, д. 40А, кв. 16 | 002592 | СЦЭТ-12 | 2008-01-01 | 2024-01-01 | Бугульминск.ОКО | МКД
БУГУЛЬМА Г, ул. САЛИХА САЙДАШЕВА, д. 40А, кв. 22 | 03654794 | Меркурий 202.5 | 2008-01-01 | 2024-01-01 | Бугульминск.ОКО | МКД
БУГУЛЬМА Г, ул. САЛИХА САЙДАШЕВА, д. 40А, кв. 32 | 006125 | СЦЭТ-12 | 2008-01-22 | 2024-01-22 | Бугульминск.ОКО | МКД
БУГУЛЬМА Г, ул. САЛИХА САЙДАШЕВА, д. 40А, кв. 38 | 02289673 | Меркурий 200.04 | 2008-01-01 | 2024-01-01 | Бугульминск.ОКО | МКД
БУГУЛЬМА Г, ул. САЛИХА САЙДАШЕВА, д. 40А, кв. 5 | 001951 | СЦЭТ-12 | 2008-01-01 | 2024-01-01 | Бугульминск.ОКО | МКД
БУГУЛЬМА Г, ул. САЛИХА САЙДАШЕВА, д. 40А, кв. 50 | 02271307 | Меркурий 200.04 | 2008-01-22 | 2024-01-22 | Бугульминск.ОКО | МКД
БУГУЛЬМА Г, ул. САЛИХА САЙДАШЕВА, д. 40А, кв. 6 | 002265 | СЦЭТ-12 | 2008-01-01 | 2024-01-01 | Бугульминск.ОКО | МКД
БУГУЛЬМА Г, ул. САЛИХА САЙДАШЕВА, д. 5, кв. 26 | 147199 | СОЭ-52 | 2008-01-01 | 2024-01-01 | Бугульминск.ОКО | МКД
БУГУЛЬМА Г, ул. САЛИХА САЙДАШЕВА, д. 5, кв. 32 | 040631 | СО-Э449 1М1-1 | 2008-01-01 | 2024-01-01 | Бугульминск.ОКО | МКД
БУГУЛЬМА Г, ул. САЛИХА САЙДАШЕВА, д. 5, кв. 37 | 016996 | СО-Э449 1М1-1 | 2008-01-01 | 2024-01-01 | Бугульминск.ОКО | МКД
БУГУЛЬМА Г, ул. САЛИХА САЙДАШЕВА, д. 5, кв. 48 | 122539 | СОЭ-52/50-11Ш | 2008-01-01 | 2024-01-01 | Бугульминск.ОКО | МКД
БУГУЛЬМА Г, ул. САЛИХА САЙДАШЕВА, д. 7, кв. 40 | 0712880202920928 | ЦЭ6807ПК | 2008-01-18 | 2024-01-18 | Бугульминск.ОКО | МКД
БУГУЛЬМА Г, ул. САЛИХА САЙДАШЕВА, д. 9, кв. 10 | 107430 | СО-Э449 1М1-1 | 2008-01-01 | 2024-01-01 | Бугульминск.ОКО | МКД
БУГУЛЬМА Г, ул. САЛИХА САЙДАШЕВА, д. 9, кв. 11 | 560814 | СО-и449 | 2008-01-18 | 2024-01-18 | Бугульминск.ОКО | МКД
БУГУЛЬМА Г, ул. САЛИХА САЙДАШЕВА, д. 9, кв. 13 | 149331 | СОЭ-52 | 2008-01-01 | 2024-01-01 | Бугульминск.ОКО | МКД
БУГУЛЬМА Г, ул. САЛИХА САЙДАШЕВА, д. 9, кв. 21 | 0712880203288119 | ЦЭ6807БК | 2008-02-14 | 2024-02-14 | Бугульминск.ОКО | МКД
БУГУЛЬМА Г, ул. САЛИХА САЙДАШЕВА, д. 9, кв. 39 | 03647838 | Меркурий 202.5 | 2008-01-01 | 2024-01-01 | Бугульминск.ОКО | МКД
БУГУЛЬМА Г, ул. САЛИХА САЙДАШЕВА, д. 9, кв. 42 | 010481 | СО-Э449 1М1-1 | 2008-01-01 | 2024-01-01 | Бугульминск.ОКО | МКД
БУГУЛЬМА Г, ул. САЛИХА САЙДАШЕВА, д. 9, кв. 46 | 149521 | СОЭ-52 | 2008-01-01 | 2024-01-01 | Бугульминск.ОКО | МКД
БУГУЛЬМА Г, ул. САЛИХА САЙДАШЕВА, д. 9, кв. 5 | 119240 | СОЭ-52 | 2008-01-01 | 2024-01-01 | Бугульминск.ОКО | МКД
БУГУЛЬМА Г, ул. САЛИХА САЙДАШЕВА, д. 9, кв. 54 | 0701180204212101 | СЕ 102 | 2008-01-01 | 2024-01-01 | Бугульминск.ОКО | МКД
БУГУЛЬМА Г, ул. САЛИХА САЙДАШЕВА, д. 9, кв. 64 | 012104 | СЦЭТ-12 | 2008-01-01 | 2024-01-01 | Бугульминск.ОКО | МКД
БУГУЛЬМА Г, ул. САЛИХА САЙДАШЕВА, д. 9, кв. 66 | 040689 | СО-Э449 1М1-1 | 2008-01-01 | 2024-01-01 | Бугульминск.ОКО | МКД
БУГУЛЬМА Г, ул. САЛИХА САЙДАШЕВА, д. 9, кв. 69 | 016406 | СО-Э449 1М1-1 | 2008-01-01 | 2024-01-01 | Бугульминск.ОКО | МКД
БУГУЛЬМА Г, ул. СВЯЗИСТОВ, д. 11, кв. 1 | 003601 | СЦЭТ-12 | 2008-02-01 | 2024-02-01 | Бугульминск.ОКО | МКД
БУГУЛЬМА Г, ул. СВЯЗИСТОВ, д. 13, кв. 1 | 0316214108 | Меркурий 202 | 2008-01-01 | 2024-01-01 | Бугульминск.ОКО | МКД
БУГУЛЬМА Г, ул. СВЯЗИСТОВ, д. 13, кв. 4 | 0603480204010509 | СЕ 101 | 2008-02-01 | 2024-02-01 | Бугульминск.ОКО | МКД
БУГУЛЬМА Г, ул. СВЯЗИСТОВ, д. 14, кв. 2 | 014719 | СЦЭТ-12 | 2008-02-01 | 2024-02-01 | Бугульминск.ОКО | МКД
БУГУЛЬМА Г, ул. СВЯЗИСТОВ, д. 14, кв. 5 | 783223 | СО-505 | 2008-06-01 | 2024-06-01 | Бугульминск.ОКО | МКД
БУГУЛЬМА Г, ул. СВЯЗИСТОВ, д. 16, кв. 4 | 187549 | СОЭ-5 | 2008-06-01 | 2024-06-01 | Бугульминск.ОКО | МКД
БУГУЛЬМА Г, ул. СВЯЗИСТОВ, д. 25, кв. 2 | 0712880601960860 | ЦЭ6807Б | 2008-02-01 | 2024-02-01 | Бугульминск.ОКО | МКД
БУГУЛЬМА Г, ул. СВЯЗИСТОВ, д. 26, кв. 15 | 02276741 | Меркурий 200 | 2008-01-01 | 2024-01-01 | Бугульминск.ОКО | МКД
БУГУЛЬМА Г, ул. СВЯЗИСТОВ, д. 26, кв. 21 | 188594 | СОЭ-52 | 2008-11-13 | 2024-11-13 | Бугульминск.ОКО | МКД
БУГУЛЬМА Г, ул. СЕЛЬХОЗТЕХНИКИ, д. 1, кв. 1 | 140762 | СОЭ-52/50-11Ш | 2008-07-20 | 2024-07-20 | Бугульминск.ОКО | МКД
БУГУЛЬМА Г, ул. СЕЛЬХОЗТЕХНИКИ, д. 1, кв. 2 | 135758 | СОЭ-52 | 2008-07-20 | 2024-07-20 | Бугульминск.ОКО | МКД
БУГУЛЬМА Г, ул. СЕЛЬХОЗТЕХНИКИ, д. 11, кв. 10 | 00270 | Лейне Электро-01 1МШ | 2008-01-01 | 2024-01-01 | Бугульминск.ОКО | МКД
БУГУЛЬМА Г, ул. СЕЛЬХОЗТЕХНИКИ, д. 11, кв. 107 | 0498475 | Меркурий 201 | 2008-01-01 | 2024-01-01 | Бугульминск.ОКО | МКД
БУГУЛЬМА Г, ул. СЕЛЬХОЗТЕХНИКИ, д. 11, кв. 4 | 999222 | СОЭ-55/50-Ш-Т-112 | 2008-01-01 | 2024-01-01 | Бугульминск.ОКО | МКД
БУГУЛЬМА Г, ул. СЕЛЬХОЗТЕХНИКИ, д. 11, кв. 60 | 458697 | СОЭ-52/50-11Ш | 2008-01-01 | 2024-01-01 | Бугульминск.ОКО | МКД
БУГУЛЬМА Г, ул. СЕЛЬХОЗТЕХНИКИ, д. 2, кв. 10 | 02454264 | Меркурий 200.02 | 2008-07-23 | 2024-07-23 | Бугульминск.ОКО | МКД
БУГУЛЬМА Г, ул. СЕЛЬХОЗТЕХНИКИ, д. 2, кв. 16 | 191338 | СОЭ-5 | 2008-07-23 | 2024-07-23 | Бугульминск.ОКО | МКД
БУГУЛЬМА Г, ул. СЕЛЬХОЗТЕХНИКИ, д. 2, кв. 25 | 02723524 | Меркурий 201 | 2008-07-23 | 2024-07-23 | Бугульминск.ОКО | МКД
БУГУЛЬМА Г, ул. СЕЛЬХОЗТЕХНИКИ, д. 2, кв. 3 | 071288010173917 | СО-ЭЭ6706 | 2008-07-23 | 2024-07-23 | Бугульминск.ОКО | МКД
БУГУЛЬМА Г, ул. СЕЛЬХОЗТЕХНИКИ, д. 2, кв. 32 | 059676208 | ЦЭ2726 | 2008-07-23 | 2024-07-23 | Бугульминск.ОКО | МКД
БУГУЛЬМА Г, ул. СЕЛЬХОЗТЕХНИКИ, д. 3, кв. 25 | 556681 | СО-и449 | 2008-01-01 | 2024-01-01 | Бугульминск.ОКО | МКД
БУГУЛЬМА Г, ул. СЕЛЬХОЗТЕХНИКИ, д. 3, кв. 27 | 0603480809138431 | СЕ 101 S6 145 | 2008-01-01 | 2024-01-01 | Бугульминск.ОКО | МКД
БУГУЛЬМА Г, ул. СЕЛЬХОЗТЕХНИКИ, д. 3, кв. 30 | 135921 | СОЭ-52 | 2008-01-01 | 2024-01-01 | Бугульминск.ОКО | МКД
БУГУЛЬМА Г, ул. СЕЛЬХОЗТЕХНИКИ, д. 3, кв. 31 | 040804 | СО-и449 | 2008-01-01 | 2024-01-01 | Бугульминск.ОКО | МКД
БУГУЛЬМА Г, ул. СЕЛЬХОЗТЕХНИКИ, д. 3, кв. 32 | 033210 | СО-Э449 1М1-1 | 2008-01-01 | 2024-01-01 | Бугульминск.ОКО | МКД
БУГУЛЬМА Г, ул. СЕЛЬХОЗТЕХНИКИ, д. 3, кв. 33 | 135569 | СОЭ-52/50-11Ш | 2008-06-21 | 2024-06-21 | Бугульминск.ОКО | МКД
БУГУЛЬМА Г, ул. СЕЛЬХОЗТЕХНИКИ, д. 3, кв. 5 | 033935 | СО-Э449 1М1-1 | 2008-01-01 | 2024-01-01 | Бугульминск.ОКО | МКД
БУГУЛЬМА Г, ул. СЕЛЬХОЗТЕХНИКИ, д. 3, кв. 9 | 011660 | СЦЭТ-12 | 2008-01-01 | 2024-01-01 | Бугульминск.ОКО | МКД
БУГУЛЬМА Г, ул. СЕЛЬХОЗТЕХНИКИ, д. 4, кв. 10 | 011380 | СО-505 | 2008-01-01 | 2024-01-01 | Бугульминск.ОКО | МКД
БУГУЛЬМА Г, ул. СЕЛЬХОЗТЕХНИКИ, д. 4, кв. 12 | 11021 | ЛЕ 111,1 | 2008-01-01 | 2024-01-01 | Бугульминск.ОКО | МКД
БУГУЛЬМА Г, ул. СЕЛЬХОЗТЕХНИКИ, д. 4, кв. 16 | 007789058157236 | СЕ 101 | 2008-01-01 | 2024-01-01 | Бугульминск.ОКО | МКД
БУГУЛЬМА Г, ул. СЕЛЬХОЗТЕХНИКИ, д. 5, кв. 13 | 010669309 | СОЛО | 2008-01-01 | 2024-01-01 | Бугульминск.ОКО | МКД
БУГУЛЬМА Г, ул. СЕЛЬХОЗТЕХНИКИ, д. 5, кв. 14 | 003318 | СЦЭТ-12 | 2008-07-24 | 2024-07-24 | Бугульминск.ОКО | МКД
БУГУЛЬМА Г, ул. СЕЛЬХОЗТЕХНИКИ, д. 7, кв. 10 | 103549 | СО-Э449 1М1-1 | 2008-01-01 | 2024-01-01 | Бугульминск.ОКО | МКД
БУГУЛЬМА Г, ул. СЕЛЬХОЗТЕХНИКИ, д. 7, кв. 82 | 10509 | СЕ 101 | 2008-01-01 | 2024-01-01 | Бугульминск.ОКО | МКД
БУГУЛЬМА Г, ул. СЕЛЬХОЗТЕХНИКИ, д. 8, кв. 11 | 033295 | СО-Э449 1М1-1 | 2008-07-24 | 2024-07-24 | Бугульминск.ОКО | МКД
БУГУЛЬМА Г, ул. СЕЛЬХОЗТЕХНИКИ, д. 8, кв. 49 | 207450 | СОЭ-52 | 2008-07-24 | 2024-07-24 | Бугульминск.ОКО | МКД
БУГУЛЬМА Г, ул. СЕЛЬХОЗТЕХНИКИ, д. 8, кв. 5 | 010335 | СО-Э449 1М1-1 | 2008-07-24 | 2024-07-24 | Бугульминск.ОКО | МКД
БУГУЛЬМА Г, ул. СЕЛЬХОЗТЕХНИКИ, д. 8, кв. 57 | 110170 | СОЭ-52 | 2008-07-24 | 2024-07-24 | Бугульминск.ОКО | МКД
БУГУЛЬМА Г, ул. СЕЛЬХОЗТЕХНИКИ, д. 8, кв. 61 | 0712880202902665 | СО-ЭЭ6706 | 2008-07-24 | 2024-07-24 | Бугульминск.ОКО | МКД
БУГУЛЬМА Г, ул. СЕЛЬХОЗТЕХНИКИ, д. 8, кв. 67 | 003172 | СЦЭТ-12 | 2008-01-01 | 2024-01-01 | Бугульминск.ОКО | МКД
БУГУЛЬМА Г, ул. СЕЛЬХОЗТЕХНИКИ, д. 8, кв. 75 | 118581 | СОЭ-52/50-11Ш | 2008-07-25 | 2024-07-25 | Бугульминск.ОКО | МКД
БУГУЛЬМА Г, ул. СЕЛЬХОЗТЕХНИКИ, д. 8, кв. 81 | 010376 | СО-Э449 1М1-1 | 2008-07-25 | 2024-07-25 | Бугульминск.ОКО | МКД
БУГУЛЬМА Г, ул. СЕЛЬХОЗТЕХНИКИ, д. 9, кв. 46 | 081926 | СО-и449 | 2008-01-01 | 2024-01-01 | Бугульминск.ОКО | МКД
БУГУЛЬМА Г, ул. СЕЛЬХОЗТЕХНИКИ, д. 9, кв. 47 | 03624365 | Меркурий 202.5 | 2008-01-01 | 2024-01-01 | Бугульминск.ОКО | МКД
БУГУЛЬМА Г, ул. СЕЛЬХОЗТЕХНИКИ, д. 9, кв. 50 | 039668908, | ЕС 2726 | 2008-01-01 | 2024-01-01 | Бугульминск.ОКО | МКД
БУГУЛЬМА Г, ул. СЕЛЬХОЗТЕХНИКИ, д. 9, кв. 54 | 016986 | СО-Э449 1М1-1 | 2008-01-01 | 2024-01-01 | Бугульминск.ОКО | МКД
БУГУЛЬМА Г, ул. СЕЛЬХОЗТЕХНИКИ, д. 9, кв. 58 | 070248 | СО-Э449 1М1-1 | 2008-01-01 | 2024-01-01 | Бугульминск.ОКО | МКД
БУГУЛЬМА Г, ул. СЕЛЬХОЗТЕХНИКИ, д. 9, кв. 60 | 173620 | СОЭ-52 | 2008-01-01 | 2024-01-01 | Бугульминск.ОКО | МКД
БУГУЛЬМА Г, ул. СЕЛЬХОЗТЕХНИКИ, д. 9, кв. 73 | 135452 | СОЭ-52 | 2008-01-01 | 2024-01-01 | Бугульминск.ОКО | МКД
БУГУЛЬМА Г, ул. СЕРГЕЯ ЕСЕНИНА, д. 16, кв. 6 | 007789149563561 | СЕ 101 | 2008-01-01 | 2024-01-01 | Бугульминск.ОКО | МКД
БУГУЛЬМА Г, ул. СЕРГЕЯ ЕСЕНИНА, д. 16, кв. 7 | 566376 | СО-и449 | 2008-10-30 | 2024-10-30 | Бугульминск.ОКО | МКД
БУГУЛЬМА Г, ул. СЕРГЕЯ ЕСЕНИНА, д. 18, кв. 15 | 105667 | СО-Э449 1М1-1 | 2008-10-31 | 2024-10-31 | Бугульминск.ОКО | МКД
БУГУЛЬМА Г, ул. СЕРГЕЯ ЕСЕНИНА, д. 18, кв. 16 | 03064703 | Меркурий 201.5 | 2008-10-31 | 2024-10-31 | Бугульминск.ОКО | МКД
БУГУЛЬМА Г, ул. СЕРГЕЯ ЕСЕНИНА, д. 18, кв. 31 | 244420 | Нева 103 1SO | 2008-01-01 | 2024-01-01 | Бугульминск.ОКО | МКД
БУГУЛЬМА Г, ул. СЕРГЕЯ ЕСЕНИНА, д. 18, кв. 37 | 014499 | СЦЭТ-12 | 2008-10-31 | 2024-10-31 | Бугульминск.ОКО | МКД
БУГУЛЬМА Г, ул. СЕРГЕЯ ЕСЕНИНА, д. 18, кв. 41 | 014532 | СЦЭТ-12 | 2008-10-31 | 2024-10-31 | Бугульминск.ОКО | МКД
БУГУЛЬМА Г, ул. СЕРГЕЯ ЕСЕНИНА, д. 18, кв. 51 | 03057943 | Меркурий 201 | 2008-10-31 | 2024-10-31 | Бугульминск.ОКО | МКД
БУГУЛЬМА Г, ул. СЕРГЕЯ ЕСЕНИНА, д. 18, кв. 9 | 02071100 | Меркурий 201.5 | 2008-10-31 | 2024-10-31 | Бугульминск.ОКО | МКД
БУГУЛЬМА Г, ул. СЕРГЕЯ ЕСЕНИНА, д. 2, кв. 5 | 0603580809286290 | СЕ 101 | 2008-01-01 | 2024-01-01 | Бугульминск.ОКО | МКД
БУГУЛЬМА Г, ул. СЕРГЕЯ ЕСЕНИНА, д. 20, кв. 15 | 104224 | СО-Э449 1М1-1 | 2008-10-30 | 2024-10-30 | Бугульминск.ОКО | МКД
БУГУЛЬМА Г, ул. СЕРГЕЯ ЕСЕНИНА, д. 20, кв. 19 | 011587 | СЦЭТ-12 | 2008-10-30 | 2024-10-30 | Бугульминск.ОКО | МКД
БУГУЛЬМА Г, ул. СЕРГЕЯ ЕСЕНИНА, д. 20, кв. 20 | 011636 | СЦЭТ-12 | 2008-10-30 | 2024-10-30 | Бугульминск.ОКО | МКД
БУГУЛЬМА Г, ул. СЕРГЕЯ ЕСЕНИНА, д. 20, кв. 22 | 011734 | СЦЭТ-12 | 2008-10-30 | 2024-10-30 | Бугульминск.ОКО | МКД
БУГУЛЬМА Г, ул. СЕРГЕЯ ЕСЕНИНА, д. 20, кв. 28 | 193950 | СОЭ-52 | 2008-10-30 | 2024-10-30 | Бугульминск.ОКО | МКД
БУГУЛЬМА Г, ул. СЕРГЕЯ ЕСЕНИНА, д. 20, кв. 29 | 014667 | СЦЭТ-12 | 2008-10-30 | 2024-10-30 | Бугульминск.ОКО | МКД
БУГУЛЬМА Г, ул. СЕРГЕЯ ЕСЕНИНА, д. 20, кв. 30 | 011830 | СЦЭТ-12 | 2008-10-30 | 2024-10-30 | Бугульминск.ОКО | МКД
БУГУЛЬМА Г, ул. СЕРГЕЯ ЕСЕНИНА, д. 20, кв. 6 | 98794 | Лейне Электро-01 1МШ | 2008-10-30 | 2024-10-30 | Бугульминск.ОКО | МКД
БУГУЛЬМА Г, ул. СЕРГЕЯ ЕСЕНИНА, д. 8, кв. 6 | 011722 | СЦЭТ-12 | 2008-01-01 | 2024-01-01 | Бугульминск.ОКО | МКД
БУГУЛЬМА Г, ул. СЕРГЕЯ КИРОВА, д. 24, кв. 5 | 033646 | СОЭ4491М1-1 | 2008-01-01 | 2024-01-01 | Бугульминск.ОКО | МКД
БУГУЛЬМА Г, ул. СЕРГЕЯ КИРОВА, д. 26, кв. 7 | 007789022013721 | СЕ 101 R5 145 М6 | 2008-10-08 | 2024-10-08 | Бугульминск.ОКО | МКД
БУГУЛЬМА Г, ул. СЕРГЕЯ ЛАЗО, д. 4, кв. 15 | 103592 | СО-Э449 1М1-1 | 2008-01-01 | 2024-01-01 | Бугульминск.ОКО | МКД
БУГУЛЬМА Г, ул. СЕРГЕЯ ЛАЗО, д. 4, кв. 33 | 0749581004036735 | СЕ 102 | 2008-01-01 | 2024-01-01 | Бугульминск.ОКО | МКД
БУГУЛЬМА Г, ул. СЕРГЕЯ ЛАЗО, д. 4, кв. 4 | 066312708 | Соло | 2008-01-01 | 2024-01-01 | Бугульминск.ОКО | МКД
БУГУЛЬМА Г, ул. СЕРГЕЯ ЛАЗО, д. 4, кв. 54 | 03215620 | Меркурий 200.02 | 2008-01-01 | 2024-01-01 | Бугульминск.ОКО | МКД
БУГУЛЬМА Г, ул. СЕРГЕЯ ЛАЗО, д. 7, кв. 17 | 0603480204086849 | СЕ 101 S6 145 | 2008-11-29 | 2024-11-29 | Бугульминск.ОКО | МКД
БУГУЛЬМА Г, ул. СЕРГЕЯ ЛАЗО, д. 7, кв. 63 | 15644 | Лейне Электро-01 1МШ | 2008-01-15 | 2024-01-15 | Бугульминск.ОКО | МКД
БУГУЛЬМА Г, ул. СЕРГО ОРДЖОНИКИДЗЕ, д. 35, кв. 1 | 02793018 | Меркурий 201 | 2008-08-01 | 2024-08-01 | Бугульминск.ОКО | МКД
БУГУЛЬМА Г, ул. СОВЕТСКАЯ, д. 128, кв. 30 | 184505 | СОЭ-5 | 2008-07-31 | 2024-07-31 | Бугульминск.ОКО | МКД
БУГУЛЬМА Г, ул. СОВЕТСКАЯ, д. 129, кв. 101 | 102625 | СОЭ-5 | 2008-07-13 | 2024-07-13 | Бугульминск.ОКО | МКД
БУГУЛЬМА Г, ул. СОВЕТСКАЯ, д. 131, кв. 15 | 070502 | СО-Э449 1М1-1 | 2008-07-31 | 2024-07-31 | Бугульминск.ОКО | МКД
БУГУЛЬМА Г, ул. СОВЕТСКАЯ, д. 131, кв. 22 | 0011786 | СЦЭТ-12 | 2008-07-31 | 2024-07-31 | Бугульминск.ОКО | МКД
БУГУЛЬМА Г, ул. СОВЕТСКАЯ, д. 131, кв. 31 | 122554 | СОЭ-52/50-11Ш | 2008-07-31 | 2024-07-31 | Бугульминск.ОКО | МКД
БУГУЛЬМА Г, ул. СОВЕТСКАЯ, д. 131, кв. 5 | 016798 | СЦЭТ-12 | 2008-07-31 | 2024-07-31 | Бугульминск.ОКО | МКД
БУГУЛЬМА Г, ул. СОВЕТСКАЯ, д. 131, кв. 51 | 1457944 | СО-и449 | 2008-01-01 | 2024-01-01 | Бугульминск.ОКО | МКД
БУГУЛЬМА Г, ул. СОВЕТСКАЯ, д. 149, кв. 101 | 124343 | СОЭ-52 | 2008-07-31 | 2024-07-31 | Бугульминск.ОКО | МКД
БУГУЛЬМА Г, ул. СОВЕТСКАЯ, д. 149, кв. 13 | 066920808 | Соло | 2008-07-31 | 2024-07-31 | Бугульминск.ОКО | МКД
БУГУЛЬМА Г, ул. СОВЕТСКАЯ, д. 149, кв. 24 | 040879 | СО-Э449 1М1-1 | 2008-07-31 | 2024-07-31 | Бугульминск.ОКО | МКД
БУГУЛЬМА Г, ул. СОВЕТСКАЯ, д. 149, кв. 25 | 188913 | СОЭ-5 | 2008-06-29 | 2024-06-29 | Бугульминск.ОКО | МКД
БУГУЛЬМА Г, ул. СОВЕТСКАЯ, д. 149, кв. 26 | 122640 | СОЭ-52/50-11Ш | 2008-01-01 | 2024-01-01 | Бугульминск.ОКО | МКД
БУГУЛЬМА Г, ул. СОВЕТСКАЯ, д. 149, кв. 34 | 0603480808863945 | СЕ 101 R5 145 М | 2008-01-01 | 2024-01-01 | Бугульминск.ОКО | МКД
БУГУЛЬМА Г, ул. СОВЕТСКАЯ, д. 149, кв. 40 | 135426 | СОЭ-52/50-11Ш | 2008-01-01 | 2024-01-01 | Бугульминск.ОКО | МКД
БУГУЛЬМА Г, ул. СОВЕТСКАЯ, д. 149, кв. 76 | 0603580707289812 | СЕ 101 R5 145 М | 2008-01-01 | 2024-01-01 | Бугульминск.ОКО | МКД
БУГУЛЬМА Г, ул. СОВЕТСКАЯ, д. 40, кв. 25 | 125194у | СОЭ-52 | 2008-06-29 | 2024-06-29 | Бугульминск.ОКО | МКД
БУГУЛЬМА Г, ул. СОВЕТСКАЯ, д. 40, кв. 29 | 12015185у | СОЭ-52 | 2008-06-29 | 2024-06-29 | Бугульминск.ОКО | МКД
БУГУЛЬМА Г, ул. СОВЕТСКАЯ, д. 40, кв. 50 | 385296 | СО-505Т | 2008-10-08 | 2024-10-08 | Бугульминск.ОКО | МКД
БУГУЛЬМА Г, ул. СОВЕТСКАЯ, д. 40, кв. 51 | 00678741у | Меркурий 201.5 | 2008-01-01 | 2024-01-01 | Бугульминск.ОКО | МКД
БУГУЛЬМА Г, ул. СОВЕТСКАЯ, д. 40, кв. 85 | 5566902у | СО-и449 | 2008-06-29 | 2024-06-29 | Бугульминск.ОКО | МКД
БУГУЛЬМА Г, ул. СОВЕТСКАЯ, д. 41, кв. 1 | 3278882 | Со-И446 | 2008-02-01 | 2024-02-01 | Бугульминск.ОКО | МКД
БУГУЛЬМА Г, ул. СОВЕТСКАЯ, д. 41, кв. 10 | 1051395 | СОЭ-5 | 2008-02-01 | 2024-02-01 | Бугульминск.ОКО | МКД
БУГУЛЬМА Г, ул. СОВЕТСКАЯ, д. 41, кв. 11 | 150000 | СОЭ-5 | 2008-02-01 | 2024-02-01 | Бугульминск.ОКО | МКД
БУГУЛЬМА Г, ул. СОВЕТСКАЯ, д. 41, кв. 27 | 010659 | СЦЭТ-12 | 2008-02-01 | 2024-02-01 | Бугульминск.ОКО | МКД
БУГУЛЬМА Г, ул. СОВЕТСКАЯ, д. 41, кв. 29 | 326837 | Со-И446 | 2008-02-01 | 2024-02-01 | Бугульминск.ОКО | МКД
БУГУЛЬМА Г, ул. СОВЕТСКАЯ, д. 41, кв. 33 | 031503 | СО-505 | 2008-06-01 | 2024-06-01 | Бугульминск.ОКО | МКД
БУГУЛЬМА Г, ул. СОВЕТСКАЯ, д. 41, кв. 34 | 016888 | СОЭ-5 | 2008-02-01 | 2024-02-01 | Бугульминск.ОКО | МКД
БУГУЛЬМА Г, ул. СОВЕТСКАЯ, д. 41, кв. 4 | 122607 | СОЭ-5 | 2008-01-01 | 2024-01-01 | Бугульминск.ОКО | МКД
БУГУЛЬМА Г, ул. СОВЕТСКАЯ, д. 41, кв. 45 | 009283 | СЦЭТ-12 | 2008-02-01 | 2024-02-01 | Бугульминск.ОКО | МКД
БУГУЛЬМА Г, ул. СОВЕТСКАЯ, д. 41, кв. 48 | 011520 | СЦЭТ-12 | 2008-02-01 | 2024-02-01 | Бугульминск.ОКО | МКД
БУГУЛЬМА Г, ул. СОВЕТСКАЯ, д. 41, кв. 5 | 65491 | Лейне Электро-01 1МШ | 2008-06-01 | 2024-06-01 | Бугульминск.ОКО | МКД
БУГУЛЬМА Г, ул. СОВЕТСКАЯ, д. 41, кв. 50 | 014684 | СЦЭТ-12 | 2008-02-01 | 2024-02-01 | Бугульминск.ОКО | МКД
БУГУЛЬМА Г, ул. СОВЕТСКАЯ, д. 41, кв. 54 | 151785 | СОЭ-5 | 2008-02-01 | 2024-02-01 | Бугульминск.ОКО | МКД
БУГУЛЬМА Г, ул. СОВЕТСКАЯ, д. 41, кв. 64 | 03152455 | Меркурий 202 | 2008-06-01 | 2024-06-01 | Бугульминск.ОКО | МКД
БУГУЛЬМА Г, ул. СОВЕТСКАЯ, д. 41, кв. 66 | 013713 | СЦЭТ-12 | 2008-02-01 | 2024-02-01 | Бугульминск.ОКО | МКД
БУГУЛЬМА Г, ул. СОВЕТСКАЯ, д. 41, кв. 70 | 011381 | СО-505 | 2008-02-01 | 2024-02-01 | Бугульминск.ОКО | МКД
БУГУЛЬМА Г, ул. СОВЕТСКАЯ, д. 41, кв. 9 | 040378 | СОЭ-5 | 2008-02-01 | 2024-02-01 | Бугульминск.ОКО | МКД
БУГУЛЬМА Г, ул. СОВЕТСКАЯ, д. 43, кв. 114 | 186856 | СОЭ-52 | 2008-08-01 | 2024-08-01 | Бугульминск.ОКО | МКД
БУГУЛЬМА Г, ул. СОВЕТСКАЯ, д. 43, кв. 14 | 052152 | СО-Э449 1М1-1 | 2008-07-31 | 2024-07-31 | Бугульминск.ОКО | МКД
БУГУЛЬМА Г, ул. СОВЕТСКАЯ, д. 43, кв. 19 | 020161397 | СОЭ-55/60 Ш-Т-112 | 2008-07-31 | 2024-07-31 | Бугульминск.ОКО | МКД
БУГУЛЬМА Г, ул. СОВЕТСКАЯ, д. 43, кв. 24 | 03159716 | Меркурий 202.5 | 2008-01-16 | 2024-01-16 | Бугульминск.ОКО | МКД
БУГУЛЬМА Г, ул. СОВЕТСКАЯ, д. 43, кв. 36 | 0749580501363216 | СЕ 102 | 2008-01-16 | 2024-01-16 | Бугульминск.ОКО | МКД
БУГУЛЬМА Г, ул. СОВЕТСКАЯ, д. 43, кв. 43 | 104278 | СО-Э449 1М1-1 | 2008-08-01 | 2024-08-01 | Бугульминск.ОКО | МКД
БУГУЛЬМА Г, ул. СОВЕТСКАЯ, д. 43, кв. 48 | 161862 | СОЭ-52 | 2008-08-01 | 2024-08-01 | Бугульминск.ОКО | МКД
БУГУЛЬМА Г, ул. СОВЕТСКАЯ, д. 43, кв. 52 | 003500 | СЦЭТ-12 | 2008-08-01 | 2024-08-01 | Бугульминск.ОКО | МКД
БУГУЛЬМА Г, ул. СОВЕТСКАЯ, д. 43, кв. 82 | 033441 | СО-Э449 1М1-1 | 2008-01-01 | 2024-01-01 | Бугульминск.ОКО | МКД
БУГУЛЬМА Г, ул. СОВЕТСКАЯ, д. 43, кв. 86 | 111316 | СО-Э449 1М2-1 | 2008-01-16 | 2024-01-16 | Бугульминск.ОКО | МКД
БУГУЛЬМА Г, ул. СОВЕТСКАЯ, д. 45, кв. 105 | 187318 | СОЭ-55/60 Ш-Т-112 | 2008-01-01 | 2024-01-01 | Бугульминск.ОКО | МКД
БУГУЛЬМА Г, ул. СОВЕТСКАЯ, д. 45, кв. 11 | 035147508 | Соло | 2008-01-01 | 2024-01-01 | Бугульминск.ОКО | МКД
БУГУЛЬМА Г, ул. СОВЕТСКАЯ, д. 45, кв. 25 | 191047 | СОЭ-52 | 2008-01-01 | 2024-01-01 | Бугульминск.ОКО | МКД
БУГУЛЬМА Г, ул. СОВЕТСКАЯ, д. 45, кв. 51 | 070415 | СО-Э449 1М1-1 | 2008-02-20 | 2024-02-20 | Бугульминск.ОКО | МКД
БУГУЛЬМА Г, ул. СОВЕТСКАЯ, д. 45, кв. 57 | 104147 | СО-Э449 1М1-1 | 2008-07-30 | 2024-07-30 | Бугульминск.ОКО | МКД
БУГУЛЬМА Г, ул. СОВЕТСКАЯ, д. 45, кв. 71 | 119145 | СОЭ-52 | 2008-07-30 | 2024-07-30 | Бугульминск.ОКО | МКД
БУГУЛЬМА Г, ул. СОВЕТСКАЯ, д. 45, кв. 75 | 082927 | СО-и449 | 2008-07-30 | 2024-07-30 | Бугульминск.ОКО | МКД
БУГУЛЬМА Г, ул. СОВЕТСКАЯ, д. 45, кв. 83 | 327885 | СО-и449 | 2008-07-30 | 2024-07-30 | Бугульминск.ОКО | МКД
БУГУЛЬМА Г, ул. СОВЕТСКАЯ, д. 45, кв. 90 | 327876 | СО-и449 | 2008-01-01 | 2024-01-01 | Бугульминск.ОКО | МКД
БУГУЛЬМА Г, ул. СОВЕТСКАЯ, д. 56, кв. 17 | 120491 | СО-Э449 1М1-1 | 2008-04-27 | 2024-04-27 | Бугульминск.ОКО | МКД
БУГУЛЬМА Г, ул. СОВЕТСКАЯ, д. 58, кв. 10 | 003054 | СЦЭТ-12 | 2008-01-11 | 2024-01-11 | Бугульминск.ОКО | МКД
БУГУЛЬМА Г, ул. СОВЕТСКАЯ, д. 58, кв. 11 | 20559 | Лейне Электро-01 1МШ | 2008-01-01 | 2024-01-01 | Бугульминск.ОКО | МКД
БУГУЛЬМА Г, ул. СОВЕТСКАЯ, д. 58, кв. 15 | 02000186 | СЭБ-2 | 2008-07-30 | 2024-07-30 | Бугульминск.ОКО | МКД
БУГУЛЬМА Г, ул. СОВЕТСКАЯ, д. 58, кв. 18 | 02275294 | Меркурий 200.04 | 2008-01-11 | 2024-01-11 | Бугульминск.ОКО | МКД
БУГУЛЬМА Г, ул. СОВЕТСКАЯ, д. 58, кв. 33 | 125960 | СОЭ-52 | 2008-01-11 | 2024-01-11 | Бугульминск.ОКО | МКД
БУГУЛЬМА Г, ул. СОВЕТСКАЯ, д. 58, кв. 38 | 118612 | СОЭ-52/50-11Ш | 2008-01-01 | 2024-01-01 | Бугульминск.ОКО | МКД
БУГУЛЬМА Г, ул. СОВЕТСКАЯ, д. 58, кв. 6 | 02809091 | СОЭ-55/60 Ш-Т-112 | 2008-01-18 | 2024-01-18 | Бугульминск.ОКО | МКД
БУГУЛЬМА Г, ул. СОВЕТСКАЯ, д. 58, кв. 7 | 150337 | СОЭ-52 | 2008-01-01 | 2024-01-01 | Бугульминск.ОКО | МКД
БУГУЛЬМА Г, ул. СОВЕТСКАЯ, д. 58, кв. 8 | 015730 | СО-505 | 2008-01-01 | 2024-01-01 | Бугульминск.ОКО | МКД
БУГУЛЬМА Г, ул. СОВЕТСКАЯ, д. 65, кв. 1 | 20605 | Лейне Электро-01 1МШ | 2008-01-10 | 2024-01-10 | Бугульминск.ОКО | МКД
БУГУЛЬМА Г, ул. СОВЕТСКАЯ, д. 65, кв. 14 | 02786325 | Меркурий 201.5 | 2008-08-01 | 2024-08-01 | Бугульминск.ОКО | МКД
БУГУЛЬМА Г, ул. СОВЕТСКАЯ, д. 65, кв. 29 | 011868 | СЦЭТ-12 | 2008-08-01 | 2024-08-01 | Бугульминск.ОКО | МКД
БУГУЛЬМА Г, ул. СОВЕТСКАЯ, д. 65, кв. 31 | 193776 | СОЭ-52/50-11Ш | 2008-08-01 | 2024-08-01 | Бугульминск.ОКО | МКД
БУГУЛЬМА Г, ул. СОВЕТСКАЯ, д. 65, кв. 5 | 051854 | СО-Э449 1М1-1 | 2008-08-01 | 2024-08-01 | Бугульминск.ОКО | МКД
БУГУЛЬМА Г, ул. СОВЕТСКАЯ, д. 65, кв. 52 | 007990 | СЦЭТ-12 | 2008-08-01 | 2024-08-01 | Бугульминск.ОКО | МКД
БУГУЛЬМА Г, ул. СОВЕТСКАЯ, д. 65, кв. 68 | 135487у | СОЭ-52 | 2008-05-10 | 2024-05-10 | Бугульминск.ОКО | МКД
БУГУЛЬМА Г, ул. СОВЕТСКАЯ, д. 65, кв. 8 | 332716 | СОЭ-52 | 2008-01-01 | 2024-01-01 | Бугульминск.ОКО | МКД
БУГУЛЬМА Г, ул. СОВЕТСКАЯ, д. 75, кв. 1 | 628587 | СО-и449 | 2008-01-01 | 2024-01-01 | Бугульминск.ОКО | МКД
БУГУЛЬМА Г, ул. СОВЕТСКАЯ, д. 81, кв. 17 | 02463011 | Меркурий 200.02 | 2008-01-01 | 2024-01-01 | Бугульминск.ОКО | МКД
БУГУЛЬМА Г, ул. СОВЕТСКАЯ, д. 81, кв. 20 | 0712880407302604 | СЕ 101 | 2008-07-30 | 2024-07-30 | Бугульминск.ОКО | МКД
БУГУЛЬМА Г, ул. СОВЕТСКАЯ, д. 81, кв. 35 | 0108025081 | Скат 101 М/1-3ШР1 | 2008-01-01 | 2024-01-01 | Бугульминск.ОКО | МКД
БУГУЛЬМА Г, ул. СОВЕТСКАЯ, д. 82, кв. 2 | 01108026242 | Скат 101 М/1-3ШР1 | 2008-01-01 | 2024-01-01 | Бугульминск.ОКО | МКД
БУГУЛЬМА Г, ул. СОВЕТСКАЯ, д. 82, кв. 21 | 136340 | СОЭ-52 | 2008-08-01 | 2024-08-01 | Бугульминск.ОКО | МКД
БУГУЛЬМА Г, ул. СОВЕТСКАЯ, д. 82, кв. 25 | 0108036823 | Скат 101 М/1-3ШР1 | 2008-01-01 | 2024-01-01 | Бугульминск.ОКО | МКД
БУГУЛЬМА Г, ул. СОВЕТСКАЯ, д. 82, кв. 31 | 00413964 | Меркурий 200.02 | 2008-01-01 | 2024-01-01 | Бугульминск.ОКО | МКД
БУГУЛЬМА Г, ул. СОВЕТСКАЯ, д. 82, кв. 33 | 08668 | Лейне Электро-01 1МШ | 2008-01-01 | 2024-01-01 | Бугульминск.ОКО | МКД
БУГУЛЬМА Г, ул. СОВЕТСКАЯ, д. 82, кв. 53 | 191050 | СОЭ-52 | 2008-08-02 | 2024-08-02 | Бугульминск.ОКО | МКД
БУГУЛЬМА Г, ул. СОВЕТСКАЯ, д. 84, кв. 20 | 6408913 | ЦЭ6807БК | 2008-01-01 | 2024-01-01 | Бугульминск.ОКО | МКД
БУГУЛЬМА Г, ул. СОКОЛЬСКАЯ, д. 17, кв. ЗАКР | 081558 | СОЭ-5 | 2008-05-01 | 2024-05-01 | Бугульминск.ОКО | МКД
БУГУЛЬМА Г, ул. СТРЕЛОЧНАЯ, д. 3, кв. 24 | 192623у | СОЭ-52 | 2008-04-16 | 2024-04-16 | Бугульминск.ОКО | МКД
БУГУЛЬМА Г, ул. СТРЕЛОЧНАЯ, д. 3, кв. 26 | 149594у | СОЭ-52 | 2008-04-16 | 2024-04-16 | Бугульминск.ОКО | МКД
БУГУЛЬМА Г, ул. СТРЕЛОЧНАЯ, д. 3, кв. 27 | 03120704 | Меркурий 200.02 | 2008-04-16 | 2024-04-16 | Бугульминск.ОКО | МКД
БУГУЛЬМА Г, ул. СТРЕЛОЧНАЯ, д. 3, кв. 31 | 061046308у | ЦЭ2726 | 2008-04-16 | 2024-04-16 | Бугульминск.ОКО | МКД
БУГУЛЬМА Г, ул. СТРЕЛОЧНАЯ, д. 3, кв. 49 | 147370у | СОЭ-52 | 2008-04-17 | 2024-04-17 | Бугульминск.ОКО | МКД
БУГУЛЬМА Г, ул. СТРЕЛОЧНАЯ, д. 3, кв. 53 | 02018743у | Меркурий 200.02 | 2008-04-17 | 2024-04-17 | Бугульминск.ОКО | МКД
БУГУЛЬМА Г, ул. СТРЕЛОЧНАЯ, д. 3, кв. 56 | 0603480809101329у | СЕ 101 R5 145 М | 2008-04-17 | 2024-04-17 | Бугульминск.ОКО | МКД
БУГУЛЬМА Г, ул. СТРЕЛОЧНАЯ, д. 3, кв. 72 | 207023у | СОЭ-52 | 2008-04-17 | 2024-04-17 | Бугульминск.ОКО | МКД
БУГУЛЬМА Г, ул. СТРЕЛОЧНАЯ, д. 3, кв. 76 | 11176у | СОЭ-52 | 2008-04-17 | 2024-04-17 | Бугульминск.ОКО | МКД
БУГУЛЬМА Г, ул. СТРЕЛОЧНАЯ, д. 3, кв. 81 | 03623725у | Меркурий 202.5 | 2008-01-11 | 2024-01-11 | Бугульминск.ОКО | МКД
БУГУЛЬМА Г, ул. СТРЕЛОЧНАЯ, д. 3, кв. 83 | 033108у | СО-Э449 1М1-1 | 2008-01-11 | 2024-01-11 | Бугульминск.ОКО | МКД
БУГУЛЬМА Г, ул. СТРЕЛОЧНАЯ, д. 3, кв. 84 | 0306572407у | Меркурий 201.2 | 2008-01-11 | 2024-01-11 | Бугульминск.ОКО | МКД
БУГУЛЬМА Г, ул. СТРЕЛОЧНАЯ, д. 3, кв. 85 | 010313у | СО-Э449 1М1-1 | 2008-04-17 | 2024-04-17 | Бугульминск.ОКО | МКД
БУГУЛЬМА Г, ул. ТАРАСА ШЕВЧЕНКО, д. 16, кв. 2 | 0749580203452902 | СЕ 102 | 2008-02-01 | 2024-02-01 | Бугульминск.ОКО | МКД
БУГУЛЬМА Г, ул. ФАТИХА АМИРХАНА, д. 12, кв. 2 | 19095502 | Меркурий 233 ART-02 | 2014-10-01 | 2024-10-01 | Бугульминск.ОКО | МКД
БУГУЛЬМА Г, ул. ФЕЛИКСА ДЗЕРЖИНСКОГО, д. 1, кв. 19 | 144457 | СОЭ-5 | 2008-01-01 | 2024-01-01 | Бугульминск.ОКО | МКД
БУГУЛЬМА Г, ул. ФЕЛИКСА ДЗЕРЖИНСКОГО, д. 1, кв. 64 | 326850 | СО-и446М | 2008-02-28 | 2024-02-28 | Бугульминск.ОКО | МКД
БУГУЛЬМА Г, ул. ФЕЛИКСА ДЗЕРЖИНСКОГО, д. 2, кв. 28 | 097428 | ЦЭ6807П | 2008-12-01 | 2024-12-01 | Бугульминск.ОКО | МКД
БУГУЛЬМА Г, ул. ФЕЛИКСА ДЗЕРЖИНСКОГО, д. 2, кв. 30 | 40101749 | ЦЭ6807П | 2008-05-01 | 2024-05-01 | Бугульминск.ОКО | МКД
БУГУЛЬМА Г, ул. ФЕЛИКСА ДЗЕРЖИНСКОГО, д. 2, кв. 6 | 49064797 | ЦЭ6807П | 2008-01-01 | 2024-01-01 | Бугульминск.ОКО | МКД
БУГУЛЬМА Г, ул. ФЕЛИКСА ДЗЕРЖИНСКОГО, д. 3, кв. 1 | 105035 | СО-Э449 1М1-1 | 2008-01-01 | 2024-01-01 | Бугульминск.ОКО | МКД
БУГУЛЬМА Г, ул. ФЕЛИКСА ДЗЕРЖИНСКОГО, д. 3, кв. 11 | 324137 | СОЭ-52/50-11Ш | 2008-01-01 | 2024-01-01 | Бугульминск.ОКО | МКД
БУГУЛЬМА Г, ул. ФЕЛИКСА ДЗЕРЖИНСКОГО, д. 3, кв. 12 | 15046 | Лейне Электро-01 1МШ | 2008-01-01 | 2024-01-01 | Бугульминск.ОКО | МКД
БУГУЛЬМА Г, ул. ФЕЛИКСА ДЗЕРЖИНСКОГО, д. 3, кв. 22 | 150368 | СОЭ-52/50-11Ш | 2008-01-01 | 2024-01-01 | Бугульминск.ОКО | МКД
БУГУЛЬМА Г, ул. ФЕЛИКСА ДЗЕРЖИНСКОГО, д. 3, кв. 23 | 995848 | СО-505 | 2008-01-01 | 2024-01-01 | Бугульминск.ОКО | МКД
БУГУЛЬМА Г, ул. ФЕЛИКСА ДЗЕРЖИНСКОГО, д. 3, кв. 24 | 119926 | СОЭ-52 | 2008-01-01 | 2024-01-01 | Бугульминск.ОКО | МКД
БУГУЛЬМА Г, ул. ФЕЛИКСА ДЗЕРЖИНСКОГО, д. 3, кв. 35 | 163769 | СОЭ-52 | 2008-01-01 | 2024-01-01 | Бугульминск.ОКО | МКД
БУГУЛЬМА Г, ул. ФЕЛИКСА ДЗЕРЖИНСКОГО, д. 3, кв. 44 | 135545 | СОЭ-52 | 2008-01-01 | 2024-01-01 | Бугульминск.ОКО | МКД
БУГУЛЬМА Г, ул. ФЕЛИКСА ДЗЕРЖИНСКОГО, д. 3, кв. 46 | 1499293 | СОЭ-52 | 2008-01-01 | 2024-01-01 | Бугульминск.ОКО | МКД
БУГУЛЬМА Г, ул. ФЕЛИКСА ДЗЕРЖИНСКОГО, д. 3, кв. 47 | 193922 | СОЭ-52/50-11Ш | 2008-01-01 | 2024-01-01 | Бугульминск.ОКО | МКД
БУГУЛЬМА Г, ул. ФЕЛИКСА ДЗЕРЖИНСКОГО, д. 3, кв. 49 | 150740 | СОЭ-52/50-11Ш | 2008-01-01 | 2024-01-01 | Бугульминск.ОКО | МКД
БУГУЛЬМА Г, ул. ФЕЛИКСА ДЗЕРЖИНСКОГО, д. 3, кв. 5 | 312017 | СОЭ-52/50-11Ш | 2008-01-01 | 2024-01-01 | Бугульминск.ОКО | МКД
БУГУЛЬМА Г, ул. ФЕЛИКСА ДЗЕРЖИНСКОГО, д. 3, кв. 50 | 011313 | СЦЭТ-12 | 2008-01-01 | 2024-01-01 | Бугульминск.ОКО | МКД
БУГУЛЬМА Г, ул. ФЕЛИКСА ДЗЕРЖИНСКОГО, д. 3, кв. 51 | 018207 | СО-505 | 2008-01-01 | 2024-01-01 | Бугульминск.ОКО | МКД
БУГУЛЬМА Г, ул. ФЕЛИКСА ДЗЕРЖИНСКОГО, д. 3, кв. 52 | 016839 | СО-Э449 1М1-1 | 2008-01-01 | 2024-01-01 | Бугульминск.ОКО | МКД
БУГУЛЬМА Г, ул. ФЕЛИКСА ДЗЕРЖИНСКОГО, д. 3, кв. 6 | 560846 | СО-и449 | 2008-01-01 | 2024-01-01 | Бугульминск.ОКО | МКД
БУГУЛЬМА Г, ул. ФЕЛИКСА ДЗЕРЖИНСКОГО, д. 3, кв. 65 | 010472 | СО-Э449 1М1-1 | 2008-01-01 | 2024-01-01 | Бугульминск.ОКО | МКД
БУГУЛЬМА Г, ул. ФЕЛИКСА ДЗЕРЖИНСКОГО, д. 3, кв. 7 | 114409 | СОЭ-52/50-11Ш | 2008-01-01 | 2024-01-01 | Бугульминск.ОКО | МКД
БУГУЛЬМА Г, ул. ФЕЛИКСА ДЗЕРЖИНСКОГО, д. 3, кв. 8 | 501247 | СОЭ-52/50-11Ш | 2008-01-01 | 2024-01-01 | Бугульминск.ОКО | МКД
БУГУЛЬМА Г, ул. ФРИДРИХА ЭНГЕЛЬСА, д. 10А, кв. 4 | 122827 | СОЭ-52 | 2008-08-08 | 2024-08-08 | Бугульминск.ОКО | МКД
БУГУЛЬМА Г, ул. ФРИДРИХА ЭНГЕЛЬСА, д. 1А, кв. 21 | 011275 | СО-505 | 2008-08-06 | 2024-08-06 | Бугульминск.ОКО | МКД
БУГУЛЬМА Г, ул. ФРИДРИХА ЭНГЕЛЬСА, д. 1А, кв. 22 | 24647. | ЛЕ 111,1 | 2008-10-08 | 2024-10-08 | Бугульминск.ОКО | МКД
БУГУЛЬМА Г, ул. ФРИДРИХА ЭНГЕЛЬСА, д. 33, кв. 42 | 0712980602611720 | ЦЭ6807П | 2008-10-24 | 2024-10-24 | Бугульминск.ОКО | МКД
БУГУЛЬМА Г, ул. ФРИДРИХА ЭНГЕЛЬСА, д. 33, кв. 66 | 03623238 | Меркурий 202.1 | 2008-04-13 | 2024-04-13 | Бугульминск.ОКО | МКД
БУГУЛЬМА Г, ул. ФРИДРИХА ЭНГЕЛЬСА, д. 33, кв. 8 | 89086 | Лейне Электро-01 1МШ | 2008-11-29 | 2024-11-29 | Бугульминск.ОКО | МКД
БУГУЛЬМА Г, ул. ХУСАИНА ЯМАШЕВА, д. 103, кв. 2 | 02411314 | Меркурий 200.02 | 2008-04-01 | 2024-04-01 | Бугульминск.ОКО | МКД
БУГУЛЬМА Г, ул. ХУСАИНА ЯМАШЕВА, д. 11, кв. 13 | 02159781 | Меркурий 200.04 | 2008-01-01 | 2024-01-01 | Бугульминск.ОКО | МКД
БУГУЛЬМА Г, ул. ХУСАИНА ЯМАШЕВА, д. 11, кв. 14 | 02293299 | Меркурий 200.02 | 2008-01-01 | 2024-01-01 | Бугульминск.ОКО | МКД
БУГУЛЬМА Г, ул. ХУСАИНА ЯМАШЕВА, д. 11, кв. 15 | 144438 | СОЭ-5 | 2008-07-23 | 2024-07-23 | Бугульминск.ОКО | МКД
БУГУЛЬМА Г, ул. ХУСАИНА ЯМАШЕВА, д. 11, кв. 21 | 3277862 | СО-и449 | 2008-08-22 | 2024-08-22 | Бугульминск.ОКО | МКД
БУГУЛЬМА Г, ул. ХУСАИНА ЯМАШЕВА, д. 11, кв. 27 | 207090 | СОЭ-52/50-11Ш | 2008-08-22 | 2024-08-22 | Бугульминск.ОКО | МКД
БУГУЛЬМА Г, ул. ХУСАИНА ЯМАШЕВА, д. 11, кв. 33 | 556042 | СО-и449 | 2008-01-01 | 2024-01-01 | Бугульминск.ОКО | МКД
БУГУЛЬМА Г, ул. ХУСАИНА ЯМАШЕВА, д. 11, кв. 36 | 051395 | СО-Э449 1М1-1 | 2008-08-22 | 2024-08-22 | Бугульминск.ОКО | МКД
БУГУЛЬМА Г, ул. ХУСАИНА ЯМАШЕВА, д. 11, кв. 37 | 024634 | СО-Э449 1М2-1 | 2008-01-01 | 2024-01-01 | Бугульминск.ОКО | МКД
БУГУЛЬМА Г, ул. ХУСАИНА ЯМАШЕВА, д. 11, кв. 39 | 0727670501738339 | ЦЭ6807БК | 2008-01-01 | 2024-01-01 | Бугульминск.ОКО | МКД
БУГУЛЬМА Г, ул. ХУСАИНА ЯМАШЕВА, д. 11, кв. 45 | 0712870709769397 | ЦЭ6807БК | 2008-01-01 | 2024-01-01 | Бугульминск.ОКО | МКД
БУГУЛЬМА Г, ул. ХУСАИНА ЯМАШЕВА, д. 11, кв. 49 | 107027 | СО-Э449 1М1-1 | 2008-08-22 | 2024-08-22 | Бугульминск.ОКО | МКД
БУГУЛЬМА Г, ул. ХУСАИНА ЯМАШЕВА, д. 11, кв. 63 | 02272389 | Меркурий 200.04 | 2008-01-01 | 2024-01-01 | Бугульминск.ОКО | МКД
БУГУЛЬМА Г, ул. ХУСАИНА ЯМАШЕВА, д. 11, кв. 64 | 0125222407 | Меркурий 200.02 | 2008-01-01 | 2024-01-01 | Бугульминск.ОКО | МКД
БУГУЛЬМА Г, ул. ХУСАИНА ЯМАШЕВА, д. 11, кв. 67 | 02034713 | Меркурий 200.02 | 2008-01-01 | 2024-01-01 | Бугульминск.ОКО | МКД
БУГУЛЬМА Г, ул. ХУСАИНА ЯМАШЕВА, д. 11, кв. 69 | 149225 | СОЭ-52 | 2008-01-01 | 2024-01-01 | Бугульминск.ОКО | МКД
БУГУЛЬМА Г, ул. ХУСАИНА ЯМАШЕВА, д. 11, кв. 7 | 016834 | СО-Э449 1М1-1 | 2008-08-22 | 2024-08-22 | Бугульминск.ОКО | МКД
БУГУЛЬМА Г, ул. ХУСАИНА ЯМАШЕВА, д. 4, кв. 1 | 87050343 | ЦЭ6807БК | 2008-01-01 | 2024-01-01 | Бугульминск.ОКО | МКД
БУГУЛЬМА Г, ул. ХУСАИНА ЯМАШЕВА, д. 4, кв. 6 | 141321 | СОЭ-52 | 2008-01-01 | 2024-01-01 | Бугульминск.ОКО | МКД
БУГУЛЬМА Г, ул. ХУСАИНА ЯМАШЕВА, д. 8, кв. 1 | 556409 | СО-и449 | 2008-08-23 | 2024-08-23 | Бугульминск.ОКО | МКД
БУГУЛЬМА Г, ул. ХУСАИНА ЯМАШЕВА, д. 8, кв. 13 | 0557016 | СО-и449 | 2008-01-01 | 2024-01-01 | Бугульминск.ОКО | МКД
БУГУЛЬМА Г, ул. ХУСАИНА ЯМАШЕВА, д. 8, кв. 15 | 071297050214381 | ЦЭ6807БК | 2008-01-01 | 2024-01-01 | Бугульминск.ОКО | МКД
БУГУЛЬМА Г, ул. ХУСАИНА ЯМАШЕВА, д. 8, кв. 2 | 556412 | СО-и449 | 2008-01-01 | 2024-01-01 | Бугульминск.ОКО | МКД
БУГУЛЬМА Г, ул. ХУСАИНА ЯМАШЕВА, д. 8, кв. 23 | 000626 | СЦЭТ-12 | 2008-08-23 | 2024-08-23 | Бугульминск.ОКО | МКД
БУГУЛЬМА Г, ул. ХУСАИНА ЯМАШЕВА, д. 8, кв. 24 | 003158 | СЦЭТ-12 | 2008-08-23 | 2024-08-23 | Бугульминск.ОКО | МКД
БУГУЛЬМА Г, ул. ХУСАИНА ЯМАШЕВА, д. 8, кв. 36 | 016469 | СО-Э449 1М1-1 | 2008-08-23 | 2024-08-23 | Бугульминск.ОКО | МКД
БУГУЛЬМА Г, ул. ХУСАИНА ЯМАШЕВА, д. 8, кв. 43 | 999907 | СО-ЭЭ6706 | 2008-01-01 | 2024-01-01 | Бугульминск.ОКО | МКД
БУГУЛЬМА Г, ул. ХУСАИНА ЯМАШЕВА, д. 8, кв. 50 | 000592 | СО-505 | 2008-08-23 | 2024-08-23 | Бугульминск.ОКО | МКД
БУГУЛЬМА Г, ул. ХУСАИНА ЯМАШЕВА, д. 8, кв. 58 | 02021659 | Меркурий 200.02 | 2008-08-23 | 2024-08-23 | Бугульминск.ОКО | МКД
БУГУЛЬМА Г, ул. ХУСАИНА ЯМАШЕВА, д. 8, кв. 59 | 0712880102622434 | ЦЭ6807БК | 2008-01-01 | 2024-01-01 | Бугульминск.ОКО | МКД
БУГУЛЬМА Г, ул. ХУСАИНА ЯМАШЕВА, д. 8, кв. 6 | 566031 | СО-и449 | 2008-01-01 | 2024-01-01 | Бугульминск.ОКО | МКД
БУГУЛЬМА Г, ул. ХУСАИНА ЯМАШЕВА, д. 8, кв. 69 | 141483 | СОЭ-52/50-11Ш | 2008-01-01 | 2024-01-01 | Бугульминск.ОКО | МКД
БУГУЛЬМА Г, ул. ХУСАИНА ЯМАШЕВА, д. 8, кв. 8 | 135869 | СОЭ-52 | 2008-01-01 | 2024-01-01 | Бугульминск.ОКО | МКД
БУГУЛЬМА Г, ул. ХУСАИНА ЯМАШЕВА, д. 8, кв. 9 | 0712880101500634 | ЦЭ6807БК | 2008-01-01 | 2024-01-01 | Бугульминск.ОКО | МКД
БУГУЛЬМА Г, ул. ЮБИЛЕЙНАЯ, д. 12, кв. 2 | 69391 | Лейне Электро-01 1МШ | 2008-10-08 | 2024-10-08 | Бугульминск.ОКО | МКД
БУГУЛЬМА Г, ул. ЮБИЛЕЙНАЯ, д. 12, кв. 21 | 69038 | Лейне Электро-01 1МШ | 2008-10-08 | 2024-10-08 | Бугульминск.ОКО | МКД
БУГУЛЬМА Г, ул. ЮБИЛЕЙНАЯ, д. 13, кв. 1 | 0701180101640859 | СЕ 102 S6 | 2008-06-01 | 2024-06-01 | Бугульминск.ОКО | МКД
БУГУЛЬМА Г, ул. ЮБИЛЕЙНАЯ, д. 4, кв. 23 | 03623280 | Меркурий 202.5 | 2008-01-01 | 2024-01-01 | Бугульминск.ОКО | МКД
БУГУЛЬМА Г, ул. ЮБИЛЕЙНАЯ, д. 6, кв. 1 | 121929 | СОЭ-52 | 2008-01-01 | 2024-01-01 | Бугульминск.ОКО | МКД
БУГУЛЬМА Г, ул. ЮБИЛЕЙНАЯ, д. 6, кв. 10 | 185486 | СОЭ-52 | 2008-01-01 | 2024-01-01 | Бугульминск.ОКО | МКД
БУГУЛЬМА Г, ул. ЮБИЛЕЙНАЯ, д. 8, кв. 8 | 0603580508829996 | СЕ 101 | 2008-01-01 | 2024-01-01 | Бугульминск.ОКО | МКД
БУГУЛЬМА Г, ул. ЮБИЛЕЙНАЯ, д. 8, кв. 9 | 62303669214 | Меркурий 202.5 | 2008-08-08 | 2024-08-08 | Бугульминск.ОКО | МКД
БУГУЛЬМА Г, ул. ЮРИЯ ГАГАРИНА, д. 5, кв. 1 | 016630 | СОЭ-5 | 2008-12-01 | 2024-12-01 | Бугульминск.ОКО | МКД
БУГУЛЬМА Г, ул. ЯКУПОВА, д. 126, кв. 22 | 82283 | Лейне Электро-01 1МШ | 2008-01-01 | 2024-01-01 | Бугульминск.ОКО | МКД
БУГУЛЬМА Г, ул. ЯКУПОВА, д. 126, кв. 28 | 033290 | СО-Э449 1М1-1 | 2008-01-01 | 2024-01-01 | Бугульминск.ОКО | МКД
БУГУЛЬМА Г, ул. ЯКУПОВА, д. 126, кв. 6 | 02723665 | Меркурий 201.5 | 2008-12-18 | 2024-12-18 | Бугульминск.ОКО | МКД
БУГУЛЬМА Г, ул. ЯКУПОВА, д. 126, кв. 7 | 046423207 | СЕ 102 S6 145 OKV | 2008-01-01 | 2024-01-01 | Бугульминск.ОКО | МКД
БУГУЛЬМА Г, ул. ЯКУПОВА, д. 40, кв. 114 | 104550 | СО-Э449 1М1-1 | 2008-08-07 | 2024-08-07 | Бугульминск.ОКО | МКД
БУГУЛЬМА Г, ул. ЯКУПОВА, д. 40, кв. 54 | 123124 | СОЭ-52/50-11Ш | 2008-08-06 | 2024-08-06 | Бугульминск.ОКО | МКД
БУГУЛЬМА Г, ул. ЯКУПОВА, д. 40, кв. 58 | 628510 | СО-и449 | 2008-08-06 | 2024-08-06 | Бугульминск.ОКО | МКД
БУГУЛЬМА Г, ул. ЯКУПОВА, д. 40, кв. 71 | 577663 | СО-505 | 2008-01-01 | 2024-01-01 | Бугульминск.ОКО | МКД
БУГУЛЬМА Г, ул. ЯКУПОВА, д. 45, кв. 10 | 00745054024970 | СЕ 102М R5 145J | 2014-03-01 | 2024-03-01 | Бугульминск.ОКО | МКД
БУГУЛЬМА Г, ул. ЯКУПОВА, д. 45, кв. 16 | 03514732 | Меркурий 201.5 | 2008-01-24 | 2024-01-24 | Бугульминск.ОКО | МКД
БУГУЛЬМА Г, ул. ЯКУПОВА, д. 45, кв. 26 | 007789021032089 | СЕ 101 R5 145 M | 2008-01-01 | 2024-01-01 | Бугульминск.ОКО | МКД
БУГУЛЬМА Г, ул. ЯКУПОВА, д. 45, кв. 34 | 0603581003335197 | СКАТ 101 | 2008-01-24 | 2024-01-24 | Бугульминск.ОКО | МКД
БУГУЛЬМА Г, ул. ЯКУПОВА, д. 45, кв. 46 | 628479, | СО-и449 | 2008-01-01 | 2024-01-01 | Бугульминск.ОКО | МКД
БУГУЛЬМА Г, ул. ЯКУПОВА, д. 45, кв. 48 | 6712880902624874 | ЦЭ6807БК | 2008-01-24 | 2024-01-24 | Бугульминск.ОКО | МКД
БУГУЛЬМА Г, ул. ЯКУПОВА, д. 45, кв. 5 | 081569 | СО-и449 | 2008-01-24 | 2024-01-24 | Бугульминск.ОКО | МКД
БУГУЛЬМА Г, ул. ЯКУПОВА, д. 45, кв. 52 | 603734 | СО-505 | 2008-01-01 | 2024-01-01 | Бугульминск.ОКО | МКД
БУГУЛЬМА Г, ул. ЯКУПОВА, д. 45, кв. 59 | 01278485 | Меркурий 200.02 | 2008-01-01 | 2024-01-01 | Бугульминск.ОКО | МКД
БУГУЛЬМА Г, ул. ЯКУПОВА, д. 45, кв. 8 | 081588 | СО-и449 | 2008-01-24 | 2024-01-24 | Бугульминск.ОКО | МКД
БУГУЛЬМА Г, ул. ЯКУПОВА, д. 47, кв. 17 | 327842 | Со-И446 | 2008-02-01 | 2024-02-01 | Бугульминск.ОКО | МКД
БУГУЛЬМА Г, ул. ЯКУПОВА, д. 47, кв. 20 | 072060 | СОЭ-5 | 2008-01-11 | 2024-01-11 | Бугульминск.ОКО | МКД
БУГУЛЬМА Г, ул. ЯКУПОВА, д. 47, кв. 36 | 0701180102512044 | СЕ 102 R8 | 2008-01-11 | 2024-01-11 | Бугульминск.ОКО | МКД
БУГУЛЬМА Г, ул. ЯКУПОВА, д. 47, кв. 60 | 003371 | СЦЭТ-12 | 2008-01-11 | 2024-01-11 | Бугульминск.ОКО | МКД
БУГУЛЬМА Г, ул. ЯКУПОВА, д. 47, кв. 9 | 0712880101560652 | ЦЭ6807Б | 2008-01-11 | 2024-01-11 | Бугульминск.ОКО | МКД
БУГУЛЬМА Г, ул. ЯКУПОВА, д. 49, кв. 16 | 7050323702 | СЕ 102 R5 | 2008-01-01 | 2024-01-01 | Бугульминск.ОКО | МКД
БУГУЛЬМА Г, ул. ЯКУПОВА, д. 49, кв. 3 | 7070804592 | ЦЭ6807БК | 2008-01-01 | 2024-01-01 | Бугульминск.ОКО | МКД
БУГУЛЬМА Г, ул. ЯКУПОВА, д. 49, кв. 4 | 7050205935 | ЦЭ6807БК | 2008-01-01 | 2024-01-01 | Бугульминск.ОКО | МКД
БУГУЛЬМА Г, ул. ЯКУПОВА, д. 51, кв. 23 | 0712880603455012 | ЦЭ6807БК | 2008-04-21 | 2024-04-21 | Бугульминск.ОКО | МКД
БУГУЛЬМА Г, ул. ЯКУПОВА, д. 51, кв. 29 | 02155117 | Меркурий 200.04 | 2008-09-06 | 2024-09-06 | Бугульминск.ОКО | МКД
БУГУЛЬМА Г, ул. ЯКУПОВА, д. 51, кв. 33 | 010310 | СО-Э449 1М1-1 | 2008-01-01 | 2024-01-01 | Бугульминск.ОКО | МКД
БУГУЛЬМА Г, ул. ЯКУПОВА, д. 51, кв. 34 | 2751 | Лейне Электро-01 1МШ | 2008-01-01 | 2024-01-01 | Бугульминск.ОКО | МКД
БУГУЛЬМА Г, ул. ЯКУПОВА, д. 51, кв. 41 | 03496241. | Меркурий 201 | 2008-01-01 | 2024-01-01 | Бугульминск.ОКО | МКД
БУГУЛЬМА Г, ул. ЯКУПОВА, д. 51, кв. 44 | 192615 | СОЭ-52/50-11Ш | 2008-01-01 | 2024-01-01 | Бугульминск.ОКО | МКД
БУГУЛЬМА Г, ул. ЯКУПОВА, д. 51, кв. 46 | 7060351266 | ЦЭ6807П | 2008-10-01 | 2024-10-01 | Бугульминск.ОКО | МКД
БУГУЛЬМА Г, ул. ЯКУПОВА, д. 51, кв. 47 | 02734483 | Меркурий 201.2 | 2008-01-01 | 2024-01-01 | Бугульминск.ОКО | МКД
БУГУЛЬМА Г, ул. ЯКУПОВА, д. 51, кв. 52 | 02155746 | Меркурий 200.02 | 2008-01-01 | 2024-01-01 | Бугульминск.ОКО | МКД
БУГУЛЬМА Г, ул. ЯКУПОВА, д. 51, кв. 54 | 002393 | СЦЭТ-12 | 2008-01-01 | 2024-01-01 | Бугульминск.ОКО | МКД
БУГУЛЬМА Г, ул. ЯКУПОВА, д. 51, кв. 75 | 071412 | Нева 103 1SO | 2008-01-24 | 2024-01-24 | Бугульминск.ОКО | МКД
БУГУЛЬМА Г, ул. ЯКУПОВА, д. 51, кв. 89 | 0712880400694935 | ЦЭ6807БК | 2008-01-24 | 2024-01-24 | Бугульминск.ОКО | МКД
БУГУЛЬМА Г, ул. ЯКУПОВА, д. 53, кв. 32 | 03004486 | Меркурий 201.2 | 2008-01-14 | 2024-01-14 | Бугульминск.ОКО | МКД
БУГУЛЬМА Г, ул. ЯКУПОВА, д. 53, кв. 4 | 66098659 | ЦЭ6807П | 2008-10-01 | 2024-10-01 | Бугульминск.ОКО | МКД
БУГУЛЬМА Г, ул. ЯКУПОВА, д. 53, кв. 42 | 00399983 | Меркурий 200.02 | 2008-10-01 | 2024-10-01 | Бугульминск.ОКО | МКД
БУГУЛЬМА Г, ул. ЯКУПОВА, д. 53, кв. 63 | 0712880800362489 | ЦЭ6807БК | 2008-01-14 | 2024-01-14 | Бугульминск.ОКО | МКД
БУГУЛЬМА Г, ул. ЯКУПОВА, д. 53, кв. 91 | 00473723 | Меркурий 200.02 | 2008-10-01 | 2024-10-01 | Бугульминск.ОКО | МКД
БУГУЛЬМА Г, ул. ЯКУПОВА, д. 55, кв. 107 | 102779 | СО-Э449 1М1-1 | 2008-01-14 | 2024-01-14 | Бугульминск.ОКО | МКД
БУГУЛЬМА Г, ул. ЯКУПОВА, д. 55, кв. 18 | 02784506 | Меркурий 201 | 2008-06-27 | 2024-06-27 | Бугульминск.ОКО | МКД
БУГУЛЬМА Г, ул. ЯКУПОВА, д. 55, кв. 21 | 18970 | СОЭ-5 | 2008-06-27 | 2024-06-27 | Бугульминск.ОКО | МКД
БУГУЛЬМА Г, ул. ЯКУПОВА, д. 55, кв. 3 | 2103577 | СО-Э449 1М1-1 | 2008-01-11 | 2024-01-11 | Бугульминск.ОКО | МКД
БУГУЛЬМА Г, ул. ЯКУПОВА, д. 55, кв. 36 | 022123 | СЦЭТ-12 | 2008-01-11 | 2024-01-11 | Бугульминск.ОКО | МКД
БУГУЛЬМА Г, ул. ЯКУПОВА, д. 55, кв. 37 | 122657 | СОЭ-52/50-11Ш | 2008-01-11 | 2024-01-11 | Бугульминск.ОКО | МКД
БУГУЛЬМА Г, ул. ЯКУПОВА, д. 55, кв. 39 | 00595115 | Меркурий 200.02 | 2014-02-01 | 2024-02-01 | Бугульминск.ОКО | МКД
БУГУЛЬМА Г, ул. ЯКУПОВА, д. 55, кв. 46 | 66094464 | ЦЭ6807П | 2008-10-01 | 2024-10-01 | Бугульминск.ОКО | МКД
БУГУЛЬМА Г, ул. ЯКУПОВА, д. 55, кв. 56 | 01556879 | Меркурий 200.02 | 2014-02-01 | 2024-02-01 | Бугульминск.ОКО | МКД
БУГУЛЬМА Г, ул. ЯКУПОВА, д. 55, кв. 57 | 108545 | СО-Э449 1М1-1 | 2008-01-11 | 2024-01-11 | Бугульминск.ОКО | МКД
БУГУЛЬМА Г, ул. ЯКУПОВА, д. 55, кв. 75 | 061027708 | ЦЭ2726 | 2008-01-14 | 2024-01-14 | Бугульминск.ОКО | МКД
БУГУЛЬМА Г, ул. ЯКУПОВА, д. 55, кв. 79 | 0127167007 | Меркурий 200.02 | 2008-10-01 | 2024-10-01 | Бугульминск.ОКО | МКД
БУГУЛЬМА Г, ул. ЯКУПОВА, д. 55, кв. 90 | 02463922 | Меркурий 200.04 | 2008-01-14 | 2024-01-14 | Бугульминск.ОКО | МКД
БУГУЛЬМА Г, ул. ЯКУПОВА, д. 55, кв. 94 | 103215 | СО-Э449 1М1-1 | 2008-01-14 | 2024-01-14 | Бугульминск.ОКО | МКД
БУГУЛЬМА Г, ул. ЯКУПОВА, д. 55, кв. 99 | 02000084 | СЭБ-2 | 2008-02-01 | 2024-02-01 | Бугульминск.ОКО | МКД
БУГУЛЬМА Г, ул. ЯКУПОВА, д. 57, кв. 10 | 85564311 | Меркурий 200.04 | 2008-01-01 | 2024-01-01 | Бугульминск.ОКО | МКД
БУГУЛЬМА Г, ул. ЯКУПОВА, д. 57, кв. 14 | 01231816 | Меркурий 200.02 | 2008-10-01 | 2024-10-01 | Бугульминск.ОКО | МКД
БУГУЛЬМА Г, ул. ЯКУПОВА, д. 57, кв. 16 | 03648160 | Меркурий 202.5 | 2008-01-01 | 2024-01-01 | Бугульминск.ОКО | МКД
БУГУЛЬМА Г, ул. ЯКУПОВА, д. 57, кв. 56 | 02269779 | Меркурий 200.04 | 2008-01-01 | 2024-01-01 | Бугульминск.ОКО | МКД
БУГУЛЬМА Г, ул. ЯКУПОВА, д. 57, кв. 57 | 02454793 | Меркурий 200.02 | 2008-01-01 | 2024-01-01 | Бугульминск.ОКО | МКД
БУГУЛЬМА Г, ул. ЯКУПОВА, д. 57, кв. 80 | 0603580809286894 | СЕ 101 R5 145 М | 2008-01-01 | 2024-01-01 | Бугульминск.ОКО | МКД
БУГУЛЬМА Г, ул. ЯКУПОВА, д. 57, кв. 85 | 6230364781408 | Меркурий 202.5 | 2008-01-01 | 2024-01-01 | Бугульминск.ОКО | МКД
БУГУЛЬМА Г, ул. ЯКУПОВА, д. 58, кв. 106 | 119257 | СОЭ-52/50-11Ш | 2008-01-01 | 2024-01-01 | Бугульминск.ОКО | МКД
БУГУЛЬМА Г, ул. ЯКУПОВА, д. 58, кв. 113 | 016677 | СО-Э449 1М1-1 | 2008-01-01 | 2024-01-01 | Бугульминск.ОКО | МКД
БУГУЛЬМА Г, ул. ЯКУПОВА, д. 58, кв. 114 | 007859808 | ЦЭ2726 | 2008-01-01 | 2024-01-01 | Бугульминск.ОКО | МКД
БУГУЛЬМА Г, ул. ЯКУПОВА, д. 58, кв. 115 | 070528 | СО-Э449 1М1-1 | 2008-01-01 | 2024-01-01 | Бугульминск.ОКО | МКД
БУГУЛЬМА Г, ул. ЯКУПОВА, д. 58, кв. 121 | 104688 | СО-Э449 1М1-1 | 2008-01-01 | 2024-01-01 | Бугульминск.ОКО | МКД
БУГУЛЬМА Г, ул. ЯКУПОВА, д. 58, кв. 125 | 011708 | СЦЭТ-12 | 2008-01-01 | 2024-01-01 | Бугульминск.ОКО | МКД
БУГУЛЬМА Г, ул. ЯКУПОВА, д. 58, кв. 126 | 0400376 | СО-Э449 1М1-1 | 2008-01-01 | 2024-01-01 | Бугульминск.ОКО | МКД
БУГУЛЬМА Г, ул. ЯКУПОВА, д. 58, кв. 15 | 00236772 | Меркурий 200.02 | 2008-01-01 | 2024-01-01 | Бугульминск.ОКО | МКД
БУГУЛЬМА Г, ул. ЯКУПОВА, д. 58, кв. 16 | 00680736 | Меркурий 200.02 | 2008-01-01 | 2024-01-01 | Бугульминск.ОКО | МКД
БУГУЛЬМА Г, ул. ЯКУПОВА, д. 58, кв. 17 | 559117 | СО-и449 | 2008-01-24 | 2024-01-24 | Бугульминск.ОКО | МКД
БУГУЛЬМА Г, ул. ЯКУПОВА, д. 58, кв. 18 | 0712871007682364 | ЦЭ6807БК | 2008-01-01 | 2024-01-01 | Бугульминск.ОКО | МКД
БУГУЛЬМА Г, ул. ЯКУПОВА, д. 58, кв. 19 | 011958 | СЦЭТ-12 | 2008-01-01 | 2024-01-01 | Бугульминск.ОКО | МКД
БУГУЛЬМА Г, ул. ЯКУПОВА, д. 58, кв. 20 | 0603480800205002 | СЕ 101 R5 145 М | 2008-01-01 | 2024-01-01 | Бугульминск.ОКО | МКД
БУГУЛЬМА Г, ул. ЯКУПОВА, д. 58, кв. 28 | 149424 | СОЭ-52 | 2008-01-01 | 2024-01-01 | Бугульминск.ОКО | МКД
БУГУЛЬМА Г, ул. ЯКУПОВА, д. 58, кв. 3 | 560090 | СО-и449 | 2008-01-24 | 2024-01-24 | Бугульминск.ОКО | МКД
БУГУЛЬМА Г, ул. ЯКУПОВА, д. 58, кв. 42 | 7060353091 | ЦЭ6807БК | 2008-01-01 | 2024-01-01 | Бугульминск.ОКО | МКД
БУГУЛЬМА Г, ул. ЯКУПОВА, д. 58, кв. 63 | 158429 | СОЭ-52/50-11Ш | 2008-01-01 | 2024-01-01 | Бугульминск.ОКО | МКД
БУГУЛЬМА Г, ул. ЯКУПОВА, д. 58, кв. 66 | 02151689 | Меркурий 200.02 | 2008-01-01 | 2024-01-01 | Бугульминск.ОКО | МКД
БУГУЛЬМА Г, ул. ЯКУПОВА, д. 58, кв. 67 | 00498470 | Меркурий 200.02 | 2008-01-01 | 2024-01-01 | Бугульминск.ОКО | МКД
БУГУЛЬМА Г, ул. ЯКУПОВА, д. 58, кв. 7 | 024271 | Меркурий 200.02 | 2008-01-01 | 2024-01-01 | Бугульминск.ОКО | МКД
БУГУЛЬМА Г, ул. ЯКУПОВА, д. 58, кв. 71 | 070497 | СО-Э449 1М1-1 | 2008-01-01 | 2024-01-01 | Бугульминск.ОКО | МКД
БУГУЛЬМА Г, ул. ЯКУПОВА, д. 58, кв. 76 | 135310 | СОЭ-52 | 2008-01-01 | 2024-01-01 | Бугульминск.ОКО | МКД
БУГУЛЬМА Г, ул. ЯКУПОВА, д. 58, кв. 89 | 016900 | СО-Э449 1М1-1 | 2008-01-01 | 2024-01-01 | Бугульминск.ОКО | МКД
БУГУЛЬМА Г, ул. ЯКУПОВА, д. 58, кв. 93 | 02178970 | Меркурий 200.04 | 2008-01-25 | 2024-01-25 | Бугульминск.ОКО | МКД
БУГУЛЬМА Г, ул. ЯКУПОВА, д. 58, кв. 94 | 011588 | СЦЭТ-12 | 2008-01-25 | 2024-01-25 | Бугульминск.ОКО | МКД
БУГУЛЬМА Г, ул. ЯКУПОВА, д. 58, кв. 98 | 149465 | СОЭ-52/50-11Ш | 2008-01-01 | 2024-01-01 | Бугульминск.ОКО | МКД
БУГУЛЬМА Г, ул. ЯКУПОВА, д. 66, кв. 10 | 122972 | СОЭ-52/50-11Ш | 2008-01-01 | 2024-01-01 | Бугульминск.ОКО | МКД
БУГУЛЬМА Г, ул. ЯКУПОВА, д. 66, кв. 11 | 02002115 | Меркурий 202.5 | 2008-01-01 | 2024-01-01 | Бугульминск.ОКО | МКД
БУГУЛЬМА Г, ул. ЯКУПОВА, д. 66, кв. 22 | 01554085 | Меркурий 200.02 | 2008-10-01 | 2024-10-01 | Бугульминск.ОКО | МКД
БУГУЛЬМА Г, ул. ЯКУПОВА, д. 66, кв. 27 | 02289130 | Меркурий 200.04 | 2008-01-01 | 2024-01-01 | Бугульминск.ОКО | МКД
БУГУЛЬМА Г, ул. ЯКУПОВА, д. 66, кв. 28 | 02427409 | Меркурий 200.04 | 2008-01-01 | 2024-01-01 | Бугульминск.ОКО | МКД
БУГУЛЬМА Г, ул. ЯКУПОВА, д. 66, кв. 30 | 02275600 | Меркурий 200.02 | 2008-10-01 | 2024-10-01 | Бугульминск.ОКО | МКД
БУГУЛЬМА Г, ул. ЯКУПОВА, д. 66, кв. 47 | 011821 | СО-505 | 2008-01-01 | 2024-01-01 | Бугульминск.ОКО | МКД
БУГУЛЬМА Г, ул. ЯКУПОВА, д. 66, кв. 71 | 186784 | СОЭ-52/50-11Ш | 2008-11-26 | 2024-11-26 | Бугульминск.ОКО | МКД
БУГУЛЬМА Г, ул. ЯКУПОВА, д. 66, кв. 80 | 14647 | СОЭ-52 | 2008-01-01 | 2024-01-01 | Бугульминск.ОКО | МКД
БУГУЛЬМА Г, ул. ЯКУПОВА, д. 66, кв. 82 | 017190 | СО-Э449 1М1-1 | 2008-01-01 | 2024-01-01 | Бугульминск.ОКО | МКД
БУГУЛЬМА Г, ул. ЯКУПОВА, д. 66, кв. 84 | 011760 | СО-50МЭ | 2008-01-01 | 2024-01-01 | Бугульминск.ОКО | МКД
БУГУЛЬМА Г, ул. ЯКУПОВА, д. 66, кв. 9 | 005695 | СЦЭТ-12 | 2008-01-01 | 2024-01-01 | Бугульминск.ОКО | МКД
БУГУЛЬМА Г, ул. ЯКУПОВА, д. 66, кв. 93 | 012081 | СЦЭТ-12 | 2008-01-01 | 2024-01-01 | Бугульминск.ОКО | МКД
БУГУЛЬМА Г, ул. ЯКУПОВА, д. 68, кв. 11 | 06572 | Лейне Электро-01 1МШ | 2008-10-01 | 2024-10-01 | Бугульминск.ОКО | МКД
БУГУЛЬМА Г, ул. ЯКУПОВА, д. 68, кв. 13 | 122780 | СОЭ-52/50-11Ш | 2008-01-01 | 2024-01-01 | Бугульминск.ОКО | МКД
БУГУЛЬМА Г, ул. ЯКУПОВА, д. 68, кв. 14 | 0712880407325856 | ЦЭ6807БК | 2008-01-01 | 2024-01-01 | Бугульминск.ОКО | МКД
БУГУЛЬМА Г, ул. ЯКУПОВА, д. 68, кв. 48 | 010309 | СО-Э449 1М1-1 | 2008-01-15 | 2024-01-15 | Бугульминск.ОКО | МКД
БУГУЛЬМА Г, ул. ЯКУПОВА, д. 68, кв. 57 | 051210 | СЦЭТ-12 | 2008-01-15 | 2024-01-15 | Бугульминск.ОКО | МКД
БУГУЛЬМА Г, ул. ЯКУПОВА, д. 68, кв. 62 | 002034 | СОЭ-52 | 2008-01-15 | 2024-01-15 | Бугульминск.ОКО | МКД
БУГУЛЬМА Г, ул. ЯКУПОВА, д. 68, кв. 97 | 122918 | СОЭ-52/50-11Ш | 2008-01-15 | 2024-01-15 | Бугульминск.ОКО | МКД
БУГУЛЬМА Г, ул. ЯРОСЛАВА ГАШЕКА, д. 17А, кв. 15 | 070590 | СО-Э449 1М1-1 | 2008-08-22 | 2024-08-22 | Бугульминск.ОКО | МКД
БУГУЛЬМА Г, ул. ЯРОСЛАВА ГАШЕКА, д. 2, кв. 10 | 628418 | СО-и449 | 2008-01-01 | 2024-01-01 | Бугульминск.ОКО | МКД
БУГУЛЬМА Г, ул. ЯРОСЛАВА ГАШЕКА, д. 2, кв. 13 | 054948 | СО-и449 | 2008-01-01 | 2024-01-01 | Бугульминск.ОКО | МКД
БУГУЛЬМА Г, ул. ЯРОСЛАВА ГАШЕКА, д. 2, кв. 16 | 02155105 | Меркурий 200.04 | 2008-01-01 | 2024-01-01 | Бугульминск.ОКО | МКД
БУГУЛЬМА Г, ул. ЯРОСЛАВА ГАШЕКА, д. 38А, кв. 3 | 0712880407315673 | ЦЭ6807БК | 2008-01-01 | 2024-01-01 | Бугульминск.ОКО | МКД
БУГУЛЬМА Г, ул. ЯРОСЛАВА ГАШЕКА, д. 44, кв. 13 | 196352 | СОЭ-52/50-11Ш | 2008-08-29 | 2024-08-29 | Бугульминск.ОКО | МКД
БУГУЛЬМА Г, ул. ЯРОСЛАВА ГАШЕКА, д. 50, кв. 17 | 055102 | СО-Э449 1М1-1 | 2008-01-01 | 2024-01-01 | Бугульминск.ОКО | МКД
БУГУЛЬМА Г, ул. ЯРОСЛАВА ГАШЕКА, д. 50, кв. 18 | Null | СО-Э449 1М1-1 | 2008-01-01 | 2024-01-01 | Бугульминск.ОКО | МКД
БУГУЛЬМА Г, ул. ЯРОСЛАВА ГАШЕКА, д. 50, кв. 23 | 556920 | СО-и449 | 2008-01-01 | 2024-01-01 | Бугульминск.ОКО | МКД
БУГУЛЬМА Г, ул. ЯРОСЛАВА ГАШЕКА, д. 50, кв. 24 | 02154317 | Меркурий 200.04 | 2008-01-01 | 2024-01-01 | Бугульминск.ОКО | МКД
БУГУЛЬМА Г, ул. ЯРОСЛАВА ГАШЕКА, д. 50, кв. 3 | 082484 | СО-и449 | 2008-01-01 | 2024-01-01 | Бугульминск.ОКО | МКД
БУГУЛЬМА Г, ул. ЯРОСЛАВА ГАШЕКА, д. 50, кв. 41 | 017599 | СЦЭТ-12 | 2008-01-01 | 2024-01-01 | Бугульминск.ОКО | МКД
БУГУЛЬМА Г, ул. ЯРОСЛАВА ГАШЕКА, д. 50, кв. 42 | 191133 | СОЭ-52 | 2008-01-01 | 2024-01-01 | Бугульминск.ОКО | МКД
БУГУЛЬМА Г, ул. ЯРОСЛАВА ГАШЕКА, д. 50, кв. 47 | 0712880406948957 | ЦЭ6807БК | 2008-01-01 | 2024-01-01 | Бугульминск.ОКО | МКД
БУГУЛЬМА Г, ул. ЯРОСЛАВА ГАШЕКА, д. 54, кв. 1 | 493476 | СОЭ-5 | 2008-01-01 | 2024-01-01 | Бугульминск.ОКО | МКД
БУГУЛЬМА Г, ул. ЯРОСЛАВА ГАШЕКА, д. 54, кв. 12 | 628611 | СО-и449 | 2008-08-23 | 2024-08-23 | Бугульминск.ОКО | МКД
БУГУЛЬМА Г, ул. ЯРОСЛАВА ГАШЕКА, д. 54, кв. 14 | 0712880406763635 | ЦЭ6807БК | 2008-01-01 | 2024-01-01 | Бугульминск.ОКО | МКД
БУГУЛЬМА Г, ул. ЯРОСЛАВА ГАШЕКА, д. 54, кв. 17 | 02451509 | Меркурий 200.02 | 2008-08-23 | 2024-08-23 | Бугульминск.ОКО | МКД
БУГУЛЬМА Г, ул. ЯРОСЛАВА ГАШЕКА, д. 54, кв. 31 | 03056275 | Меркурий 201.7 | 2008-01-01 | 2024-01-01 | Бугульминск.ОКО | МКД
БУГУЛЬМА Г, ул. ЯРОСЛАВА ГАШЕКА, д. 54, кв. 33 | 03642659 | Меркурий 202.5 | 2008-01-01 | 2024-01-01 | Бугульминск.ОКО | МКД
БУГУЛЬМА Г, ул. ЯРОСЛАВА ГАШЕКА, д. 54, кв. 35 | 556915 | СО-и449 | 2008-08-23 | 2024-08-23 | Бугульминск.ОКО | МКД
БУГУЛЬМА Г, ул. ЯРОСЛАВА ГАШЕКА, д. 54, кв. 61 | 193053 | СОЭ-52 | 2008-01-01 | 2024-01-01 | Бугульминск.ОКО | МКД
БУГУЛЬМА Г, ул. ЯРОСЛАВА ГАШЕКА, д. 7, кв. 28 | 0712960407055316 | ЦЭ6807БК | 2008-01-01 | 2024-01-01 | Бугульминск.ОКО | МКД
БУГУЛЬМА Г, ул. ЯРОСЛАВА ГАШЕКА, д. 7, кв. 36 | 0701180204195022 | СЕ 102 R5 145 OK | 2008-01-01 | 2024-01-01 | Бугульминск.ОКО | МКД
БУГУЛЬМА Г, ул. ЯРОСЛАВА ГАШЕКА, д. 7, кв. 37 | 02427208 | Меркурий 200 | 2008-01-01 | 2024-01-01 | Бугульминск.ОКО | МКД
БУГУЛЬМА Г, ул. ЯРОСЛАВА ГАШЕКА, д. 7, кв. 56 | 03159445 | Меркурий 202.5 | 2008-01-01 | 2024-01-01 | Бугульминск.ОКО | МКД
БУГУЛЬМА Г, ул. ЯРОСЛАВА ГАШЕКА, д. 7, кв. 59 | 0038049 | Меркурий 200.02 | 2008-01-01 | 2024-01-01 | Бугульминск.ОКО | МКД
БУГУЛЬМА Г, ул. ЯРОСЛАВА ГАШЕКА, д. 7, кв. 8 | 03494575 | Меркурий 201.5 | 2008-01-01 | 2024-01-01 | Бугульминск.ОКО | МКД
БУГУЛЬМИНСКИЙ Р-Н, БАТЫР Д, ул. ЛУГОВАЯ, д. 1, кв. 13 | 327837 | СО-и449 | 2008-01-01 | 2024-01-01 | Бугульминск.ОКО | МКД
БУГУЛЬМИНСКИЙ Р-Н, БЕРЕЗОВКА П, ул. ДОРОЖНАЯ, д. 7, кв. 15 | 035145508 | Соло | 2008-01-01 | 2024-01-01 | Бугульминск.ОКО | МКД
БУГУЛЬМИНСКИЙ Р-Н, БЕРЕЗОВКА П, ул. ДОРОЖНАЯ, д. 7, кв. 18 | 003648 | СЦЭТ-12 | 2008-01-01 | 2024-01-01 | Бугульминск.ОКО | МКД
БУГУЛЬМИНСКИЙ Р-Н, БЕРЕЗОВКА П, ул. ЦЕНТРАЛЬНАЯ, д. 17, кв. 11 | 003007 | СЦЭТ-12 | 2008-01-01 | 2024-01-01 | Бугульминск.ОКО | МКД
БУГУЛЬМИНСКИЙ Р-Н, БЕРЕЗОВКА П, ул. ЦЕНТРАЛЬНАЯ, д. 17, кв. 3 | 0701180101824667 | СЕ 102 | 2008-01-01 | 2024-01-01 | Бугульминск.ОКО | МКД
БУГУЛЬМИНСКИЙ Р-Н, ВОСТОЧНЫЙ П, ул. БЕРЕЗОВАЯ, д. 13, кв. 1 | 20734007 | Меркурий 231 АМ-01 | 2014-09-01 | 2024-09-01 | Бугульминск.ОКО | МКД
БУГУЛЬМИНСКИЙ Р-Н, ВОСТОЧНЫЙ П, ул. ВОСТОЧНАЯ, д. 3, кв. 2 | 066014508 | Соло | 2008-10-01 | 2024-10-01 | Бугульминск.ОКО | МКД
БУГУЛЬМИНСКИЙ Р-Н, ВОСТОЧНЫЙ П, ул. ГАФИАТУЛЛИНА, д. 6, кв. 10 | 00179824 | 2СА73 | 2008-01-01 | 2024-01-01 | Бугульминск.ОКО | МКД
БУГУЛЬМИНСКИЙ Р-Н, ВОСТОЧНЫЙ П, ул. ГАФИАТУЛЛИНА, д. 7, кв. 2 | 040286208 | ЕС 2726 | 2008-03-01 | 2024-03-01 | Бугульминск.ОКО | МКД
БУГУЛЬМИНСКИЙ Р-Н, ВЯЗОВКА П, ул. ЦЕНТРАЛЬНАЯ, д. 28КГАР, кв. 13 | 012709 | СО-Э449 1М | 2008-01-01 | 2024-01-01 | Бугульминск.ОКО | МКД
БУГУЛЬМИНСКИЙ Р-Н, ВЯЗОВКА П, ул. ЦЕНТРАЛЬНАЯ, д. 30, кв. 7 | 031221 | СО-Э449 1М | 2008-01-01 | 2024-01-01 | Бугульминск.ОКО | МКД
БУГУЛЬМИНСКИЙ Р-Н, ЕФАНОВКА Д, ул. ХУТОРСКАЯ, д. 1, кв. 1 | 0712880102647673 | ЦЭ6807П | 2008-01-01 | 2024-01-01 | Бугульминск.ОКО | МКД
БУГУЛЬМИНСКИЙ Р-Н, Ж/Д РАЗЪЕЗДА БАЗАРОВКА П, ул. БЕРЕЗОВАЯ, д. 2, кв. 15 | 007929808 | ЦЭ2726 | 2008-01-01 | 2024-01-01 | Бугульминск.ОКО | МКД
БУГУЛЬМИНСКИЙ Р-Н, Ж/Д СТАНЦИИ АКБАШ П, ул. 50 ЛЕТ ОКТЯБРЯ, д. 5, кв. 2 | 0701180101689969 | СЕ 102 | 2008-01-01 | 2024-01-01 | Бугульминск.ОКО | МКД
БУГУЛЬМИНСКИЙ Р-Н, Ж/Д СТАНЦИИ АКБАШ П, ул. 50 ЛЕТ ОКТЯБРЯ, д. 6, кв. 4 | 791367 | СО-И449 М1 | 2008-01-01 | 2024-01-01 | Бугульминск.ОКО | МКД
БУГУЛЬМИНСКИЙ Р-Н, ЗЕЛЕНАЯ РОЩА Д, ул. ОКТЯБРЬСКАЯ, д. 13, кв. 1 | 02431338 | Меркурий 200 | 2008-01-01 | 2024-01-01 | Бугульминск.ОКО | МКД
БУГУЛЬМИНСКИЙ Р-Н, ЗЕЛЕНАЯ РОЩА Д, ул. ШОССЕЙНАЯ, д. 2, кв. 12 | 0712880101659981 | ЦЭ6807П | 2008-01-01 | 2024-01-01 | Бугульминск.ОКО | МКД
БУГУЛЬМИНСКИЙ Р-Н, ЗЕЛЕНАЯ РОЩА Д, ул. ШОССЕЙНАЯ, д. 2, кв. 8 | 02434661 | Меркурий 200 | 2008-07-01 | 2024-07-01 | Бугульминск.ОКО | МКД
БУГУЛЬМИНСКИЙ Р-Н, ЗЕЛЕНАЯ РОЩА Д, ул. ШОССЕЙНАЯ, д. 25КГАР, кв. 2 | 38066258 | ЦЭ6807П | 2008-10-01 | 2024-10-01 | Бугульминск.ОКО | МКД
БУГУЛЬМИНСКИЙ Р-Н, КАРАБАШ ПГТ, пер. СПОРТИВНЫЙ, д. 12А, кв. 2 | 0712880202738561 | ЦЭ6807Б | 2008-01-01 | 2024-01-01 | Бугульминск.ОКО | МКД
БУГУЛЬМИНСКИЙ Р-Н, КАРАБАШ ПГТ, пер. СПОРТИВНЫЙ, д. 12Б, кв. 13 | 0194309207 | Меркурий 200 | 2008-03-01 | 2024-03-01 | Бугульминск.ОКО | МКД
БУГУЛЬМИНСКИЙ Р-Н, КАРАБАШ ПГТ, ул. 40 ЛЕТ ОКТЯБРЯ, д. 10, кв. 2 | 0603780708451779 | СЕ 101 | 2008-03-01 | 2024-03-01 | Бугульминск.ОКО | МКД
БУГУЛЬМИНСКИЙ Р-Н, КАРАБАШ ПГТ, ул. 40 ЛЕТ ОКТЯБРЯ, д. 11, кв. 1 | 0603780808724711 | СЕ 101 | 2008-03-01 | 2024-03-01 | Бугульминск.ОКО | МКД
БУГУЛЬМИНСКИЙ Р-Н, КАРАБАШ ПГТ, ул. 40 ЛЕТ ОКТЯБРЯ, д. 11, кв. 2 | 0603780708436837 | СЕ 101 | 2008-03-01 | 2024-03-01 | Бугульминск.ОКО | МКД
БУГУЛЬМИНСКИЙ Р-Н, КАРАБАШ ПГТ, ул. 40 ЛЕТ ОКТЯБРЯ, д. 13, кв. 1 | 0603780708435977 | СЕ 101 | 2008-03-01 | 2024-03-01 | Бугульминск.ОКО | МКД
БУГУЛЬМИНСКИЙ Р-Н, КАРАБАШ ПГТ, ул. 40 ЛЕТ ОКТЯБРЯ, д. 13, кв. 2 | 0603780708435618 | СЕ 101 | 2008-03-01 | 2024-03-01 | Бугульминск.ОКО | МКД
БУГУЛЬМИНСКИЙ Р-Н, КАРАБАШ ПГТ, ул. 40 ЛЕТ ОКТЯБРЯ, д. 13, кв. 3 | 0603780709605707 | СЕ 101 | 2008-12-20 | 2024-12-20 | Бугульминск.ОКО | МКД
БУГУЛЬМИНСКИЙ Р-Н, КАРАБАШ ПГТ, ул. 40 ЛЕТ ОКТЯБРЯ, д. 20, кв. 1 | 0603780708436028 | СЕ 101 | 2008-06-01 | 2024-06-01 | Бугульминск.ОКО | МКД
БУГУЛЬМИНСКИЙ Р-Н, КАРАБАШ ПГТ, ул. 40 ЛЕТ ОКТЯБРЯ, д. 20, кв. 3 | 0603780708436318 | СЕ 101 | 2008-12-20 | 2024-12-20 | Бугульминск.ОКО | МКД
БУГУЛЬМИНСКИЙ Р-Н, КАРАБАШ ПГТ, ул. 40 ЛЕТ ОКТЯБРЯ, д. 3, кв. 2 | 0603780708606087 | СЕ 101 | 2008-03-01 | 2024-03-01 | Бугульминск.ОКО | МКД
БУГУЛЬМИНСКИЙ Р-Н, КАРАБАШ ПГТ, ул. 40 ЛЕТ ОКТЯБРЯ, д. 7, кв. 2 | 0603780708451854 | СЕ 101 | 2008-12-20 | 2024-12-20 | Бугульминск.ОКО | МКД
БУГУЛЬМИНСКИЙ Р-Н, КАРАБАШ ПГТ, ул. 40 ЛЕТ ОКТЯБРЯ, д. 9, кв. 1 | 0603780708607336 | СЕ 101 | 2008-03-01 | 2024-03-01 | Бугульминск.ОКО | МКД
БУГУЛЬМИНСКИЙ Р-Н, КАРАБАШ ПГТ, ул. 40 ЛЕТ ОКТЯБРЯ, д. 9, кв. 2 | 0603780708607732 | СЕ 101 | 2008-03-01 | 2024-03-01 | Бугульминск.ОКО | МКД
БУГУЛЬМИНСКИЙ Р-Н, КАРАБАШ ПГТ, ул. А.МУХАМЕТЗЯНОВА, д. 1, кв. 8 | 02190571 | Меркурий 201 | 2008-01-01 | 2024-01-01 | Бугульминск.ОКО | МКД
БУГУЛЬМИНСКИЙ Р-Н, КАРАБАШ ПГТ, ул. А.МУХАМЕТЗЯНОВА, д. 23, кв. 6 | 03210395 | Меркурий 200 | 2008-01-01 | 2024-01-01 | Бугульминск.ОКО | МКД
БУГУЛЬМИНСКИЙ Р-Н, КАРАБАШ ПГТ, ул. А.МУХАМЕТЗЯНОВА, д. 7, кв. 5 | 01551257 | Меркурий 200.02 | 2008-03-04 | 2024-03-04 | Бугульминск.ОКО | МКД
БУГУЛЬМИНСКИЙ Р-Н, КАРАБАШ ПГТ, ул. ГАГАРИНА, д. 3, кв. 1 | 057850708 | Соло | 2008-01-01 | 2024-01-01 | Бугульминск.ОКО | МКД
БУГУЛЬМИНСКИЙ Р-Н, КАРАБАШ ПГТ, ул. ГАГАРИНА, д. 3, кв. 12 | 057538508 | СОЛО | 2008-01-01 | 2024-01-01 | Бугульминск.ОКО | МКД
БУГУЛЬМИНСКИЙ Р-Н, КАРАБАШ ПГТ, ул. ГАГАРИНА, д. 3, кв. 15 | 057850808 | СОЛО | 2008-01-01 | 2024-01-01 | Бугульминск.ОКО | МКД
БУГУЛЬМИНСКИЙ Р-Н, КАРАБАШ ПГТ, ул. ГАГАРИНА, д. 3, кв. 16 | 038666308 | СОЛО | 2008-01-01 | 2024-01-01 | Бугульминск.ОКО | МКД
БУГУЛЬМИНСКИЙ Р-Н, КАРАБАШ ПГТ, ул. ГАГАРИНА, д. 3, кв. 17 | 057570208 | СОЛО | 2008-01-01 | 2024-01-01 | Бугульминск.ОКО | МКД
БУГУЛЬМИНСКИЙ Р-Н, КАРАБАШ ПГТ, ул. КИРОВА, д. 1, кв. 5 | 099997 | СЕ 100 | 2008-12-01 | 2024-12-01 | Бугульминск.ОКО | МКД
БУГУЛЬМИНСКИЙ Р-Н, КАРАБАШ ПГТ, ул. КОМСОМОЛЬСКАЯ, д. 16КГАР, кв. 19 | 056786 | СО-и449 | 2008-05-01 | 2024-05-01 | Бугульминск.ОКО | МКД
БУГУЛЬМИНСКИЙ Р-Н, КАРАБАШ ПГТ, ул. КОМСОМОЛЬСКАЯ, д. 20, кв. 2 | 0727880102486632 | ЦЭ6807Б | 2008-02-01 | 2024-02-01 | Бугульминск.ОКО | МКД
БУГУЛЬМИНСКИЙ Р-Н, КАРАБАШ ПГТ, ул. КОМСОМОЛЬСКАЯ, д. 7, кв. 13 | 02191634 | Меркурий 200 | 2008-02-28 | 2024-02-28 | Бугульминск.ОКО | МКД
БУГУЛЬМИНСКИЙ Р-Н, КАРАБАШ ПГТ, ул. КОМСОМОЛЬСКАЯ, д. 9, кв. 10 | 188063 | СОЭ-52 | 2008-04-01 | 2024-04-01 | Бугульминск.ОКО | МКД
БУГУЛЬМИНСКИЙ Р-Н, КАРАБАШ ПГТ, ул. КОМСОМОЛЬСКАЯ, д. 9, кв. 13 | 187994 | СОЭ-52 | 2008-02-28 | 2024-02-28 | Бугульминск.ОКО | МКД
БУГУЛЬМИНСКИЙ Р-Н, КАРАБАШ ПГТ, ул. КОМСОМОЛЬСКАЯ, д. 9, кв. 14 | 188068 | СОЭ-52 | 2008-02-28 | 2024-02-28 | Бугульминск.ОКО | МКД
БУГУЛЬМИНСКИЙ Р-Н, КАРАБАШ ПГТ, ул. КОМСОМОЛЬСКАЯ, д. 9, кв. 6 | 0712880800921488 | ЦЭ6807П | 2008-02-01 | 2024-02-01 | Бугульминск.ОКО | МКД
БУГУЛЬМИНСКИЙ Р-Н, КАРАБАШ ПГТ, ул. КРАСНОАРМЕЙСКАЯ, д. 4, кв. 10 | 0202250008 | Меркурий 200 | 2008-01-01 | 2024-01-01 | Бугульминск.ОКО | МКД
БУГУЛЬМИНСКИЙ Р-Н, КАРАБАШ ПГТ, ул. КУБАНСКАЯ, д. 15А, кв. 1 | 03217368 | Меркурий 200 | 2008-03-04 | 2024-03-04 | Бугульминск.ОКО | МКД
БУГУЛЬМИНСКИЙ Р-Н, КАРАБАШ ПГТ, ул. КУБАНСКАЯ, д. 15А, кв. 11 | 04043462 | Меркурий 200 | 2008-03-04 | 2024-03-04 | Бугульминск.ОКО | МКД
БУГУЛЬМИНСКИЙ Р-Н, КАРАБАШ ПГТ, ул. КУБАНСКАЯ, д. 15А, кв. 12 | 0317134 | Меркурий 200 | 2008-03-04 | 2024-03-04 | Бугульминск.ОКО | МКД
БУГУЛЬМИНСКИЙ Р-Н, КАРАБАШ ПГТ, ул. КУБАНСКАЯ, д. 15А, кв. 13 | 03171451 | Меркурий 200 | 2008-03-04 | 2024-03-04 | Бугульминск.ОКО | МКД
БУГУЛЬМИНСКИЙ Р-Н, КАРАБАШ ПГТ, ул. КУБАНСКАЯ, д. 15А, кв. 14 | 03171175 | Меркурий 200 | 2008-03-04 | 2024-03-04 | Бугульминск.ОКО | МКД
БУГУЛЬМИНСКИЙ Р-Н, КАРАБАШ ПГТ, ул. КУБАНСКАЯ, д. 15А, кв. 15 | 03171191 | Меркурий 200 | 2008-03-04 | 2024-03-04 | Бугульминск.ОКО | МКД
БУГУЛЬМИНСКИЙ Р-Н, КАРАБАШ ПГТ, ул. КУБАНСКАЯ, д. 15А, кв. 17 | 03171116 | Меркурий 200 | 2008-03-04 | 2024-03-04 | Бугульминск.ОКО | МКД
БУГУЛЬМИНСКИЙ Р-Н, КАРАБАШ ПГТ, ул. КУБАНСКАЯ, д. 15А, кв. 18 | 03174244 | Меркурий 200 | 2008-03-04 | 2024-03-04 | Бугульминск.ОКО | МКД
БУГУЛЬМИНСКИЙ Р-Н, КАРАБАШ ПГТ, ул. КУБАНСКАЯ, д. 15А, кв. 2 | 03215806 | Меркурий 200 | 2008-03-04 | 2024-03-04 | Бугульминск.ОКО | МКД
БУГУЛЬМИНСКИЙ Р-Н, КАРАБАШ ПГТ, ул. КУБАНСКАЯ, д. 15А, кв. 20 | 03174653 | Меркурий 200 | 2008-03-04 | 2024-03-04 | Бугульминск.ОКО | МКД
БУГУЛЬМИНСКИЙ Р-Н, КАРАБАШ ПГТ, ул. КУБАНСКАЯ, д. 15А, кв. 21 | 03171430 | Меркурий 200 | 2008-03-04 | 2024-03-04 | Бугульминск.ОКО | МКД
БУГУЛЬМИНСКИЙ Р-Н, КАРАБАШ ПГТ, ул. КУБАНСКАЯ, д. 15А, кв. 22 | 03171128 | Меркурий 200 | 2008-03-04 | 2024-03-04 | Бугульминск.ОКО | МКД
БУГУЛЬМИНСКИЙ Р-Н, КАРАБАШ ПГТ, ул. КУБАНСКАЯ, д. 15А, кв. 23 | 03171157 | Меркурий 200 | 2008-03-04 | 2024-03-04 | Бугульминск.ОКО | МКД
БУГУЛЬМИНСКИЙ Р-Н, КАРАБАШ ПГТ, ул. КУБАНСКАЯ, д. 15А, кв. 24 | 03171429 | Меркурий 200 | 2008-03-04 | 2024-03-04 | Бугульминск.ОКО | МКД
БУГУЛЬМИНСКИЙ Р-Н, КАРАБАШ ПГТ, ул. КУБАНСКАЯ, д. 15А, кв. 25 | 03171239 | Меркурий 200 | 2008-03-04 | 2024-03-04 | Бугульминск.ОКО | МКД
БУГУЛЬМИНСКИЙ Р-Н, КАРАБАШ ПГТ, ул. КУБАНСКАЯ, д. 15А, кв. 26 | 03171078 | Меркурий 200 | 2008-03-04 | 2024-03-04 | Бугульминск.ОКО | МКД
БУГУЛЬМИНСКИЙ Р-Н, КАРАБАШ ПГТ, ул. КУБАНСКАЯ, д. 15А, кв. 27 | 03171674 | Меркурий 200 | 2008-03-04 | 2024-03-04 | Бугульминск.ОКО | МКД
БУГУЛЬМИНСКИЙ Р-Н, КАРАБАШ ПГТ, ул. КУБАНСКАЯ, д. 15А, кв. 3 | 03206335 | Меркурий 200 | 2008-03-04 | 2024-03-04 | Бугульминск.ОКО | МКД
БУГУЛЬМИНСКИЙ Р-Н, КАРАБАШ ПГТ, ул. КУБАНСКАЯ, д. 15А, кв. 4 | 4042368 | Меркурий 200 | 2008-03-04 | 2024-03-04 | Бугульминск.ОКО | МКД
БУГУЛЬМИНСКИЙ Р-Н, КАРАБАШ ПГТ, ул. КУБАНСКАЯ, д. 15А, кв. 5 | 03217337 | Меркурий 200 | 2008-03-04 | 2024-03-04 | Бугульминск.ОКО | МКД
БУГУЛЬМИНСКИЙ Р-Н, КАРАБАШ ПГТ, ул. КУБАНСКАЯ, д. 15А, кв. 7 | 04042267 | Меркурий 200 | 2008-01-01 | 2024-01-01 | Бугульминск.ОКО | МКД
БУГУЛЬМИНСКИЙ Р-Н, КАРАБАШ ПГТ, ул. КУБАНСКАЯ, д. 15А, кв. 8 | 03171237 | Меркурий 200 | 2008-03-04 | 2024-03-04 | Бугульминск.ОКО | МКД
БУГУЛЬМИНСКИЙ Р-Н, КАРАБАШ ПГТ, ул. КУБАНСКАЯ, д. 15А, кв. 9 | 04043118 | Меркурий 200 | 2008-03-04 | 2024-03-04 | Бугульминск.ОКО | МКД
БУГУЛЬМИНСКИЙ Р-Н, КАРАБАШ ПГТ, ул. ЛЕНИНА, д. 10, кв. 3 | 0712880202830036 | ЦЭ6807Б | 2008-03-04 | 2024-03-04 | Бугульминск.ОКО | МКД
БУГУЛЬМИНСКИЙ Р-Н, КАРАБАШ ПГТ, ул. ЛЕНИНА, д. 2, кв. 7 | 187353 | СОЭ-5 | 2008-04-01 | 2024-04-01 | Бугульминск.ОКО | МКД
БУГУЛЬМИНСКИЙ Р-Н, КАРАБАШ ПГТ, ул. ЛЕНИНА, д. 2, кв. 8 | 074580407804101 | СЕ 102 | 2008-02-01 | 2024-02-01 | Бугульминск.ОКО | МКД
БУГУЛЬМИНСКИЙ Р-Н, КАРАБАШ ПГТ, ул. ЛЕНИНА, д. 3, кв. 8 | 0712880407295142 | ЦЭ6807Б | 2008-03-04 | 2024-03-04 | Бугульминск.ОКО | МКД
БУГУЛЬМИНСКИЙ Р-Н, КАРАБАШ ПГТ, ул. ЛЕНИНА, д. 9, кв. 6 | 0108014981 | СКАТ 101 | 2008-02-01 | 2024-02-01 | Бугульминск.ОКО | МКД
БУГУЛЬМИНСКИЙ Р-Н, КАРАБАШ ПГТ, ул. СПОРТИВНАЯ, д. 16, кв. 14 | 057907008 | СОЛО | 2008-01-01 | 2024-01-01 | Бугульминск.ОКО | МКД
БУГУЛЬМИНСКИЙ Р-Н, КАРАБАШ ПГТ, ул. СПОРТИВНАЯ, д. 16, кв. 17 | 057571508 | СОЛО | 2008-01-01 | 2024-01-01 | Бугульминск.ОКО | МКД
БУГУЛЬМИНСКИЙ Р-Н, КАРАБАШ ПГТ, ул. СПОРТИВНАЯ, д. 3, кв. 1 | 02282315 | Меркурий 200 | 2008-02-01 | 2024-02-01 | Бугульминск.ОКО | МКД
БУГУЛЬМИНСКИЙ Р-Н, КЛЮЧИ С, ул. ЛЕСНАЯ, д. 2, кв. 12 | 125786 | СОЭ-52 | 2008-01-01 | 2024-01-01 | Бугульминск.ОКО | МКД
БУГУЛЬМИНСКИЙ Р-Н, КЛЮЧИ С, ул. ЛЕСНАЯ, д. 4, кв. 14 | 02785979 | Меркурий 201 | 2008-01-01 | 2024-01-01 | Бугульминск.ОКО | МКД
БУГУЛЬМИНСКИЙ Р-Н, КЛЮЧИ С, ул. ЛЕСНАЯ, д. 4, кв. 17 | 149094 | СОЭ-52 | 2008-01-01 | 2024-01-01 | Бугульминск.ОКО | МКД
БУГУЛЬМИНСКИЙ Р-Н, КЛЮЧИ С, ул. ШКОЛЬНАЯ, д. 2, кв. 2 | 082463 | СОЭ-52 | 2008-01-01 | 2024-01-01 | Бугульминск.ОКО | МКД
БУГУЛЬМИНСКИЙ Р-Н, НАРАТЛЫ С, ул. МОЛОДЕЖНАЯ, д. 7, кв. 6 | 0242133 | Меркурий 201 | 2008-01-01 | 2024-01-01 | Бугульминск.ОКО | МКД
БУГУЛЬМИНСКИЙ Р-Н, НАРАТЛЫ С, ул. ЧАПАЕВА, д. 29, кв. 2 | 114043 | СО-Э449 1М | 2008-10-01 | 2024-10-01 | Бугульминск.ОКО | МКД
БУГУЛЬМИНСКИЙ Р-Н, НОВАЯ АЛЕКСАНДРОВКА С, пер. МОЛОДЕЖНЫЙ, д. 2, кв. 1 | 02434665 | Меркурий 200 | 2008-01-01 | 2024-01-01 | Бугульминск.ОКО | МКД
БУГУЛЬМИНСКИЙ Р-Н, НОВОЕ СУМАРОКОВО С, ул. ПОДГОРНАЯ, д. 31, кв. 5 | 191182 | СОЭ-52 | 2008-01-01 | 2024-01-01 | Бугульминск.ОКО | МКД
БУГУЛЬМИНСКИЙ Р-Н, НОВОЕ СУМАРОКОВО С, ул. ПОДГОРНАЯ, д. 31КГАР, кв. 18 | 185479 | СОЭ-52 | 2008-07-01 | 2024-07-01 | Бугульминск.ОКО | МКД
БУГУЛЬМИНСКИЙ Р-Н, НОВОЕ СУМАРОКОВО С, ул. СОВЕТСКАЯ, д. 10, кв. 10 | 327881 | Со-И446 | 2008-01-01 | 2024-01-01 | Бугульминск.ОКО | МКД
БУГУЛЬМИНСКИЙ Р-Н, НОВОЕ СУМАРОКОВО С, ул. СОВЕТСКАЯ, д. 8КГАР, кв. 4 | 0851781005822199 | ЦЭ6803 | 2008-04-01 | 2024-04-01 | Бугульминск.ОКО | МКД
БУГУЛЬМИНСКИЙ Р-Н, ПЕТРОВКА С, ул. ЛУГОВАЯ, д. 25, кв. 10 | 02785970 | Меркурий 201 | 2008-04-01 | 2024-04-01 | Бугульминск.ОКО | МКД
БУГУЛЬМИНСКИЙ Р-Н, ПЕТРОВКА С, ул. ЛУГОВАЯ, д. 25КГАР, кв. 4 | 563519 | Со-И446 | 2008-01-01 | 2024-01-01 | Бугульминск.ОКО | МКД
БУГУЛЬМИНСКИЙ Р-Н, ПЕТРОВКА С, ул. ЛУГОВАЯ, д. 27, кв. 5 | 0000008 | Лейне Электро-01 1МШ | 2008-01-01 | 2024-01-01 | Бугульминск.ОКО | МКД
БУГУЛЬМИНСКИЙ Р-Н, ПЕТРОВКА С, ул. ЦЕНТРАЛЬНАЯ, д. 2КГАР, кв. 6 | 01990 | Лейне Электро-01 1МШ | 2008-04-01 | 2024-04-01 | Бугульминск.ОКО | МКД
БУГУЛЬМИНСКИЙ Р-Н, ПЕТРОВКА С, ул. ЦЕНТРАЛЬНАЯ, д. 4, кв. 17 | 0603480204057207 | СЕ 101 | 2008-05-01 | 2024-05-01 | Бугульминск.ОКО | МКД
БУГУЛЬМИНСКИЙ Р-Н, ПОДГОРНЫЙ П, ул. ЛУГОВАЯ, д. 22, кв. 6 | 050278 | СО-Э449 1М1-1 | 2008-01-01 | 2024-01-01 | Бугульминск.ОКО | МКД
БУГУЛЬМИНСКИЙ Р-Н, ПОДГОРНЫЙ П, ул. САДОВАЯ, д. 3, кв. 5 | 017188 | СО-Э449 1М2-1 | 2008-01-01 | 2024-01-01 | Бугульминск.ОКО | МКД
БУГУЛЬМИНСКИЙ Р-Н, ПОДГОРНЫЙ П, ул. СОВЕТСКАЯ, д. 2, кв. 1 | 0712880202693099 | ЦЭ6807П | 2008-01-01 | 2024-01-01 | Бугульминск.ОКО | МКД
БУГУЛЬМИНСКИЙ Р-Н, ПОДГОРНЫЙ П, ул. СОВЕТСКАЯ, д. 2, кв. 2 | 0712880202693464 | ЦЭ6807П | 2008-01-01 | 2024-01-01 | Бугульминск.ОКО | МКД
БУГУЛЬМИНСКИЙ Р-Н, ПОДСТАНЦИЯ-500 П, ул. ЭНЕРГЕТИКОВ, д. 11, кв. 3 | 017121 | СО-Э449 1М | 2008-01-01 | 2024-01-01 | Бугульминск.ОКО | МКД
БУГУЛЬМИНСКИЙ Р-Н, ПРОГРЕСС П, ул. ЛЕСНАЯ, д. 16, кв. 8 | 37990 | СОЭ-52 | 2008-01-01 | 2024-01-01 | Бугульминск.ОКО | МКД
БУГУЛЬМИНСКИЙ Р-Н, ПРОГРЕСС П, ул. НОВАЯ, д. 21КГАР, кв. 12 | 040283 | СО-Э449 1М | 2008-01-01 | 2024-01-01 | Бугульминск.ОКО | МКД
БУГУЛЬМИНСКИЙ Р-Н, ПРОГРЕСС П, ул. НОВАЯ, д. 21КГАР, кв. 19 | 566373 | Со-И446 | 2008-01-01 | 2024-01-01 | Бугульминск.ОКО | МКД
БУГУЛЬМИНСКИЙ Р-Н, ПРОГРЕСС П, ул. ЯГОФАРОВА, д. 18, кв. 9 | 366087 | СОЭ-55 | 2008-01-01 | 2024-01-01 | Бугульминск.ОКО | МКД
БУГУЛЬМИНСКИЙ Р-Н, ПРОГРЕСС П, ул. ЯГОФАРОВА, д. 22, кв. 7 | 177331 | СОЭ-52 | 2008-03-01 | 2024-03-01 | Бугульминск.ОКО | МКД
БУГУЛЬМИНСКИЙ Р-Н, СОКОЛКА С, ул. ПОЛЕВАЯ, д. 5, кв. 5 | 019233108a | Соло | 2008-01-01 | 2024-01-01 | Бугульминск.ОКО | МКД
БУГУЛЬМИНСКИЙ Р-Н, СПАССКОЕ С, ул. СПАССКАЯ, д. 6, кв. 2 | 0851580602927449 | ЦЭ6803В М7 Р31 | 2008-04-01 | 2024-04-01 | Бугульминск.ОКО | МКД
БУГУЛЬМИНСКИЙ Р-Н, СТАРОЕ СУМАРОКОВО Д, ул. ДОРОЖНАЯ, д. 1, кв. 9 | 103849 | СО-Э449 1М | 2008-01-01 | 2024-01-01 | Бугульминск.ОКО | МКД
БУГУЛЬМИНСКИЙ Р-Н, СТАРОЕ СУМАРОКОВО Д, ул. ЗАРЕЧНАЯ, д. 26, кв. 2 | 791364 | СО-И449 М1 | 2008-01-01 | 2024-01-01 | Бугульминск.ОКО | МКД
БУГУЛЬМИНСКИЙ Р-Н, ТАЛЛЫ-БУЛЯК Д, ул. ДОРОЖНАЯ, д. 1, кв. 1 | 082072 | СОЭ-52 | 2008-01-01 | 2024-01-01 | Бугульминск.ОКО | МКД
БУГУЛЬМИНСКИЙ Р-Н, ЧИРКОВО С, ул. СОВЕТСКАЯ, д. 35А, кв. 2 | 025044 | СО-ЭЭ6705 | 2008-01-01 | 2024-01-01 | Бугульминск.ОКО | МКД
ЛЕНИНОГОРСК Г, ПЕР. КИРОВА, д. 44А, кв. 1 | 21132398 | Меркурий 231 АМ-01 | 2014-11-13 | 2024-11-13 | Лениногорск.ОКО | МКД
ЛЕНИНОГОРСК Г, ПЕР. МОЛОДЕЖНЫЙ, д. 10, кв. 2 | 0108018307 | СКАТ 101 | 2008-11-05 | 2024-11-05 | Лениногорск.ОКО | МКД
ЛЕНИНОГОРСК Г, ПЕР. СТАДИОННЫЙ 2-Й, д. 2, кв. 1 | 02401618 | МЕРКУРИЙ 200.02 | 2008-03-12 | 2024-03-12 | Лениногорск.ОКО | МКД
ЛЕНИНОГОРСК Г, ПЕР. СТАДИОННЫЙ, д. 1, кв. 58 | 004720085623/2 | МЕРКУРИЙ 200-02 | 2008-12-01 | 2024-12-02 | Лениногорск.ОКО | МКД
ЛЕНИНОГОРСК Г, ПЕР. ТОЛСТОГО, д. 2, кв. 2 | 02447706 | МЕРКУРИЙ 200.02 | 2008-09-01 | 2024-09-01 | Лениногорск.ОКО | МКД
ЛЕНИНОГОРСК Г, ПР-КТ. 50 ЛЕТ ПОБЕДЫ, д. 10, кв. 1 | 162939 | СОЭ | 2008-10-12 | 2024-10-12 | Лениногорск.ОКО | МКД
ЛЕНИНОГОРСК Г, ПР-КТ. 50 ЛЕТ ПОБЕДЫ, д. 20, кв. 16 | 125070535 | СЕ-101 | 2018-02-02 | 2024-03-02 | Лениногорск.ОКО | МКД
ЛЕНИНОГОРСК Г, ПР-КТ. 50 ЛЕТ ПОБЕДЫ, д. 20, кв. 52 | 02766150 | МЕРКУРИЙ 201 | 2008-01-01 | 2024-11-01 | Лениногорск.ОКО | МКД
ЛЕНИНОГОРСК Г, ПР-КТ. 50 ЛЕТ ПОБЕДЫ, д. 21, кв. 8 | 126111929 | CЕ 101 S6 | 2018-03-01 | 2024-04-02 | Лениногорск.ОКО | МКД
ЛЕНИНОГОРСК Г, ПР-КТ. 50 ЛЕТ ПОБЕДЫ, д. 23, кв. 140 | 125141768 | СЕ-101 | 2018-04-01 | 2024-05-02 | Лениногорск.ОКО | МКД
ЛЕНИНОГОРСК Г, ПР-КТ. 50 ЛЕТ ПОБЕДЫ, д. 9А, кв. 25 | 9029505407 | СОЛО-1S-В6-ВО1/7 | 2008-01-01 | 2024-02-02 | Лениногорск.ОКО | МКД
ЛЕНИНОГОРСК Г, ПР-КТ. ЛЕНИНА, д. 14, кв. 9 | 02053726/2 | МЕРКУРИЙ 200-02 | 2008-12-01 | 2024-12-02 | Лениногорск.ОКО | МКД
ЛЕНИНОГОРСК Г, ПР-КТ. ЛЕНИНА, д. 2, кв. 419 | 18710 кор | СЕ-101 | 2018-03-01 | 2024-04-02 | Лениногорск.ОКО | МКД
ЛЕНИНОГОРСК Г, ПР-КТ. ЛЕНИНА, д. 30, кв. 45 | 110446/1 | СО-Э 4491М-1 | 2009-11-01 | 2024-12-02 | Лениногорск.ОКО | МКД
ЛЕНИНОГОРСК Г, ПР-КТ. ЛЕНИНА, д. 5, кв. 6 | 02163901 | МЕРКУРИЙ 200.02 | 2008-02-21 | 2024-02-21 | Лениногорск.ОКО | МКД
ЛЕНИНОГОРСК Г, ПР-КТ. ЛЕНИНА, д. 7, кв. 3А | 02191709 | МЕРКУРИЙ 200.02 | 2008-06-01 | 2024-06-01 | Лениногорск.ОКО | МКД
ЛЕНИНОГОРСК Г, ПР-КТ. ЛЕНИНА, д. 7, кв. 7 | 02279666с | МЕРКУРИЙ 200.02 | 2008-03-03 | 2024-03-03 | Лениногорск.ОКО | МКД
ЛЕНИНОГОРСК Г, ПР-КТ. ШАШИНА, д. 82, кв. 12 | 035800246 | СЕ 101 | 2008-06-01 | 2024-06-02 | Лениногорск.ОКО | МКД
ЛЕНИНОГОРСК Г, ПР-КТ. ШАШИНА, д. 82, кв. 2 | 03580602569408 | СЕ 101 | 2008-06-01 | 2024-06-02 | Лениногорск.ОКО | МКД
ЛЕНИНОГОРСК Г, ПР-КТ. ШАШИНА, д. 82, кв. 24 | 03580503090865 | СЕ 101 | 2008-06-01 | 2024-06-02 | Лениногорск.ОКО | МКД
ЛЕНИНОГОРСК Г, ПР-КТ. ШАШИНА, д. 82, кв. 27 | 0368060247163 | СЕ 101 | 2008-01-01 | 2024-01-01 | Лениногорск.ОКО | МКД
ЛЕНИНОГОРСК Г, ПР-КТ. ШАШИНА, д. 82, кв. 28 | 03580602500302 | СЕ 101 | 2008-06-01 | 2024-06-02 | Лениногорск.ОКО | МКД
ЛЕНИНОГОРСК Г, ПР-КТ. ШАШИНА, д. 82, кв. 29 | 03580602480727 | СЕ 101 | 2008-06-01 | 2024-06-02 | Лениногорск.ОКО | МКД
ЛЕНИНОГОРСК Г, ПР-КТ. ШАШИНА, д. 82, кв. 3 | 52370 | СЕ 101 | 2008-06-01 | 2024-06-02 | Лениногорск.ОКО | МКД
ЛЕНИНОГОРСК Г, ПР-КТ. ШАШИНА, д. 82, кв. 35 | 3580602534420 | СЕ 101 | 2008-06-01 | 2024-06-02 | Лениногорск.ОКО | МКД
ЛЕНИНОГОРСК Г, ПР-КТ. ШАШИНА, д. 82, кв. 4 | 0358000248 | СЕ 101 | 2008-06-01 | 2024-06-02 | Лениногорск.ОКО | МКД
ЛЕНИНОГОРСК Г, ПР-КТ. ШАШИНА, д. 82, кв. 40 | 03580602488402 | СЕ 101 | 2008-06-01 | 2024-06-02 | Лениногорск.ОКО | МКД
ЛЕНИНОГОРСК Г, ПР-КТ. ШАШИНА, д. 82, кв. 42 | 03580509076634 | СЕ 101 | 2008-06-01 | 2024-06-02 | Лениногорск.ОКО | МКД
ЛЕНИНОГОРСК Г, ПР-КТ. ШАШИНА, д. 82, кв. 43 | 03580602455113 | СЕ 101 | 2008-06-01 | 2024-06-02 | Лениногорск.ОКО | МКД
ЛЕНИНОГОРСК Г, ПР-КТ. ШАШИНА, д. 82, кв. 45 | 03580602460699 | СЕ 101 | 2008-06-01 | 2024-06-02 | Лениногорск.ОКО | МКД
ЛЕНИНОГОРСК Г, ПР-КТ. ШАШИНА, д. 82, кв. 49 | 03580602457446 | СЕ 101 | 2008-06-01 | 2024-06-02 | Лениногорск.ОКО | МКД
ЛЕНИНОГОРСК Г, ПР-КТ. ШАШИНА, д. 82, кв. 52 | 035805401 | СЕ 101 | 2008-06-01 | 2024-06-02 | Лениногорск.ОКО | МКД
ЛЕНИНОГОРСК Г, ПР-КТ. ШАШИНА, д. 82, кв. 53 | 035806022459839 | СЕ 101 | 2008-06-01 | 2024-06-02 | Лениногорск.ОКО | МКД
ЛЕНИНОГОРСК Г, ПР-КТ. ШАШИНА, д. 82, кв. 56 | 03580602483032 | СЕ 101 | 2008-06-01 | 2024-06-02 | Лениногорск.ОКО | МКД
ЛЕНИНОГОРСК Г, ПР-КТ. ШАШИНА, д. 82, кв. 57 | 0368060248658 | СЕ 101 | 2008-06-01 | 2024-06-02 | Лениногорск.ОКО | МКД
ЛЕНИНОГОРСК Г, ПР-КТ. ШАШИНА, д. 82, кв. 6 | 03580602475 | СЕ 101 | 2008-06-01 | 2024-06-02 | Лениногорск.ОКО | МКД
ЛЕНИНОГОРСК Г, ПР-КТ. ШАШИНА, д. 82, кв. 63 | 03580602535052 | СЕ 101 | 2008-06-01 | 2024-06-02 | Лениногорск.ОКО | МКД
ЛЕНИНОГОРСК Г, ПР-КТ. ШАШИНА, д. 82, кв. 64 | 03580602490370 | СЕ 101 | 2008-06-01 | 2024-06-02 | Лениногорск.ОКО | МКД
ЛЕНИНОГОРСК Г, ПР-КТ. ШАШИНА, д. 82, кв. 67 | 0358060249139 | СЕ 101 | 2008-06-01 | 2024-06-02 | Лениногорск.ОКО | МКД
ЛЕНИНОГОРСК Г, ПР-КТ. ШАШИНА, д. 82, кв. 68 | 03580602497819 | СЕ 101 | 2008-06-01 | 2024-06-02 | Лениногорск.ОКО | МКД
ЛЕНИНОГОРСК Г, ПР-КТ. ШАШИНА, д. 82, кв. 73 | 03590090765382 | СЕ 101 | 2008-06-01 | 2024-06-02 | Лениногорск.ОКО | МКД
ЛЕНИНОГОРСК Г, ПР-КТ. ШАШИНА, д. 82, кв. 74 | 535802602987090 | СЕ 101 | 2008-06-01 | 2024-06-02 | Лениногорск.ОКО | МКД
ЛЕНИНОГОРСК Г, ПР-КТ. ШАШИНА, д. 82, кв. 77 | 5358050900800 | СЕ 101 | 2008-06-01 | 2024-06-02 | Лениногорск.ОКО | МКД
ЛЕНИНОГОРСК Г, ПР-КТ. ШАШИНА, д. 82, кв. 86 | 0358050246698 | СЕ 101 | 2008-01-01 | 2024-01-02 | Лениногорск.ОКО | МКД
ЛЕНИНОГОРСК Г, ПР-КТ. ШАШИНА, д. 82, кв. 87 | 03580509158330 | СЕ 101 | 2008-01-01 | 2024-01-02 | Лениногорск.ОКО | МКД
ЛЕНИНОГОРСК Г, ПР-КТ. ШАШИНА, д. 82, кв. 88 | 52455 | ЦЭ5807ВК | 2008-01-01 | 2024-01-02 | Лениногорск.ОКО | МКД
ЛЕНИНОГОРСК Г, ПР-КТ. ШАШИНА, д. 82, кв. 9 | 035805091015 | СЕ 101 | 2008-06-01 | 2024-06-02 | Лениногорск.ОКО | МКД
ЛЕНИНОГОРСК Г, УЛ. АГАДУЛЛИНА, д. 15, кв. 8 | 0603481003996704 | СЕ 101 | 2008-10-12 | 2024-10-12 | Лениногорск.ОКО | МКД
ЛЕНИНОГОРСК Г, УЛ. АГАДУЛЛИНА, д. 15А, кв. 27 | 76043930 | ЦЭ6807ПК | 2018-03-01 | 2024-03-02 | Лениногорск.ОКО | МКД
ЛЕНИНОГОРСК Г, УЛ. БЕЛИНСКОГО, д. 47, кв. 13 | 02422767 | МЕРКУРИЙ 200.02 | 2008-02-12 | 2024-02-12 | Лениногорск.ОКО | МКД
ЛЕНИНОГОРСК Г, УЛ. ГАГАРИНА, д. 10, кв. 16 | 133316 ОБЩ | СОЭ-5 | 2008-07-01 | 2024-08-02 | Лениногорск.ОКО | МКД
ЛЕНИНОГОРСК Г, УЛ. ГАГАРИНА, д. 10, кв. 56 | 032470 | СО-Э4491М-1 | 2008-11-01 | 2024-12-02 | Лениногорск.ОКО | МКД
ЛЕНИНОГОРСК Г, УЛ. ГАГАРИНА, д. 10, кв. 64 | 03143495 | Меркурий 202.5 | 2008-11-01 | 2024-12-02 | Лениногорск.ОКО | МКД
ЛЕНИНОГОРСК Г, УЛ. ГАГАРИНА, д. 10, кв. 88 | 108550 | СО-Э4491М-1 | 2008-11-01 | 2024-12-02 | Лениногорск.ОКО | МКД
ЛЕНИНОГОРСК Г, УЛ. ГАГАРИНА, д. 11, кв. 34 | 057888908 | СОЛО | 2008-11-01 | 2024-12-02 | Лениногорск.ОКО | МКД
ЛЕНИНОГОРСК Г, УЛ. ГАГАРИНА, д. 13, кв. 49 | 2395773001859470 | Энергомера СЕ 102 | 2008-11-01 | 2024-12-02 | Лениногорск.ОКО | МКД
ЛЕНИНОГОРСК Г, УЛ. ГАГАРИНА, д. 23, кв. 46 | 0603480204038800 | СЕ 101S6145М | 2008-11-01 | 2024-12-02 | Лениногорск.ОКО | МКД
ЛЕНИНОГОРСК Г, УЛ. ГАГАРИНА, д. 25, кв. 52 | 01025624 | МЕРКУРИЙ 200-02 | 2008-07-01 | 2024-08-02 | Лениногорск.ОКО | МКД
ЛЕНИНОГОРСК Г, УЛ. ГАГАРИНА, д. 25, кв. 54 | 0600348100394001 | СЕ 101S6145М | 2008-11-01 | 2024-12-02 | Лениногорск.ОКО | МКД
ЛЕНИНОГОРСК Г, УЛ. ГАГАРИНА, д. 25, кв. 82 | 079492 | ЦЭ 6807П | 2008-11-01 | 2024-12-02 | Лениногорск.ОКО | МКД
ЛЕНИНОГОРСК Г, УЛ. ГАГАРИНА, д. 3, кв. 38 | 2826673001859470 | СЕ102S6148ОКV | 2008-11-01 | 2024-12-02 | Лениногорск.ОКО | МКД
ЛЕНИНОГОРСК Г, УЛ. ГАГАРИНА, д. 3, кв. 39 | 060291808 общ | ЦЭ 2726 | 2008-01-01 | 2024-02-02 | Лениногорск.ОКО | МКД
ЛЕНИНОГОРСК Г, УЛ. ГАГАРИНА, д. 3, кв. 4 | 032421 | СО-Э4491М1-1 | 2008-11-01 | 2024-12-02 | Лениногорск.ОКО | МКД
ЛЕНИНОГОРСК Г, УЛ. ГАГАРИНА, д. 3, кв. 59 | 0749581003837593 | СЕ102 | 2008-11-01 | 2024-12-02 | Лениногорск.ОКО | МКД
ЛЕНИНОГОРСК Г, УЛ. ГАГАРИНА, д. 36, кв. 62 | 04848711 повт | СЕ-101 | 2008-01-01 | 2024-02-02 | Лениногорск.ОКО | МКД
ЛЕНИНОГОРСК Г, УЛ. ГАГАРИНА, д. 4, кв. 1 | 070549 | СО-Э4491М1-1 | 2008-11-01 | 2024-12-02 | Лениногорск.ОКО | МКД
ЛЕНИНОГОРСК Г, УЛ. ГАГАРИНА, д. 4, кв. 22 | 03633713 | Меркурий 202.5 | 2008-11-01 | 2024-12-02 | Лениногорск.ОКО | МКД
ЛЕНИНОГОРСК Г, УЛ. ГАГАРИНА, д. 4, кв. 56 | 022893 | СОЭ 52/60-01Ш | 2008-11-01 | 2024-12-02 | Лениногорск.ОКО | МКД
ЛЕНИНОГОРСК Г, УЛ. ГАГАРИНА, д. 5, кв. 28 | 02477817 | МЕРКУРИЙ 200-02 | 2008-11-01 | 2024-12-02 | Лениногорск.ОКО | МКД
ЛЕНИНОГОРСК Г, УЛ. ГАГАРИНА, д. 5, кв. 35 | 035158708 | СОЛО | 2008-11-01 | 2024-12-02 | Лениногорск.ОКО | МКД
ЛЕНИНОГОРСК Г, УЛ. ГАГАРИНА, д. 5, кв. 42 | 065772508 | СОЛО-1S-В6-ВО1/7 | 2008-11-01 | 2024-12-02 | Лениногорск.ОКО | МКД
ЛЕНИНОГОРСК Г, УЛ. ГАГАРИНА, д. 5, кв. 81 | 0712880509996602 | ЦЭ6807П | 2008-11-01 | 2024-12-02 | Лениногорск.ОКО | МКД
ЛЕНИНОГОРСК Г, УЛ. ГАГАРИНА, д. 6, кв. 20 | 057707208 | СОЛО | 2008-11-01 | 2024-12-02 | Лениногорск.ОКО | МКД
ЛЕНИНОГОРСК Г, УЛ. ГАГАРИНА, д. 8, кв. 35 | 383262 | СОЭ-5/50-Т | 2008-11-01 | 2024-12-02 | Лениногорск.ОКО | МКД
ЛЕНИНОГОРСК Г, УЛ. ГАГАРИНА, д. 8, кв. 56 | 179202 | СОЭ-5 | 2008-11-01 | 2024-12-02 | Лениногорск.ОКО | МКД
ЛЕНИНОГОРСК Г, УЛ. ГАГАРИНА, д. 8, кв. 7 | 0603480204059270 | СЕ-102 R5 145 ОК | 2008-11-01 | 2024-12-02 | Лениногорск.ОКО | МКД
ЛЕНИНОГОРСК Г, УЛ. ГАГАРИНА, д. 9, кв. 54 | 150772 | СОЭ-52/50-11 | 2008-09-01 | 2024-10-02 | Лениногорск.ОКО | МКД
ЛЕНИНОГОРСК Г, УЛ. ГРИБОЕДОВА, д. 10, кв. 79 комн. 2 | 015222 | СО-Э4491М2-1 | 2018-01-01 | 2024-01-01 | Лениногорск.ОКО | МКД
ЛЕНИНОГОРСК Г, УЛ. ГРИБОЕДОВА, д. 11, кв. 46 | 07128710068 | ЦЭ6807п | 2008-01-01 | 2024-01-01 | Лениногорск.ОКО | МКД
ЛЕНИНОГОРСК Г, УЛ. ГРИБОЕДОВА, д. 21, кв. 40 | 114362 | СО-Э4491 М1-1 | 2009-01-01 | 2024-02-02 | Лениногорск.ОКО | МКД
ЛЕНИНОГОРСК Г, УЛ. ГРИБОЕДОВА, д. 21, кв. 41 | 113933 | СО-Э4491 М1-1 | 2009-01-01 | 2024-02-02 | Лениногорск.ОКО | МКД
ЛЕНИНОГОРСК Г, УЛ. ГУБКИНА, д. 3А, кв. 1 | 02154920 | МЕРКУРИЙ 200 | 2008-01-29 | 2024-01-29 | Лениногорск.ОКО | МКД
ЛЕНИНОГОРСК Г, УЛ. ДОБРОЛЮБОВА, д. 5, кв. 5 | 02152127 | МЕРКУРИЙ 200-02 | 2008-11-01 | 2024-12-02 | Лениногорск.ОКО | МКД
ЛЕНИНОГОРСК Г, УЛ. ДОБРОЛЮБОВА, д. 7, кв. 17 | 0603480305322297 | СЕ 101S6145М | 2008-11-01 | 2024-12-02 | Лениногорск.ОКО | МКД
ЛЕНИНОГОРСК Г, УЛ. ДОБРОЛЮБОВА, д. 9, кв. 56 | 0603480204348077 | СЕ 101S6145М | 2008-11-01 | 2024-12-02 | Лениногорск.ОКО | МКД
ЛЕНИНОГОРСК Г, УЛ. ДОБРОЛЮБОВА, д. 9, кв. 92 | 0603581003478597 | СЕ 101S6145М | 2008-11-01 | 2024-12-02 | Лениногорск.ОКО | МКД
ЛЕНИНОГОРСК Г, УЛ. ДОБРОЛЮБОВА, д. 9, кв. 93 | 02997968 | МЕРКУРИЙ 200-02 | 2008-11-01 | 2024-12-02 | Лениногорск.ОКО | МКД
ЛЕНИНОГОРСК Г, УЛ. КАРЛА МАРКСА, д. 17, кв. 2 | 080221 | СОЭ | 2008-09-23 | 2024-09-23 | Лениногорск.ОКО | МКД
ЛЕНИНОГОРСК Г, УЛ. КОЛХОЗНАЯ, д. 9, кв. 1 | 0782080603426343 | ЦЭ6807п | 2008-06-16 | 2024-06-16 | Лениногорск.ОКО | МКД
ЛЕНИНОГОРСК Г, УЛ. КОШЕВОГО, д. 11А, кв. 11 | 007789021030185 | СЕ 101S6145М | 2009-06-01 | 2024-06-02 | Лениногорск.ОКО | МКД
ЛЕНИНОГОРСК Г, УЛ. КОШЕВОГО, д. 11А, кв. 13 | 007789021019438 | СЕ 101S6145М | 2009-06-01 | 2024-06-02 | Лениногорск.ОКО | МКД
ЛЕНИНОГОРСК Г, УЛ. КОШЕВОГО, д. 11А, кв. 15 | 080097 | СО-Э4491М1-1 | 2008-06-01 | 2024-06-02 | Лениногорск.ОКО | МКД
ЛЕНИНОГОРСК Г, УЛ. КОШЕВОГО, д. 11А, кв. 8 | 051892 | СО-Э4491М1-1 | 2008-06-01 | 2024-06-02 | Лениногорск.ОКО | МКД
ЛЕНИНОГОРСК Г, УЛ. КОШЕВОГО, д. 30, кв. 19 | 3849 | СЕ-101 | 2018-06-01 | 2024-07-02 | Лениногорск.ОКО | МКД
ЛЕНИНОГОРСК Г, УЛ. КОШЕВОГО, д. 6, кв. 36 | 340354 | СОЭ | 2008-06-12 | 2024-06-12 | Лениногорск.ОКО | МКД
ЛЕНИНОГОРСК Г, УЛ. КОШЕВОГО, д. 6, кв. 4 | 0603480602289729 | СЕ 101 | 2008-06-16 | 2024-06-16 | Лениногорск.ОКО | МКД
ЛЕНИНОГОРСК Г, УЛ. КОШЕВОГО, д. 7, кв. 16 | 00778902205216 | СЕ 101S6145М | 2018-08-01 | 2024-08-02 | Лениногорск.ОКО | МКД
ЛЕНИНОГОРСК Г, УЛ. КРАСНОКАМСКАЯ, д. 3, кв. 3 | 02118531 | МЕРКУРИЙ 201.01 | 2008-01-01 | 2024-02-02 | Лениногорск.ОКО | МКД
ЛЕНИНОГОРСК Г, УЛ. КРАСНОКАМСКАЯ, д. 5, кв. 39 | 087268 | ЦЭ6807БК (5) | 2008-01-01 | 2024-02-02 | Лениногорск.ОКО | МКД
ЛЕНИНОГОРСК Г, УЛ. КУЗНЕЧНАЯ, д. 11А, кв. 1 | 02434471 | МЕРКУРИЙ 200.02 | 2008-02-12 | 2024-02-12 | Лениногорск.ОКО | МКД
ЛЕНИНОГОРСК Г, УЛ. КУЙБЫШЕВА, д. 15А, кв. 60 | 1181173950 | СЕ-101 | 2017-12-01 | 2024-01-02 | Лениногорск.ОКО | МКД
ЛЕНИНОГОРСК Г, УЛ. КУЙБЫШЕВА, д. 23, кв. 62 | 179154 | СОЭ-5 | 2008-11-01 | 2024-12-02 | Лениногорск.ОКО | МКД
ЛЕНИНОГОРСК Г, УЛ. КУЙБЫШЕВА, д. 23, кв. 80 | 02932887 | МЕРКУРИЙ 202 | 2008-11-01 | 2024-12-02 | Лениногорск.ОКО | МКД
ЛЕНИНОГОРСК Г, УЛ. КУЙБЫШЕВА, д. 24, кв. 9 | 007791023021085 | СЕ-101S145М6 | 2009-02-01 | 2024-01-02 | Лениногорск.ОКО | МКД
ЛЕНИНОГОРСК Г, УЛ. КУЙБЫШЕВА, д. 37, кв. 37 | 207112 | СОЭ-52/50-11 | 2008-11-01 | 2024-12-02 | Лениногорск.ОКО | МКД
ЛЕНИНОГОРСК Г, УЛ. КУЙБЫШЕВА, д. 37, кв. 38 | 03269366 | МЕРКУРИЙ 200-02 | 2008-11-01 | 2024-12-02 | Лениногорск.ОКО | МКД
ЛЕНИНОГОРСК Г, УЛ. КУЙБЫШЕВА, д. 37, кв. 4 | 02993203 | МЕРКУРИЙ 200-02 | 2008-11-01 | 2024-12-02 | Лениногорск.ОКО | МКД
ЛЕНИНОГОРСК Г, УЛ. КУЙБЫШЕВА, д. 37, кв. 50 | 03278447 | МЕРКУРИЙ 200-02 | 2008-11-01 | 2024-12-02 | Лениногорск.ОКО | МКД
ЛЕНИНОГОРСК Г, УЛ. КУЙБЫШЕВА, д. 37, кв. 60 | 150800 | СОЭ-52/50-11 | 2008-11-01 | 2024-12-02 | Лениногорск.ОКО | МКД
ЛЕНИНОГОРСК Г, УЛ. КУЙБЫШЕВА, д. 37, кв. 80 | 142750 | СОЭ-52 | 2008-11-01 | 2024-12-02 | Лениногорск.ОКО | МКД
ЛЕНИНОГОРСК Г, УЛ. КУЙБЫШЕВА, д. 37, кв. 86 | 0712880501027427 | ЦЭ6807П | 2008-11-01 | 2024-12-02 | Лениногорск.ОКО | МКД
ЛЕНИНОГОРСК Г, УЛ. КУЙБЫШЕВА, д. 48, кв. 1Б | 333469211 | МЕРКУРИЙ 201 | 2018-05-01 | 2024-06-02 | Лениногорск.ОКО | МКД
ЛЕНИНОГОРСК Г, ул. Ленинградская, д. 10, кв. 9 | 20224471 | Меркурий 231 АТ-01 | 2014-06-01 | 2024-06-01 | Лениногорск.ОКО | МКД
ЛЕНИНОГОРСК Г, ул. Ленинградская, д. 10А, кв. 75 | 091877 | СО-Э4491М1-1 | 2008-01-01 | 2024-02-02 | Лениногорск.ОКО | МКД
ЛЕНИНОГОРСК Г, ул. Ленинградская, д. 10В, кв. 11 | 02994002 | МЕРКУРИЙ 200.02 | 2008-09-23 | 2024-09-23 | Лениногорск.ОКО | МКД
ЛЕНИНОГОРСК Г, ул. Ленинградская, д. 10В, кв. 13 | 02994008 | МЕРКУРИЙ 200.02 | 2008-07-22 | 2024-07-22 | Лениногорск.ОКО | МКД
ЛЕНИНОГОРСК Г, ул. Ленинградская, д. 21, кв. 11 | 02021157 | МЕРКУРИЙ 200-02 | 2008-11-01 | 2024-12-02 | Лениногорск.ОКО | МКД
ЛЕНИНОГОРСК Г, ул. Ленинградская, д. 23, кв. 17 | 051722 | СО-Э4491М1-1 | 2008-11-01 | 2024-12-02 | Лениногорск.ОКО | МКД
ЛЕНИНОГОРСК Г, ул. Ленинградская, д. 23, кв. 18 | 060316008 | ЦЭ2726 | 2008-11-01 | 2024-12-02 | Лениногорск.ОКО | МКД
ЛЕНИНОГОРСК Г, ул. Ленинградская, д. 23, кв. 45 | 006984508 | СОЛО | 2008-11-01 | 2024-12-02 | Лениногорск.ОКО | МКД
ЛЕНИНОГОРСК Г, ул. Ленинградская, д. 23, кв. 51 | 193575 | СОЭ 52/60-01Ш | 2008-11-01 | 2024-12-02 | Лениногорск.ОКО | МКД
ЛЕНИНОГОРСК Г, ул. Ленинградская, д. 23, кв. 52 | 02152119 | МЕРКУРИЙ 200-02 | 2008-11-01 | 2024-12-02 | Лениногорск.ОКО | МКД
ЛЕНИНОГОРСК Г, ул. Ленинградская, д. 23, кв. 69 | 150759 | СОЭ-52/50-11 | 2008-11-01 | 2024-12-02 | Лениногорск.ОКО | МКД
ЛЕНИНОГОРСК Г, ул. Ленинградская, д. 25А, кв. 5 | 665046 | СО-51 ПК | 2008-05-01 | 2024-06-02 | Лениногорск.ОКО | МКД
ЛЕНИНОГОРСК Г, ул. Ленинградская, д. 25А, кв. 63 | 032367 | СО-Э4491М1-1 | 2008-11-01 | 2024-12-02 | Лениногорск.ОКО | МКД
ЛЕНИНОГОРСК Г, ул. Ленинградская, д. 25А, кв. 9 | 013196 | СО-Э4491М1-1 | 2008-11-01 | 2024-12-02 | Лениногорск.ОКО | МКД
ЛЕНИНОГОРСК Г, ул. Ленинградская, д. 27, кв. 11 | 12485694 | СО-Э4491М-1 | 2008-11-01 | 2024-12-02 | Лениногорск.ОКО | МКД
ЛЕНИНОГОРСК Г, ул. Ленинградская, д. 27, кв. 19 | 013169 | СО-Э4491М-1 | 2008-11-01 | 2024-12-02 | Лениногорск.ОКО | МКД
ЛЕНИНОГОРСК Г, ул. Ленинградская, д. 27, кв. 21 | 013163 | СО-Э4491М-1 | 2008-11-01 | 2024-12-02 | Лениногорск.ОКО | МКД
ЛЕНИНОГОРСК Г, ул. Ленинградская, д. 27, кв. 43 | 038759608 | СОЛО-1S-В6-ВО1/7 | 2008-11-01 | 2024-12-02 | Лениногорск.ОКО | МКД
ЛЕНИНОГОРСК Г, ул. Ленинградская, д. 27, кв. 48 | 090062 | СО-Э4491М-1 | 2008-11-01 | 2024-12-02 | Лениногорск.ОКО | МКД
ЛЕНИНОГОРСК Г, ул. Ленинградская, д. 27, кв. 49 | 0782080602432659 | ЦЭ6807П | 2008-11-01 | 2024-12-02 | Лениногорск.ОКО | МКД
ЛЕНИНОГОРСК Г, ул. Ленинградская, д. 29А, кв. 87 | 007789024008838 | СЕ-101 | 2009-12-01 | 2024-07-01 | Лениногорск.ОКО | МКД
ЛЕНИНОГОРСК Г, ул. Ленинградская, д. 31, кв. 15 | 17472 вирт | СЕ-101 | 2018-01-01 | 2024-02-02 | Лениногорск.ОКО | МКД
ЛЕНИНОГОРСК Г, ул. Ленинградская, д. 85, кв. 18 | 52155/1 | ЦЭ5807ВК | 2008-09-01 | 2024-10-02 | Лениногорск.ОКО | МКД
ЛЕНИНОГОРСК Г, ул. Ленинградская, д. 85, кв. 82 | 52219/1 | ЦЭ5807ВК | 2008-09-01 | 2024-10-02 | Лениногорск.ОКО | МКД
ЛЕНИНОГОРСК Г, ул. Лермонтова, д. 36, кв. 10 | 338488 | СОЭ-5 | 2008-01-01 | 2024-02-02 | Лениногорск.ОКО | МКД
ЛЕНИНОГОРСК Г, ул. Лермонтова, д. 48, кв. 39 | 02118617 | МЕРКУРИЙ 202 | 2008-01-01 | 2024-02-02 | Лениногорск.ОКО | МКД
ЛЕНИНОГОРСК Г, ул. Лермонтова, д. 48, кв. 43 | 207049 | СОЭ-52 | 2008-01-01 | 2024-02-02 | Лениногорск.ОКО | МКД
ЛЕНИНОГОРСК Г, УЛ. ЛЫЖНАЯ, д. 3, кв. 13 | 007789131083335 | СЕ-101 | 2018-11-02 | 2024-11-02 | Лениногорск.ОКО | МКД
ЛЕНИНОГОРСК Г, УЛ. ЛЫЖНАЯ, д. 3, кв. 67 | 007789130391320 | СЕ-101 | 2018-11-02 | 2024-11-02 | Лениногорск.ОКО | МКД
ЛЕНИНОГОРСК Г, УЛ. ЛЫЖНАЯ, д. 5, кв. 10 | 02165485 | МЕРКУРИЙ 200.02 | 2008-03-01 | 2024-03-01 | Лениногорск.ОКО | МКД
ЛЕНИНОГОРСК Г, УЛ. ЛЫЖНАЯ, д. 5, кв. 21 | 02151433 | МЕРКУРИЙ 200 | 2008-01-15 | 2024-01-15 | Лениногорск.ОКО | МКД
ЛЕНИНОГОРСК Г, УЛ. М.ДЖАЛИЛЯ, д. 55, кв. 1 | 0747871081082680 | ЦЭ6803В | 2008-08-21 | 2024-08-21 | Лениногорск.ОКО | МКД
ЛЕНИНОГОРСК Г, УЛ. М.ДЖАЛИЛЯ, д. 58, кв. 1 | 02035148 | МЕРКУРИЙ 200.02 | 2008-05-12 | 2024-05-12 | Лениногорск.ОКО | МКД
ЛЕНИНОГОРСК Г, УЛ. МЕНДЕЛЕЕВА, д. 33, кв. 21 | 034269 | СО-Э4491М1-1 | 2008-01-01 | 2024-01-02 | Лениногорск.ОКО | МКД
ЛЕНИНОГОРСК Г, УЛ. МОЛОДЕЖНАЯ, д. 1, кв. 2 | 02152932 | МЕРКУРИЙ 200.02 | 2008-02-04 | 2024-02-04 | Лениногорск.ОКО | МКД
ЛЕНИНОГОРСК Г, УЛ. МОЛОДЕЖНАЯ, д. 13, кв. 2 | 0108004196 | СКАТ 101 | 2008-06-06 | 2024-06-06 | Лениногорск.ОКО | МКД
ЛЕНИНОГОРСК Г, УЛ. МОЛОДЕЖНАЯ, д. 15, кв. 1 | 0712880509998880 | ЕМ 1021 | 2008-06-01 | 2024-06-01 | Лениногорск.ОКО | МКД
ЛЕНИНОГОРСК Г, УЛ. МОЛОДЕЖНАЯ, д. 2, кв. 2 | 0603580902036236 | СЕ 101 | 2008-09-10 | 2024-09-10 | Лениногорск.ОКО | МКД
ЛЕНИНОГОРСК Г, УЛ. МОЛОДЕЖНАЯ, д. 3, кв. 1 | 02528854 | МЕРКУРИЙ 200.02 | 2008-06-01 | 2024-06-01 | Лениногорск.ОКО | МКД
ЛЕНИНОГОРСК Г, УЛ. МОЛОДЕЖНАЯ, д. 7, кв. 1 | 0108014970 | СКАТ 101 | 2008-10-29 | 2024-10-29 | Лениногорск.ОКО | МКД
ЛЕНИНОГОРСК Г, УЛ. МОРЯКОВА, д. 13, кв. 20 | 03168334/4 | Меркурий 200 | 2008-12-01 | 2024-12-02 | Лениногорск.ОКО | МКД
ЛЕНИНОГОРСК Г, УЛ. МОРЯКОВА, д. 13, кв. 41 | 03504827 | Меркурий 201.5 | 2008-12-01 | 2024-12-02 | Лениногорск.ОКО | МКД
ЛЕНИНОГОРСК Г, УЛ. МОРЯКОВА, д. 13, кв. 46 | 019103 | СО-И4491М2-5 (5) | 2008-12-01 | 2024-12-02 | Лениногорск.ОКО | МКД
ЛЕНИНОГОРСК Г, УЛ. МУРЗИНА, д. 14, кв. 8 | 007789024016792 | ЭНЕРГОМЕР | 2009-11-01 | 2024-12-02 | Лениногорск.ОКО | МКД
ЛЕНИНОГОРСК Г, УЛ. МУРЗИНА, д. 18А, кв. 29 | 058811/1 | СОЭ- 52 | 2009-11-01 | 2024-12-02 | Лениногорск.ОКО | МКД
ЛЕНИНОГОРСК Г, УЛ. НАБЕРЕЖНАЯ, д. 10, кв. 3 | 359858 общ | СОЭ-5/50-Т | 2008-11-01 | 2024-12-02 | Лениногорск.ОКО | МКД
ЛЕНИНОГОРСК Г, УЛ. НАРОДНАЯ СТРОЙКА, д. 15, кв. 1 | 02152516 | МЕРКУРИЙ 200.02 | 2008-05-16 | 2024-05-16 | Лениногорск.ОКО | МКД
ЛЕНИНОГОРСК Г, УЛ. ОКТЯБРЬСКАЯ, д. 12, кв. 3 | 0851780707533372 | ЦЭ6803В | 2008-10-23 | 2024-10-23 | Лениногорск.ОКО | МКД
ЛЕНИНОГОРСК Г, УЛ. ОКТЯБРЬСКАЯ, д. 12, кв. 4 | 0851780707533372 | ЦЭ6803В | 2008-10-23 | 2024-10-23 | Лениногорск.ОКО | МКД
ЛЕНИНОГОРСК Г, УЛ. ОКТЯБРЬСКАЯ, д. 19, кв. 1 | 35484044 | Меркурий 201.5 | 2008-04-01 | 2024-04-01 | Лениногорск.ОКО | МКД
ЛЕНИНОГОРСК Г, УЛ. ОСИПЕНКО, д. 3, кв. 1 | 0603481003971879 | СЕ-101 | 2008-01-01 | 2024-02-02 | Лениногорск.ОКО | МКД
ЛЕНИНОГОРСК Г, УЛ. САДРИЕВА, д. 65, кв. 54 | 6807 | СЕ-101 | 2008-01-01 | 2024-02-02 | Лениногорск.ОКО | МКД
ЛЕНИНОГОРСК Г, УЛ. САДРИЕВА, д. 9А, кв. 35 | 007789021029706/1 | СЕ 101S6145М | 2009-11-01 | 2024-12-02 | Лениногорск.ОКО | МКД
ЛЕНИНОГОРСК Г, УЛ. САДРИЕВА, д. 9А, кв. 41 | 518797 | СОЭ-52/50-11 | 2009-11-01 | 2024-12-02 | Лениногорск.ОКО | МКД
ЛЕНИНОГОРСК Г, УЛ. СВОБОДЫ, д. 110, кв. 1 | 87008515 | ЦЭ6807П | 2008-12-12 | 2024-12-12 | Лениногорск.ОКО | МКД
ЛЕНИНОГОРСК Г, УЛ. СОВЕТСКАЯ, д. 11, кв. 1 | 103858 | СО-И449 М2-5 | 2008-04-23 | 2024-04-23 | Лениногорск.ОКО | МКД
ЛЕНИНОГОРСК Г, УЛ. СПОРТИВНАЯ, д. 2, кв. 6 | 0712880602152547 | СЕ-101 | 2008-11-01 | 2024-12-02 | Лениногорск.ОКО | МКД
ЛЕНИНОГОРСК Г, УЛ. СТЕПНАЯ, д. 1, кв. 16 | 025590 | СО-Э4491М1-1 | 2008-01-01 | 2024-02-02 | Лениногорск.ОКО | МКД
ЛЕНИНОГОРСК Г, УЛ. СТЕПНАЯ, д. 6, кв. 1 | 02118893 | МЕРКУРИЙ 201 | 2008-02-14 | 2024-02-14 | Лениногорск.ОКО | МКД
ЛЕНИНОГОРСК Г, УЛ. СТЕПНАЯ, д. 7, кв. 15 | 007789027028881 | СЕ-101 | 2019-12-01 | 2024-12-02 | Лениногорск.ОКО | МКД
ЛЕНИНОГОРСК Г, УЛ. СТЕПНАЯ, д. 9, кв. 5 | 0000755697 К. | ЭКВАТЭЛ | 2018-03-01 | 2024-04-02 | Лениногорск.ОКО | МКД
ЛЕНИНОГОРСК Г, УЛ. ТУКАЯ, д. 16А, кв. 13 | 062985008 | СОЛО (5) | 2009-11-01 | 2024-12-02 | Лениногорск.ОКО | МКД
ЛЕНИНОГОРСК Г, УЛ. ТУКАЯ, д. 2, кв. 36 | 0749580305507630/2 | СЕ-102 R5 145 ОК | 2008-12-01 | 2024-12-02 | Лениногорск.ОКО | МКД
ЛЕНИНОГОРСК Г, УЛ. ФАРРАХОВА, д. 29, кв. 1 | 02120814 | МЕРКУРИЙ 201 | 2008-09-15 | 2024-09-15 | Лениногорск.ОКО | МКД
ЛЕНИНОГОРСК Г, УЛ. ФРУНЗЕ, д. 15, кв. 2 | 0782080603426190 | ЦЭ6807п | 2008-06-16 | 2024-06-16 | Лениногорск.ОКО | МКД
ЛЕНИНОГОРСК Г, УЛ. ХАЛИУЛЛИНА, д. 10, кв. 1 | 0782080603426145 | ЦЭ6807П | 2008-06-06 | 2024-06-06 | Лениногорск.ОКО | МКД
ЛЕНИНОГОРСК Г, УЛ. ХАЛИУЛЛИНА, д. 13, кв. 1 | 02716024 | МЕРКУРИЙ 201 | 2008-11-17 | 2024-11-17 | Лениногорск.ОКО | МКД
ЛЕНИНОГОРСК Г, УЛ. ХАЛИУЛЛИНА, д. 31, кв. 2 | 0712880407896844 | ЦЭ6807п | 2008-05-13 | 2024-05-13 | Лениногорск.ОКО | МКД
ЛЕНИНОГОРСК Г, УЛ. ХАЛИУЛЛИНА, д. 32, кв. 1 | 0851680408043920 | ЦЭ6803В | 2008-04-02 | 2024-04-02 | Лениногорск.ОКО | МКД
ЛЕНИНОГОРСК Г, УЛ. ХАЛИУЛЛИНА, д. 33, кв. 1 | 0712880407886968 | ЦЭ6807п | 2008-04-12 | 2024-04-12 | Лениногорск.ОКО | МКД
ЛЕНИНОГОРСК Г, УЛ. ХАЛИУЛЛИНА, д. 4, кв. 1 | 0712880800038551 | ЦЭ6807п | 2008-11-13 | 2024-11-13 | Лениногорск.ОКО | МКД
ЛЕНИНОГОРСК Г, УЛ. ХАЛИУЛЛИНА, д. 8, кв. 2 | 02355640 | МЕРКУРИЙ 201 | 2008-12-15 | 2024-12-15 | Лениногорск.ОКО | МКД
ЛЕНИНОГОРСК Г, УЛ. ЧАЙКОВСКОГО, д. 10, кв. 1 | 013144 | СО-Э4491 М1-1 | 2008-01-01 | 2024-02-02 | Лениногорск.ОКО | МКД
ЛЕНИНОГОРСК Г, УЛ. ЧАЙКОВСКОГО, д. 16, кв. 15 | 04555793 | Меркурий 201.5 | 2009-07-02 | 2024-09-02 | Лениногорск.ОКО | МКД
ЛЕНИНОГОРСК Г, УЛ. ЧАЙКОВСКОГО, д. 20, кв. 23 | 02942963 | МЕРКУРИЙ 201 | 2008-01-02 | 2024-01-02 | Лениногорск.ОКО | МКД
ЛЕНИНОГОРСК Г, УЛ. ШКОЛЬНАЯ, д. 4, кв. 45 | 32371 | СО-Э4491М-1 | 2008-11-01 | 2024-12-02 | Лениногорск.ОКО | МКД
ЛЕНИНОГОРСК Г, УЛ. ШКОЛЬНАЯ, д. 9, кв. 15 | 123458 | СО-Э4491М-1 | 2008-11-01 | 2024-12-02 | Лениногорск.ОКО | МКД
ЛЕНИНОГОРСК Г, УЛ. ШКОЛЬНАЯ, д. 9, кв. 21 | 03175851 | МЕРКУРИЙ 200-02 | 2008-11-01 | 2024-12-02 | Лениногорск.ОКО | МКД
ЛЕНИНОГОРСК Г, УЛ. ШКОЛЬНАЯ, д. 9, кв. 33 | 013366 | СЭО-1.09 | 2008-06-01 | 2024-07-02 | Лениногорск.ОКО | МКД
ЛЕНИНОГОРСК Г, УЛ. ШКОЛЬНАЯ, д. 9, кв. 66 | 062912008 | СОЛО (5) | 2008-11-01 | 2024-12-02 | Лениногорск.ОКО | МКД
ЛЕНИНОГОРСК Г, УЛ. ШКОЛЬНАЯ, д. 9, кв. 94 | 065770708 | СОЛО | 2008-11-01 | 2024-12-02 | Лениногорск.ОКО | МКД
ЛЕНИНОГОРСКИЙ Р-Н, ЗЕЛЕНАЯ РОЩА С, УЛ. ПРОМЫСЛОВАЯ, д. 38, кв. 2 | 007791069090260 | СЕ 101 R5 145 М6 | 2008-03-01 | 2024-03-01 | Лениногорск.ОКО | МКД
ЛЕНИНОГОРСКИЙ Р-Н, ИВАНОВКА С, УЛ. ЮНОСТИ, д. 3, кв. 10 | 000911676 | МЕРКУРИЙ 202 | 2008-02-12 | 2024-02-12 | Лениногорск.ОКО | МКД
ЛЕНИНОГОРСКИЙ Р-Н, ИВАНОВКА С, УЛ. ЮНОСТИ, д. 3, кв. 3 | 0712880600002367 | ЦЭ6807п | 2008-02-01 | 2024-02-01 | Лениногорск.ОКО | МКД
ЛЕНИНОГОРСКИЙ Р-Н, ИВАНОВКА С, УЛ. ЮНОСТИ, д. 4, кв. 10 | 108435 | СОЭ | 2008-12-16 | 2024-12-16 | Лениногорск.ОКО | МКД
ЛЕНИНОГОРСКИЙ Р-Н, МИХАЙЛОВКА С, УЛ. ЦЕНТРАЛЬНАЯ, д. 3, кв. 1 | 106344806 | СЕ 303 | 2016-08-17 | 2024-08-17 | Лениногорск.ОКО | МКД
ЛЕНИНОГОРСКИЙ Р-Н, НОВОЧЕРШИЛИНСКИЙ П, УЛ. ЦЕНТРАЛЬНАЯ, д. 13, кв. 16 | 127254614 | СЕ-101 | 2018-05-02 | 2024-05-02 | Лениногорск.ОКО | МКД
ЛЕНИНОГОРСКИЙ Р-Н, Подлесный п, УЛ. ГАГАРИНА, д. 1, кв. 11 | 5515542615 | ЦЭ6807БК (5) | 2018-01-01 | 2024-02-01 | Лениногорск.ОКО | МКД
ЛЕНИНОГОРСКИЙ Р-Н, Подлесный п, УЛ. ГАГАРИНА, д. 10, кв. 14 | 123380706 | Энергомер СЕ101 | 2018-04-01 | 2024-05-02 | Лениногорск.ОКО | МКД
ЛЕНИНОГОРСКИЙ Р-Н, Подлесный п, УЛ. ГАГАРИНА, д. 2, кв. 11 | 123360751 | Энергомер СЕ101 | 2018-05-01 | 2024-06-02 | Лениногорск.ОКО | МКД
ЛЕНИНОГОРСКИЙ Р-Н, Подлесный п, УЛ. ГАГАРИНА, д. 6, кв. 12 | 64089621ЭЛ | ЦЭ5807ВК | 2010-01-01 | 2024-02-02 | Лениногорск.ОКО | МКД
ЛЕНИНОГОРСКИЙ Р-Н, Подлесный п, УЛ. ПОДСТАНЦИЯ-15, д. 9, кв. 2 | 0712880203001244 | ЦЭ6807п | 2008-01-01 | 2024-01-01 | Лениногорск.ОКО | МКД
ЛЕНИНОГОРСКИЙ Р-Н, ТИМЯШЕВО С, УЛ. ЛЕСНАЯ, д. 11А, кв. 1 | 00743315 | МЕРКУРИЙ 200 | 2008-03-01 | 2024-03-01 | Лениногорск.ОКО | МКД
ЛЕНИНОГОРСКИЙ Р-Н, ТИМЯШЕВО С, УЛ. МОЛОДЕЖНАЯ, д. 18А, кв. 1 | 079485 | ЦЭ6807п | 2008-03-01 | 2024-03-01 | Лениногорск.ОКО | МКД
ЛЕНИНОГОРСКИЙ Р-Н, ТИМЯШЕВО С, УЛ. НЕФТЕПРОВОДЧИКОВ, д. 39, кв. 1 | 100543 | СО-Э449 1М1-1 | 2008-03-01 | 2024-03-01 | Лениногорск.ОКО | МКД
ЛЕНИНОГОРСКИЙ Р-Н, ТИМЯШЕВО С, УЛ. ШКОЛЬНАЯ, д. 8, кв. 1 | 218011705 | Меркурий 231 АМ-01 | 2014-12-02 | 2024-12-02 | Лениногорск.ОКО | МКД
ЛЕНИНОГОРСКИЙ Р-Н, УРНЯК-КУМЯК Д, УЛ. ДУСЛЫК, д. 2, кв. 2 | 0711370307454967 | ЦЭ6803 | 2008-04-30 | 2024-04-30 | Лениногорск.ОКО | МКД
ЛЕНИНОГОРСКИЙ Р-Н, ШУГУРОВО С, УЛ. ДЖАЛИЛЯ, д. 46, кв. 1 | 454468 | СО-505 | 2008-02-01 | 2024-02-01 | Лениногорск.ОКО | МКД
ЛЕНИНОГОРСКИЙ Р-Н, ШУГУРОВО С, УЛ. ДЖАЛИЛЯ, д. 46, кв. 3 | 101943 | СО-Э4491 М1-1 | 2008-04-01 | 2024-04-01 | Лениногорск.ОКО | МКД
ЛЕНИНОГОРСКИЙ Р-Н, ШУГУРОВО С, УЛ. ДЖАЛИЛЯ, д. 46, кв. 5 | 101939 | СО-Э449 1М1-1 | 2008-05-01 | 2024-05-01 | Лениногорск.ОКО | МКД
ЛЕНИНОГОРСКИЙ Р-Н, ШУГУРОВО С, УЛ. ЗАВОДСКАЯ, д. 14, кв. 1 | 0802985011 | МЕРКУРИЙ 200.02 | 2014-04-20 | 2024-04-20 | Лениногорск.ОКО | МКД
ЛЕНИНОГОРСКИЙ Р-Н, ШУГУРОВО С, УЛ. ЛЕНИНА, д. 18, кв. 12 | 007789130254195 | СЕ-101 | 2018-10-02 | 2024-10-02 | Лениногорск.ОКО | МКД
ЛЕНИНОГОРСКИЙ Р-Н, ШУГУРОВО С, УЛ. ЛЕНИНА, д. 18, кв. 9 | 36430898 | СЕ-101 | 2018-11-02 | 2024-11-02 | Лениногорск.ОКО | МКД
ЛЕНИНОГОРСКИЙ Р-Н, ШУГУРОВО С, УЛ. ЛЕНИНА, д. 19, кв. 10 | 112923 | СО-Э4491 М1-1 | 2008-07-01 | 2024-07-01 | Лениногорск.ОКО | МКД
ЛЕНИНОГОРСКИЙ Р-Н, ШУГУРОВО С, УЛ. ЛЕНИНА, д. 19, кв. 11 | 113135 | СО-Э4491 М1-1 | 2008-03-01 | 2024-03-01 | Лениногорск.ОКО | МКД
ЛЕНИНОГОРСКИЙ Р-Н, ШУГУРОВО С, УЛ. ЛЕНИНА, д. 19, кв. 12 | 113118 | СО-Э4491 М1-1 | 2008-03-01 | 2024-03-01 | Лениногорск.ОКО | МКД
ЛЕНИНОГОРСКИЙ Р-Н, ШУГУРОВО С, УЛ. ЛЕНИНА, д. 19, кв. 13 | 113059 | СОЭ-5-60-Т-012 | 2008-04-01 | 2024-04-01 | Лениногорск.ОКО | МКД
ЛЕНИНОГОРСКИЙ Р-Н, ШУГУРОВО С, УЛ. ЛЕНИНА, д. 19, кв. 16 | 02152106Т1 | Меркурий 200.02 | 2008-08-01 | 2024-08-01 | Лениногорск.ОКО | МКД
ЛЕНИНОГОРСКИЙ Р-Н, ШУГУРОВО С, УЛ. ЛЕНИНА, д. 19, кв. 17 | 113213 | СО-Э4491 М1-1 | 2008-05-01 | 2024-05-01 | Лениногорск.ОКО | МКД
ЛЕНИНОГОРСКИЙ Р-Н, ШУГУРОВО С, УЛ. ЛЕНИНА, д. 19, кв. 2 | 113614 | СО-Э4491 М1-1 | 2008-04-01 | 2024-04-01 | Лениногорск.ОКО | МКД
ЛЕНИНОГОРСКИЙ Р-Н, ШУГУРОВО С, УЛ. ЛЕНИНА, д. 19, кв. 3 | 101941 | СО-Э4491 М1-1 | 2008-05-01 | 2024-05-01 | Лениногорск.ОКО | МКД
ЛЕНИНОГОРСКИЙ Р-Н, ШУГУРОВО С, УЛ. ЛЕНИНА, д. 19, кв. 4 | 113136 | СО-Э4491 М1-1 | 2008-05-01 | 2024-05-01 | Лениногорск.ОКО | МКД
ЛЕНИНОГОРСКИЙ Р-Н, ШУГУРОВО С, УЛ. ЛЕНИНА, д. 19, кв. 7 | 0712880902594221 | ЦЭ6807П | 2008-12-01 | 2024-12-01 | Лениногорск.ОКО | МКД
ЛЕНИНОГОРСКИЙ Р-Н, ШУГУРОВО С, УЛ. ЛЕНИНА, д. 19, кв. 9 | 101871 | СО-Э4491 М1-1 | 2008-03-01 | 2024-03-01 | Лениногорск.ОКО | МКД
ЛЕНИНОГОРСКИЙ Р-Н, ШУГУРОВО С, УЛ. ЛЕНИНА, д. 2, кв. 1 | 112778 | СОЭ 449 М1-1 | 2008-05-01 | 2024-05-01 | Лениногорск.ОКО | МКД
ЛЕНИНОГОРСКИЙ Р-Н, ШУГУРОВО С, УЛ. ЛЕНИНА, д. 2, кв. 3 | 12880203025036 | ЦЭ6807П | 2008-09-01 | 2024-09-01 | Лениногорск.ОКО | МКД
ЛЕНИНОГОРСКИЙ Р-Н, ШУГУРОВО С, УЛ. ЛЕНИНА, д. 33, кв. 18 | 011067128111691 | СЕ-101 | 2018-11-02 | 2024-11-02 | Лениногорск.ОКО | МКД
ЛЕНИНОГОРСКИЙ Р-Н, ШУГУРОВО С, УЛ. ЛЕНИНА, д. 33, кв. 32 | 36083367 | Меркурий 201.5 | 2018-11-02 | 2024-11-02 | Лениногорск.ОКО | МКД
ЛЕНИНОГОРСКИЙ Р-Н, ШУГУРОВО С, УЛ. ЛЕНИНА, д. 33, кв. 38 | 01939421-Т1 | МЕРКУРИЙ 200-02 | 2008-02-01 | 2024-02-01 | Лениногорск.ОКО | МКД
ЛЕНИНОГОРСКИЙ Р-Н, ШУГУРОВО С, УЛ. ЛЕНИНА, д. 33, кв. 39 | 011067130188314 | СЕ-101 | 2018-11-02 | 2024-11-02 | Лениногорск.ОКО | МКД
ЛЕНИНОГОРСКИЙ Р-Н, ШУГУРОВО С, УЛ. ЛЕНИНА, д. 33, кв. 40 | 112843 | СО-Э4491 М1-1 | 2008-03-01 | 2024-03-01 | Лениногорск.ОКО | МКД
ЛЕНИНОГОРСКИЙ Р-Н, ШУГУРОВО С, УЛ. ЛЕНИНА, д. 33, кв. 53 | 112980 | СО-Э4491 М1-1 | 2008-11-01 | 2024-11-01 | Лениногорск.ОКО | МКД
ЛЕНИНОГОРСКИЙ Р-Н, ШУГУРОВО С, УЛ. ЛЕНИНА, д. 33, кв. 6 | 124485523 | Энергомер СЕ101 | 2018-05-01 | 2024-06-05 | Лениногорск.ОКО | МКД
ЛЕНИНОГОРСКИЙ Р-Н, ШУГУРОВО С, УЛ. ЛЕНИНА, д. 38, кв. 1 | 0712880808704205 | ЦЭ6807П | 2008-12-01 | 2024-12-01 | Лениногорск.ОКО | МКД
ЛЕНИНОГОРСКИЙ Р-Н, ШУГУРОВО С, УЛ. ЛЕНИНА, д. 66, кв. 1 | 051898 | СО-Э449 1М1-1 | 2008-01-01 | 2024-01-01 | Лениногорск.ОКО | МКД
ЛЕНИНОГОРСКИЙ Р-Н, ШУГУРОВО С, УЛ. ЛЕНИНА, д. 9, кв. 14 | 126185660 | Энергомер СЕ101 | 2018-05-01 | 2024-06-02 | Лениногорск.ОКО | МКД
ЛЕНИНОГОРСКИЙ Р-Н, ШУГУРОВО С, УЛ. ЛЕНИНА, д. 9, кв. 18 | 0712880902629633 | ЦЭ6807П | 2008-12-01 | 2024-12-01 | Лениногорск.ОКО | МКД
ЛЕНИНОГОРСКИЙ Р-Н, ШУГУРОВО С, УЛ. ЛЕНИНА, д. 9, кв. 3 | 0712880902593965 | ЦЭ6807П | 2008-12-01 | 2024-12-01 | Лениногорск.ОКО | МКД
ЛЕНИНОГОРСКИЙ Р-Н, ШУГУРОВО С, УЛ. ЛЕНИНА, д. 9, кв. 5 | 0712880809997736 | ЦЭ6807П | 2008-12-01 | 2024-12-01 | Лениногорск.ОКО | МКД
ЛЕНИНОГОРСКИЙ Р-Н, ШУГУРОВО С, УЛ. ПАВЛЕНКО, д. 12, кв. 10 | 112985 | СО-Э4491 М1-1 | 2008-10-01 | 2024-10-01 | Лениногорск.ОКО | МКД
ЛЕНИНОГОРСКИЙ Р-Н, ШУГУРОВО С, УЛ. ПАВЛЕНКО, д. 12, кв. 11 | 102354 | СО-Э4491 М1-1 | 2008-03-01 | 2024-03-01 | Лениногорск.ОКО | МКД
ЛЕНИНОГОРСКИЙ Р-Н, ШУГУРОВО С, УЛ. ПАВЛЕНКО, д. 12, кв. 12 | 113791 | СО-Э4491 М1-1 | 2008-04-01 | 2024-04-01 | Лениногорск.ОКО | МКД
ЛЕНИНОГОРСКИЙ Р-Н, ШУГУРОВО С, УЛ. ПАВЛЕНКО, д. 12, кв. 13 | 218477 | СО-505 | 2008-05-01 | 2024-05-01 | Лениногорск.ОКО | МКД
ЛЕНИНОГОРСКИЙ Р-Н, ШУГУРОВО С, УЛ. ПАВЛЕНКО, д. 12, кв. 14 | 0603480706459172 | СЕ-101 | 2008-12-01 | 2024-12-01 | Лениногорск.ОКО | МКД
ЛЕНИНОГОРСКИЙ Р-Н, ШУГУРОВО С, УЛ. ПАВЛЕНКО, д. 12, кв. 15 | 113774 | СО-Э4491 М1-1 | 2008-04-01 | 2024-04-01 | Лениногорск.ОКО | МКД
ЛЕНИНОГОРСКИЙ Р-Н, ШУГУРОВО С, УЛ. ПАВЛЕНКО, д. 12, кв. 16 | 112984 | СО-Э4491 М1-1 | 2008-10-01 | 2024-10-01 | Лениногорск.ОКО | МКД
ЛЕНИНОГОРСКИЙ Р-Н, ШУГУРОВО С, УЛ. ПАВЛЕНКО, д. 12, кв. 21 | 113785 | СО-Э4491 М1-1 | 2008-04-01 | 2024-04-01 | Лениногорск.ОКО | МКД
ЛЕНИНОГОРСКИЙ Р-Н, ШУГУРОВО С, УЛ. ПАВЛЕНКО, д. 12, кв. 22 | 413044 | СО-Э4491 М1-1 | 2008-10-01 | 2024-10-01 | Лениногорск.ОКО | МКД
ЛЕНИНОГОРСКИЙ Р-Н, ШУГУРОВО С, УЛ. ПАВЛЕНКО, д. 12, кв. 4 | 101916 | СО-Э 4491М-1 | 2008-06-01 | 2024-06-01 | Лениногорск.ОКО | МКД
ЛЕНИНОГОРСКИЙ Р-Н, ШУГУРОВО С, УЛ. ПАВЛЕНКО, д. 12, кв. 7 | 112953 | СО-Э4491 М1-1 | 2008-04-01 | 2024-04-01 | Лениногорск.ОКО | МКД
ЛЕНИНОГОРСКИЙ Р-Н, ШУГУРОВО С, УЛ. ПАВЛЕНКО, д. 12, кв. 9 | 102352 | СО-Э4491 М1-1 | 2008-01-01 | 2024-01-01 | Лениногорск.ОКО | МКД
ЧЕРЕМШАНСКИЙ Р-Н, ИБРАЕВО КАРГАЛИ С, ул. ДРУЖБА, д. 5, кв. 2 | 007789128194568 | СЕ 101 S6 145 М6 | 2008-01-30 | 2024-01-30 | Черемшанск.ОКО | МКД
ЧЕРЕМШАНСКИЙ Р-Н, ЛАШМАНКА С, ул. ПРОЛЕТАРСКАЯ, д. 6, кв. 1 | 08073843 | Гранит 1 | 2008-06-27 | 2024-06-27 | Черемшанск.ОКО | МКД
ЧЕРЕМШАНСКИЙ Р-Н, ЛАШМАНКА С, ул. ХИМИКОВ, д. 3, кв. 2 | 03217908 | Меркурий 200 | 2008-10-22 | 2024-10-22 | Черемшанск.ОКО | МКД
ЧЕРЕМШАНСКИЙ Р-Н, СТАРОЕ ИЛЬМОВО С, ул. ЧЕРНЫШЕВСКОГО, д. 27, кв. 2 | 101425 | СО-Э449 1М1-1 | 2008-09-30 | 2024-09-30 | Черемшанск.ОКО | МКД
ЧЕРЕМШАНСКИЙ Р-Н, ЧЕРЕМШАН С, ул. ГАЯЗ ИСХАКИ, д. 22, кв. 1 | 052600 | СО-505 | 2008-04-01 | 2024-04-01 | Черемшанск.ОКО | МКД
ЧЕРЕМШАНСКИЙ Р-Н, ЧЕРЕМШАН С, ул. М.КАБИРОВА, д. 4, кв. 1 | 857286 | СО-505 | 2008-01-01 | 2024-01-01 | Черемшанск.ОКО | МКД
ЧЕРЕМШАНСКИЙ Р-Н, ЧЕРЕМШАН С, ул. М.ТИТОВА, д. 13, кв. 6 | 0712880800078194 | ЦЭ6807П | 2008-08-01 | 2024-08-01 | Черемшанск.ОКО | МКД
ЧЕРЕМШАНСКИЙ Р-Н, ЧЕРЕМШАН С, ул. ОКТЯБРЬСКАЯ, д. 42, кв. 2 | 02270257 | Меркурий 200 | 2008-07-01 | 2024-07-01 | Черемшанск.ОКО | МКД
ЧЕРЕМШАНСКИЙ Р-Н, ЧЕРЕМШАН С, ул. ПОЛЕВАЯ (КИР.ЗАВОД), д. 10, кв. 1 | 05004019 | СЭО-1.15 | 2008-12-30 | 2024-12-30 | Черемшанск.ОКО | МКД
ЧЕРЕМШАНСКИЙ Р-Н, ЧЕРЕМШАН С, ул. ПОЛЕВАЯ (КИР.ЗАВОД), д. 2, кв. 2 | 02064106 | Меркурий 201 | 2008-02-15 | 2024-02-15 | Черемшанск.ОКО | МКД
ЧЕРЕМШАНСКИЙ Р-Н, ЧЕРЕМШАН С, ул. ПОЛЕВАЯ (КИР.ЗАВОД), д. 4, кв. 2 | 03589792 | Меркурий 201 | 2008-11-21 | 2024-11-21 | Черемшанск.ОКО | МКД
ЧЕРЕМШАНСКИЙ Р-Н, ЧЕРЕМШАН С, ул. САДОВАЯ, д. 57, кв. 1 | 0800842837 | ЦЭ6807П | 2008-08-01 | 2024-08-01 | Черемшанск.ОКО | МКД
ЧЕРЕМШАНСКИЙ Р-Н, ЧЕРЕМШАН С, ул. САЙДАШЕВА, д. 4, кв. 2 | 02295739 | Меркурий 200 | 2008-03-25 | 2024-03-25 | Черемшанск.ОКО | МКД
ЧЕРЕМШАНСКИЙ Р-Н, ЧЕРЕМШАН С, ул. СЕВЕРНАЯ, д. 2, кв. 15 | 0215050497 | Меркурий 200 | 2008-04-01 | 2024-04-01 | Черемшанск.ОКО | МКД
ЧЕРЕМШАНСКИЙ Р-Н, ЧЕРЕМШАН С, ул. СИЛАНТЬЕВА, д. 10, кв. 2 | 02418638 | Меркурий 200 | 2008-01-01 | 2024-01-01 | Черемшанск.ОКО | МКД
ЧЕРЕМШАНСКИЙ Р-Н, ЧЕРЕМШАН С, ул. СИЛАНТЬЕВА, д. 11, кв. 1 | 80902508259 | ЦЭ6807П | 2008-01-15 | 2024-01-15 | Черемшанск.ОКО | МКД
ЧЕРЕМШАНСКИЙ Р-Н, ЧЕРЕМШАН С, ул. СИЛАНТЬЕВА, д. 19, кв. 1 | 02156700 | Меркурий 200 | 2008-04-01 | 2024-04-01 | Черемшанск.ОКО | МКД
ЧЕРЕМШАНСКИЙ Р-Н, ЧЕРЕМШАН С, ул. СОВЕТСКАЯ, д. 45А, кв. 1 | 07791020006692 | СЕ 101 R5 145 | 2008-05-15 | 2024-05-15 | Черемшанск.ОКО | МКД
ЧЕРЕМШАНСКИЙ Р-Н, ЧЕРЕМШАН С, ул. ТАТАРСТАН, д. 1, кв. 14 | 00501261 | Меркурий 202 | 2008-07-01 | 2024-07-01 | Черемшанск.ОКО | МКД
ЧЕРЕМШАНСКИЙ Р-Н, ЧЕРЕМШАН С, ул. ТАТАРСТАН, д. 1, кв. 4 | 02418627 | Меркурий 200 | 2008-10-01 | 2024-10-01 | Черемшанск.ОКО | МКД
ЧЕРЕМШАНСКИЙ Р-Н, ЧЕРЕМШАН С, ул. ТАТАРСТАН, д. 5, кв. 9 | 050616 | СО-Э449 1М1-1 | 2008-04-15 | 2024-04-15 | Черемшанск.ОКО | МКД
ЧЕРЕМШАНСКИЙ Р-Н, ЧЕРЕМШАН С, ул. ЭНЕРГЕТИКОВ, д. 3, кв. 1 | 107052 | СО-Э449 1М1-1 | 2008-10-15 | 2024-10-15 | Черемшанск.ОКО | МКД
ЧЕРЕМШАНСКИЙ Р-Н, ЧЕРЕМШАН С, ул. ЮЖНАЯ, д. 2, кв. 2 | 02001989 | Меркурий 202 | 2008-01-15 | 2024-01-15 | Черемшанск.ОКО | МКД
ЮТАЗИНСКИЙ Р-Н, АБСАЛЯМОВО С, ул. КОМСОМОЛЬСКАЯ, д. 1, кв. 16 | 35156608 | Соло | 2008-01-01 | 2024-01-01 | Ютазинск.ОКО | МКД
ЮТАЗИНСКИЙ Р-Н, АБСАЛЯМОВО С, ул. КОМСОМОЛЬСКАЯ, д. 2, кв. 2 | 410058 | СЕ 101 | 2008-01-01 | 2024-01-01 | Ютазинск.ОКО | МКД
ЮТАЗИНСКИЙ Р-Н, АБСАЛЯМОВО С, ул. МОЛОДЕЖНАЯ, д. 6, кв. 2 | 03144425 | Меркурий 202.5 | 2008-01-01 | 2024-01-01 | Ютазинск.ОКО | МКД
ЮТАЗИНСКИЙ Р-Н, БАЙЛАРОВО С, ул. КОМСОМОЛЬСКАЯ, д. 24, кв. 2 | 38609508 | Соло | 2008-01-01 | 2024-01-01 | Ютазинск.ОКО | МКД
ЮТАЗИНСКИЙ Р-Н, ДЫМ-ТАМАК С, ул. НОВАЯ, д. 21, кв. 13 | 13783 | СО-Э449 | 2008-01-01 | 2024-01-01 | Ютазинск.ОКО | МКД
ЮТАЗИНСКИЙ Р-Н, ДЫМ-ТАМАК С, ул. НОВАЯ, д. 21, кв. 16 | нов-21-16 на кв.одн | МЕРКУРИЙ 200 02 | 2018-01-01 | 2024-07-01 | Ютазинск.ОКО | МКД
ЮТАЗИНСКИЙ Р-Н, УРУССУ ПГТ, пер. СПОРТИВНЫЙ, д. 7, кв. 2 комн. 1 | 050448 | СО-Э449 1М1-1 | 2008-08-01 | 2024-08-01 | Ютазинск.ОКО | МКД
ЮТАЗИНСКИЙ Р-Н, УРУССУ ПГТ, пер. СТРОИТЕЛЬНЫЙ, д. 3, кв. 13 | 29142433 | Меркурий 203.2Т | 2017-01-01 | 2024-09-01 | Ютазинск.ОКО | МКД
ЮТАЗИНСКИЙ Р-Н, УРУССУ ПГТ, пер. ХИМИКОВ, д. 1, кв. 8 | 2292237 | Меркурий 200 | 2008-06-01 | 2024-06-01 | Ютазинск.ОКО | МКД
ЮТАЗИНСКИЙ Р-Н, УРУССУ ПГТ, пер. ХИМИКОВ, д. 1, кв. 9 | 071482 | СО-И449 1М2-2 | 2008-06-01 | 2024-06-01 | Ютазинск.ОКО | МКД
ЮТАЗИНСКИЙ Р-Н, УРУССУ ПГТ, ул. АЛЬБЕРТА ШАМКИНА, д. 49, кв. 32 | 035155408 | Соло | 2008-06-01 | 2024-06-01 | Ютазинск.ОКО | МКД
ЮТАЗИНСКИЙ Р-Н, УРУССУ ПГТ, ул. АЛЬБЕРТА ШАМКИНА, д. 51, кв. 5 | 013886 | СО-Э449 1М1-1 | 2008-06-01 | 2024-06-01 | Ютазинск.ОКО | МКД
ЮТАЗИНСКИЙ Р-Н, УРУССУ ПГТ, ул. ГОРЬКОГО, д. 3, кв. 78 | 32460203 | МЕРКУРИЙ 201.6 | 2013-01-01 | 2024-03-01 | Ютазинск.ОКО | МКД
ЮТАЗИНСКИЙ Р-Н, УРУССУ ПГТ, ул. ДЕКАБРИСТОВ, д. 1В, кв. 1 | 03668463 | Меркурий 202.5 | 2008-10-01 | 2024-10-01 | Ютазинск.ОКО | МКД
ЮТАЗИНСКИЙ Р-Н, УРУССУ ПГТ, ул. ДЕКАБРИСТОВ, д. 2Б, кв. 1 | 0749580305507012 | СЕ 102 | 2008-01-01 | 2024-01-01 | Ютазинск.ОКО | МКД
ЮТАЗИНСКИЙ Р-Н, УРУССУ ПГТ, ул. ЖУКОВА, д. 35, кв. 4 | 050157 | СОЭ-52 | 2008-06-01 | 2024-06-01 | Ютазинск.ОКО | МКД
ЮТАЗИНСКИЙ Р-Н, УРУССУ ПГТ, ул. КОМСОМОЛЬСКАЯ, д. 28, кв. 1 | 359797 | СОЭ-5 | 2008-01-01 | 2024-01-01 | Ютазинск.ОКО | МКД
ЮТАЗИНСКИЙ Р-Н, УРУССУ ПГТ, ул. КОМСОМОЛЬСКАЯ, д. 28, кв. 2 | 359464 | СОЭ-5 | 2008-01-01 | 2024-01-01 | Ютазинск.ОКО | МКД
ЮТАЗИНСКИЙ Р-Н, УРУССУ ПГТ, ул. КУЙБЫШЕВА, д. 8, кв. 24 | 02477290 | Меркурий 200.02 | 2008-06-01 | 2024-06-01 | Ютазинск.ОКО | МКД
ЮТАЗИНСКИЙ Р-Н, УРУССУ ПГТ, ул. ЛЕНИНА, д. 2, кв. 10 | 33486141 | МЕРКУРИЙ 201.6 | 2018-01-01 | 2024-03-01 | Ютазинск.ОКО | МКД
ЮТАЗИНСКИЙ Р-Н, УРУССУ ПГТ, ул. ЛЕНИНА, д. 6, кв. 19 | 299 | МЕРКУРИЙ 201.6 | 2017-01-01 | 2024-06-01 | Ютазинск.ОКО | МКД
ЮТАЗИНСКИЙ Р-Н, УРУССУ ПГТ, ул. ЛЕНИНА, д. 6, кв. 20 | 02000879 | Меркурий 202.5 | 2008-01-01 | 2024-01-01 | Ютазинск.ОКО | МКД
ЮТАЗИНСКИЙ Р-Н, УРУССУ ПГТ, ул. ЛЕНИНА, д. 6, кв. 23 | 34091806 | Меркурий 201.5 | 2018-01-01 | 2024-07-01 | Ютазинск.ОКО | МКД
ЮТАЗИНСКИЙ Р-Н, УРУССУ ПГТ, ул. ЛУГОВАЯ, д. 29, кв. 12 | 2345397 | Меркурий 201.5 | 2008-01-01 | 2024-01-01 | Ютазинск.ОКО | МКД
ЮТАЗИНСКИЙ Р-Н, УРУССУ ПГТ, ул. М.ДЖАЛИЛЯ, д. 11, кв. 7 | 2280388 | Меркурий 201.5 | 2008-01-01 | 2024-01-01 | Ютазинск.ОКО | МКД
ЮТАЗИНСКИЙ Р-Н, УРУССУ ПГТ, ул. М.ДЖАЛИЛЯ, д. 6Б, кв. 11 | 03210380 | Меркурий 200 | 2008-06-01 | 2024-06-01 | Ютазинск.ОКО | МКД
ЮТАЗИНСКИЙ Р-Н, УРУССУ ПГТ, ул. ПИОНЕРСКАЯ, д. 4, кв. 5 | 2467956 | Меркурий 200 | 2008-06-01 | 2024-06-01 | Ютазинск.ОКО | МКД
ЮТАЗИНСКИЙ Р-Н, УРУССУ ПГТ, ул. ПИОНЕРСКАЯ, д. 9, кв. 1 | 35719942 | МЕРКУРИЙ 201.6 | 2018-01-01 | 2024-10-01 | Ютазинск.ОКО | МКД
ЮТАЗИНСКИЙ Р-Н, УРУССУ ПГТ, ул. ПУШКИНА, д. 103Б, кв. 26 | 11290761 | Меркурий 201.5 | 2018-01-01 | 2024-12-01 | Ютазинск.ОКО | МКД
ЮТАЗИНСКИЙ Р-Н, УРУССУ ПГТ, ул. ПУШКИНА, д. 113, кв. 13 | 3210771 | Меркурий 200.02 | 2008-01-01 | 2024-01-01 | Ютазинск.ОКО | МКД
ЮТАЗИНСКИЙ Р-Н, УРУССУ ПГТ, ул. ПУШКИНА, д. 54, кв. 27 | 2281864 | Меркурий 200.02 | 2008-06-01 | 2024-06-01 | Ютазинск.ОКО | МКД
ЮТАЗИНСКИЙ Р-Н, УРУССУ ПГТ, ул. ПУШКИНА, д. 97, кв. 3 | 2904407 | Меркурий 201.5 | 2008-01-01 | 2024-01-01 | Ютазинск.ОКО | МКД
ЮТАЗИНСКИЙ Р-Н, УРУССУ ПГТ, ул. ТУКАЯ, д. 25, кв. 11 | 8052839 | Меркурий 200.02 | 2008-01-01 | 2024-01-01 | Ютазинск.ОКО | МКД
ЮТАЗИНСКИЙ Р-Н, УРУССУ ПГТ, ул. УРУССИНСКАЯ, д. 22А, кв. 47 | 3214507 | Меркурий 200 | 2008-06-01 | 2024-06-01 | Ютазинск.ОКО | МКД
ЮТАЗИНСКИЙ Р-Н, УРУССУ ПГТ, ул. УРУССИНСКАЯ, д. 24, кв. 66 комн. 3 | 53230-2005д | МЕРКУРИЙ 201.6 | 2012-06-01 | 2024-04-01 | Ютазинск.ОКО | МКД
ЮТАЗИНСКИЙ Р-Н, УРУССУ ПГТ, ул. УРУССИНСКАЯ, д. 34, кв. 13 | 012678 | СО-ЭУ04Р | 2008-01-01 | 2024-01-01 | Ютазинск.ОКО | МКД
ЮТАЗИНСКИЙ Р-Н, УРУССУ ПГТ, ул. УРУССИНСКАЯ, д. 51А, кв. 12 | 32471422 | МЕРКУРИЙ 201.6 | 2018-03-01 | 2024-03-01 | Ютазинск.ОКО | МКД
ЮТАЗИНСКИЙ Р-Н, УРУССУ ПГТ, ул. УРУССИНСКАЯ, д. 62, кв. 2 | 2962100 | Меркурий 201.5 | 2008-01-01 | 2024-01-01 | Ютазинск.ОКО | МКД
ЮТАЗИНСКИЙ Р-Н, УРУССУ ПГТ, ул. УРУССИНСКАЯ, д. 66, кв. 2 | 35484138 | Меркурий 201.5 | 2018-01-01 | 2024-11-01 | Ютазинск.ОКО | МКД
ЮТАЗИНСКИЙ Р-Н, УРУССУ ПГТ, ул. ЧКАЛОВА, д. 33, кв. 23 | 70180204194 | СЕ 102 | 2008-01-01 | 2024-01-01 | Ютазинск.ОКО | МКД
ЮТАЗИНСКИЙ Р-Н, УРУССУ ПГТ, ул. ЧКАЛОВА, д. 35, кв. 11 | 2162463 | Меркурий 200.02 | 2008-01-01 | 2024-01-01 | Ютазинск.ОКО | МКД
ЮТАЗИНСКИЙ Р-Н, УРУССУ ПГТ, ул. ЧКАЛОВА, д. 35, кв. 15 | 1524505 | СЕ 102 | 2008-01-01 | 2024-01-01 | Ютазинск.ОКО | МКД
ЮТАЗИНСКИЙ Р-Н, ЮТАЗА С, ул. ЛЕНИНА, д. 7, кв. 6 | 13307 | Лейне Электро-01 1МШ | 2008-01-01 | 2024-01-01 | Ютазинск.ОКО | МКД
Бавлы г, С.Сайдашева ул, д.23а | 20173895 | Меркурий-230 ART-02 PQRSIN/3*(5-60)/230/400 | 2014 | 2024 | Бавлинск.ОКО | ОДПУ
Бавлы г, Пионерская ул, д.3 | 02294207 | Меркурий-200.02/1* (5-50)/220 | 2014 | 2024 | Бавлинск.ОКО | ОДПУ
Бавлы г, Пионерская ул, д.5 | 02816652 | Меркурий-200.02/1* (5-50)/220 | 2014 | 2024 | Бавлинск.ОКО | ОДПУ
Бавлы г, С.Сайдашева ул, д.3 | 16961496 | Меркурий-230 ART-03 PQRSIN/3*(5-7,5)/230/400 | 2014 | 2024 | Бавлинск.ОКО | ОДПУ
Бавлы г, С.Сайдашева ул, д.5 | 16961554 | Меркурий-230 ART-03 PQRSIN/3*(5-7,5)/230/400 | 2014 | 2024 | Бавлинск.ОКО | ОДПУ
Бавлы г, Энгельса ул, д.52 | 16958721 | Меркурий-230 ART-03 PQRSIN/3*(5-7,5)/230/400 | 2014 | 2024 | Бавлинск.ОКО | ОДПУ
Бавлы г, Энгельса ул, д.60 | 18732946 | Меркурий-230 ART-02 PQRSIN/3*(5-60)/230/400 | 2014 | 2024 | Бавлинск.ОКО | ОДПУ
Бавлы г, Энгельса ул, д.66 | 002427529 | Меркурий-200.02/1* (5-50)/220 | 2014 | 2024 | Бавлинск.ОКО | ОДПУ
Бавлы г, Энгельса ул, д.68 | 02427657 | Меркурий-200.02/1* (5-50)/220 | 2014 | 2024 | Бавлинск.ОКО | ОДПУ
Бавлы г, Энгельса ул, д.70 | 02424603 | Меркурий-200.02/1* (5-50)/220 | 2014 | 2024 | Бавлинск.ОКО | ОДПУ
Бавлы г, Пушкина ул, д.33 | 19455155 | Меркурий-230 ART-03 PQRSIN/3*(5-7,5)/230/400 | 2014 | 2024 | Бавлинск.ОКО | ОДПУ
Бавлы г, Калинина ул, д.45 | 20328154 | Меркурий-230 ART-02 PQRSIN/3*(5-60)/230/400 | 2014 | 2024 | Бавлинск.ОКО | ОДПУ
Бавлы г, Х.Такташа ул, д.9 | 20143893 | Меркурий-230 ART-02 PQRSIN/3*(5-60)/230/400 | 2014 | 2024 | Бавлинск.ОКО | ОДПУ
Бавлы г, Х.Такташа ул, д.13 | 19096373 | Меркурий-230 ART-02 CN/3*(10-100)/230/400 | 2014 | 2024 | Бавлинск.ОКО | ОДПУ
Бавлы г, Х.Такташа ул, д.23 | 02156697 | Меркурий-200.02/1* (5-50)/220 | 2014 | 2024 | Бавлинск.ОКО | ОДПУ
Бавлы г, Гоголя ул, д.1 | 03207821 | Меркурий-200.02/1* (5-50)/220 | 2014 | 2024 | Бавлинск.ОКО | ОДПУ
Бавлы г, Гоголя ул, д.2 | 02156392 | Меркурий-200.02/1* (5-50)/220 | 2014 | 2024 | Бавлинск.ОКО | ОДПУ
Бавлы г, Гоголя ул, д.3 | 19455359 | Меркурий-230 ART-03 PQRSIN/3*(5-7,5)/230/400 | 2014 | 2024 | Бавлинск.ОКО | ОДПУ
Бавлы г, Гоголя ул, д.4 | 02159218 | Меркурий-200.02/1* (5-50)/220 | 2014 | 2024 | Бавлинск.ОКО | ОДПУ
Бавлы г, Гоголя ул, д.6 | 2159948 | Меркурий-200.02/1* (5-50)/220 | 2014 | 2024 | Бавлинск.ОКО | ОДПУ
Бавлы г, Гоголя ул, д.8 | 02156513 | Меркурий-200.02/1* (5-50)/220 | 2014 | 2024 | Бавлинск.ОКО | ОДПУ
Бавлы г, Пушкина ул, д.45а | 16961583 | Меркурий-230 ART-03 PQRSIN/3*(5-7,5)/230/400 | 2014 | 2024 | Бавлинск.ОКО | ОДПУ
Бавлы г, Гоголя ул, д.15 | 02160495 | Меркурий-200.02/1* (5-50)/220 | 2014 | 2024 | Бавлинск.ОКО | ОДПУ
Бавлы г, Горюнова ул, д.3 | 02451515 | Меркурий-200.02/1* (5-50)/220 | 2014 | 2024 | Бавлинск.ОКО | ОДПУ
Бавлы г, Горюнова ул, д.4 | 03207463 | Меркурий-200.02/1* (5-50)/220 | 2014 | 2024 | Бавлинск.ОКО | ОДПУ
Бавлы г, Горюнова ул, д.5 | 02450841 | Меркурий-200.02/1* (5-50)/220 | 2014 | 2024 | Бавлинск.ОКО | ОДПУ
Бавлы г, Горюнова ул, д.6 | 02453604 | Меркурий-200.02/1* (5-50)/220 | 2014 | 2024 | Бавлинск.ОКО | ОДПУ
Бавлы г, Горюнова ул, д.7 | 03212161 | Меркурий-200.02/1* (5-50)/220 | 2014 | 2024 | Бавлинск.ОКО | ОДПУ
Бавлы г, Горюнова ул, д.8 | 03208187 | Меркурий-200.02/1* (5-50)/220 | 2014 | 2024 | Бавлинск.ОКО | ОДПУ
Бавлы г, Ленина ул, д.26 | 2160148 | Меркурий-200.02/1* (5-50)/220 | 2014 | 2024 | Бавлинск.ОКО | ОДПУ
Бавлы г, Ленина ул, д.28 | 2455280 | Меркурий-200.02/1* (5-50)/220 | 2014 | 2024 | Бавлинск.ОКО | ОДПУ
Бавлы г, Ленина ул, д.30 | 2450177 | Меркурий-200.02/1* (5-50)/220 | 2014 | 2024 | Бавлинск.ОКО | ОДПУ
Бавлы г, Горького ул, д.4 | 19439228 | Меркурий-230 ART-03 PQRSIN/3*(5-7,5)/230/400 | 2014 | 2024 | Бавлинск.ОКО | ОДПУ
Бавлы г, Чапаева ул, д.17 | 02452361 | Меркурий-200.02/1* (5-50)/220 | 2014 | 2024 | Бавлинск.ОКО | ОДПУ
Бавлы г, Чапаева ул, д.21 | 02451316 | Меркурий-200.02/1* (5-50)/220 | 2014 | 2024 | Бавлинск.ОКО | ОДПУ
Бавлы г, Куйбышева ул, д.2 | 03208210 | Меркурий-200.02/1* (5-50)/220 | 2014 | 2024 | Бавлинск.ОКО | ОДПУ
Бавлы г, Куйбышева ул, д.3 | 02164425 | Меркурий-200.02/1* (5-50)/220 | 2014 | 2024 | Бавлинск.ОКО | ОДПУ
Бавлы г, Куйбышева ул, д.4 | 02451318 | Меркурий-200.02/1* (5-50)/220 | 2014 | 2024 | Бавлинск.ОКО | ОДПУ
Бавлы г, Куйбышева ул, д.5 | 02156512 | Меркурий-200.02/1* (5-50)/220 | 2014 | 2024 | Бавлинск.ОКО | ОДПУ
Бавлы г, Куйбышева ул, д.7 | 02453622 | Меркурий-200.02/1* (5-50)/220 | 2014 | 2024 | Бавлинск.ОКО | ОДПУ
Бавлы г, Куйбышева ул, д.9 | 02156761 | Меркурий-200.02/1* (5-50)/220 | 2014 | 2024 | Бавлинск.ОКО | ОДПУ
Бавлы г, Куйбышева ул, д.10 | 03217592 | Меркурий-200.02/1* (5-50)/220 | 2014 | 2024 | Бавлинск.ОКО | ОДПУ
Бавлы г, Куйбышева ул, д.11 | 03207824 | Меркурий-200.02/1* (5-50)/220 | 2014 | 2024 | Бавлинск.ОКО | ОДПУ
Бавлы г, Куйбышева ул, д.12 | 9880213 | Меркурий-200.02/1* (5-50)/220 | 2014 | 2024 | Бавлинск.ОКО | ОДПУ
Бавлы г, Куйбышева ул, д.13 | 2159939 | Меркурий-200.02/1* (5-50)/220 | 2014 | 2024 | Бавлинск.ОКО | ОДПУ
Бавлы г, Куйбышева ул, д.14 | 3208179 | Меркурий-200.02/1* (5-50)/220 | 2014 | 2024 | Бавлинск.ОКО | ОДПУ
Бавлы г, Куйбышева ул, д.15 | 3218805 | Меркурий-200.02/1* (5-50)/220 | 2014 | 2024 | Бавлинск.ОКО | ОДПУ
Бавлы г, Куйбышева ул, д.16 | 3213698 | Меркурий-200.02/1* (5-50)/220 | 2014 | 2024 | Бавлинск.ОКО | ОДПУ
Бавлы г, Куйбышева ул, д.17 | 3208223 | Меркурий-200.02/1* (5-50)/220 | 2014 | 2024 | Бавлинск.ОКО | ОДПУ
Бавлы г, Куйбышева ул, д.18 | 2422787 | Меркурий-200.02/1* (5-50)/220 | 2014 | 2024 | Бавлинск.ОКО | ОДПУ
Бавлы г, Куйбышева ул, д.22 | 2159211 | Меркурий-200.02/1* (5-50)/220 | 2014 | 2024 | Бавлинск.ОКО | ОДПУ
Бавлы г, Куйбышева ул, д.24 | 3207063 | Меркурий-200.02/1* (5-50)/220 | 2014 | 2024 | Бавлинск.ОКО | ОДПУ
Бавлы г, Куйбышева ул, д.26 | 3207091 | Меркурий-200.02/1* (5-50)/220 | 2014 | 2024 | Бавлинск.ОКО | ОДПУ
Бавлы г, Нефтепровод ул, д.1 | 2453964 | Меркурий-200.02/1* (5-50)/220 | 2014 | 2024 | Бавлинск.ОКО | ОДПУ
Бавлы г, Нефтепровод ул, д.3 | 2453975 | Меркурий-200.02/1* (5-50)/220 | 2014 | 2024 | Бавлинск.ОКО | ОДПУ
Бавлы г, Нефтепровод ул, д.4 | 2184529 | Меркурий-200.02/1* (5-50)/220 | 2014 | 2024 | Бавлинск.ОКО | ОДПУ
Бавлы г, Нефтепровод ул, д.5 | 2815398 | Меркурий-200.02/1* (5-50)/220 | 2014 | 2024 | Бавлинск.ОКО | ОДПУ
Бавлы г, Нефтепровод ул, д.6 | 2156567 | Меркурий-200.02/1* (5-50)/220 | 2014 | 2024 | Бавлинск.ОКО | ОДПУ
Бавлы г, Нефтепровод ул, д.7 | 2184536 | Меркурий-200.02/1* (5-50)/220 | 2014 | 2024 | Бавлинск.ОКО | ОДПУ
Бавлы г, Нефтепровод ул, д.44 | 2451514 | Меркурий-200.02/1* (5-50)/220 | 2014 | 2024 | Бавлинск.ОКО | ОДПУ
Бавлы г, Зиновьева ул, д.15 | 18428838 | Меркурий-230 ART-03 PQRSIGDN/3*(5-7,5)/220/380 | 2014 | 2024 | Бавлинск.ОКО | ОДПУ
Бавлы г, Зиновьева ул, д.16 | 18435103 | Меркурий-230 ART-03 PQRSIGDN/3*(5-7,5)/220/380 | 2014 | 2024 | Бавлинск.ОКО | ОДПУ
Новозареченск п, Советская ул, д.5 | 2424414 | Меркурий-200.02/1* (5-50)/220 | 2014 | 2024 | Бавлинск.ОКО | ОДПУ
Поповка с, Заречная ул, д.13 | 19491580 | Меркурий-230 ART-02 PQRSIN/3*(5-60)/230/400 | 2014 | 2024 | Бавлинск.ОКО | ОДПУ
Карабаш пгт, Октябрьская ул, д.7 | 20145131 | Меркурий-233 ART-01 ORL/3*(5-60)/220/380 | 2014 | 2024 | Бугульминск.ОКО | ОДПУ
Карабаш пгт, Строительная ул, д.1 | 20144930 | Меркурий-233 ART2-01 O/3*(5-60)/230/400 | 2014 | 2024 | Бугульминск.ОКО | ОДПУ
Карабаш пгт, Строительная ул, д.5 | 19096005 | Меркурий-233 ART-01 ORL/3*(5-60)/220/380 | 2014 | 2024 | Бугульминск.ОКО | ОДПУ
Карабаш пгт, Строительная ул, д.6 | 19099673 | Меркурий-233 ART-01 ORL/3*(5-60)/220/380 | 2014 | 2024 | Бугульминск.ОКО | ОДПУ
Бугульма г, Владимира Ленина ул, д.79 | 03188191 | Меркурий-200.02/1*(5-60)/220 | 2008 | 2024 | Бугульминск.ОКО | ОДПУ
Бугульма г, Максима Горького ул, д.24 | 02468466 | Меркурий-200.02/1*(5-60)/220 | 2008 | 2024 | Бугульминск.ОКО | ОДПУ
Бугульма г, Ивана Крылова ул, д.1 | 02956870 | Меркурий-200.02/1*(5-60)/220 | 2008 | 2024 | Бугульминск.ОКО | ОДПУ
Бугульма г, Ивана Крылова ул, д.8 | 36012017 | Меркурий-230 ART-03 PQRSIDN/3*(5-7,5)/220/380 | 2014 | 2024 | Бугульминск.ОКО | ОДПУ
Бугульма г, Оршанская ул, д.24 | 02487679 | Меркурий-200.02/1*(5-60)/220 | 2008 | 2024 | Бугульминск.ОКО | ОДПУ
Бугульма г, Оршанская ул, д.28 | 02455863 | Меркурий-200.02/1*(5-60)/220 | 2008 | 2024 | Бугульминск.ОКО | ОДПУ
Бугульма г, Петровская ул, д.2 | 02279691 | Меркурий-200.02/1*(5-60)/220 | 2008 | 2024 | Бугульминск.ОКО | ОДПУ
Бугульма г, Петровская ул, д.4 | 02424090 | Меркурий-200.02/1*(5-60)/220 | 2008 | 2024 | Бугульминск.ОКО | ОДПУ
Бугульма г, Александра Радищева ул, д.14 | 03209138 | Меркурий-200.02/1*(5-60)/220 | 2008 | 2024 | Бугульминск.ОКО | ОДПУ
Бугульма г, Александра Радищева ул, д.32а | 02424641 | Меркурий-200.02/1*(5-60)/220 | 2008 | 2024 | Бугульминск.ОКО | ОДПУ
Бугульма г, Михаила Фрунзе ул, д.1 | 05188624 | Меркурий-200.02/1*(5-60)/220 | 2008 | 2024 | Бугульминск.ОКО | ОДПУ
Бугульма г, Михаила Фрунзе ул, д.3 | 02469034 | Меркурий-200.02/1*(5-60)/220 | 2008 | 2024 | Бугульминск.ОКО | ОДПУ
Бугульма г, Михаила Фрунзе ул, д.5 | 02468763 | Меркурий-200.02/1*(5-60)/220 | 2008 | 2024 | Бугульминск.ОКО | ОДПУ
Бугульма г, Петра Чайковского ул, д.20 | 35970966 | Меркурий-230 ART-03 PQRSIDN/3*(5-7,5)/220/380 | 2014 | 2024 | Бугульминск.ОКО | ОДПУ
Бугульма г, Газинура Гафиатуллина ул, д.38 | 36012010 | Меркурий-230 ART-03 PQRSIDN/3*(5-7,5)/220/380 | 2014 | 2024 | Бугульминск.ОКО | ОДПУ
Бугульма г, Мусы Джалиля ул, д.22 | 19430528 | Меркурий-230 ART-02 PQRSIN/3*(5-60)/230/400 | 2014 | 2024 | Бугульминск.ОКО | ОДПУ
Бугульма г, Советская ул, д.75 | 02468670 | Меркурий-200.02/1*(5-60)/220 | 2008 | 2024 | Бугульминск.ОКО | ОДПУ
Бугульма г, Хусаина Ямашева ул, д.4 | 02487837 | Меркурий-200.02/1*(5-60)/220 | 2008 | 2024 | Бугульминск.ОКО | ОДПУ
Бугульма г, Фридриха Энгельса ул, д.25а | 21736885 | Меркурий-230 ART-03 PQRSIDN/3*(5-7,5)/220/380 | 2014 | 2024 | Бугульминск.ОКО | ОДПУ
Бугульма г, Космонавтов ул, д.4 | 19454541 | Меркурий-230 ART-03 PQRSIGDN/3*(5-7,5)/220/380 | 2014 | 2024 | Бугульминск.ОКО | ОДПУ
Бугульма г, Связистов ул, д.11 | 20711197 | Меркурий-200.02/1* (5-50)/220 | 2014 | 2024 | Бугульминск.ОКО | ОДПУ
Бугульма г, Мусы Джалиля ул, д.52 | 18432315 | Меркурий-230 ART-03 PQRSIGDN/3*(5-7,5)/220/380 | 2014 | 2024 | Бугульминск.ОКО | ОДПУ
Бугульма г, Мусы Джалиля ул, д.58 | 19421054 | Меркурий-230 ART-02 PQRSIGDN/3*(10-100)/230/400 | 2014 | 2024 | Бугульминск.ОКО | ОДПУ
Бугульма г, Михаила Тухачевского ул, д.1 | 21705384 | Меркурий-230 ART-02 PQRSIN/3*(5-60)/230/400 | 2014 | 2024 | Бугульминск.ОКО | ОДПУ
Бугульма г, Абдуллы Алиша ул, д.10 | 02156438 | Меркурий-200.02/1*(5-60)/220 | 2008 | 2024 | Бугульминск.ОКО | ОДПУ
Бугульма г, Абдуллы Алиша ул, д.8 | 02156395 | Меркурий-200.02/1*(5-60)/220 | 2008 | 2024 | Бугульминск.ОКО | ОДПУ
Бугульма г, Мусы Джалиля ул, д.56 | 02468296 | Меркурий-200.02/1*(5-60)/220 | 2008 | 2024 | Бугульминск.ОКО | ОДПУ
Бугульма г, Валентина Шашина ул, д.8 | 02184523 | Меркурий-200.02/1*(5-60)/220 | 2008 | 2024 | Бугульминск.ОКО | ОДПУ
Бугульма г, Абдуллы Алиша ул, д.4 | 02156437 | Меркурий-200.02/1*(5-60)/220 | 2008 | 2024 | Бугульминск.ОКО | ОДПУ
Бугульма г, Абдуллы Алиша ул, д.12 | 02177176 | Меркурий-200.02/1*(5-60)/220 | 2008 | 2024 | Бугульминск.ОКО | ОДПУ
Бугульма г, Николая Гоголя ул, д.61 | 02487838 | Меркурий-200.02/1*(5-60)/220 | 2008 | 2024 | Бугульминск.ОКО | ОДПУ
Бугульма г, Климента Ворошилова ул, д.16 | 02994645 | Меркурий-200.02/1*(5-60)/220 | 2008 | 2024 | Бугульминск.ОКО | ОДПУ
Бугульма г, Газинура Гафиатуллина ул, д.33 | 03188491 | Меркурий-200.02/1*(5-60)/220 | 2008 | 2024 | Бугульминск.ОКО | ОДПУ
Бугульма г, Газинура Гафиатуллина ул, д.35 | 02447506 | Меркурий-200.02/1*(5-60)/220 | 2008 | 2024 | Бугульминск.ОКО | ОДПУ
Прогресс п, Садовая ул, д.10 | 18800218 | Меркурий-230 ART-02 PQRSIN/3*(10-100)/230/400 | 2014 | 2024 | Бугульминск.ОКО | ОДПУ
Бугульма г, Октябрьская ул, д.12 | 02431829 | Меркурий-200.02/1*(5-60)/220 | 2008 | 2024 | Бугульминск.ОКО | ОДПУ
Бугульма г, Советская ул, д.56 | 19453694 | Меркурий-230 ART-03 PQRSIDN/3*(5-7,5)/220/380 | 2014 | 2024 | Бугульминск.ОКО | ОДПУ
Бугульма г, Николая Некрасова ул, д.17 | 19438840 | Меркурий-230 ART-03 PQRSIDN/3*(5-7,5)/220/380 | 2014 | 2024 | Бугульминск.ОКО | ОДПУ
Бугульма г, Красноармейская ул, д.29 | 20292846 | Меркурий-230 ART-03 PQRSIDN/3*(5-7,5)/220/380 | 2014 | 2024 | Бугульминск.ОКО | ОДПУ
Восточный п, Гафиатуллина ул, д.3 | 19430321 | Меркурий-230 ART-02 PQRSIN/3*(10-100)/230/400 | 2014 | 2024 | Бугульминск.ОКО | ОДПУ
Бугульма г, Оршанская ул, д.35 | 17665837 | Меркурий-230 ART-01 PQRSIN/3*(5-60)/220/380 | 2014 | 2024 | Бугульминск.ОКО | ОДПУ
Бугульма г, Красноармейская ул, д.22 | 02487687 | Меркурий-200.02/1*(5-60)/220 | 2008 | 2024 | Бугульминск.ОКО | ОДПУ
Бугульма г, Мулланура Вахитова ул, д.4 | 20285978 | Меркурий-230 ART-03 PQRSIGDN/3*(5-7,5)/220/380 | 2014 | 2024 | Бугульминск.ОКО | ОДПУ
Бугульма г, Галиаскара Камала ул, д.29 | 02294987 | Меркурий-200.02/1*(5-60)/220 | 2008 | 2024 | Бугульминск.ОКО | ОДПУ
Бугульма г, Галиаскара Камала ул, д.30 | 02424966 | Меркурий-200.02/1*(5-60)/220 | 2008 | 2024 | Бугульминск.ОКО | ОДПУ
Бугульма г, Сергея Есенина ул, д.10 | 02159209 | Меркурий-200.02/1*(5-60)/220 | 2008 | 2024 | Бугульминск.ОКО | ОДПУ
Бугульма г, Нефтяников ул, д.16 | 02482860 | Меркурий-200.02/1*(5-60)/220 | 2008 | 2024 | Бугульминск.ОКО | ОДПУ
Бугульма г, Нефтяников ул, д.18 | 02422256 | Меркурий-200.02/1*(5-60)/220 | 2008 | 2024 | Бугульминск.ОКО | ОДПУ
Бугульма г, Нефтяников ул, д.65 | 02907077 | Меркурий-200.02/1*(5-60)/220 | 2008 | 2024 | Бугульминск.ОКО | ОДПУ
Бугульма г, Нефтяников ул, д.69 | 02427513 | Меркурий-200.02/1*(5-60)/220 | 2008 | 2024 | Бугульминск.ОКО | ОДПУ
Бугульма г, Нефтяников ул, д.71 | 02427393 | Меркурий-200.02/1*(5-60)/220 | 2008 | 2024 | Бугульминск.ОКО | ОДПУ
Бугульма г, Нефтяников ул, д.77 | 02162466 | Меркурий-200.02/1*(5-60)/220 | 2008 | 2024 | Бугульминск.ОКО | ОДПУ
Бугульма г, Нефтяников ул, д.79 | 02162468 | Меркурий-200.02/1*(5-60)/220 | 2008 | 2024 | Бугульминск.ОКО | ОДПУ
Бугульма г, Александра Пушкина ул, д.73 | 19421025 | Меркурий-230 ART-02 PQRSIN/3*(10-100)/230/400 | 2014 | 2024 | Бугульминск.ОКО | ОДПУ
Бугульма г, Газинура Гафиатуллина ул, д.5 | 02294952 | Меркурий-200.02/1*(5-60)/220 | 2008 | 2024 | Бугульминск.ОКО | ОДПУ
Бугульма г, Климента Ворошилова ул, д.11 | 02447515 | Меркурий-200.02/1*(5-60)/220 | 2008 | 2024 | Бугульминск.ОКО | ОДПУ
Лениногорск г, 50 лет Победы пр-кт, д.23 | 19491648 | Меркурий-230 ART-02 PQRSIN/3*(10-100)/230/400 | 2014 | 2024 | Лениногорск.ОКО | ОДПУ
Лениногорск г, Гагарина ул, д.5 | 19430376 | Меркурий-230 AR-02/3*(10-100)/220/380 | 2014 | 2024 | Лениногорск.ОКО | ОДПУ
Лениногорск г, Гагарина ул, д.6 | 19423585 | Меркурий-230 ART-02 PQRSIN/3*(5-60)/230/400 | 2014 | 2024 | Лениногорск.ОКО | ОДПУ
Лениногорск г, Горького ул, д.15 | 02485570 | Меркурий-200.02/1*(5-60)/220 | 2008 | 2024 | Лениногорск.ОКО | ОДПУ
Лениногорск г, Горького ул, д.39 | 19430565 | Меркурий-230 ART-02 P(R)ISN/3*(10-100)/230/400 | 2014 | 2024 | Лениногорск.ОКО | ОДПУ
Лениногорск г, Горького ул, д.39а | 02121395 | Меркурий-201.5/1*(5-50)/220 | 2008 | 2024 | Лениногорск.ОКО | ОДПУ
Лениногорск г, Добролюбова ул, д.7 | 19098170 | Меркурий-233 ART-01 ORL/3*(5-60)/220/380 | 2014 | 2024 | Лениногорск.ОКО | ОДПУ
Лениногорск г, Дружбы Народов ул, д.3 | 02293813 | Меркурий-200.02/1*(5-60)/220 | 2008 | 2024 | Лениногорск.ОКО | ОДПУ
Лениногорск г, Заварыкина ул, д.3 | 0712880203001763 | CE101 R5 145 M/1*(5-60)/220 | 2008 | 2024 | Лениногорск.ОКО | ОДПУ
Лениногорск г, Куйбышева ул, д.16 | 02477822 | Меркурий-200.02/1*(5-60)/220 | 2008 | 2024 | Лениногорск.ОКО | ОДПУ
Лениногорск г, Куйбышева ул, д.22 | 19098991 | Меркурий-233 ART-01 ORL/3*(5-60)/220/380 | 2014 | 2024 | Лениногорск.ОКО | ОДПУ
Лениногорск г, Куйбышева ул, д.26 | 02482826 | Меркурий-200.02/1*(5-60)/220 | 2008 | 2024 | Лениногорск.ОКО | ОДПУ
Лениногорск г, Куйбышева ул, д.30 | 03120711 | Меркурий-200.02/1*(5-60)/220 | 2008 | 2024 | Лениногорск.ОКО | ОДПУ
Лениногорск г, Куйбышева ул, д.39 | 011076081004771 | ЦЭ6803В/3*(5-50)/220/380 | 2014 | 2024 | Лениногорск.ОКО | ОДПУ
Лениногорск г, Куйбышева ул, д.39 | 15729162 | Меркурий-230 ART-03 PQRSIDN/3*(5-7,5)/220/380 | 2014 | 2024 | Лениногорск.ОКО | ОДПУ
Лениногорск г, Кутузова ул, д.12 | 19097025 | Меркурий-233 ART-01 ORL/3*(5-60)/220/380 | 2014 | 2024 | Лениногорск.ОКО | ОДПУ
Лениногорск г, Ленина пр-кт, д.11 | 19098277 | Меркурий-233 ART-01 ORL/3*(5-60)/220/380 | 2014 | 2024 | Лениногорск.ОКО | ОДПУ
Лениногорск г, Ленина пр-кт, д.28 | 19099517 | Меркурий-233 ART-01 ORL/3*(5-60)/220/380 | 2014 | 2024 | Лениногорск.ОКО | ОДПУ
Лениногорск г, Ленинградская ул, д.27 | 0851680508194300 | ЦЭ6803В/3*(5-60)/220/380 | 2008 | 2024 | Лениногорск.ОКО | ОДПУ
Лениногорск г, Ленинградская ул, д.47 | 20274405 | Меркурий-230 ART-03 PQRSIDN/3*(5-7,5)/220/380 | 2014 | 2024 | Лениногорск.ОКО | ОДПУ
Лениногорск г, Ленинградская ул, д.73 | 00377906 | Меркурий-230 ART-02 PCSIGDN/3*(10-100)/230/400 | 2014 | 2024 | Лениногорск.ОКО | ОДПУ
Лениногорск г, Ленинградская ул, д.77 | 02816830 | Меркурий-200.02/1*(5-60)/220 | 2008 | 2024 | Лениногорск.ОКО | ОДПУ
Лениногорск г, Садриева ул, д.65 | 008636014000961 | ЦЭ6803В/3*(1-7,5)/220/380 | 2008 | 2024 | Лениногорск.ОКО | ОДПУ
Лениногорск г, Тукая ул, д.10 | 02816827 | Меркурий-200.02/1*(5-60)/220 | 2008 | 2024 | Лениногорск.ОКО | ОДПУ
Лениногорск г, Тукая ул, д.12 | 02294293 | Меркурий-200.02/1*(5-60)/220 | 2008 | 2024 | Лениногорск.ОКО | ОДПУ
Лениногорск г, Тукая ул, д.6 | 02983336 | Меркурий-200.02/1*(5-60)/220 | 2008 | 2024 | Лениногорск.ОКО | ОДПУ
Лениногорск г, Шашина пр-кт, д.32 | 19099511 | Меркурий-233 ART-01 ORL/3*(5-60)/220/380 | 2014 | 2024 | Лениногорск.ОКО | ОДПУ
Лениногорск г, Шашина пр-кт, д.7 | 19098260 | Меркурий-233 ART-01 ORL/3*(5-60)/220/380 | 2014 | 2024 | Лениногорск.ОКО | ОДПУ
Лениногорск г, Шашина пр-кт, д.86 | 18433556 | Меркурий-230 ART-03 PQRSIDN/3*(5-7,5)/220/380 | 2014 | 2024 | Лениногорск.ОКО | ОДПУ
Лениногорск г, Шашина пр-кт, д.86 | 20292889 | Меркурий-230 ART-03 PRSIDN/3*(5-7,5)/230/400 | 2014 | 2024 | Лениногорск.ОКО | ОДПУ
Лениногорск г, Горького ул, д.37 | 19097060 | Меркурий-233 ART-01 ORL/3*(5-60)/220/380 | 2014 | 2024 | Лениногорск.ОКО | ОДПУ
Лениногорск г, Толстого ул, д.12 | 21664876 | Меркурий-230 ART-03 PQRSIDN/3*(5-7,5)/220/380 | 2014 | 2024 | Лениногорск.ОКО | ОДПУ
Лениногорск г, Толстого ул, д.12 | 21954320 | Меркурий-230 ART-03 PQRSIDN/3*(5-7,5)/220/380 | 2014 | 2024 | Лениногорск.ОКО | ОДПУ
Лениногорск г, Добролюбова ул, д.8б | 19430820 | Меркурий-230 АМ-02/3*(10-100)/380/220 | 2014 | 2024 | Лениногорск.ОКО | ОДПУ
Лениногорск г, Добролюбова ул, д.8в | 17619402 | Меркурий-230 ART-03 CN/3*(5-7,5)/230/400 | 2014 | 2024 | Лениногорск.ОКО | ОДПУ
Лениногорск г, Шашина пр-кт, д.62 | 0342096 | Меркурий-200.02/1*(5-60)/220 | 2008 | 2024 | Лениногорск.ОКО | ОДПУ
Лениногорск г, Шашина пр-кт, д.70 | 0245495 | Меркурий-200.02/1*(5-60)/220 | 2008 | 2024 | Лениногорск.ОКО | ОДПУ
Лениногорск г, Садриева ул, д.1 | 19421060 | Меркурий-230 АМ-02/3*(10-100)/380/220 | 2014 | 2024 | Лениногорск.ОКО | ОДПУ
Лениногорск г, Энгельса ул, д.5а | 17619347 | Меркурий-230 ART-03 CN/3*(5-7,5)/230/400 | 2014 | 2024 | Лениногорск.ОКО | ОДПУ
Лениногорск г, Энгельса ул, д.5а | 17619366 | Меркурий-230 ART-03 CN/3*(5-7,5)/230/400 | 2014 | 2024 | Лениногорск.ОКО | ОДПУ
Лениногорск г, Энгельса ул, д.5а | 17619432 | Меркурий-230 ART-03 CN/3*(5-7,5)/230/400 | 2014 | 2024 | Лениногорск.ОКО | ОДПУ
Старая Письмянка с, Центральная ул, д.4 | 19500546 | Меркурий-230 ART-02 PQRSIN/3*(5-60)/230/400 | 2014 | 2024 | Лениногорск.ОКО | ОДПУ
Черемшан с, Советская ул, д.42 | 02424400 | Меркурий-200.02/1*(5-60)/220 | 2008 | 2024 | Черемшанск.ОКО | ОДПУ
Черемшан с, Советская ул, д.51 | 20289550 | Меркурий-230 ART-02 P(R)ISN/3*(10-100)/230/400 | 2014 | 2024 | Черемшанск.ОКО | ОДПУ
Черемшан с, М.Титова ул, д.13 | 21207759 | Меркурий-230 ART-02 PQRSIN/3*(5-60)/230/400 | 2014 | 2024 | Черемшанск.ОКО | ОДПУ
Черемшан с, Техническая ул, д.30 | 02425163 | Меркурий-200.02/1*(5-60)/220 | 2008 | 2024 | Черемшанск.ОКО | ОДПУ
Уруссу пгт, Жукова ул, д.43 | 03213765 | Меркурий-200.02/1*(5-60)/220 | 2008 | 2024 | Ютазинск.ОКО | ОДПУ
Уруссу пгт, Жукова ул, д.43 | 03214373 | Меркурий-200.02/1*(5-60)/220 | 2008 | 2024 | Ютазинск.ОКО | ОДПУ
Уруссу пгт, Жукова ул, д.45 | 03209696 | Меркурий-200.02/1*(5-60)/220 | 2008 | 2024 | Ютазинск.ОКО | ОДПУ
Уруссу пгт, Жукова ул, д.45 | 03213111 | Меркурий-200.02/1*(5-60)/220 | 2008 | 2024 | Ютазинск.ОКО | ОДПУ
Уруссу пгт, Жукова ул, д.47 | 03210174 | Меркурий-200.02/1*(5-60)/220 | 2008 | 2024 | Ютазинск.ОКО | ОДПУ
Уруссу пгт, Жукова ул, д.47 | 03211657 | Меркурий-200.02/1*(5-60)/220 | 2008 | 2024 | Ютазинск.ОКО | ОДПУ
Уруссу пгт, Комсомольская ул, д.28 | 20314719 | Меркурий-233 ART2-01 O/3*(5-60)/230/400 | 2014 | 2024 | Ютазинск.ОКО | ОДПУ
Уруссу пгт, Комсомольская ул, д.30 | 03213171 | Меркурий-200.02/1*(5-60)/220 | 2008 | 2024 | Ютазинск.ОКО | ОДПУ
Уруссу пгт, Ленина ул, д.8 | 03211129 | Меркурий-200.02/1*(5-60)/220 | 2008 | 2024 | Ютазинск.ОКО | ОДПУ
Уруссу пгт, Химиков пер, д.7а | 02904413 | Меркурий-200.02/1*(5-60)/220 | 2008 | 2024 | Ютазинск.ОКО | ОДПУ
Уруссу пгт, Химиков пер, д.7а | 03220047 | Меркурий-200.02/1*(5-60)/220 | 2008 | 2024 | Ютазинск.ОКО | ОДПУ
Уруссу пгт, Молодежный пер, д.3 | 02467961 | Меркурий-200.02/1*(5-60)/220 | 2008 | 2024 | Ютазинск.ОКО | ОДПУ
Уруссу пгт, Пионерская ул, д.6 | 02904412 | Меркурий-200.02/1*(5-60)/220 | 2008 | 2024 | Ютазинск.ОКО | ОДПУ
Уруссу пгт, Пионерская ул, д.6 | 02909766 | Меркурий-200.02/1*(5-60)/220 | 2008 | 2024 | Ютазинск.ОКО | ОДПУ
Уруссу пгт, Пионерская ул, д.7 | 03220092 | Меркурий-200.02/1*(5-60)/220 | 2008 | 2024 | Ютазинск.ОКО | ОДПУ
Уруссу пгт, Пионерская ул, д.9 | 03207073 | Меркурий-200.02/1*(5-60)/220 | 2008 | 2024 | Ютазинск.ОКО | ОДПУ
Уруссу пгт, Поэта Сирина ул, д.1 | 03225837 | Меркурий-200.02/1*(5-60)/220 | 2008 | 2024 | Ютазинск.ОКО | ОДПУ
Уруссу пгт, Поэта Сирина ул, д.31 | 03210160 | Меркурий-200.02/1*(5-60)/220 | 2008 | 2024 | Ютазинск.ОКО | ОДПУ
Уруссу пгт, Поэта Сирина ул, д.33 | 03206610 | Меркурий-200.02/1*(5-60)/220 | 2008 | 2024 | Ютазинск.ОКО | ОДПУ
Уруссу пгт, Поэта Сирина ул, д.39 | 03213026 | Меркурий-200.02/1*(5-60)/220 | 2008 | 2024 | Ютазинск.ОКО | ОДПУ
Уруссу пгт, Пушкина ул, д.72 | 02814355 | Меркурий-200.02/1*(5-60)/220 | 2008 | 2024 | Ютазинск.ОКО | ОДПУ
Уруссу пгт, Пушкина ул, д.97 | 02907099 | Меркурий-200.02/1*(5-60)/220 | 2008 | 2024 | Ютазинск.ОКО | ОДПУ
Уруссу пгт, Пушкина ул, д.99 | 03188470 | Меркурий-200.02/1*(5-60)/220 | 2008 | 2024 | Ютазинск.ОКО | ОДПУ
Уруссу пгт, Пушкина ул, д.101 | 03188484 | Меркурий-200.02/1*(5-60)/220 | 2008 | 2024 | Ютазинск.ОКО | ОДПУ
Уруссу пгт, Пушкина ул, д.103 | 03188608 | Меркурий-200.02/1*(5-60)/220 | 2008 | 2024 | Ютазинск.ОКО | ОДПУ
Уруссу пгт, Пушкина ул, д.103а | 03188655 | Меркурий-200.02/1*(5-60)/220 | 2008 | 2024 | Ютазинск.ОКО | ОДПУ
Уруссу пгт, Пушкина ул, д.105 | 03300048 | Меркурий-200.04/1*(5-60)/220 | 2008 | 2024 | Ютазинск.ОКО | ОДПУ
Уруссу пгт, Пушкина ул, д.107 | 02449860 | Меркурий-200.02/1*(5-60)/220 | 2008 | 2024 | Ютазинск.ОКО | ОДПУ
Уруссу пгт, Пушкина ул, д.107 | 03188472 | Меркурий-200.02/1*(5-60)/220 | 2008 | 2024 | Ютазинск.ОКО | ОДПУ
Уруссу пгт, Уруссинская ул, д.55 | 01347080 | Меркурий-201.6/1*(10-80)/230 | 2008 | 2024 | Ютазинск.ОКО | ОДПУ
Уруссу пгт, Уруссинская ул, д.55 | 01349688 | Меркурий-201.6/1*(10-80)/230 | 2008 | 2024 | Ютазинск.ОКО | ОДПУ
Уруссу пгт, Уруссинская ул, д.62 | 02477456 | Меркурий-200.02/1*(5-60)/220 | 2008 | 2024 | Ютазинск.ОКО | ОДПУ
Уруссу пгт, Уруссинская ул, д.62 | 02814371 | Меркурий-200.02/1*(5-60)/220 | 2008 | 2024 | Ютазинск.ОКО | ОДПУ
Уруссу пгт, Фаниса Каримова ул, д.2 | 18428818 | Меркурий-230 ART2-00 PQRSIDN/3*(5-7,5)/57,7/100 | 2014 | 2024 | Ютазинск.ОКО | ОДПУ
Уруссу пгт, Славянский пер, д.2 | 02161386 | Меркурий-200.02/1*(5-60)/220 | 2008 | 2024 | Ютазинск.ОКО | ОДПУ
Уруссу пгт, Славянский пер, д.10 | 02446808 | Меркурий-200.02/1*(5-60)/220 | 2008 | 2024 | Ютазинск.ОКО | ОДПУ
Уруссу пгт, Славянский пер, д.10 | 02447329 | Меркурий-200.02/1*(5-60)/220 | 2008 | 2024 | Ютазинск.ОКО | ОДПУ
Уруссу пгт, Пушкина ул, д.48 | 02468756 | Меркурий-200.02/1*(5-60)/220 | 2008 | 2024 | Ютазинск.ОКО | ОДПУ
Уруссу пгт, Горького ул, д.6 | 03109966 | Меркурий-200.02/1*(5-60)/220 | 2008 | 2024 | Ютазинск.ОКО | ОДПУ
Уруссу пгт, Горького ул, д.6 | 03188051 | Меркурий-200.02/1*(5-60)/220 | 2008 | 2024 | Ютазинск.ОКО | ОДПУ
Уруссу пгт, Горького ул, д.8 | 03199411 | Меркурий-200.02/1*(5-60)/220 | 2008 | 2024 | Ютазинск.ОКО | ОДПУ
Уруссу пгт, Горького ул, д.10 | 02477256 | Меркурий-200.02/1*(5-60)/220 | 2008 | 2024 | Ютазинск.ОКО | ОДПУ
Уруссу пгт, Горького ул, д.10 | 02907094 | Меркурий-200.02/1*(5-60)/220 | 2008 | 2024 | Ютазинск.ОКО | ОДПУ
Уруссу пгт, Горького ул, д.12 | 02477454 | Меркурий-200.02/1*(5-60)/220 | 2008 | 2024 | Ютазинск.ОКО | ОДПУ
Уруссу пгт, Ленина ул, д.3 | 02807212 | Меркурий-200.02/1*(5-60)/220 | 2008 | 2024 | Ютазинск.ОКО | ОДПУ
Уруссу пгт, Ленина ул, д.5 | 02807204 | Меркурий-200.04/1*(5-60)/220 | 2008 | 2024 | Ютазинск.ОКО | ОДПУ
Уруссу пгт, Ленина ул, д.9 | 02807290 | Меркурий-200.02/1*(5-60)/220 | 2008 | 2024 | Ютазинск.ОКО | ОДПУ
Уруссу пгт, Ленина ул, д.11 | 20153752 | Меркурий-230 АМ-02/3*(10-100)/380/220 | 2014 | 2024 | Ютазинск.ОКО | ОДПУ
Уруссу пгт, Ленина ул, д.20 | 02814360 | Меркурий-200.02/1*(5-60)/220 | 2008 | 2024 | Ютазинск.ОКО | ОДПУ
Уруссу пгт, М.Джалиля ул, д.3 | 02909283 | Меркурий-200.02/1*(5-60)/220 | 2008 | 2024 | Ютазинск.ОКО | ОДПУ
Уруссу пгт, М.Джалиля ул, д.3 | 02909397 | Меркурий-200.02/1*(5-60)/220 | 2008 | 2024 | Ютазинск.ОКО | ОДПУ
Уруссу пгт, Пионерская ул, д.1 | 02956855 | Меркурий-200.02/1*(5-60)/220 | 2008 | 2024 | Ютазинск.ОКО | ОДПУ
Уруссу пгт, Пионерская ул, д.1 | 02956874 | Меркурий-200.04/1*(5-60)/220 | 2008 | 2024 | Ютазинск.ОКО | ОДПУ
Уруссу пгт, Пионерская ул, д.4 | 02959756 | Меркурий-200.02/1*(5-60)/220 | 2008 | 2024 | Ютазинск.ОКО | ОДПУ
Уруссу пгт, Пионерская ул, д.4 | 02959759 | Меркурий-200.02/1*(5-60)/220 | 2008 | 2024 | Ютазинск.ОКО | ОДПУ
Уруссу пгт, Пионерская ул, д.5 | 02909362 | Меркурий-200.02/1*(5-60)/220 | 2008 | 2024 | Ютазинск.ОКО | ОДПУ
Уруссу пгт, Пушкина ул, д.40 | 03213767 | Меркурий-200.02/1*(5-60)/220 | 2008 | 2024 | Ютазинск.ОКО | ОДПУ
Уруссу пгт, Пушкина ул, д.42 | 02460266 | Меркурий-200.02/1*(5-60)/220 | 2008 | 2024 | Ютазинск.ОКО | ОДПУ
Уруссу пгт, Пушкина ул, д.46 | 03214372 | Меркурий-200.02/1*(5-60)/220 | 2008 | 2024 | Ютазинск.ОКО | ОДПУ
Уруссу пгт, Пушкина ул, д.68 | 02477453 | Меркурий-200.02/1*(5-60)/220 | 2008 | 2024 | Ютазинск.ОКО | ОДПУ
Уруссу пгт, Пушкина ул, д.91 | 03213702 | Меркурий-200.02/1*(5-60)/220 | 2008 | 2024 | Ютазинск.ОКО | ОДПУ
Уруссу пгт, Строительный пер, д.2 | 02446815 | Меркурий-200.02/1*(5-60)/220 | 2008 | 2024 | Ютазинск.ОКО | ОДПУ
Уруссу пгт, Строительный пер, д.4 | 02451065 | Меркурий-200.02/1*(5-60)/220 | 2008 | 2024 | Ютазинск.ОКО | ОДПУ
Уруссу пгт, Славянский пер, д.18 | 02458876 | Меркурий-200.02/1*(5-60)/220 | 2008 | 2024 | Ютазинск.ОКО | ОДПУ
Уруссу пгт, Уруссинская ул, д.58 | 02450176 | Меркурий-200.02/1*(5-60)/220 | 2008 | 2024 | Ютазинск.ОКО | ОДПУ
Уруссу пгт, Уруссинская ул, д.58 | 02481836 | Меркурий-200.02/1*(5-60)/220 | 2008 | 2024 | Ютазинск.ОКО | ОДПУ
Уруссу пгт, Альберта Шамкина ул, д.43 | 20329409 | Меркурий-230 ART-02 PQRSIN/3*(10-100)/230/400 | 2014 | 2024 | Ютазинск.ОКО | ОДПУ
Уруссу пгт, Альберта Шамкина ул, д.51 | 20297918 | Меркурий-230 ART-02 PQRSIGDN/3*(10-100)/230/400 | 2014 | 2024 | Ютазинск.ОКО | ОДПУ
Подгорный п, Центральная ул, д.1 | 02815364 | Меркурий-200.02/1*(5-60)/220 | 2008 | 2024 | Ютазинск.ОКО | ОДПУ
Подгорный п, Центральная ул, д.2 | 02815354 | Меркурий-200.02/1*(5-60)/220 | 2008 | 2024 | Ютазинск.ОКО | ОДПУ
Подгорный п, Центральная ул, д.3 | 02815358 | Меркурий-200.02/1*(5-60)/220 | 2008 | 2024 | Ютазинск.ОКО | ОДПУ
Подгорный п, Центральная ул, д.4 | 02815367 | Меркурий-200.02/1*(5-60)/220 | 2008 | 2024 | Ютазинск.ОКО | ОДПУ
Подгорный п, Центральная ул, д.5 | 02815363 | Меркурий-200.02/1*(5-60)/220 | 2008 | 2024 | Ютазинск.ОКО | ОДПУ
Подгорный п, Центральная ул, д.6 | 02447134 | Меркурий-200.02/1*(5-60)/220 | 2008 | 2024 | Ютазинск.ОКО | ОДПУ
Уруссу пгт, Куйбышева ул, д.1 | 02807293 | Меркурий-200.02/1*(5-60)/220 | 2008 | 2024 | Ютазинск.ОКО | ОДПУ
Уруссу пгт, Куйбышева ул, д.1 | 2807206 | Меркурий-200.02/1*(5-60)/220 | 2008 | 2024 | Ютазинск.ОКО | ОДПУ
Уруссу пгт, Куйбышева ул, д.3 | 02434448 | Меркурий-200.02/1*(5-60)/220 | 2008 | 2024 | Ютазинск.ОКО | ОДПУ
Уруссу пгт, Куйбышева ул, д.3 | 03226836 | Меркурий-200.02/1*(5-60)/220 | 2008 | 2024 | Ютазинск.ОКО | ОДПУ
Уруссу пгт, Куйбышева ул, д.5 | 02914214 | Меркурий-200.02/1*(5-60)/220 | 2008 | 2024 | Ютазинск.ОКО | ОДПУ
Уруссу пгт, Куйбышева ул, д.5 | 02914218 | Меркурий-200.02/1*(5-60)/220 | 2008 | 2024 | Ютазинск.ОКО | ОДПУ
Уруссу пгт, Куйбышева ул, д.15 | 02807200 | Меркурий-200.02/1*(5-60)/220 | 2008 | 2024 | Ютазинск.ОКО | ОДПУ
Уруссу пгт, Тукая ул, д.23 | 02450317 | Меркурий-200.02/1*(5-60)/220 | 2008 | 2024 | Ютазинск.ОКО | ОДПУ
Уруссу пгт, Тукая ул, д.23 | 02452307 | Меркурий-200.02/1*(5-60)/220 | 2008 | 2024 | Ютазинск.ОКО | ОДПУ
Уруссу пгт, Славянский пер, д.6 | 02160141 | Меркурий-200.02/1*(5-60)/220 | 2008 | 2024 | Ютазинск.ОКО | ОДПУ
Уруссу пгт, Славянский пер, д.6 | 02400045 | Меркурий-200.02/1*(5-60)/220 | 2008 | 2024 | Ютазинск.ОКО | ОДПУ
Уруссу пгт, Славянский пер, д.8 | 02455277 | Меркурий-200.02/1*(5-60)/220 | 2008 | 2024 | Ютазинск.ОКО | ОДПУ
Уруссу пгт, Славянский пер, д.8 | 02458899 | Меркурий-200.02/1*(5-60)/220 | 2008 | 2024 | Ютазинск.ОКО | ОДПУ
Уруссу пгт, Славянский пер, д.14 | 02156946 | Меркурий-200.02/1*(5-60)/220 | 2008 | 2024 | Ютазинск.ОКО | ОДПУ
Уруссу пгт, Славянский пер, д.14 | 02458857 | Меркурий-200.02/1*(5-60)/220 | 2008 | 2024 | Ютазинск.ОКО | ОДПУ
Уруссу пгт, Славянский пер, д.16 | 02449828 | Меркурий-200.02/1*(5-60)/220 | 2008 | 2024 | Ютазинск.ОКО | ОДПУ
Уруссу пгт, М.Джалиля ул, д.2а | 013449726 | Меркурий-201.6/1*(10-80)/230 | 2008 | 2024 | Ютазинск.ОКО | ОДПУ
Уруссу пгт, М.Джалиля ул, д.2а | 01346527 | Меркурий-201.6/1*(10-80)/230 | 2008 | 2024 | Ютазинск.ОКО | ОДПУ
Бавлинский р-н, Бавлы г, С.Сайдашева ул, д.19, пом. 3 | 18732865 | Меркурий-230 ART-02 PQRSIN/3*(10-100)/230/400 | 2014 | 2024 | Бавлинск.ОКО | ЮЛ после ОДПУ
Бавлинский р-н, Бавлы г, С.Сайдашева ул, д.23, | 19748701 | Меркурий-200.02/1* (5-50)/220 | 2014 | 2024 | Бавлинск.ОКО | ЮЛ после ОДПУ
Бавлинский р-н, Бавлы г, Пионерская ул, д.15, пом. 1002 | 006885908 | СОЛО/1*(5-60)/220 | 2008 | 2024 | Бавлинск.ОКО | ЮЛ после ОДПУ
Бавлинский р-н, Бавлы г, Октября пл, д.10, пом. 5 | 041855 | СО-Э4491М/1*(5-50)/220 | 2008 | 2024 | Бавлинск.ОКО | ЮЛ после ОДПУ
Бавлинский р-н, Бавлы г, Октября пл, д.10, пом. 4 | 041171 | СО-Э4491М/1*(5-50)/220 | 2008 | 2024 | Бавлинск.ОКО | ЮЛ после ОДПУ
Бавлинский р-н, Бавлы г, Пушкина ул, д.31, | 18446090 | Меркурий-200.02/1* (5-50)/220 | 2014 | 2024 | Бавлинск.ОКО | ЮЛ после ОДПУ
Бугульминский р-н, Бугульма г, Петра Чайковского ул, д.12, кв.61 | 196584 | СОЭ-52/1*(5-60)/220 | 2008 | 2024 | Бугульминск.ОКО | ЮЛ после ОДПУ
Бугульминский р-н, Бугульма г, Николая Гоголя ул, д.47, кв. 2 | 027846667-08 | Меркурий-201.5/1*(5-50)/220 | 2008 | 2024 | Бугульминск.ОКО | ЮЛ после ОДПУ
Бугульминский р-н, Бугульма г, Николая Гоголя ул, д.53, оф. 16 | 12549 | СОЭ-52/1*(5-60)/220 | 2008 | 2024 | Бугульминск.ОКО | ЮЛ после ОДПУ
Бугульминский р-н, Бугульма г, Мусы Джалиля ул, д.30, | 02716682-08 | СОЭ-52/1*(5-60)/220 | 2008 | 2024 | Бугульминск.ОКО | ЮЛ после ОДПУ
Бугульминский р-н, Бугульма г, Николая Гоголя ул, д.41, кв. 2 | 603580809280182 | CE 101 S6 145 M/1*(5-60)/220 | 2008 | 2024 | Бугульминск.ОКО | ЮЛ после ОДПУ
Бугульминский р-н, Бугульма г, Мусы Джалиля ул, д.41, кв. 14 | 19500562 | Меркурий-230 ART-02 PQRSIN/3*(5-60)/230/400 | 2014 | 2024 | Бугульминск.ОКО | ЮЛ после ОДПУ
Бугульминский р-н, Бугульма г, Якупова ул, д.51-а, | 20298201 | Меркурий-230 ART-01 PQRSIN/3*(5-60)/220/380 | 2014 | 2024 | Бугульминск.ОКО | ЮЛ после ОДПУ
Бугульминский р-н, Бугульма г, Газинура Гафиатуллина ул, д.35, пом. 1000 | 0712880809784008 | ЦЭ6803В/3*(5-60)/220/380 | 2008 | 2024 | Бугульминск.ОКО | ЮЛ после ОДПУ
Бугульминский р-н, Бугульма г, Газинура Гафиатуллина ул, д.43, кв. 65 | 12125 | СОЭ-52/1*(5-60)/220 | 2008 | 2024 | Бугульминск.ОКО | ЮЛ после ОДПУ
Бугульминский р-н, Бугульма г, Николая Гоголя ул, д.63, кв. 18 | 011073080000754 | ЦЭ6803В/3*(5-50)/220/380 | 2014 | 2024 | Бугульминск.ОКО | ЮЛ после ОДПУ
Бугульминский р-н, Бугульма г, Советская ул, д.56, пом. 3 | 20742220 | Меркурий-231 АТ/3*(5-60)/220/380 | 2014 | 2024 | Бугульминск.ОКО | ЮЛ после ОДПУ
Бугульминский р-н, Бугульма г, Михаила Калинина ул, д.30, кв.36 | 02414654 | Меркурий-200.02/1*(5-60)/220 | 2008 | 2024 | Бугульминск.ОКО | ЮЛ после ОДПУ
Бугульминский р-н, Бугульма г, Михаила Калинина ул, д.69, кв.81 | 0712880101727697 | ЦЭ6807П/1*(5-60)/220 | 2008 | 2024 | Бугульминск.ОКО | ЮЛ после ОДПУ
Бугульминский р-н, Бугульма г, Газинура Гафиатуллина ул, д.14, кв. 53 | 19435272 | Меркурий-230 ART-02 PQRSIN/3*(5-60)/230/400 | 2014 | 2024 | Бугульминск.ОКО | ЮЛ после ОДПУ
Бугульминский р-н, Бугульма г, Мусы Джалиля ул, д.53, | 16961814 | Меркурий-230 ART-01 PQRSIN/3*(5-60)/220/380 | 2014 | 2024 | Бугульминск.ОКО | ЮЛ после ОДПУ
г. Бугульма, ул. Пушкина, д. 54, кв.27 | 2281864 | Меркурий 200.5 | 2008 | 2024 | Бугульминск.ОКО | МКД