НИЖНЕКАМСК Г, ПР-КТ. ШИННИКОВ, д. 7, кв. 29 | 2007341 | СЭО-1.00.1(5) | 2008-12-12 | 2024-12-12 | Управление НК | МКД
НИЖНЕКАМСК Г, ПР-КТ. ШИННИКОВ, д. 7, кв. 32 | 31501 | СОЭ -52 | 2008-12-12 | 2024-12-12 | Управление НК | МКД
НИЖНЕКАМСК Г, ПР-КТ. ШИННИКОВ, д. 7, кв. 33 | 24602908 | соло-1S(5) | 2008-12-12 | 2024-12-12 | Управление НК | МКД
НИЖНЕКАМСК Г, ПР-КТ. ШИННИКОВ, д. 7, кв. 34 | 851606 | СО-505(5) | 2008-12-31 | 2024-12-31 | Управление НК | МКД
НИЖНЕКАМСК Г, ПР-КТ. ШИННИКОВ, д. 7, кв. 37 | 46035 | СОЭ -52 | 2008-12-12 | 2024-12-12 | Управление НК | МКД
НИЖНЕКАМСК Г, ПР-КТ. ШИННИКОВ, д. 7, кв. 39 | 2_1000768 | СЭБ-2А.05.2.11(5) | 2008-12-12 | 2024-12-12 | Управление НК | МКД
НИЖНЕКАМСК Г, ПР-КТ. ШИННИКОВ, д. 7, кв. 4 | 216525 | Меркурий200.-02 | 2008-12-12 | 2024-12-12 | Управление НК | МКД
НИЖНЕКАМСК Г, ПР-КТ. ШИННИКОВ, д. 7, кв. 42 | 12048654 | СЭО-1.15-402(5) | 2008-12-12 | 2024-12-12 | Управление НК | МКД
НИЖНЕКАМСК Г, ПР-КТ. ШИННИКОВ, д. 7, кв. 43 | 1000420 | СЭБ-2А.05.2.11(5) | 2008-12-12 | 2024-12-12 | Управление НК | МКД
НИЖНЕКАМСК Г, ПР-КТ. ШИННИКОВ, д. 7, кв. 44 | 100583 | СЭБ-2А.05.2.11(5) | 2008-12-12 | 2024-12-12 | Управление НК | МКД
НИЖНЕКАМСК Г, ПР-КТ. ШИННИКОВ, д. 7, кв. 45 | 100887 | СЭБ-2А.05.2.11(5) | 2008-12-12 | 2024-12-12 | Управление НК | МКД
НИЖНЕКАМСК Г, ПР-КТ. ШИННИКОВ, д. 7, кв. 49 | 2283030 | Меркурий200.-02 | 2008-12-12 | 2024-12-12 | Управление НК | МКД
НИЖНЕКАМСК Г, ПР-КТ. ШИННИКОВ, д. 7, кв. 56 | 2005218 | СЭО-1.15-402(5) | 2008-12-12 | 2024-12-12 | Управление НК | МКД
НИЖНЕКАМСК Г, ПР-КТ. ШИННИКОВ, д. 7, кв. 58 | 12044315 | СЭО-1.15-402(5) | 2008-12-12 | 2024-12-12 | Управление НК | МКД
НИЖНЕКАМСК Г, ПР-КТ. ШИННИКОВ, д. 7, кв. 61 | 2_2000696 | СЭБ-2А.05.2.11(5) | 2008-12-12 | 2024-12-12 | Управление НК | МКД
НИЖНЕКАМСК Г, ПР-КТ. ШИННИКОВ, д. 7, кв. 65 | 57215 | Лейне-электро-011мш1(6) | 2008-12-12 | 2024-12-12 | Управление НК | МКД
НИЖНЕКАМСК Г, ПР-КТ. ШИННИКОВ, д. 7, кв. 66 | 100400 | СЭБ-2А.05.2.11(5) | 2008-12-12 | 2024-12-12 | Управление НК | МКД
НИЖНЕКАМСК Г, ПР-КТ. ШИННИКОВ, д. 7, кв. 68 | 2001929 | СЭБ-2А.05.2.11(5) | 2008-12-12 | 2024-12-12 | Управление НК | МКД
НИЖНЕКАМСК Г, ПР-КТ. ШИННИКОВ, д. 7, кв. 70 | 100782 | СЭБ-2А.05.2.11(5) | 2008-12-12 | 2024-12-12 | Управление НК | МКД
НИЖНЕКАМСК Г, ПР-КТ. ШИННИКОВ, д. 7, кв. 72 | 205312 | СЭО-1.15-402(5) | 2008-12-12 | 2024-12-12 | Управление НК | МКД
НИЖНЕКАМСК Г, ПР-КТ. ШИННИКОВ, д. 7, кв. 75 | 1000532 | СЭБ-2А.05.2.11(5) | 2008-12-12 | 2024-12-12 | Управление НК | МКД
НИЖНЕКАМСК Г, ПР-КТ. ШИННИКОВ, д. 7, кв. 76 | 296714 | СОЭ-5/50(5) | 2008-12-31 | 2024-12-31 | Управление НК | МКД
НИЖНЕКАМСК Г, ПР-КТ. ШИННИКОВ, д. 7, кв. 77 | 10368 | СО-Э4491М1-1 | 2008-12-12 | 2024-12-12 | Управление НК | МКД
НИЖНЕКАМСК Г, ПР-КТ. ШИННИКОВ, д. 7, кв. 81 | 296670 | СОЭ-5/50(5) | 2008-12-31 | 2024-12-31 | Управление НК | МКД
НИЖНЕКАМСК Г, ПР-КТ. ШИННИКОВ, д. 7, кв. 84 | 10431 | СО-Э4491М1-1 | 2008-12-01 | 2024-12-01 | Управление НК | МКД
НИЖНЕКАМСК Г, ПР-КТ. ШИННИКОВ, д. 7, кв. 88 | 2736 | СЭТ1-2К-1-Ш-02(5) | 2008-12-12 | 2024-12-12 | Управление НК | МКД
НИЖНЕКАМСК Г, ПР-КТ. ШИННИКОВ, д. 7, кв. 93 | 1000736 | СЭБ-2А.05.2.11(5) | 2008-12-12 | 2024-12-12 | Управление НК | МКД
НИЖНЕКАМСК Г, ПР-КТ. ШИННИКОВ, д. 7, кв. 95 | 1000448 | СЭБ-2А.05.2.11(5) | 2008-12-12 | 2024-12-12 | Управление НК | МКД
НИЖНЕКАМСК Г, ПР-КТ. ШИННИКОВ, д. 7, кв. 96 | 1000832 | СЭБ-2А.05.2.11(5) | 2008-12-12 | 2024-12-12 | Управление НК | МКД
НИЖНЕКАМСК Г, ПР-КТ. ШИННИКОВ, д. 7, кв. 99 | 7128806001901771 | ЦЭ6807П(5) | 2008-03-16 | 2024-03-16 | Управление НК | МКД
НИЖНЕКАМСК Г, ПР-КТ. ШИННИКОВ, д. 71, кв. 16 | 46750 | СОЭ -52 | 2008-12-31 | 2024-12-31 | Управление НК | МКД
НИЖНЕКАМСК Г, ПР-КТ. ШИННИКОВ, д. 71, кв. 20 | 121863 | СОЭ -52 | 2008-12-31 | 2024-12-31 | Управление НК | МКД
НИЖНЕКАМСК Г, ПР-КТ. ШИННИКОВ, д. 71, кв. 28 | 603480802635289 | ЦЭ6807П(5) | 2008-12-31 | 2024-12-31 | Управление НК | МКД
НИЖНЕКАМСК Г, ПР-КТ. ШИННИКОВ, д. 71, кв. 6 | 2422021 | Меркурий200.-02 | 2008-12-31 | 2024-12-31 | Управление НК | МКД
НИЖНЕКАМСК Г, ПР-КТ. ШИННИКОВ, д. 73, кв. 32 | 176144 | СОЭ-52/50-11Ш(5) | 2008-12-31 | 2024-12-31 | Управление НК | МКД
НИЖНЕКАМСК Г, ПР-КТ. ШИННИКОВ, д. 73, кв. 34 | 858289 | СО-505(5) | 2008-12-31 | 2024-12-31 | Управление НК | МКД
НИЖНЕКАМСК Г, ПР-КТ. ШИННИКОВ, д. 73, кв. 44 | 13021 | СО-И4491М(5) | 2008-12-31 | 2024-12-31 | Управление НК | МКД
НИЖНЕКАМСК Г, ПР-КТ. ШИННИКОВ, д. 73, кв. 55 | 16868609 | соло-1S(5) | 2008-12-31 | 2024-12-31 | Управление НК | МКД
НИЖНЕКАМСК Г, ПР-КТ. ШИННИКОВ, д. 73, кв. 57 | 41796 | СО-Э4491М1-1 | 2008-12-31 | 2024-12-31 | Управление НК | МКД
НИЖНЕКАМСК Г, ПР-КТ. ШИННИКОВ, д. 75, кв. 104 | 54515 | СОЭ-4491(5) | 2008-12-31 | 2024-12-31 | Управление НК | МКД
НИЖНЕКАМСК Г, ПР-КТ. ШИННИКОВ, д. 75, кв. 123 | 2_7565079 | МЕРКУРИЙ 200.04 | 2008-12-31 | 2024-12-31 | Управление НК | МКД
НИЖНЕКАМСК Г, ПР-КТ. ШИННИКОВ, д. 75, кв. 135 | 108017818 | СКАТ-101м/1-3 шр1 | 2008-12-31 | 2024-12-31 | Управление НК | МКД
НИЖНЕКАМСК Г, ПР-КТ. ШИННИКОВ, д. 75, кв. 136 | 782000802185165 | ЦЭ6807П(5) | 2008-01-13 | 2024-01-13 | Управление НК | МКД
НИЖНЕКАМСК Г, ПР-КТ. ШИННИКОВ, д. 75, кв. 138 | 51461 | СО-И4491М2-5 | 2008-12-31 | 2024-12-31 | Управление НК | МКД
НИЖНЕКАМСК Г, ПР-КТ. ШИННИКОВ, д. 75, кв. 139 | 36930 | СО-И449М(5) | 2008-12-31 | 2024-12-31 | Управление НК | МКД
НИЖНЕКАМСК Г, ПР-КТ. ШИННИКОВ, д. 75, кв. 156 | 297031 | СОЭ-5/40(5) | 2008-12-31 | 2024-12-31 | Управление НК | МКД
НИЖНЕКАМСК Г, ПР-КТ. ШИННИКОВ, д. 75, кв. 166 | 777797 | СО-505(5) | 2008-12-31 | 2024-12-31 | Управление НК | МКД
НИЖНЕКАМСК Г, ПР-КТ. ШИННИКОВ, д. 75, кв. 169 | 820473 | СО-505(5) | 2008-12-31 | 2024-12-31 | Управление НК | МКД
НИЖНЕКАМСК Г, ПР-КТ. ШИННИКОВ, д. 75, кв. 174 | 297047 | СОЭ-5/40(5) | 2008-12-31 | 2024-12-31 | Управление НК | МКД
НИЖНЕКАМСК Г, ПР-КТ. ШИННИКОВ, д. 75, кв. 176 | 66842308*** | ЦЭ-2726-21Б (соло)/5(5) | 2008-12-31 | 2024-12-31 | Управление НК | МКД
НИЖНЕКАМСК Г, ПР-КТ. ШИННИКОВ, д. 75, кв. 177 | 66840308*** | ЦЭ-2726-21Б (соло)/5(5) | 2008-12-31 | 2024-12-31 | Управление НК | МКД
НИЖНЕКАМСК Г, ПР-КТ. ШИННИКОВ, д. 75, кв. 18 | 553157 | СОЭ-55 | 2008-12-31 | 2024-12-31 | Управление НК | МКД
НИЖНЕКАМСК Г, ПР-КТ. ШИННИКОВ, д. 75, кв. 180 | 3541 | лейне электро -01МШ 1(5) | 2008-12-31 | 2024-12-31 | Управление НК | МКД
НИЖНЕКАМСК Г, ПР-КТ. ШИННИКОВ, д. 75, кв. 189 | 40693 | СО-ИЭ4491М2-5 | 2008-12-31 | 2024-12-31 | Управление НК | МКД
НИЖНЕКАМСК Г, ПР-КТ. ШИННИКОВ, д. 75, кв. 19 | 50692 | СО-И4491М(5) | 2008-03-19 | 2024-03-19 | Управление НК | МКД
НИЖНЕКАМСК Г, ПР-КТ. ШИННИКОВ, д. 75, кв. 198 | 63382 | СО-И4491М(5) | 2008-12-31 | 2024-12-31 | Управление НК | МКД
НИЖНЕКАМСК Г, ПР-КТ. ШИННИКОВ, д. 75, кв. 201 | 603480903226614 | СЕ 101S6 145 М(5) | 2008-12-31 | 2024-12-31 | Управление НК | МКД
НИЖНЕКАМСК Г, ПР-КТ. ШИННИКОВ, д. 75, кв. 213 | 95393 | СО-ИЭ4491М2-5 | 2008-01-01 | 2024-01-01 | Управление НК | МКД
НИЖНЕКАМСК Г, ПР-КТ. ШИННИКОВ, д. 75, кв. 217 | 40817 | СОЭ -52 | 2008-12-31 | 2024-12-31 | Управление НК | МКД
НИЖНЕКАМСК Г, ПР-КТ. ШИННИКОВ, д. 75, кв. 224 | 1024645 | Меркурий200.-02 | 2008-12-31 | 2024-12-31 | Управление НК | МКД
НИЖНЕКАМСК Г, ПР-КТ. ШИННИКОВ, д. 75, кв. 234 | 12061952 | СЭО-1.15-402(5) | 2008-12-31 | 2024-12-31 | Управление НК | МКД
НИЖНЕКАМСК Г, ПР-КТ. ШИННИКОВ, д. 75, кв. 24 | 20121 | СО-Э4491М1-1 | 2008-12-31 | 2024-12-31 | Управление НК | МКД
НИЖНЕКАМСК Г, ПР-КТ. ШИННИКОВ, д. 75, кв. 253 | 3000456 | СЭО-1.15-402(5) | 2008-12-31 | 2024-12-31 | Управление НК | МКД
НИЖНЕКАМСК Г, ПР-КТ. ШИННИКОВ, д. 75, кв. 255 | 296435 | СОЭ-5/50(5) | 2008-12-31 | 2024-12-31 | Управление НК | МКД
НИЖНЕКАМСК Г, ПР-КТ. ШИННИКОВ, д. 75, кв. 258 | 33002 | СОЭ -52 | 2008-12-31 | 2024-12-31 | Управление НК | МКД
НИЖНЕКАМСК Г, ПР-КТ. ШИННИКОВ, д. 75, кв. 269 | 295991 | СОЭ-5/50(5) | 2008-12-31 | 2024-12-31 | Управление НК | МКД
НИЖНЕКАМСК Г, ПР-КТ. ШИННИКОВ, д. 75, кв. 274 | 45149 | СОЭ -52 | 2008-12-31 | 2024-12-31 | Управление НК | МКД
НИЖНЕКАМСК Г, ПР-КТ. ШИННИКОВ, д. 75, кв. 275 | 51763 | СО-Э4491М1-1 | 2008-12-31 | 2024-12-31 | Управление НК | МКД
НИЖНЕКАМСК Г, ПР-КТ. ШИННИКОВ, д. 75, кв. 283 | 296858 | СОЭ-5/50(5) | 2008-12-31 | 2024-12-31 | Управление НК | МКД
НИЖНЕКАМСК Г, ПР-КТ. ШИННИКОВ, д. 75, кв. 284 | 2000850 | СЭБ-2А.05.2.11(5) | 2008-12-31 | 2024-12-31 | Управление НК | МКД
НИЖНЕКАМСК Г, ПР-КТ. ШИННИКОВ, д. 75, кв. 286 | 46152 | СОЭ -52 | 2008-12-31 | 2024-12-31 | Управление НК | МКД
НИЖНЕКАМСК Г, ПР-КТ. ШИННИКОВ, д. 75, кв. 29 | 57328 | лейне электро -01МШ 1(5) | 2008-12-31 | 2024-12-31 | Управление НК | МКД
НИЖНЕКАМСК Г, ПР-КТ. ШИННИКОВ, д. 75, кв. 30 | 368009 | СОЭ-52/50-11Ш(5) | 2008-12-31 | 2024-12-31 | Управление НК | МКД
НИЖНЕКАМСК Г, ПР-КТ. ШИННИКОВ, д. 75, кв. 31 | 620912 | СО-505(5) | 2008-12-31 | 2024-12-31 | Управление НК | МКД
НИЖНЕКАМСК Г, ПР-КТ. ШИННИКОВ, д. 75, кв. 4 | 2000537 | СЭБ-2А.05.2.11(5) | 2008-12-31 | 2024-12-31 | Управление НК | МКД
НИЖНЕКАМСК Г, ПР-КТ. ШИННИКОВ, д. 75, кв. 42 | 12063567 | СЭО-1.15-402(5) | 2008-12-31 | 2024-12-31 | Управление НК | МКД
НИЖНЕКАМСК Г, ПР-КТ. ШИННИКОВ, д. 75, кв. 44 | 2278194 | Меркурий200.-02 | 2008-12-31 | 2024-12-31 | Управление НК | МКД
НИЖНЕКАМСК Г, ПР-КТ. ШИННИКОВ, д. 75, кв. 45 | 61090808 | ЦЭ2726-12/-27265(5) | 2008-12-31 | 2024-12-31 | Управление НК | МКД
НИЖНЕКАМСК Г, ПР-КТ. ШИННИКОВ, д. 75, кв. 49 | 60383508 | ЦЭ2726-12/-27265(5) | 2008-12-31 | 2024-12-31 | Управление НК | МКД
НИЖНЕКАМСК Г, ПР-КТ. ШИННИКОВ, д. 75, кв. 51 | 53589 | СО-ИЭ4491М2-5 | 2008-05-15 | 2024-05-15 | Управление НК | МКД
НИЖНЕКАМСК Г, ПР-КТ. ШИННИКОВ, д. 75, кв. 52 | 3000269 | СЭО-1.15-402(5) | 2008-12-31 | 2024-12-31 | Управление НК | МКД
НИЖНЕКАМСК Г, ПР-КТ. ШИННИКОВ, д. 75, кв. 56 | 2146320 | Меркурий200.-02 | 2008-06-30 | 2024-06-30 | Управление НК | МКД
НИЖНЕКАМСК Г, ПР-КТ. ШИННИКОВ, д. 75, кв. 57 | 044434 | СО-Э4491М1-2(6) | 2008-04-20 | 2024-04-20 | Управление НК | МКД
НИЖНЕКАМСК Г, ПР-КТ. ШИННИКОВ, д. 75, кв. 60 | 78951109350322 | ЦЭ6807П(5) | 2008-12-31 | 2024-12-31 | Управление НК | МКД
НИЖНЕКАМСК Г, ПР-КТ. ШИННИКОВ, д. 75, кв. 71 | 2184466 | Меркурий200.-02 | 2008-12-31 | 2024-12-31 | Управление НК | МКД
НИЖНЕКАМСК Г, ПР-КТ. ШИННИКОВ, д. 75, кв. 72 | 2_2163335 | Меркурий200.-02 | 2008-12-31 | 2024-12-31 | Управление НК | МКД
НИЖНЕКАМСК Г, ПР-КТ. ШИННИКОВ, д. 75, кв. 75 | 37326 | СО-И4491М2-5 | 2008-12-31 | 2024-12-31 | Управление НК | МКД
НИЖНЕКАМСК Г, ПР-КТ. ШИННИКОВ, д. 75, кв. 76 | 36933 | СО-И4491М(5) | 2008-12-31 | 2024-12-31 | Управление НК | МКД
НИЖНЕКАМСК Г, ПР-КТ. ШИННИКОВ, д. 75, кв. 79 | 3064816 | Меркурий-201(5) | 2008-12-31 | 2024-12-31 | Управление НК | МКД
НИЖНЕКАМСК Г, ПР-КТ. ШИННИКОВ, д. 75, кв. 86 | 46565 | СО-Э4491М1-1 | 2008-12-31 | 2024-12-31 | Управление НК | МКД
НИЖНЕКАМСК Г, ПР-КТ. ШИННИКОВ, д. 75, кв. 89 | 17417 | СО-Э4491М1-1 | 2008-12-31 | 2024-12-31 | Управление НК | МКД
НИЖНЕКАМСК Г, ПР-КТ. ШИННИКОВ, д. 75, кв. 90 | 2_2287725 | Меркурий200.-02 | 2008-12-31 | 2024-12-31 | Управление НК | МКД
НИЖНЕКАМСК Г, ПР-КТ. ШИННИКОВ, д. 75, кв. 93 | 71537 | СО-Э4491М1-1 | 2008-12-31 | 2024-12-31 | Управление НК | МКД
НИЖНЕКАМСК Г, ПР-КТ. ШИННИКОВ, д. 75, кв. 99 | 68210 | СОЭ -52 | 2008-12-31 | 2024-12-31 | Управление НК | МКД
НИЖНЕКАМСК Г, ПР-КТ. ШИННИКОВ, д. 79, кв. 25 | 67052708 | ЦЭ-2726-21Б (соло)/5(5) | 2008-12-31 | 2024-12-31 | Управление НК | МКД
НИЖНЕКАМСК Г, ПР-КТ. ШИННИКОВ, д. 79, кв. 43 | 701180546741 | СЕ 102(Т2-день. Т1-ночь) | 2008-01-01 | 2024-01-01 | Управление НК | МКД
НИЖНЕКАМСК Г, ПР-КТ. ШИННИКОВ, д. 79, кв. 45 | 2_3278552 | МЕРКУРИЙ 200.04 | 2008-03-18 | 2024-03-17 | Управление НК | МКД
НИЖНЕКАМСК Г, ПР-КТ. ШИННИКОВ, д. 79, кв. 52 | 124423 | СО-ИЭ4491М2-2 | 2008-12-31 | 2024-12-31 | Управление НК | МКД
НИЖНЕКАМСК Г, ПР-КТ. ШИННИКОВ, д. 79, кв. 61 | 40638 | СОЭ -52 | 2008-01-01 | 2024-01-01 | Управление НК | МКД
НИЖНЕКАМСК Г, ПР-КТ. ШИННИКОВ, д. 79, кв. 62 | 40707 | СОЭ -52 | 2008-01-01 | 2024-01-01 | Управление НК | МКД
НИЖНЕКАМСК Г, ПР-КТ. ШИННИКОВ, д. 79, кв. 64 | 1005162 | СЭО-1.15-402(5) | 2008-01-01 | 2024-01-01 | Управление НК | МКД
НИЖНЕКАМСК Г, ПР-КТ. ШИННИКОВ, д. 79, кв. 69 | 2000807 | СЭБ-2А.05.2.11(5) | 2008-01-01 | 2024-01-01 | Управление НК | МКД
НИЖНЕКАМСК Г, ПР-КТ. ШИННИКОВ, д. 79, кв. 72 | 30421 | СОЭ -52 | 2008-01-01 | 2024-01-01 | Управление НК | МКД
НИЖНЕКАМСК Г, ПР-КТ. ШИННИКОВ, д. 81, кв. 102 | 103827 | СО-Э4491М1-1 | 2008-12-31 | 2024-12-31 | Управление НК | МКД
НИЖНЕКАМСК Г, ПР-КТ. ШИННИКОВ, д. 81, кв. 107 | 603480603384171 | СЕ 101S6 145 М(5) | 2008-12-31 | 2024-12-31 | Управление НК | МКД
НИЖНЕКАМСК Г, ПР-КТ. ШИННИКОВ, д. 81, кв. 108 | 603480603382818 | СЕ 101S6 145 М(5) | 2008-12-31 | 2024-12-31 | Управление НК | МКД
НИЖНЕКАМСК Г, ПР-КТ. ШИННИКОВ, д. 81, кв. 110 | 2000844 | СЭБ-2А.05.2.11(5) | 2008-12-31 | 2024-12-31 | Управление НК | МКД
НИЖНЕКАМСК Г, ПР-КТ. ШИННИКОВ, д. 81, кв. 118 | 92552 | СО-Э4491М2-5 | 2008-12-31 | 2024-12-31 | Управление НК | МКД
НИЖНЕКАМСК Г, ПР-КТ. ШИННИКОВ, д. 81, кв. 129 | 2279097 | Меркурий200.-02 | 2008-12-31 | 2024-12-31 | Управление НК | МКД
НИЖНЕКАМСК Г, ПР-КТ. ШИННИКОВ, д. 81, кв. 150 | 31120 | СОЭ -52 | 2008-12-31 | 2024-12-31 | Управление НК | МКД
НИЖНЕКАМСК Г, ПР-КТ. ШИННИКОВ, д. 81, кв. 162 | 12417 | СО-Э4491М1-1 | 2008-12-31 | 2024-12-31 | Управление НК | МКД
НИЖНЕКАМСК Г, ПР-КТ. ШИННИКОВ, д. 81, кв. 17 | 834393 | СО-505(5) | 2008-12-01 | 2024-12-01 | Управление НК | МКД
НИЖНЕКАМСК Г, ПР-КТ. ШИННИКОВ, д. 81, кв. 190 | 02001452 | СЭБ-2А.07.122(5) | 2008-12-31 | 2024-12-31 | Управление НК | МКД
НИЖНЕКАМСК Г, ПР-КТ. ШИННИКОВ, д. 81, кв. 190 комн. 1 | 02001452 | СЭБ-2А.07.122(5) | 2008-12-31 | 2024-12-31 | Управление НК | МКД
НИЖНЕКАМСК Г, ПР-КТ. ШИННИКОВ, д. 81, кв. 190 комн. 2 | 02001452 | СЭБ-2А.07.122(5) | 2008-12-31 | 2024-12-31 | Управление НК | МКД
НИЖНЕКАМСК Г, ПР-КТ. ШИННИКОВ, д. 81, кв. 190 комн. 3 | 02001452 | СЭБ-2А.07.122(5) | 2008-12-31 | 2024-12-31 | Управление НК | МКД
НИЖНЕКАМСК Г, ПР-КТ. ШИННИКОВ, д. 81, кв. 195 | 863285 | СО-505(5) | 2008-12-31 | 2024-12-31 | Управление НК | МКД
НИЖНЕКАМСК Г, ПР-КТ. ШИННИКОВ, д. 81, кв. 202 | 2998667 | Меркурий200.-02 | 2008-12-31 | 2024-12-31 | Управление НК | МКД
НИЖНЕКАМСК Г, ПР-КТ. ШИННИКОВ, д. 81, кв. 203 | 35952 | ЛейнеЭлектро-01.1МШ1(6) | 2008-12-31 | 2024-12-31 | Управление НК | МКД
НИЖНЕКАМСК Г, ПР-КТ. ШИННИКОВ, д. 81, кв. 204 | 296950 | СОЭ-5/50(5) | 2008-12-31 | 2024-12-31 | Управление НК | МКД
НИЖНЕКАМСК Г, ПР-КТ. ШИННИКОВ, д. 81, кв. 205 | 21953 | СО-Э4491М1-1 | 2008-12-31 | 2024-12-31 | Управление НК | МКД
НИЖНЕКАМСК Г, ПР-КТ. ШИННИКОВ, д. 81, кв. 229 | 295936 | СОЭ-5/50(5) | 2008-12-31 | 2024-12-31 | Управление НК | МКД
НИЖНЕКАМСК Г, ПР-КТ. ШИННИКОВ, д. 81, кв. 237 | 75988 | СОЭ-52/50-11Ш(5) | 2008-12-31 | 2024-12-31 | Управление НК | МКД
НИЖНЕКАМСК Г, ПР-КТ. ШИННИКОВ, д. 81, кв. 238 | 41688 | ЛейнеЭлектро-01.1МШ1(6) | 2008-12-31 | 2024-12-31 | Управление НК | МКД
НИЖНЕКАМСК Г, ПР-КТ. ШИННИКОВ, д. 81, кв. 247 | 787942 | СО-505(5) | 2008-12-31 | 2024-12-31 | Управление НК | МКД
НИЖНЕКАМСК Г, ПР-КТ. ШИННИКОВ, д. 81, кв. 29 | 903465294 | СЕ 101S6 145 М(5) | 2008-12-31 | 2024-12-31 | Управление НК | МКД
НИЖНЕКАМСК Г, ПР-КТ. ШИННИКОВ, д. 81, кв. 38 | 2202960-08 | Меркурий-201(5) | 2008-12-31 | 2024-12-31 | Управление НК | МКД
НИЖНЕКАМСК Г, ПР-КТ. ШИННИКОВ, д. 81, кв. 48 | 122340 | СОЭ-52/50-11Ш(5) | 2008-12-31 | 2024-12-31 | Управление НК | МКД
НИЖНЕКАМСК Г, ПР-КТ. ШИННИКОВ, д. 81, кв. 56 комн. 1 | 896848 | СО-505(5) | 2008-12-31 | 2024-12-31 | Управление НК | МКД
НИЖНЕКАМСК Г, ПР-КТ. ШИННИКОВ, д. 81, кв. 56 комн. 2 | 896848 | СО-505(5) | 2008-12-31 | 2024-12-31 | Управление НК | МКД
НИЖНЕКАМСК Г, ПР-КТ. ШИННИКОВ, д. 81, кв. 57 | 63387 | СО-И4491М(5) | 2008-12-31 | 2024-12-31 | Управление НК | МКД
НИЖНЕКАМСК Г, ПР-КТ. ШИННИКОВ, д. 81, кв. 60 | 770091 | СО-505(5) | 2008-12-31 | 2024-12-31 | Управление НК | МКД
НИЖНЕКАМСК Г, ПР-КТ. ШИННИКОВ, д. 81, кв. 61 | 81954 | СО-ИЭ4491М2-5 | 2008-12-31 | 2024-12-31 | Управление НК | МКД
НИЖНЕКАМСК Г, ПР-КТ. ШИННИКОВ, д. 81, кв. 67 | 368045 | СО-Э-52(5) | 2008-12-31 | 2024-12-31 | Управление НК | МКД
НИЖНЕКАМСК Г, ПР-КТ. ШИННИКОВ, д. 81, кв. 72 | 81923 | СО-И4491М(5) | 2008-12-31 | 2024-12-31 | Управление НК | МКД
НИЖНЕКАМСК Г, ПР-КТ. ШИННИКОВ, д. 81, кв. 85 | 41811 | СОЭ -52 | 2008-12-31 | 2024-12-31 | Управление НК | МКД
НИЖНЕКАМСК Г, ПР-КТ. ШИННИКОВ, д. 81, кв. 87 | 935617 | СО-505(5) | 2008-12-31 | 2024-12-31 | Управление НК | МКД
НИЖНЕКАМСК Г, ПР-КТ. ШИННИКОВ, д. 81, кв. 90 | 603480603365200 | СЕ 101S6 145 М(5) | 2008-12-31 | 2024-12-31 | Управление НК | МКД
НИЖНЕКАМСК Г, ПР-КТ. ШИННИКОВ, д. 9, кв. 101 | 2001137 | СЭБ-2А.05.2.11(5) | 2008-12-31 | 2024-12-31 | Управление НК | МКД
НИЖНЕКАМСК Г, ПР-КТ. ШИННИКОВ, д. 9, кв. 103 | 49697 | СО-505(5) | 2008-12-31 | 2024-12-31 | Управление НК | МКД
НИЖНЕКАМСК Г, ПР-КТ. ШИННИКОВ, д. 9, кв. 108 | 493488 | СОЭ-55 | 2008-12-31 | 2024-12-31 | Управление НК | МКД
НИЖНЕКАМСК Г, ПР-КТ. ШИННИКОВ, д. 9, кв. 17 | 50585 | СО-ИЭ4491М2-5 | 2008-12-31 | 2024-12-31 | Управление НК | МКД
НИЖНЕКАМСК Г, ПР-КТ. ШИННИКОВ, д. 9, кв. 19 | 104853 | СО-Э4491М1-1 | 2008-12-31 | 2024-12-31 | Управление НК | МКД
НИЖНЕКАМСК Г, ПР-КТ. ШИННИКОВ, д. 9, кв. 21 | 356556 | СОЭ-5/50(5) | 2008-12-31 | 2024-12-31 | Управление НК | МКД
НИЖНЕКАМСК Г, ПР-КТ. ШИННИКОВ, д. 9, кв. 22 | 34532 | СО-ИЭ4491М2-5 | 2008-12-31 | 2024-12-31 | Управление НК | МКД
НИЖНЕКАМСК Г, ПР-КТ. ШИННИКОВ, д. 9, кв. 23 | 106501 | СО-ИЭ4491М2-5 | 2008-12-31 | 2024-12-31 | Управление НК | МКД
НИЖНЕКАМСК Г, ПР-КТ. ШИННИКОВ, д. 9, кв. 25 | 2/1000850 | СЭБ-2А.07.122(5) | 2008-12-31 | 2024-12-31 | Управление НК | МКД
НИЖНЕКАМСК Г, ПР-КТ. ШИННИКОВ, д. 9, кв. 58 | 603480903335996 | СЕ 101S6 145 М(5) | 2008-12-31 | 2024-12-31 | Управление НК | МКД
НИЖНЕКАМСК Г, ПР-КТ. ШИННИКОВ, д. 9, кв. 60 | 16277 | СОЭ -52 | 2008-12-31 | 2024-12-31 | Управление НК | МКД
НИЖНЕКАМСК Г, ПР-КТ. ШИННИКОВ, д. 9, кв. 72 | 2160987 | Меркурий200.-02 | 2008-12-31 | 2024-12-31 | Управление НК | МКД
НИЖНЕКАМСК Г, ПР-КТ. ШИННИКОВ, д. 9, кв. 82 | 02424275 | Меркурий200.-02 | 2008-12-31 | 2024-12-31 | Управление НК | МКД
НИЖНЕКАМСК Г, ПР-КТ. ШИННИКОВ, д. 9, кв. 86 | 484701 | СОЭ-5/50-Т(5) | 2008-12-31 | 2024-12-31 | Управление НК | МКД
НИЖНЕКАМСК Г, ПР-КТ. ШИННИКОВ, д. 9, кв. 9 | 2275110 | Меркурий200.-02 | 2008-12-31 | 2024-12-31 | Управление НК | МКД
НИЖНЕКАМСК Г, ул. 30 лет Победы, д. 10, кв. 177 | 7789022039524 | СЕ 101S6 145 М(5) | 2008-12-31 | 2024-12-31 | Управление НК | МКД
НИЖНЕКАМСК Г, ул. 30 лет Победы, д. 10, кв. 188 | 19369 | Барс-1.211(6-знач.) | 2008-12-31 | 2024-12-31 | Управление НК | МКД
НИЖНЕКАМСК Г, ул. 30 лет Победы, д. 10, кв. 62 | 810337 | СО-И4491М2-5 | 2008-12-31 | 2024-12-31 | Управление НК | МКД
НИЖНЕКАМСК Г, ул. 30 лет Победы, д. 12/19, кв. 101 | 12053532 | СЭО-1.15-402(5) | 2008-12-31 | 2024-12-31 | Управление НК | МКД
НИЖНЕКАМСК Г, ул. 30 лет Победы, д. 12/19, кв. 103 | 12054229 | СЭО-1.15-402(5) | 2008-12-31 | 2024-12-31 | Управление НК | МКД
НИЖНЕКАМСК Г, ул. 30 лет Победы, д. 12/19, кв. 201 | 296027 | СОЭ-5/50-Т-112(5) | 2008-12-31 | 2024-12-31 | Управление НК | МКД
НИЖНЕКАМСК Г, ул. 30 лет Победы, д. 12/19, кв. 207 | 358950 | СОЭ-5/50(5) | 2008-12-31 | 2024-12-31 | Управление НК | МКД
НИЖНЕКАМСК Г, ул. 30 лет Победы, д. 12/19, кв. 401А | 67245 | СОИ449М | 2008-12-31 | 2024-12-31 | Управление НК | МКД
НИЖНЕКАМСК Г, ул. 30 лет Победы, д. 12/19, кв. 403 | 2163341 | Меркурий200.-02 | 2008-12-31 | 2024-12-31 | Управление НК | МКД
НИЖНЕКАМСК Г, ул. 30 лет Победы, д. 12/19, кв. 407 | 12062621 | СЭО-1.15-402(5) | 2008-12-31 | 2024-12-31 | Управление НК | МКД
НИЖНЕКАМСК Г, ул. 30 лет Победы, д. 12/19, кв. 412А | 298104 | СОЭ-52/50-11Ш(5) | 2008-12-31 | 2024-12-31 | Управление НК | МКД
НИЖНЕКАМСК Г, ул. 30 лет Победы, д. 12/19, кв. 507 | 12054159 | СЭО-1.15-402(5) | 2008-01-01 | 2024-01-01 | Управление НК | МКД
НИЖНЕКАМСК Г, ул. 30 лет Победы, д. 12/19, кв. 512А | 230933808 | Меркурий-201(5) | 2008-12-31 | 2024-12-31 | Управление НК | МКД
НИЖНЕКАМСК Г, ул. 30 лет Победы, д. 12/19, кв. 607 | 12053536 | СЭО-1.15-402(5) | 2008-12-31 | 2024-12-31 | Управление НК | МКД
НИЖНЕКАМСК Г, ул. 30 лет Победы, д. 12/19, кв. 610 | 78841 | ЛейнеЭлектро-01.1МШ1(6) | 2008-12-31 | 2024-12-31 | Управление НК | МКД
НИЖНЕКАМСК Г, ул. 30 лет Победы, д. 12/19, кв. 611 | 12062705 | СЭО-1.15-402(5) | 2008-12-31 | 2024-12-31 | Управление НК | МКД
НИЖНЕКАМСК Г, ул. 30 лет Победы, д. 12/19, кв. 707 | 296037 | СОЭ-5/50(5) | 2008-12-31 | 2024-12-31 | Управление НК | МКД
НИЖНЕКАМСК Г, ул. 30 лет Победы, д. 12/19, кв. 707А | 027649 | СОИ-50ЭМ (5) | 2008-12-31 | 2024-12-31 | Управление НК | МКД
НИЖНЕКАМСК Г, ул. 30 лет Победы, д. 12/19, кв. 801 | 12042541 | СЭО-1.15-402(5) | 2008-12-31 | 2024-12-31 | Управление НК | МКД
НИЖНЕКАМСК Г, ул. 30 лет Победы, д. 12/19, кв. 811 | 19864 | Лейне-электро-011мш1(6) | 2008-12-31 | 2024-12-31 | Управление НК | МКД
НИЖНЕКАМСК Г, ул. 30 лет Победы, д. 12/19, кв. 812 | 771320 | ЕС2726(6-знач.) | 2008-01-01 | 2024-01-01 | Управление НК | МКД
НИЖНЕКАМСК Г, ул. 30 лет Победы, д. 12/19, кв. 903 | 32879 | СО-Э4491М1-1 | 2008-12-31 | 2024-12-31 | Управление НК | МКД
НИЖНЕКАМСК Г, ул. 30 лет Победы, д. 12/19, кв. 905 | 1206237 | СЭО-1.15-402(5) | 2008-12-31 | 2024-12-31 | Управление НК | МКД
НИЖНЕКАМСК Г, ул. 30 лет Победы, д. 15, кв. 1 | К-7790174-Э | СО-51-ПК/5 | 2008-01-01 | 2024-01-01 | Управление НК | МКД
НИЖНЕКАМСК Г, ул. 30 лет Победы, д. 15, кв. 10 | 41521428 | МЕРКУРИЙ 201.7 | 2008-01-01 | 2024-01-01 | Управление НК | МКД
НИЖНЕКАМСК Г, ул. 30 лет Победы, д. 15, кв. 100 | К-7790273-Э | СО-51-ПК/5 | 2008-01-01 | 2024-01-01 | Управление НК | МКД
НИЖНЕКАМСК Г, ул. 30 лет Победы, д. 15, кв. 101 | 201070000235526 | МИЛУР 107.22Z-1L-DT | 2008-01-01 | 2024-01-01 | Управление НК | МКД
НИЖНЕКАМСК Г, ул. 30 лет Победы, д. 15, кв. 102 | 201070000235407 | МИЛУР 107.22Z-1L-DT | 2008-01-01 | 2024-01-01 | Управление НК | МКД
НИЖНЕКАМСК Г, ул. 30 лет Победы, д. 15, кв. 103 | 201070000235530 | МИЛУР 107.22Z-1L-DT | 2008-01-01 | 2024-01-01 | Управление НК | МКД
НИЖНЕКАМСК Г, ул. 30 лет Победы, д. 15, кв. 104 | К-7790277-Э | СО-51-ПК/5 | 2008-01-01 | 2024-01-01 | Управление НК | МКД
НИЖНЕКАМСК Г, ул. 30 лет Победы, д. 15, кв. 105 | К-7790278-Э | СО-51-ПК/5 | 2008-01-01 | 2024-01-01 | Управление НК | МКД
НИЖНЕКАМСК Г, ул. 30 лет Победы, д. 15, кв. 106 | К-7790279-Э | СО-51-ПК/5 | 2008-01-01 | 2024-01-01 | Управление НК | МКД
НИЖНЕКАМСК Г, ул. 30 лет Победы, д. 15, кв. 107 | К-7790280-Э | СО-51-ПК/5 | 2008-01-01 | 2024-01-01 | Управление НК | МКД
НИЖНЕКАМСК Г, ул. 30 лет Победы, д. 15, кв. 108 | К-7790281-Э | СО-51-ПК/5 | 2008-01-01 | 2024-01-01 | Управление НК | МКД
НИЖНЕКАМСК Г, ул. 30 лет Победы, д. 15, кв. 109 | 41522571 | МЕРКУРИЙ 201.7 | 2008-01-01 | 2024-01-01 | Управление НК | МКД
НИЖНЕКАМСК Г, ул. 30 лет Победы, д. 15, кв. 11 | 41870980 | БАРС-1М.111.2-D2 | 2008-01-01 | 2024-01-01 | Управление НК | МКД
НИЖНЕКАМСК Г, ул. 30 лет Победы, д. 15, кв. 110 | 41528835 | МЕРКУРИЙ 201.7 | 2008-01-01 | 2024-01-01 | Управление НК | МКД
НИЖНЕКАМСК Г, ул. 30 лет Победы, д. 15, кв. 111 | 41873041 | МЕРКУРИЙ 201.7 | 2008-01-01 | 2024-01-01 | Управление НК | МКД
НИЖНЕКАМСК Г, ул. 30 лет Победы, д. 15, кв. 112 | 81786-э | Меркурий 200.05 | 2008-01-01 | 2024-01-01 | Управление НК | МКД
НИЖНЕКАМСК Г, ул. 30 лет Победы, д. 15, кв. 113 | К-7790286-Э | СО-51-ПК/5 | 2008-01-01 | 2024-01-01 | Управление НК | МКД
НИЖНЕКАМСК Г, ул. 30 лет Победы, д. 15, кв. 114 | 41162961 | СОЭ-52/50-11Ш(5) | 2008-01-01 | 2024-01-01 | Управление НК | МКД
НИЖНЕКАМСК Г, ул. 30 лет Победы, д. 15, кв. 115 | 41163001 | СОЭ-1.15.402 | 2008-01-01 | 2024-01-01 | Управление НК | МКД
НИЖНЕКАМСК Г, ул. 30 лет Победы, д. 15, кв. 116 | 201070000270572 | МИЛУР 107.22Z-1L-DT | 2008-01-01 | 2024-01-01 | Управление НК | МКД
НИЖНЕКАМСК Г, ул. 30 лет Победы, д. 15, кв. 117 | 201070000270565 | МИЛУР 107.22Z-1L-DT | 2008-01-01 | 2024-01-01 | Управление НК | МКД
НИЖНЕКАМСК Г, ул. 30 лет Победы, д. 15, кв. 118 | К-7790291-Э | СО-51-ПК/5 | 2008-01-01 | 2024-01-01 | Управление НК | МКД
НИЖНЕКАМСК Г, ул. 30 лет Победы, д. 15, кв. 119 | К-7790292-Э | СО-51-ПК/5 | 2008-01-01 | 2024-01-01 | Управление НК | МКД
НИЖНЕКАМСК Г, ул. 30 лет Победы, д. 15, кв. 12 | 41522353 | МЕРКУРИЙ 201.7 | 2008-01-01 | 2024-01-01 | Управление НК | МКД
НИЖНЕКАМСК Г, ул. 30 лет Победы, д. 15, кв. 120 | 41870822 | БАРС-1М.111.2-D2 | 2008-01-01 | 2024-01-01 | Управление НК | МКД
НИЖНЕКАМСК Г, ул. 30 лет Победы, д. 15, кв. 121 | К-7790294-Э | СО-51-ПК/5 | 2008-01-01 | 2024-01-01 | Управление НК | МКД
НИЖНЕКАМСК Г, ул. 30 лет Победы, д. 15, кв. 122 | К-7790295-Э | СО-51-ПК/5 | 2008-01-01 | 2024-01-01 | Управление НК | МКД
НИЖНЕКАМСК Г, ул. 30 лет Победы, д. 15, кв. 123 | 201070000239199 | МИЛУР 107.22Z-1L-DT | 2008-01-01 | 2024-01-01 | Управление НК | МКД
НИЖНЕКАМСК Г, ул. 30 лет Победы, д. 15, кв. 124 | К-7790297-Э | СО-51-ПК/5 | 2008-01-01 | 2024-01-01 | Управление НК | МКД
НИЖНЕКАМСК Г, ул. 30 лет Победы, д. 15, кв. 125 | 41229995 | МЕРКУРИЙ 201.7 | 2008-01-01 | 2024-01-01 | Управление НК | МКД
НИЖНЕКАМСК Г, ул. 30 лет Победы, д. 15, кв. 126 | 42164607 | МЕРКУРИЙ 201.7 | 2008-01-01 | 2024-01-01 | Управление НК | МКД
НИЖНЕКАМСК Г, ул. 30 лет Победы, д. 15, кв. 127 | 41870816 | БАРС-1М.111.2-D2 | 2008-01-01 | 2024-01-01 | Управление НК | МКД
НИЖНЕКАМСК Г, ул. 30 лет Победы, д. 15, кв. 128 | К-7790301-Э | СО-51-ПК/5 | 2008-01-01 | 2024-01-01 | Управление НК | МКД
НИЖНЕКАМСК Г, ул. 30 лет Победы, д. 15, кв. 129 | 41955090 | МЕРКУРИЙ 201.7 | 2008-01-01 | 2024-01-01 | Управление НК | МКД
НИЖНЕКАМСК Г, ул. 30 лет Победы, д. 15, кв. 13 | 41162949 | СОЭ-5/50-Т-112(5) | 2008-01-01 | 2024-01-01 | Управление НК | МКД
НИЖНЕКАМСК Г, ул. 30 лет Победы, д. 15, кв. 133 | К-7790306-Э | СО-51-ПК/5 | 2008-01-01 | 2024-01-01 | Управление НК | МКД
НИЖНЕКАМСК Г, ул. 30 лет Победы, д. 15, кв. 134 | К-7790307-Э | СО-51-ПК/5 | 2008-01-01 | 2024-01-01 | Управление НК | МКД
НИЖНЕКАМСК Г, ул. 30 лет Победы, д. 15, кв. 135 | 201070000270571 | МИЛУР 107.22Z-1L-DT | 2008-01-01 | 2024-01-01 | Управление НК | МКД
НИЖНЕКАМСК Г, ул. 30 лет Победы, д. 15, кв. 136 | 201070000270560 | МИЛУР 107.22Z-1L-DT | 2008-01-01 | 2024-01-01 | Управление НК | МКД
НИЖНЕКАМСК Г, ул. 30 лет Победы, д. 15, кв. 137 | 201070000270555 | МИЛУР 107.22Z-1L-DT | 2008-01-01 | 2024-01-01 | Управление НК | МКД
НИЖНЕКАМСК Г, ул. 30 лет Победы, д. 15, кв. 138 | 201070000235319 | МИЛУР 107.22Z-1L-DT | 2008-01-01 | 2024-01-01 | Управление НК | МКД
НИЖНЕКАМСК Г, ул. 30 лет Победы, д. 15, кв. 139 | 41822544 | МЕРКУРИЙ 201.7 | 2008-01-01 | 2024-01-01 | Управление НК | МКД
НИЖНЕКАМСК Г, ул. 30 лет Победы, д. 15, кв. 14 | 201070000239925 | МИЛУР 107.22Z-1L-DT | 2008-01-01 | 2024-01-01 | Управление НК | МКД
НИЖНЕКАМСК Г, ул. 30 лет Победы, д. 15, кв. 140 | 41522375 | МЕРКУРИЙ 201.7 | 2008-01-01 | 2024-01-01 | Управление НК | МКД
НИЖНЕКАМСК Г, ул. 30 лет Победы, д. 15, кв. 141 | 42090399 | МЕРКУРИЙ 201.7 | 2008-01-01 | 2024-01-01 | Управление НК | МКД
НИЖНЕКАМСК Г, ул. 30 лет Победы, д. 15, кв. 142 | К-7790315-Э | СО-51-ПК/5 | 2008-01-01 | 2024-01-01 | Управление НК | МКД
НИЖНЕКАМСК Г, ул. 30 лет Победы, д. 15, кв. 144 | 41823077 | МЕРКУРИЙ 201.7 | 2008-01-01 | 2024-01-01 | Управление НК | МКД
НИЖНЕКАМСК Г, ул. 30 лет Победы, д. 15, кв. 145 | К-7790318-Э | СО-51-ПК/5 | 2008-01-01 | 2024-01-01 | Управление НК | МКД
НИЖНЕКАМСК Г, ул. 30 лет Победы, д. 15, кв. 146 | 201070000270564 | МИЛУР 107.22Z-1L-DT | 2008-01-01 | 2024-01-01 | Управление НК | МКД
НИЖНЕКАМСК Г, ул. 30 лет Победы, д. 15, кв. 147 | К-7790320-Э | СО-51-ПК/5 | 2008-01-01 | 2024-01-01 | Управление НК | МКД
НИЖНЕКАМСК Г, ул. 30 лет Победы, д. 15, кв. 148 | 41347311 | СОЭ-1.15.402 | 2008-01-01 | 2024-01-01 | Управление НК | МКД
НИЖНЕКАМСК Г, ул. 30 лет Победы, д. 15, кв. 149 | 201070000270573 | МИЛУР 107.22Z-1L-DT | 2008-01-01 | 2024-01-01 | Управление НК | МКД
НИЖНЕКАМСК Г, ул. 30 лет Победы, д. 15, кв. 15 | 41521411 | МЕРКУРИЙ 201.7 | 2008-01-01 | 2024-01-01 | Управление НК | МКД
НИЖНЕКАМСК Г, ул. 30 лет Победы, д. 15, кв. 150 | 201070000270550 | МИЛУР 107.22Z-1L-DT | 2008-01-01 | 2024-01-01 | Управление НК | МКД
НИЖНЕКАМСК Г, ул. 30 лет Победы, д. 15, кв. 151 | 201070000238483 | МИЛУР 107.22Z-1L-DT | 2008-01-01 | 2024-01-01 | Управление НК | МКД
НИЖНЕКАМСК Г, ул. 30 лет Победы, д. 15, кв. 152 | К-7790325-Э | СО-51-ПК/5 | 2008-01-01 | 2024-01-01 | Управление НК | МКД
НИЖНЕКАМСК Г, ул. 30 лет Победы, д. 15, кв. 153 | К-7790326-Э | СО-51-ПК/5 | 2008-01-01 | 2024-01-01 | Управление НК | МКД
НИЖНЕКАМСК Г, ул. 30 лет Победы, д. 15, кв. 154 | 201070000239197 | МИЛУР 107.22Z-1L-DT | 2008-01-01 | 2024-01-01 | Управление НК | МКД
НИЖНЕКАМСК Г, ул. 30 лет Победы, д. 15, кв. 155 | 201070000270568 | МИЛУР 107.22Z-1L-DT | 2008-01-01 | 2024-01-01 | Управление НК | МКД
НИЖНЕКАМСК Г, ул. 30 лет Победы, д. 15, кв. 157 | 41870887 | БАРС-1М.111.2-D2 | 2008-01-01 | 2024-01-01 | Управление НК | МКД
НИЖНЕКАМСК Г, ул. 30 лет Победы, д. 15, кв. 158 | К-7790331-Э | СО-51-ПК/5 | 2008-01-01 | 2024-01-01 | Управление НК | МКД
НИЖНЕКАМСК Г, ул. 30 лет Победы, д. 15, кв. 159 | К-7790332-Э | СО-51-ПК/5 | 2008-01-01 | 2024-01-01 | Управление НК | МКД
НИЖНЕКАМСК Г, ул. 30 лет Победы, д. 15, кв. 16 | 41870952 | БАРС-1М.111.2-D2 | 2008-01-01 | 2024-01-01 | Управление НК | МКД
НИЖНЕКАМСК Г, ул. 30 лет Победы, д. 15, кв. 160 | К-7790333-Э | СО-51-ПК/5 | 2008-01-01 | 2024-01-01 | Управление НК | МКД
НИЖНЕКАМСК Г, ул. 30 лет Победы, д. 15, кв. 161 | 41522317 | МЕРКУРИЙ 201.7 | 2008-01-01 | 2024-01-01 | Управление НК | МКД
НИЖНЕКАМСК Г, ул. 30 лет Победы, д. 15, кв. 162 | 1254698 | СО-50МЭ | 2008-01-01 | 2024-01-01 | Управление НК | МКД
НИЖНЕКАМСК Г, ул. 30 лет Победы, д. 15, кв. 163 | К-7790336-Э | СО-51-ПК/5 | 2008-01-01 | 2024-01-01 | Управление НК | МКД
НИЖНЕКАМСК Г, ул. 30 лет Победы, д. 15, кв. 164 | К-7790337-Э | СО-51-ПК/5 | 2008-01-01 | 2024-01-01 | Управление НК | МКД
НИЖНЕКАМСК Г, ул. 30 лет Победы, д. 15, кв. 167 | 7790340-Э | Меркурий 200.05 | 2008-01-01 | 2024-01-01 | Управление НК | МКД
НИЖНЕКАМСК Г, ул. 30 лет Победы, д. 15, кв. 168 | 201070000270566 | МИЛУР 107.22Z-1L-DT | 2008-01-01 | 2024-01-01 | Управление НК | МКД
НИЖНЕКАМСК Г, ул. 30 лет Победы, д. 15, кв. 169 | 201070000235405 | МИЛУР 107.22Z-1L-DT | 2008-01-01 | 2024-01-01 | Управление НК | МКД
НИЖНЕКАМСК Г, ул. 30 лет Победы, д. 15, кв. 17 | 201070000235452 | МИЛУР 107.22Z-1L-DT | 2008-01-01 | 2024-01-01 | Управление НК | МКД
НИЖНЕКАМСК Г, ул. 30 лет Победы, д. 15, кв. 170 | 201070000235330 | МИЛУР 107.22Z-1L-DT | 2008-01-01 | 2024-01-01 | Управление НК | МКД
НИЖНЕКАМСК Г, ул. 30 лет Победы, д. 15, кв. 171 | К-7790344-Э | СО-51-ПК/5 | 2008-01-01 | 2024-01-01 | Управление НК | МКД
НИЖНЕКАМСК Г, ул. 30 лет Победы, д. 15, кв. 172 | 201070000235404 | МИЛУР 107.22Z-1L-DT | 2008-01-01 | 2024-01-01 | Управление НК | МКД
НИЖНЕКАМСК Г, ул. 30 лет Победы, д. 15, кв. 173 | 125479 | СО-50МЭ | 2008-01-01 | 2024-01-01 | Управление НК | МКД
НИЖНЕКАМСК Г, ул. 30 лет Победы, д. 15, кв. 174 | К-7790347-Э | СО-51-ПК/5 | 2008-01-01 | 2024-01-01 | Управление НК | МКД
НИЖНЕКАМСК Г, ул. 30 лет Победы, д. 15, кв. 175 | 201070000238485 | МИЛУР 107.22Z-1L-DT | 2008-01-01 | 2024-01-01 | Управление НК | МКД
НИЖНЕКАМСК Г, ул. 30 лет Победы, д. 15, кв. 177 | 41870886 | БАРС-1М.111.2-D2 | 2008-01-01 | 2024-01-01 | Управление НК | МКД
НИЖНЕКАМСК Г, ул. 30 лет Победы, д. 15, кв. 178 | 201070000237713 | МИЛУР 107.22Z-1L-DT | 2008-01-01 | 2024-01-01 | Управление НК | МКД
НИЖНЕКАМСК Г, ул. 30 лет Победы, д. 15, кв. 18 | 201070000235420 | МИЛУР 107.22Z-1L-DT | 2008-01-01 | 2024-01-01 | Управление НК | МКД
НИЖНЕКАМСК Г, ул. 30 лет Победы, д. 15, кв. 180 | К-7790353-Э | СО-51-ПК/5 | 2008-01-01 | 2024-01-01 | Управление НК | МКД
НИЖНЕКАМСК Г, ул. 30 лет Победы, д. 15, кв. 181 | К-7790354-Э | СО-51-ПК/5 | 2008-01-01 | 2024-01-01 | Управление НК | МКД
НИЖНЕКАМСК Г, ул. 30 лет Победы, д. 15, кв. 182 | К-7790355-Э | СО-51-ПК/5 | 2008-01-01 | 2024-01-01 | Управление НК | МКД
НИЖНЕКАМСК Г, ул. 30 лет Победы, д. 15, кв. 183 | 42619286 | СОЭ-52/50-11Ш(5) | 2008-01-01 | 2024-01-01 | Управление НК | МКД
НИЖНЕКАМСК Г, ул. 30 лет Победы, д. 15, кв. 185 | 201070000235187 | МИЛУР 107.22Z-1L-DT | 2008-01-01 | 2024-01-01 | Управление НК | МКД
НИЖНЕКАМСК Г, ул. 30 лет Победы, д. 15, кв. 186 | 41812668 | МЕРКУРИЙ 201.7 | 2008-01-01 | 2024-01-01 | Управление НК | МКД
НИЖНЕКАМСК Г, ул. 30 лет Победы, д. 15, кв. 187 | 201070000270567 | МИЛУР 107.22Z-1L-DT | 2008-01-01 | 2024-01-01 | Управление НК | МКД
НИЖНЕКАМСК Г, ул. 30 лет Победы, д. 15, кв. 189 | 41822913 | МЕРКУРИЙ 201.7 | 2008-01-01 | 2024-01-01 | Управление НК | МКД
НИЖНЕКАМСК Г, ул. 30 лет Победы, д. 15, кв. 190 | 201070000238493 | МИЛУР 107.22Z-1L-DT | 2008-01-01 | 2024-01-01 | Управление НК | МКД
НИЖНЕКАМСК Г, ул. 30 лет Победы, д. 15, кв. 191 | 41877372 | МЕРКУРИЙ 201.7 | 2008-01-01 | 2024-01-01 | Управление НК | МКД
НИЖНЕКАМСК Г, ул. 30 лет Победы, д. 15, кв. 192 | 41522775 | МЕРКУРИЙ 201.7 | 2008-01-01 | 2024-01-01 | Управление НК | МКД
НИЖНЕКАМСК Г, ул. 30 лет Победы, д. 15, кв. 193 | К-7790366-Э | СО-51-ПК/5 | 2008-01-01 | 2024-01-01 | Управление НК | МКД
НИЖНЕКАМСК Г, ул. 30 лет Победы, д. 15, кв. 194 | 201070000235449 | МИЛУР 107.22Z-1L-DT | 2008-01-01 | 2024-01-01 | Управление НК | МКД
НИЖНЕКАМСК Г, ул. 30 лет Победы, д. 15, кв. 195 | 41162979 | СОЭ-5/50-Т-112(5) | 2008-01-01 | 2024-01-01 | Управление НК | МКД
НИЖНЕКАМСК Г, ул. 30 лет Победы, д. 15, кв. 196 | 41876097 | МЕРКУРИЙ 201.7 | 2008-01-01 | 2024-01-01 | Управление НК | МКД
НИЖНЕКАМСК Г, ул. 30 лет Победы, д. 15, кв. 197 | 41520966 | МЕРКУРИЙ 201.7 | 2008-01-01 | 2024-01-01 | Управление НК | МКД
НИЖНЕКАМСК Г, ул. 30 лет Победы, д. 15, кв. 198 | 201070000269940 | МИЛУР 107.22Z-1L-DT | 2008-01-01 | 2024-01-01 | Управление НК | МКД
НИЖНЕКАМСК Г, ул. 30 лет Победы, д. 15, кв. 199 | 7790372-Э | Меркурий 200.05 | 2008-01-01 | 2024-01-01 | Управление НК | МКД
НИЖНЕКАМСК Г, ул. 30 лет Победы, д. 15, кв. 2 | 41870879 | БАРС-1М.111.2-D2 | 2008-01-01 | 2024-01-01 | Управление НК | МКД
НИЖНЕКАМСК Г, ул. 30 лет Победы, д. 15, кв. 20 | К-7790193-Э | СО-51-ПК/5 | 2008-01-01 | 2024-01-01 | Управление НК | МКД
НИЖНЕКАМСК Г, ул. 30 лет Победы, д. 15, кв. 200 | 7790372-Э | Меркурий 200.05 | 2008-01-01 | 2024-01-01 | Управление НК | МКД
НИЖНЕКАМСК Г, ул. 30 лет Победы, д. 15, кв. 201 | 41870978 | БАРС-1М.111.2-D2 | 2008-01-01 | 2024-01-01 | Управление НК | МКД
НИЖНЕКАМСК Г, ул. 30 лет Победы, д. 15, кв. 202 | К-7790375-Э | СО-51-ПК/5 | 2008-01-01 | 2024-01-01 | Управление НК | МКД
НИЖНЕКАМСК Г, ул. 30 лет Победы, д. 15, кв. 203 | К-7790376-Э | СО-51-ПК/5 | 2008-01-01 | 2024-01-01 | Управление НК | МКД
НИЖНЕКАМСК Г, ул. 30 лет Победы, д. 15, кв. 204 | К-7790377-Э | СО-51-ПК/5 | 2008-01-01 | 2024-01-01 | Управление НК | МКД
НИЖНЕКАМСК Г, ул. 30 лет Победы, д. 15, кв. 205 | 201070000269934 | МИЛУР 107.22Z-1L-DT | 2008-01-01 | 2024-01-01 | Управление НК | МКД
НИЖНЕКАМСК Г, ул. 30 лет Победы, д. 15, кв. 207 | 41870893 | БАРС-1М.111.2-D2 | 2008-01-01 | 2024-01-01 | Управление НК | МКД
НИЖНЕКАМСК Г, ул. 30 лет Победы, д. 15, кв. 208 | 201070000238497 | МИЛУР 107.22Z-1L-DT | 2008-01-01 | 2024-01-01 | Управление НК | МКД
НИЖНЕКАМСК Г, ул. 30 лет Победы, д. 15, кв. 209 | 41955191 | МЕРКУРИЙ 201.7 | 2008-01-01 | 2024-01-01 | Управление НК | МКД
НИЖНЕКАМСК Г, ул. 30 лет Победы, д. 15, кв. 21 | 41870883 | БАРС-1М.111.2-D2 | 2008-01-01 | 2024-01-01 | Управление НК | МКД
НИЖНЕКАМСК Г, ул. 30 лет Победы, д. 15, кв. 210 | К-7790383-Э | СО-51-ПК/5 | 2008-01-01 | 2024-01-01 | Управление НК | МКД
НИЖНЕКАМСК Г, ул. 30 лет Победы, д. 15, кв. 211 | К-7790384-Э | ЖИК40 81 | 2008-01-01 | 2024-01-01 | Управление НК | МКД
НИЖНЕКАМСК Г, ул. 30 лет Победы, д. 15, кв. 212 | 201070000238498 | МИЛУР 107.22Z-1L-DT | 2008-01-01 | 2024-01-01 | Управление НК | МКД
НИЖНЕКАМСК Г, ул. 30 лет Победы, д. 15, кв. 213 | К-7790386-Э | СО-51-ПК/5 | 2008-01-01 | 2024-01-01 | Управление НК | МКД
НИЖНЕКАМСК Г, ул. 30 лет Победы, д. 15, кв. 214 | 125639888** | Меркурий 200.05 | 2008-01-01 | 2024-01-01 | Управление НК | МКД
НИЖНЕКАМСК Г, ул. 30 лет Победы, д. 15, кв. 215 | 40666521 | МЕРКУРИЙ200.-02 | 2008-01-01 | 2024-01-01 | Управление НК | МКД
НИЖНЕКАМСК Г, ул. 30 лет Победы, д. 15, кв. 216 | К-7790389-Э | СО-51-ПК/5 | 2008-01-01 | 2024-01-01 | Управление НК | МКД
НИЖНЕКАМСК Г, ул. 30 лет Победы, д. 15, кв. 217 | 808525-э | Меркурий 200.05 | 2008-01-01 | 2024-01-01 | Управление НК | МКД
НИЖНЕКАМСК Г, ул. 30 лет Победы, д. 15, кв. 218 | К-7790391-Э | СО-51-ПК/5 | 2008-01-01 | 2024-01-01 | Управление НК | МКД
НИЖНЕКАМСК Г, ул. 30 лет Победы, д. 15, кв. 219 | К-7790392-Э | СО-51-ПК/5 | 2008-01-01 | 2024-01-01 | Управление НК | МКД
НИЖНЕКАМСК Г, ул. 30 лет Победы, д. 15, кв. 22 | 41870821 | БАРС-1М.111.2-D2 | 2008-01-01 | 2024-01-01 | Управление НК | МКД
НИЖНЕКАМСК Г, ул. 30 лет Победы, д. 15, кв. 220 | К-7790393-Э | СО-51-ПК/5 | 2008-01-01 | 2024-01-01 | Управление НК | МКД
НИЖНЕКАМСК Г, ул. 30 лет Победы, д. 15, кв. 221 | К-7790394-Э | СО-51-ПК/5 | 2008-01-01 | 2024-01-01 | Управление НК | МКД
НИЖНЕКАМСК Г, ул. 30 лет Победы, д. 15, кв. 222 | 41162973 | СОЭ-5/50-Т-112(5) | 2008-01-01 | 2024-01-01 | Управление НК | МКД
НИЖНЕКАМСК Г, ул. 30 лет Победы, д. 15, кв. 224 | 41870885 | БАРС-1М.111.2-D2 | 2008-01-01 | 2024-01-01 | Управление НК | МКД
НИЖНЕКАМСК Г, ул. 30 лет Победы, д. 15, кв. 225 | К-7790398-Э | СО-51-ПК/5 | 2008-01-01 | 2024-01-01 | Управление НК | МКД
НИЖНЕКАМСК Г, ул. 30 лет Победы, д. 15, кв. 226 | К-7790399-Э | СО-51-ПК/5 | 2008-01-01 | 2024-01-01 | Управление НК | МКД
НИЖНЕКАМСК Г, ул. 30 лет Победы, д. 15, кв. 227 | 201070000240732 | МИЛУР 107.22Z-1L-DT | 2008-01-01 | 2024-01-01 | Управление НК | МКД
НИЖНЕКАМСК Г, ул. 30 лет Победы, д. 15, кв. 228 | К-7790401-Э | СО-51-ПК/5 | 2008-01-01 | 2024-01-01 | Управление НК | МКД
НИЖНЕКАМСК Г, ул. 30 лет Победы, д. 15, кв. 229 | К-7790402-Э | СО-51-ПК/5 | 2008-01-01 | 2024-01-01 | Управление НК | МКД
НИЖНЕКАМСК Г, ул. 30 лет Победы, д. 15, кв. 230 | К-7790403-Э | СО-51-ПК/5 | 2008-01-01 | 2024-01-01 | Управление НК | МКД
НИЖНЕКАМСК Г, ул. 30 лет Победы, д. 15, кв. 231 | К-7790404-Э | СО-51-ПК/5 | 2008-01-01 | 2024-01-01 | Управление НК | МКД
НИЖНЕКАМСК Г, ул. 30 лет Победы, д. 15, кв. 232 | К-7790405-Э | СО-51-ПК/5 | 2008-01-01 | 2024-01-01 | Управление НК | МКД
НИЖНЕКАМСК Г, ул. 30 лет Победы, д. 15, кв. 234 | К-7790407-Э | СО-51-ПК/5 | 2008-01-01 | 2024-01-01 | Управление НК | МКД
НИЖНЕКАМСК Г, ул. 30 лет Победы, д. 15, кв. 235 | 41870818 | БАРС-1М.111.2-D2 | 2008-01-01 | 2024-01-01 | Управление НК | МКД
НИЖНЕКАМСК Г, ул. 30 лет Победы, д. 15, кв. 236 | К-7790409-Э | СО-51-ПК/5 | 2008-01-01 | 2024-01-01 | Управление НК | МКД
НИЖНЕКАМСК Г, ул. 30 лет Победы, д. 15, кв. 237 | К-7790410-Э | СО-51-ПК/5 | 2008-01-01 | 2024-01-01 | Управление НК | МКД
НИЖНЕКАМСК Г, ул. 30 лет Победы, д. 15, кв. 239 | К-7790412-Э | СО-51-ПК/5 | 2008-01-01 | 2024-01-01 | Управление НК | МКД
НИЖНЕКАМСК Г, ул. 30 лет Победы, д. 15, кв. 24 | 41/870865 | БАРС-1М.111.2-D2 | 2008-01-01 | 2024-01-01 | Управление НК | МКД
НИЖНЕКАМСК Г, ул. 30 лет Победы, д. 15, кв. 240 | 41522295 | МЕРКУРИЙ 201.7 | 2008-01-01 | 2024-01-01 | Управление НК | МКД
НИЖНЕКАМСК Г, ул. 30 лет Победы, д. 15, кв. 241 | К-7790414-Э | СО-51-ПК/5 | 2008-01-01 | 2024-01-01 | Управление НК | МКД
НИЖНЕКАМСК Г, ул. 30 лет Победы, д. 15, кв. 244 | К-7790417-Э | СО-51-ПК/5 | 2008-01-01 | 2024-01-01 | Управление НК | МКД
НИЖНЕКАМСК Г, ул. 30 лет Победы, д. 15, кв. 245 | 42549523 | БАРС-1М.111.2-D2 | 2008-01-01 | 2024-01-01 | Управление НК | МКД
НИЖНЕКАМСК Г, ул. 30 лет Победы, д. 15, кв. 246 | К-7790419-Э | СО-51-ПК/5 | 2008-01-01 | 2024-01-01 | Управление НК | МКД
НИЖНЕКАМСК Г, ул. 30 лет Победы, д. 15, кв. 247 | К-7790420-Э | СО-51-ПК/5 | 2008-01-01 | 2024-01-01 | Управление НК | МКД
НИЖНЕКАМСК Г, ул. 30 лет Победы, д. 15, кв. 248 | 40666468 | МЕРКУРИЙ200.-02 | 2008-01-01 | 2024-01-01 | Управление НК | МКД
НИЖНЕКАМСК Г, ул. 30 лет Победы, д. 15, кв. 249 | 40622722 | МЕРКУРИЙ200.-02 | 2008-01-01 | 2024-01-01 | Управление НК | МКД
НИЖНЕКАМСК Г, ул. 30 лет Победы, д. 15, кв. 25 | К-7790198-Э | СО-51-ПК/5 | 2008-01-01 | 2024-01-01 | Управление НК | МКД
НИЖНЕКАМСК Г, ул. 30 лет Победы, д. 15, кв. 250 | 41822567 | МЕРКУРИЙ 201.7 | 2008-01-01 | 2024-01-01 | Управление НК | МКД
НИЖНЕКАМСК Г, ул. 30 лет Победы, д. 15, кв. 251 | 41757098 | МЕРКУРИЙ 201.7 | 2008-01-01 | 2024-01-01 | Управление НК | МКД
НИЖНЕКАМСК Г, ул. 30 лет Победы, д. 15, кв. 252 | К-7790425-Э | ЖИК40 81 | 2008-01-01 | 2024-01-01 | Управление НК | МКД
НИЖНЕКАМСК Г, ул. 30 лет Победы, д. 15, кв. 253 | К-7790426-Э | СО-51-ПК/5 | 2008-01-01 | 2024-01-01 | Управление НК | МКД
НИЖНЕКАМСК Г, ул. 30 лет Победы, д. 15, кв. 254 | 41162984 | СОЭ-5/50-Т-112(5) | 2008-01-01 | 2024-01-01 | Управление НК | МКД
НИЖНЕКАМСК Г, ул. 30 лет Победы, д. 15, кв. 256 | 596984522212 | СО-51-ПК/5 | 2008-01-01 | 2024-01-01 | Управление НК | МКД
НИЖНЕКАМСК Г, ул. 30 лет Победы, д. 15, кв. 257 | 42549519 | БАРС-1М.111.2-D2 | 2008-01-01 | 2024-01-01 | Управление НК | МКД
НИЖНЕКАМСК Г, ул. 30 лет Победы, д. 15, кв. 258 | 201070000269943 | МИЛУР 107.22Z-1L-DT | 2008-01-01 | 2024-01-01 | Управление НК | МКД
НИЖНЕКАМСК Г, ул. 30 лет Победы, д. 15, кв. 259 | 41162962 | СОЭ-5/50-Т-112(5) | 2008-01-01 | 2024-01-01 | Управление НК | МКД
НИЖНЕКАМСК Г, ул. 30 лет Победы, д. 15, кв. 26 | 41870964 | БАРС-1М.111.2-D2 | 2008-01-01 | 2024-01-01 | Управление НК | МКД
НИЖНЕКАМСК Г, ул. 30 лет Победы, д. 15, кв. 260 | К-7790433-Э | СО-51-ПК/5 | 2008-01-01 | 2024-01-01 | Управление НК | МКД
НИЖНЕКАМСК Г, ул. 30 лет Победы, д. 15, кв. 261 | К-7790434-Э | СО-51-ПК/5 | 2008-01-01 | 2024-01-01 | Управление НК | МКД
НИЖНЕКАМСК Г, ул. 30 лет Победы, д. 15, кв. 262 | 7790435-3 | Меркурий 200.05 | 2008-01-01 | 2024-01-01 | Управление НК | МКД
НИЖНЕКАМСК Г, ул. 30 лет Победы, д. 15, кв. 263 | 37366909 | МЕРКУРИЙ 201.7 | 2008-01-01 | 2024-01-01 | Управление НК | МКД
НИЖНЕКАМСК Г, ул. 30 лет Победы, д. 15, кв. 264 | К-7790437-Э | СО-51-ПК/5 | 2008-01-01 | 2024-01-01 | Управление НК | МКД
НИЖНЕКАМСК Г, ул. 30 лет Победы, д. 15, кв. 265 | К-7790438-Э | СО-51-ПК/5 | 2008-01-01 | 2024-01-01 | Управление НК | МКД
НИЖНЕКАМСК Г, ул. 30 лет Победы, д. 15, кв. 266 | К-7790439-Э | СО-51-ПК/5 | 2008-01-01 | 2024-01-01 | Управление НК | МКД
НИЖНЕКАМСК Г, ул. 30 лет Победы, д. 15, кв. 267 | 201070000238490 | МИЛУР 107.22Z-1L-DT | 2008-01-01 | 2024-01-01 | Управление НК | МКД
НИЖНЕКАМСК Г, ул. 30 лет Победы, д. 15, кв. 268 | 42549518 | БАРС-1М.111.2-D2 | 2008-01-01 | 2024-01-01 | Управление НК | МКД
НИЖНЕКАМСК Г, ул. 30 лет Победы, д. 15, кв. 269 | К-7790442-Э | ЖИК40 81 | 2008-01-01 | 2024-01-01 | Управление НК | МКД
НИЖНЕКАМСК Г, ул. 30 лет Победы, д. 15, кв. 27 | 41347312 | СОЭ-5/50-Т-112(5) | 2008-01-01 | 2024-01-01 | Управление НК | МКД
НИЖНЕКАМСК Г, ул. 30 лет Победы, д. 15, кв. 270 | К-7790443-Э | СО-51-ПК/5 | 2008-01-01 | 2024-01-01 | Управление НК | МКД
НИЖНЕКАМСК Г, ул. 30 лет Победы, д. 15, кв. 271 | 201070000270847 | МИЛУР 107.22Z-1L-DT | 2008-01-01 | 2024-01-01 | Управление НК | МКД
НИЖНЕКАМСК Г, ул. 30 лет Победы, д. 15, кв. 272 | 41870891 | БАРС-1М.111.2-D2 | 2008-01-01 | 2024-01-01 | Управление НК | МКД
НИЖНЕКАМСК Г, ул. 30 лет Победы, д. 15, кв. 273 | К-7790446-Э | СО-51-ПК/5 | 2008-01-01 | 2024-01-01 | Управление НК | МКД
НИЖНЕКАМСК Г, ул. 30 лет Победы, д. 15, кв. 274 | 41877376 | МЕРКУРИЙ 201.7 | 2008-01-01 | 2024-01-01 | Управление НК | МКД
НИЖНЕКАМСК Г, ул. 30 лет Победы, д. 15, кв. 275 | К-7790448-Э | СО-51-ПК/5 | 2008-01-01 | 2024-01-01 | Управление НК | МКД
НИЖНЕКАМСК Г, ул. 30 лет Победы, д. 15, кв. 276 | К-7790449-Э | СО-51-ПК/5 | 2008-01-01 | 2024-01-01 | Управление НК | МКД
НИЖНЕКАМСК Г, ул. 30 лет Победы, д. 15, кв. 278 | К-7790451-Э | СО-51-ПК/5 | 2008-01-01 | 2024-01-01 | Управление НК | МКД
НИЖНЕКАМСК Г, ул. 30 лет Победы, д. 15, кв. 279 | К-7790452-Э | СО-51-ПК/5 | 2008-01-01 | 2024-01-01 | Управление НК | МКД
НИЖНЕКАМСК Г, ул. 30 лет Победы, д. 15, кв. 280 | 201070000269942 | МИЛУР 107.22Z-1L-DT | 2008-01-01 | 2024-01-01 | Управление НК | МКД
НИЖНЕКАМСК Г, ул. 30 лет Победы, д. 15, кв. 282 | К-7790455-Э | СО-51-ПК/5 | 2008-01-01 | 2024-01-01 | Управление НК | МКД
НИЖНЕКАМСК Г, ул. 30 лет Победы, д. 15, кв. 283 | 42164440 | МЕРКУРИЙ 201.7 | 2008-01-01 | 2024-01-01 | Управление НК | МКД
НИЖНЕКАМСК Г, ул. 30 лет Победы, д. 15, кв. 284 | 41162955 | СЭО-1.15-402(5) | 2008-01-01 | 2024-01-01 | Управление НК | МКД
НИЖНЕКАМСК Г, ул. 30 лет Победы, д. 15, кв. 285 | К-7790458-Э | СО-51-ПК/5 | 2008-01-01 | 2024-01-01 | Управление НК | МКД
НИЖНЕКАМСК Г, ул. 30 лет Победы, д. 15, кв. 286 | 201070000235519 | МИЛУР 107.22Z-1L-DT | 2008-01-01 | 2024-01-01 | Управление НК | МКД
НИЖНЕКАМСК Г, ул. 30 лет Победы, д. 15, кв. 288 | 201070000240714 | МИЛУР 107.22Z-1L-DT | 2008-01-01 | 2024-01-01 | Управление НК | МКД
НИЖНЕКАМСК Г, ул. 30 лет Победы, д. 15, кв. 289 | 41870965 | БАРС-1М.111.2-D2 | 2008-01-01 | 2024-01-01 | Управление НК | МКД
НИЖНЕКАМСК Г, ул. 30 лет Победы, д. 15, кв. 29 | 201070000235381 | МИЛУР 107.22Z-1L-DT | 2008-01-01 | 2024-01-01 | Управление НК | МКД
НИЖНЕКАМСК Г, ул. 30 лет Победы, д. 15, кв. 290 | 125478 | Меркурий 200.05 | 2008-01-01 | 2024-01-01 | Управление НК | МКД
НИЖНЕКАМСК Г, ул. 30 лет Победы, д. 15, кв. 291 | К-7790464-Э | СО-51-ПК/5 | 2008-01-01 | 2024-01-01 | Управление НК | МКД
НИЖНЕКАМСК Г, ул. 30 лет Победы, д. 15, кв. 292 | 41732651 | МЕРКУРИЙ200.-02 | 2008-01-01 | 2024-01-01 | Управление НК | МКД
НИЖНЕКАМСК Г, ул. 30 лет Победы, д. 15, кв. 293 | 41220041 | МЕРКУРИЙ 200.04 | 2008-01-01 | 2024-01-01 | Управление НК | МКД
НИЖНЕКАМСК Г, ул. 30 лет Победы, д. 15, кв. 294 | 011067149069718 | СЕ 101S6 145 М(5) | 2008-01-01 | 2024-01-01 | Управление НК | МКД
НИЖНЕКАМСК Г, ул. 30 лет Победы, д. 15, кв. 295 | К-7790468-Э | СО-51-ПК/5 | 2008-01-01 | 2024-01-01 | Управление НК | МКД
НИЖНЕКАМСК Г, ул. 30 лет Победы, д. 15, кв. 297 | К-7790470-Э | СО-51-ПК/5 | 2008-01-01 | 2024-01-01 | Управление НК | МКД
НИЖНЕКАМСК Г, ул. 30 лет Победы, д. 15, кв. 298 | К-7790471-Э | СО-51-ПК/5 | 2008-01-01 | 2024-01-01 | Управление НК | МКД
НИЖНЕКАМСК Г, ул. 30 лет Победы, д. 15, кв. 3 | 201070000235264 | МИЛУР 107.22Z-1L-DT | 2008-01-01 | 2024-01-01 | Управление НК | МКД
НИЖНЕКАМСК Г, ул. 30 лет Победы, д. 15, кв. 31 | 41870966 | БАРС-1М.111.2-D2 | 2008-01-01 | 2024-01-01 | Управление НК | МКД
НИЖНЕКАМСК Г, ул. 30 лет Победы, д. 15, кв. 32 | К-7790205-Э | СО-51-ПК/5 | 2008-01-01 | 2024-01-01 | Управление НК | МКД
НИЖНЕКАМСК Г, ул. 30 лет Победы, д. 15, кв. 33 | 201070000235132 | МИЛУР 107.22Z-1L-DT | 2008-01-01 | 2024-01-01 | Управление НК | МКД
НИЖНЕКАМСК Г, ул. 30 лет Победы, д. 15, кв. 36 | 41822759 | МЕРКУРИЙ 201.7 | 2008-01-01 | 2024-01-01 | Управление НК | МКД
НИЖНЕКАМСК Г, ул. 30 лет Победы, д. 15, кв. 37 | 41876107 | МЕРКУРИЙ 201.7 | 2008-01-01 | 2024-01-01 | Управление НК | МКД
НИЖНЕКАМСК Г, ул. 30 лет Победы, д. 15, кв. 38 | 201070000235226 | МИЛУР 107.22Z-1L-DT | 2008-01-01 | 2024-01-01 | Управление НК | МКД
НИЖНЕКАМСК Г, ул. 30 лет Победы, д. 15, кв. 39 | 41162971 | СОЭ-1.15.402 | 2008-01-01 | 2024-01-01 | Управление НК | МКД
НИЖНЕКАМСК Г, ул. 30 лет Победы, д. 15, кв. 4 | 41163021 | СОЭ-1.15.402 | 2008-01-01 | 2024-01-01 | Управление НК | МКД
НИЖНЕКАМСК Г, ул. 30 лет Победы, д. 15, кв. 40 | К-7790213-Э | СО-51-ПК/5 | 2008-01-01 | 2024-01-01 | Управление НК | МКД
НИЖНЕКАМСК Г, ул. 30 лет Победы, д. 15, кв. 41 | 254178+3 | Меркурий 200.05 | 2008-01-01 | 2024-01-01 | Управление НК | МКД
НИЖНЕКАМСК Г, ул. 30 лет Победы, д. 15, кв. 42 | 80032-э | Меркурий 200.05 | 2008-01-01 | 2024-01-01 | Управление НК | МКД
НИЖНЕКАМСК Г, ул. 30 лет Победы, д. 15, кв. 43 | К-7790216-Э | СО-51-ПК/5 | 2008-01-01 | 2024-01-01 | Управление НК | МКД
НИЖНЕКАМСК Г, ул. 30 лет Победы, д. 15, кв. 44 | 201070000269786 | МИЛУР 107.22Z-1L-DT | 2008-01-01 | 2024-01-01 | Управление НК | МКД
НИЖНЕКАМСК Г, ул. 30 лет Победы, д. 15, кв. 45 | К-7790218-Э | СО-51-ПК/5 | 2008-01-01 | 2024-01-01 | Управление НК | МКД
НИЖНЕКАМСК Г, ул. 30 лет Победы, д. 15, кв. 46 | К-7790219-Э | СО-51-ПК/5 | 2008-01-01 | 2024-01-01 | Управление НК | МКД
НИЖНЕКАМСК Г, ул. 30 лет Победы, д. 15, кв. 47 | 40384517 | МЕРКУРИЙ200.-02 | 2008-01-01 | 2024-01-01 | Управление НК | МКД
НИЖНЕКАМСК Г, ул. 30 лет Победы, д. 15, кв. 48 | 201070000269787 | МИЛУР 107.22Z-1L-DT | 2008-01-01 | 2024-01-01 | Управление НК | МКД
НИЖНЕКАМСК Г, ул. 30 лет Победы, д. 15, кв. 49 | 201070000239195 | МИЛУР 107.22Z-1L-DT | 2008-01-01 | 2024-01-01 | Управление НК | МКД
НИЖНЕКАМСК Г, ул. 30 лет Победы, д. 15, кв. 51 | К-7790224-Э | СО-51-ПК/5 | 2008-01-01 | 2024-01-01 | Управление НК | МКД
НИЖНЕКАМСК Г, ул. 30 лет Победы, д. 15, кв. 52 | 83174 | Меркурий 200.05 | 2008-01-01 | 2024-01-01 | Управление НК | МКД
НИЖНЕКАМСК Г, ул. 30 лет Победы, д. 15, кв. 53 | К-7790226-Э | СО-51-ПК/5 | 2008-01-01 | 2024-01-01 | Управление НК | МКД
НИЖНЕКАМСК Г, ул. 30 лет Победы, д. 15, кв. 55 | 41522336 | МЕРКУРИЙ 201.7 | 2008-01-01 | 2024-01-01 | Управление НК | МКД
НИЖНЕКАМСК Г, ул. 30 лет Победы, д. 15, кв. 56 | 201070000269779 | МИЛУР 107.22Z-1L-DT | 2008-01-01 | 2024-01-01 | Управление НК | МКД
НИЖНЕКАМСК Г, ул. 30 лет Победы, д. 15, кв. 57 | 38473944 | МЕРКУРИЙ-201(5) | 2008-01-01 | 2024-01-01 | Управление НК | МКД
НИЖНЕКАМСК Г, ул. 30 лет Победы, д. 15, кв. 58 | К-7790231-Э | СО-51-ПК/5 | 2008-01-01 | 2024-01-01 | Управление НК | МКД
НИЖНЕКАМСК Г, ул. 30 лет Победы, д. 15, кв. 61 | 7790234-Э | Меркурий 200.05 | 2008-01-01 | 2024-01-01 | Управление НК | МКД
НИЖНЕКАМСК Г, ул. 30 лет Победы, д. 15, кв. 62 | К-7790235-Э | СО-51-ПК/5 | 2008-01-01 | 2024-01-01 | Управление НК | МКД
НИЖНЕКАМСК Г, ул. 30 лет Победы, д. 15, кв. 63 | К-7790236-Э | СО-51-ПК/5 | 2008-01-01 | 2024-01-01 | Управление НК | МКД
НИЖНЕКАМСК Г, ул. 30 лет Победы, д. 15, кв. 64 | К-7790237-Э | СО-51-ПК/5 | 2008-01-01 | 2024-01-01 | Управление НК | МКД
НИЖНЕКАМСК Г, ул. 30 лет Победы, д. 15, кв. 65 | К-7790238-Э | СО-51-ПК/5 | 2008-01-01 | 2024-01-01 | Управление НК | МКД
НИЖНЕКАМСК Г, ул. 30 лет Победы, д. 15, кв. 66 | К-7790239-Э | СО-51-ПК/5 | 2008-01-01 | 2024-01-01 | Управление НК | МКД
НИЖНЕКАМСК Г, ул. 30 лет Победы, д. 15, кв. 67 | К-7790240-Э | СО-51-ПК/5 | 2008-01-01 | 2024-01-01 | Управление НК | МКД
НИЖНЕКАМСК Г, ул. 30 лет Победы, д. 15, кв. 68 | 201070000269782 | МИЛУР 107.22Z-1L-DT | 2008-01-01 | 2024-01-01 | Управление НК | МКД
НИЖНЕКАМСК Г, ул. 30 лет Победы, д. 15, кв. 69 | К-7790242-Э | СО-51-ПК/5 | 2008-01-01 | 2024-01-01 | Управление НК | МКД
НИЖНЕКАМСК Г, ул. 30 лет Победы, д. 15, кв. 7 | 41884101 | МЕРКУРИЙ 201.7 | 2008-01-01 | 2024-01-01 | Управление НК | МКД
НИЖНЕКАМСК Г, ул. 30 лет Победы, д. 15, кв. 70 | К-7790243-Э | СО-51-ПК/5 | 2008-01-01 | 2024-01-01 | Управление НК | МКД
НИЖНЕКАМСК Г, ул. 30 лет Победы, д. 15, кв. 71 | 1289547** | Меркурий 200.05 | 2008-01-01 | 2024-01-01 | Управление НК | МКД
НИЖНЕКАМСК Г, ул. 30 лет Победы, д. 15, кв. 72 | К-7790245-Э | СО-51-ПК/5 | 2008-01-01 | 2024-01-01 | Управление НК | МКД
НИЖНЕКАМСК Г, ул. 30 лет Победы, д. 15, кв. 73 | К-7790246-Э | СО-51-ПК/5 | 2008-01-01 | 2024-01-01 | Управление НК | МКД
НИЖНЕКАМСК Г, ул. 30 лет Победы, д. 15, кв. 74 | К-7790247-Э | СО-51-ПК/5 | 2008-01-01 | 2024-01-01 | Управление НК | МКД
НИЖНЕКАМСК Г, ул. 30 лет Победы, д. 15, кв. 75 | К-7790248-Э | СО-51-ПК/5 | 2008-01-01 | 2024-01-01 | Управление НК | МКД
НИЖНЕКАМСК Г, ул. 30 лет Победы, д. 15, кв. 76 | К-7790249-Э | СО-51-ПК/5 | 2008-01-01 | 2024-01-01 | Управление НК | МКД
НИЖНЕКАМСК Г, ул. 30 лет Победы, д. 15, кв. 78 | 201070000241233 | МИЛУР 107.22Z-1L-DT | 2008-01-01 | 2024-01-01 | Управление НК | МКД
НИЖНЕКАМСК Г, ул. 30 лет Победы, д. 15, кв. 79 | 201070000269790 | МИЛУР 107.22Z-1L-DT | 2008-01-01 | 2024-01-01 | Управление НК | МКД
НИЖНЕКАМСК Г, ул. 30 лет Победы, д. 15, кв. 81 | К-7790254-Э | СО-51-ПК/5 | 2008-01-01 | 2024-01-01 | Управление НК | МКД
НИЖНЕКАМСК Г, ул. 30 лет Победы, д. 15, кв. 83 | 201070000269791 | МИЛУР 107.22Z-1L-DT | 2008-01-01 | 2024-01-01 | Управление НК | МКД
НИЖНЕКАМСК Г, ул. 30 лет Победы, д. 15, кв. 84 | 41877729 | МЕРКУРИЙ 201.7 | 2008-01-01 | 2024-01-01 | Управление НК | МКД
НИЖНЕКАМСК Г, ул. 30 лет Победы, д. 15, кв. 85 | К-7790258-Э | СО-51-ПК/5 | 2008-01-01 | 2024-01-01 | Управление НК | МКД
НИЖНЕКАМСК Г, ул. 30 лет Победы, д. 15, кв. 86 | 41521422 | МЕРКУРИЙ 201.7 | 2008-01-01 | 2024-01-01 | Управление НК | МКД
НИЖНЕКАМСК Г, ул. 30 лет Победы, д. 15, кв. 87 | К-7790260-Э | СО-51-ПК/5 | 2008-01-01 | 2024-01-01 | Управление НК | МКД
НИЖНЕКАМСК Г, ул. 30 лет Победы, д. 15, кв. 88 | 41888560 | МЕРКУРИЙ 201.7 | 2008-01-01 | 2024-01-01 | Управление НК | МКД
НИЖНЕКАМСК Г, ул. 30 лет Победы, д. 15, кв. 89 | 41877366 | МЕРКУРИЙ 201.7 | 2008-01-01 | 2024-01-01 | Управление НК | МКД
НИЖНЕКАМСК Г, ул. 30 лет Победы, д. 15, кв. 90 | К-7790263-Э | СО-51-ПК/5 | 2008-01-01 | 2024-01-01 | Управление НК | МКД
НИЖНЕКАМСК Г, ул. 30 лет Победы, д. 15, кв. 91 | 201070000270740 | МИЛУР 107.22Z-1L-DT | 2008-01-01 | 2024-01-01 | Управление НК | МКД
НИЖНЕКАМСК Г, ул. 30 лет Победы, д. 15, кв. 93 | 41498480 | МЕРКУРИЙ200.-02 | 2008-01-01 | 2024-01-01 | Управление НК | МКД
НИЖНЕКАМСК Г, ул. 30 лет Победы, д. 15, кв. 94 | 201070000270720 | МИЛУР 107.22Z-1L-DT | 2008-01-01 | 2024-01-01 | Управление НК | МКД
НИЖНЕКАМСК Г, ул. 30 лет Победы, д. 15, кв. 95 | К-7790268-Э | СО-51-ПК/5 | 2008-01-01 | 2024-01-01 | Управление НК | МКД
НИЖНЕКАМСК Г, ул. 30 лет Победы, д. 15, кв. 96 | 418874100 | МЕРКУРИЙ 201.7 | 2008-01-01 | 2024-01-01 | Управление НК | МКД
НИЖНЕКАМСК Г, ул. 30 лет Победы, д. 15, кв. 97 | 41521055 | МЕРКУРИЙ 201.7 | 2008-01-01 | 2024-01-01 | Управление НК | МКД
НИЖНЕКАМСК Г, ул. 30 лет Победы, д. 15, кв. 98 | 201070000239196 | МИЛУР 107.22Z-1L-DT | 2008-01-01 | 2024-01-01 | Управление НК | МКД
НИЖНЕКАМСК Г, ул. 30 лет Победы, д. 17, кв. 1 | К-7790623-Э | СО-50МЭ/5(5) | 2008-01-01 | 2024-01-01 | Управление НК | МКД
НИЖНЕКАМСК Г, ул. 30 лет Победы, д. 17, кв. 10 | 03472323 | МЕРКУРИЙ 202.5 | 2008-01-01 | 2024-01-01 | Управление НК | МКД
НИЖНЕКАМСК Г, ул. 30 лет Победы, д. 17, кв. 100 | 04013160 | МЕРКУРИЙ 202.5 | 2008-01-01 | 2024-01-01 | Управление НК | МКД
НИЖНЕКАМСК Г, ул. 30 лет Победы, д. 17, кв. 101 | К-7790723-Э | СО-50МЭ/5(5) | 2008-01-01 | 2024-01-01 | Управление НК | МКД
НИЖНЕКАМСК Г, ул. 30 лет Победы, д. 17, кв. 102 | 03480128 | МЕРКУРИЙ 202.5 | 2008-01-01 | 2024-01-01 | Управление НК | МКД
НИЖНЕКАМСК Г, ул. 30 лет Победы, д. 17, кв. 103 | 7775990-э | Меркурий 200.05 | 2008-01-01 | 2024-01-01 | Управление НК | МКД
НИЖНЕКАМСК Г, ул. 30 лет Победы, д. 17, кв. 104 | К-7790726-Э | СО-50МЭ/5(5) | 2008-01-01 | 2024-01-01 | Управление НК | МКД
НИЖНЕКАМСК Г, ул. 30 лет Победы, д. 17, кв. 105 | К-7790727-Э | СО-50МЭ/5(5) | 2008-01-01 | 2024-01-01 | Управление НК | МКД
НИЖНЕКАМСК Г, ул. 30 лет Победы, д. 17, кв. 106 | К-7790728-Э | СО-50МЭ/5(5) | 2008-01-01 | 2024-01-01 | Управление НК | МКД
НИЖНЕКАМСК Г, ул. 30 лет Победы, д. 17, кв. 107 | К-7790729-Э | СО-50МЭ/5(5) | 2008-01-01 | 2024-01-01 | Управление НК | МКД
НИЖНЕКАМСК Г, ул. 30 лет Победы, д. 17, кв. 108 | 03471423 | МЕРКУРИЙ 202.5 | 2008-01-01 | 2024-01-01 | Управление НК | МКД
НИЖНЕКАМСК Г, ул. 30 лет Победы, д. 17, кв. 109 | 03480068 | МЕРКУРИЙ 202.5 | 2008-12-31 | 2024-12-31 | Управление НК | МКД
НИЖНЕКАМСК Г, ул. 30 лет Победы, д. 17, кв. 11 | 03479702 | МЕРКУРИЙ 202.5 | 2008-01-01 | 2024-01-01 | Управление НК | МКД
НИЖНЕКАМСК Г, ул. 30 лет Победы, д. 17, кв. 110 | 03471440 | МЕРКУРИЙ 202.5 | 2008-01-01 | 2024-01-01 | Управление НК | МКД
НИЖНЕКАМСК Г, ул. 30 лет Победы, д. 17, кв. 111 | К-7790733-Э | СО-50МЭ/5(5) | 2008-01-01 | 2024-01-01 | Управление НК | МКД
НИЖНЕКАМСК Г, ул. 30 лет Победы, д. 17, кв. 112 | 03480060 | МЕРКУРИЙ 202.5 | 2008-01-01 | 2024-01-01 | Управление НК | МКД
НИЖНЕКАМСК Г, ул. 30 лет Победы, д. 17, кв. 113 | 03160929 | МЕРКУРИЙ 202.5 | 2008-01-01 | 2024-01-01 | Управление НК | МКД
НИЖНЕКАМСК Г, ул. 30 лет Победы, д. 17, кв. 114 | 03479841 | МЕРКУРИЙ 202.5 | 2008-01-01 | 2024-01-01 | Управление НК | МКД
НИЖНЕКАМСК Г, ул. 30 лет Победы, д. 17, кв. 115 | 03480918 | МЕРКУРИЙ 202.5 | 2008-01-01 | 2024-01-01 | Управление НК | МКД
НИЖНЕКАМСК Г, ул. 30 лет Победы, д. 17, кв. 116 | К-7790738-Э | СО-50МЭ/5(5) | 2008-01-01 | 2024-01-01 | Управление НК | МКД
НИЖНЕКАМСК Г, ул. 30 лет Победы, д. 17, кв. 117 | 03480862 | МЕРКУРИЙ 202.5 | 2008-01-01 | 2024-01-01 | Управление НК | МКД
НИЖНЕКАМСК Г, ул. 30 лет Победы, д. 17, кв. 118 | К-7790740-Э | СО-50МЭ/5(5) | 2008-01-01 | 2024-01-01 | Управление НК | МКД
НИЖНЕКАМСК Г, ул. 30 лет Победы, д. 17, кв. 119 | 03472117 | МЕРКУРИЙ 202.5 | 2008-01-01 | 2024-01-01 | Управление НК | МКД
НИЖНЕКАМСК Г, ул. 30 лет Победы, д. 17, кв. 12 | 03469621 | МЕРКУРИЙ 202.5 | 2008-01-01 | 2024-01-01 | Управление НК | МКД
НИЖНЕКАМСК Г, ул. 30 лет Победы, д. 17, кв. 120 | К-7790742-Э | СО-50МЭ/5(5) | 2008-01-01 | 2024-01-01 | Управление НК | МКД
НИЖНЕКАМСК Г, ул. 30 лет Победы, д. 17, кв. 121 | К-7790743-Э | СО-50МЭ/5(5) | 2008-01-01 | 2024-01-01 | Управление НК | МКД
НИЖНЕКАМСК Г, ул. 30 лет Победы, д. 17, кв. 122 | 03478490 | МЕРКУРИЙ 202.5 | 2008-01-01 | 2024-01-01 | Управление НК | МКД
НИЖНЕКАМСК Г, ул. 30 лет Победы, д. 17, кв. 123 | 03470984 | МЕРКУРИЙ 202.5 | 2008-01-01 | 2024-01-01 | Управление НК | МКД
НИЖНЕКАМСК Г, ул. 30 лет Победы, д. 17, кв. 124 | 201070000239189 | МИЛУР 107.22Z-1L-DT | 2008-01-01 | 2024-01-01 | Управление НК | МКД
НИЖНЕКАМСК Г, ул. 30 лет Победы, д. 17, кв. 125 | 03480555 | МЕРКУРИЙ 202.5 | 2008-01-01 | 2024-01-01 | Управление НК | МКД
НИЖНЕКАМСК Г, ул. 30 лет Победы, д. 17, кв. 126 | 03469622 | МЕРКУРИЙ 202.5 | 2008-01-01 | 2024-01-01 | Управление НК | МКД
НИЖНЕКАМСК Г, ул. 30 лет Победы, д. 17, кв. 127 | К-7790749-Э | СО-50МЭ/5(5) | 2008-01-01 | 2024-01-01 | Управление НК | МКД
НИЖНЕКАМСК Г, ул. 30 лет Победы, д. 17, кв. 128 | 03470997 | МЕРКУРИЙ 202.5 | 2008-01-01 | 2024-01-01 | Управление НК | МКД
НИЖНЕКАМСК Г, ул. 30 лет Победы, д. 17, кв. 129 | 03469615 | МЕРКУРИЙ 202.5 | 2008-12-31 | 2024-12-31 | Управление НК | МКД
НИЖНЕКАМСК Г, ул. 30 лет Победы, д. 17, кв. 13 | 03472256 | МЕРКУРИЙ 202.5 | 2008-01-01 | 2024-01-01 | Управление НК | МКД
НИЖНЕКАМСК Г, ул. 30 лет Победы, д. 17, кв. 130 | К-7790752-Э | СО-50МЭ/5(5) | 2008-01-01 | 2024-01-01 | Управление НК | МКД
НИЖНЕКАМСК Г, ул. 30 лет Победы, д. 17, кв. 131 | 03156525 | МЕРКУРИЙ 202.5 | 2008-12-31 | 2024-12-31 | Управление НК | МКД
НИЖНЕКАМСК Г, ул. 30 лет Победы, д. 17, кв. 132 | К-7790754-Э | СО-50МЭ/5(5) | 2008-01-01 | 2024-01-01 | Управление НК | МКД
НИЖНЕКАМСК Г, ул. 30 лет Победы, д. 17, кв. 133 | К-7790755-Э | СО-50МЭ/5(5) | 2008-01-01 | 2024-01-01 | Управление НК | МКД
НИЖНЕКАМСК Г, ул. 30 лет Победы, д. 17, кв. 134 | 03471166 | МЕРКУРИЙ 202.5 | 2008-01-01 | 2024-01-01 | Управление НК | МКД
НИЖНЕКАМСК Г, ул. 30 лет Победы, д. 17, кв. 135 | К-7790757-Э | СО-50МЭ/5(5) | 2008-01-01 | 2024-01-01 | Управление НК | МКД
НИЖНЕКАМСК Г, ул. 30 лет Победы, д. 17, кв. 136 | К-7790758-Э | СО-50МЭ/5(5) | 2008-01-01 | 2024-01-01 | Управление НК | МКД
НИЖНЕКАМСК Г, ул. 30 лет Победы, д. 17, кв. 137 | К-7790759-Э | СО-50МЭ/5(5) | 2008-01-01 | 2024-01-01 | Управление НК | МКД
НИЖНЕКАМСК Г, ул. 30 лет Победы, д. 17, кв. 138 | К-7790760-Э | СО-50МЭ/5(5) | 2008-01-01 | 2024-01-01 | Управление НК | МКД
НИЖНЕКАМСК Г, ул. 30 лет Победы, д. 17, кв. 139 | К-7790761-Э | СО-50МЭ/5(5) | 2008-01-01 | 2024-01-01 | Управление НК | МКД
НИЖНЕКАМСК Г, ул. 30 лет Победы, д. 17, кв. 140 | 03479731 | МЕРКУРИЙ 202.5 | 2008-01-01 | 2024-01-01 | Управление НК | МКД
НИЖНЕКАМСК Г, ул. 30 лет Победы, д. 17, кв. 141 | К-7790763-Э | СО-50МЭ/5(5) | 2008-01-01 | 2024-01-01 | Управление НК | МКД
НИЖНЕКАМСК Г, ул. 30 лет Победы, д. 17, кв. 142 | К-7790764-Э | СО-50МЭ/5(5) | 2008-01-01 | 2024-01-01 | Управление НК | МКД
НИЖНЕКАМСК Г, ул. 30 лет Победы, д. 17, кв. 143 | К-7790765-Э | СО-50МЭ/5(5) | 2008-01-01 | 2024-01-01 | Управление НК | МКД
НИЖНЕКАМСК Г, ул. 30 лет Победы, д. 17, кв. 144 | 03471605 | МЕРКУРИЙ 202.5 | 2008-01-01 | 2024-01-01 | Управление НК | МКД
НИЖНЕКАМСК Г, ул. 30 лет Победы, д. 17, кв. 145 | 03474727 | МЕРКУРИЙ 202.5 | 2008-01-01 | 2024-01-01 | Управление НК | МКД
НИЖНЕКАМСК Г, ул. 30 лет Победы, д. 17, кв. 146 | К-7790768-Э | СО-50МЭ/5(5) | 2008-01-01 | 2024-01-01 | Управление НК | МКД
НИЖНЕКАМСК Г, ул. 30 лет Победы, д. 17, кв. 147 | К-7790769-Э | СО-50МЭ/5(5) | 2008-01-01 | 2024-01-01 | Управление НК | МКД
НИЖНЕКАМСК Г, ул. 30 лет Победы, д. 17, кв. 148 | 325698741** | Меркурий 200.05 | 2008-01-01 | 2024-01-01 | Управление НК | МКД
НИЖНЕКАМСК Г, ул. 30 лет Победы, д. 17, кв. 149 | К-7790771-Э | СО-50МЭ/5(5) | 2008-01-01 | 2024-01-01 | Управление НК | МКД
НИЖНЕКАМСК Г, ул. 30 лет Победы, д. 17, кв. 15 | 03470992 | МЕРКУРИЙ 202.5 | 2008-01-01 | 2024-01-01 | Управление НК | МКД
НИЖНЕКАМСК Г, ул. 30 лет Победы, д. 17, кв. 150 | 2596633 | Меркурий 200.05 | 2008-01-01 | 2024-01-01 | Управление НК | МКД
НИЖНЕКАМСК Г, ул. 30 лет Победы, д. 17, кв. 151 | 03160975 | МЕРКУРИЙ 202.5 | 2008-01-01 | 2024-01-01 | Управление НК | МКД
НИЖНЕКАМСК Г, ул. 30 лет Победы, д. 17, кв. 152 | 03471199 | МЕРКУРИЙ 202.5 | 2008-01-01 | 2024-01-01 | Управление НК | МКД
НИЖНЕКАМСК Г, ул. 30 лет Победы, д. 17, кв. 153 | 03480276 | МЕРКУРИЙ 202.5 | 2008-01-01 | 2024-01-01 | Управление НК | МКД
НИЖНЕКАМСК Г, ул. 30 лет Победы, д. 17, кв. 154 | 03479662 | СГВ | 2008-01-01 | 2024-01-01 | Управление НК | МКД
НИЖНЕКАМСК Г, ул. 30 лет Победы, д. 17, кв. 155 | К-7790777-Э | СО-50МЭ/5(5) | 2008-01-01 | 2024-01-01 | Управление НК | МКД
НИЖНЕКАМСК Г, ул. 30 лет Победы, д. 17, кв. 156 | 03471793 | МЕРКУРИЙ 202.5 | 2008-01-01 | 2024-01-01 | Управление НК | МКД
НИЖНЕКАМСК Г, ул. 30 лет Победы, д. 17, кв. 157 | К-7790779-Э | СО-50МЭ/5(5) | 2008-01-01 | 2024-01-01 | Управление НК | МКД
НИЖНЕКАМСК Г, ул. 30 лет Победы, д. 17, кв. 158 | 03480537 | МЕРКУРИЙ 202.5 | 2008-12-31 | 2024-12-31 | Управление НК | МКД
НИЖНЕКАМСК Г, ул. 30 лет Победы, д. 17, кв. 159 | К-7790781-Э | СО-50МЭ/5(5) | 2008-01-01 | 2024-01-01 | Управление НК | МКД
НИЖНЕКАМСК Г, ул. 30 лет Победы, д. 17, кв. 16 | 03480858 | МЕРКУРИЙ 202.5 | 2008-01-01 | 2024-01-01 | Управление НК | МКД
НИЖНЕКАМСК Г, ул. 30 лет Победы, д. 17, кв. 160 | К-7790782-Э | СО-50МЭ/5(5) | 2008-01-01 | 2024-01-01 | Управление НК | МКД
НИЖНЕКАМСК Г, ул. 30 лет Победы, д. 17, кв. 161 | 29603040 | МЕРКУРИЙ 201.5 | 2008-01-01 | 2024-01-01 | Управление НК | МКД
НИЖНЕКАМСК Г, ул. 30 лет Победы, д. 17, кв. 162 | 034800669 | МЕРКУРИЙ 202.5 | 2008-01-01 | 2024-01-01 | Управление НК | МКД
НИЖНЕКАМСК Г, ул. 30 лет Победы, д. 17, кв. 163 | К-7790785-Э | СО-50МЭ/5(5) | 2008-01-01 | 2024-01-01 | Управление НК | МКД
НИЖНЕКАМСК Г, ул. 30 лет Победы, д. 17, кв. 164 | К-7790786-Э | СО-50МЭ/5(5) | 2008-01-01 | 2024-01-01 | Управление НК | МКД
НИЖНЕКАМСК Г, ул. 30 лет Победы, д. 17, кв. 165 | К-7790787-Э | СО-50МЭ/5(5) | 2008-01-01 | 2024-01-01 | Управление НК | МКД
НИЖНЕКАМСК Г, ул. 30 лет Победы, д. 17, кв. 166 | 03480290 | МЕРКУРИЙ 202.5 | 2008-01-01 | 2024-01-01 | Управление НК | МКД
НИЖНЕКАМСК Г, ул. 30 лет Победы, д. 17, кв. 167 | 03471511 | МЕРКУРИЙ 202.5 | 2008-01-01 | 2024-01-01 | Управление НК | МКД
НИЖНЕКАМСК Г, ул. 30 лет Победы, д. 17, кв. 168 | К-7790790-Э | СО-50МЭ/5(5) | 2008-01-01 | 2024-01-01 | Управление НК | МКД
НИЖНЕКАМСК Г, ул. 30 лет Победы, д. 17, кв. 169 | К-7790791-Э | СО-50МЭ/5(5) | 2008-01-01 | 2024-01-01 | Управление НК | МКД
НИЖНЕКАМСК Г, ул. 30 лет Победы, д. 17, кв. 17 | 03480623 | МЕРКУРИЙ 202.5 | 2008-01-01 | 2024-01-01 | Управление НК | МКД
НИЖНЕКАМСК Г, ул. 30 лет Победы, д. 17, кв. 170 | К-7790792-Э | СО-50МЭ/5(5) | 2008-01-01 | 2024-01-01 | Управление НК | МКД
НИЖНЕКАМСК Г, ул. 30 лет Победы, д. 17, кв. 171 | 03480985 | МЕРКУРИЙ 202.5 | 2008-01-01 | 2024-01-01 | Управление НК | МКД
НИЖНЕКАМСК Г, ул. 30 лет Победы, д. 17, кв. 172 | 03480668 | МЕРКУРИЙ 202.5 | 2008-01-01 | 2024-01-01 | Управление НК | МКД
НИЖНЕКАМСК Г, ул. 30 лет Победы, д. 17, кв. 173 | 03471677 | МЕРКУРИЙ 202.5 | 2008-01-01 | 2024-01-01 | Управление НК | МКД
НИЖНЕКАМСК Г, ул. 30 лет Победы, д. 17, кв. 176 | 03480968 | МЕРКУРИЙ-201(5) | 2008-01-01 | 2024-01-01 | Управление НК | МКД
НИЖНЕКАМСК Г, ул. 30 лет Победы, д. 17, кв. 177 | 03471913 | МЕРКУРИЙ 202.5 | 2008-01-01 | 2024-01-01 | Управление НК | МКД
НИЖНЕКАМСК Г, ул. 30 лет Победы, д. 17, кв. 178 | 03480422 | МЕРКУРИЙ 202.5 | 2008-12-31 | 2024-12-31 | Управление НК | МКД
НИЖНЕКАМСК Г, ул. 30 лет Победы, д. 17, кв. 179 | К-7790801-Э | СО-50МЭ/5(5) | 2008-01-01 | 2024-01-01 | Управление НК | МКД
НИЖНЕКАМСК Г, ул. 30 лет Победы, д. 17, кв. 18 | 03472084 | МЕРКУРИЙ 202.5 | 2008-01-01 | 2024-01-01 | Управление НК | МКД
НИЖНЕКАМСК Г, ул. 30 лет Победы, д. 17, кв. 180 | К-7790802-Э | СО-50МЭ/5(5) | 2008-01-01 | 2024-01-01 | Управление НК | МКД
НИЖНЕКАМСК Г, ул. 30 лет Победы, д. 17, кв. 181 | 03480323 | МЕРКУРИЙ 202.5 | 2008-01-01 | 2024-01-01 | Управление НК | МКД
НИЖНЕКАМСК Г, ул. 30 лет Победы, д. 17, кв. 182 | К-7790804-Э | СО-50МЭ/5(5) | 2008-01-01 | 2024-01-01 | Управление НК | МКД
НИЖНЕКАМСК Г, ул. 30 лет Победы, д. 17, кв. 183 | К-7790805-Э | СО-50МЭ/5(5) | 2008-01-01 | 2024-01-01 | Управление НК | МКД
НИЖНЕКАМСК Г, ул. 30 лет Победы, д. 17, кв. 184 | 655748885 | Меркурий 200.05 | 2008-01-01 | 2024-01-01 | Управление НК | МКД
НИЖНЕКАМСК Г, ул. 30 лет Победы, д. 17, кв. 185 | К-7790807-Э | СО-50МЭ/5(5) | 2008-01-01 | 2024-01-01 | Управление НК | МКД
НИЖНЕКАМСК Г, ул. 30 лет Победы, д. 17, кв. 186 | К-7790808-Э | СО-50МЭ/5(5) | 2008-01-01 | 2024-01-01 | Управление НК | МКД
НИЖНЕКАМСК Г, ул. 30 лет Победы, д. 17, кв. 187 | К-7790809-Э | СО-50МЭ/5(5) | 2008-01-01 | 2024-01-01 | Управление НК | МКД
НИЖНЕКАМСК Г, ул. 30 лет Победы, д. 17, кв. 188 | 03157530 | МЕРКУРИЙ 202.5 | 2008-01-01 | 2024-01-01 | Управление НК | МКД
НИЖНЕКАМСК Г, ул. 30 лет Победы, д. 17, кв. 189 | 03471826 | МЕРКУРИЙ 202.5 | 2008-01-01 | 2024-01-01 | Управление НК | МКД
НИЖНЕКАМСК Г, ул. 30 лет Победы, д. 17, кв. 19 | К-7790641-Э | СО-50МЭ/5(5) | 2008-01-01 | 2024-01-01 | Управление НК | МКД
НИЖНЕКАМСК Г, ул. 30 лет Победы, д. 17, кв. 190 | 03469790 | МЕРКУРИЙ 202.5 | 2008-01-01 | 2024-01-01 | Управление НК | МКД
НИЖНЕКАМСК Г, ул. 30 лет Победы, д. 17, кв. 191 | 80183-э | Меркурий 200.05 | 2008-01-01 | 2024-01-01 | Управление НК | МКД
НИЖНЕКАМСК Г, ул. 30 лет Победы, д. 17, кв. 192 | 03480545 | МЕРКУРИЙ 202.5 | 2008-01-01 | 2024-01-01 | Управление НК | МКД
НИЖНЕКАМСК Г, ул. 30 лет Победы, д. 17, кв. 193 | К-7790815-Э | СО-50МЭ/5(5) | 2008-01-01 | 2024-01-01 | Управление НК | МКД
НИЖНЕКАМСК Г, ул. 30 лет Победы, д. 17, кв. 194 | К-7790816-Э | СО-50МЭ/5(5) | 2008-01-01 | 2024-01-01 | Управление НК | МКД
НИЖНЕКАМСК Г, ул. 30 лет Победы, д. 17, кв. 195 | К-7790817-Э | СО-50МЭ/5(5) | 2008-01-01 | 2024-01-01 | Управление НК | МКД
НИЖНЕКАМСК Г, ул. 30 лет Победы, д. 17, кв. 196 | К-7790818-Э | СО-50МЭ/5(5) | 2008-01-01 | 2024-01-01 | Управление НК | МКД
НИЖНЕКАМСК Г, ул. 30 лет Победы, д. 17, кв. 197 | 03479821 | МЕРКУРИЙ 202.5 | 2008-01-01 | 2024-01-01 | Управление НК | МКД
НИЖНЕКАМСК Г, ул. 30 лет Победы, д. 17, кв. 198 | К-7790820-Э | СО-50МЭ/5(5) | 2008-01-01 | 2024-01-01 | Управление НК | МКД
НИЖНЕКАМСК Г, ул. 30 лет Победы, д. 17, кв. 199 | К-7790821-Э | СО-50МЭ/5(5) | 2008-01-01 | 2024-01-01 | Управление НК | МКД
НИЖНЕКАМСК Г, ул. 30 лет Победы, д. 17, кв. 2 | 03471012 | МЕРКУРИЙ 202.5 | 2008-01-01 | 2024-01-01 | Управление НК | МКД
НИЖНЕКАМСК Г, ул. 30 лет Победы, д. 17, кв. 20 | 03469626 | МЕРКУРИЙ 202.5 | 2008-01-01 | 2024-01-01 | Управление НК | МКД
НИЖНЕКАМСК Г, ул. 30 лет Победы, д. 17, кв. 21 | 03479827 | МЕРКУРИЙ 202.5 | 2008-01-01 | 2024-01-01 | Управление НК | МКД
НИЖНЕКАМСК Г, ул. 30 лет Победы, д. 17, кв. 22 | 03478545 | МЕРКУРИЙ 202.5 | 2008-01-01 | 2024-01-01 | Управление НК | МКД
НИЖНЕКАМСК Г, ул. 30 лет Победы, д. 17, кв. 23 | 03478542 | МЕРКУРИЙ 202.5 | 2008-01-01 | 2024-01-01 | Управление НК | МКД
НИЖНЕКАМСК Г, ул. 30 лет Победы, д. 17, кв. 24 | 03478328 | МЕРКУРИЙ 202.5 | 2008-01-01 | 2024-01-01 | Управление НК | МКД
НИЖНЕКАМСК Г, ул. 30 лет Победы, д. 17, кв. 25 | 03469614 | МЕРКУРИЙ 202.5 | 2008-01-01 | 2024-01-01 | Управление НК | МКД
НИЖНЕКАМСК Г, ул. 30 лет Победы, д. 17, кв. 26 | 03471567 | МЕРКУРИЙ 202.5 | 2008-01-01 | 2024-01-01 | Управление НК | МКД
НИЖНЕКАМСК Г, ул. 30 лет Победы, д. 17, кв. 27 | К-7790649-Э | СО-50МЭ/5(5) | 2008-01-01 | 2024-01-01 | Управление НК | МКД
НИЖНЕКАМСК Г, ул. 30 лет Победы, д. 17, кв. 28 | 03481016 | МЕРКУРИЙ 202.5 | 2008-01-01 | 2024-01-01 | Управление НК | МКД
НИЖНЕКАМСК Г, ул. 30 лет Победы, д. 17, кв. 29 | 03471120 | МЕРКУРИЙ 202.5 | 2008-01-01 | 2024-01-01 | Управление НК | МКД
НИЖНЕКАМСК Г, ул. 30 лет Победы, д. 17, кв. 3 | 03472232 | МЕРКУРИЙ 202.5 | 2008-01-01 | 2024-01-01 | Управление НК | МКД
НИЖНЕКАМСК Г, ул. 30 лет Победы, д. 17, кв. 30 | К-7790652-Э | СО-50МЭ/5(5) | 2008-01-01 | 2024-01-01 | Управление НК | МКД
НИЖНЕКАМСК Г, ул. 30 лет Победы, д. 17, кв. 31 | К-7790653-Э | СО-50МЭ/5(5) | 2008-01-01 | 2024-01-01 | Управление НК | МКД
НИЖНЕКАМСК Г, ул. 30 лет Победы, д. 17, кв. 32 | 03471684 | МЕРКУРИЙ 202.5 | 2008-01-01 | 2024-01-01 | Управление НК | МКД
НИЖНЕКАМСК Г, ул. 30 лет Победы, д. 17, кв. 33 | 02937274 | МЕРКУРИЙ 202.5 | 2008-01-01 | 2024-01-01 | Управление НК | МКД
НИЖНЕКАМСК Г, ул. 30 лет Победы, д. 17, кв. 34 | 03478548 | МЕРКУРИЙ 202.5 | 2008-01-01 | 2024-01-01 | Управление НК | МКД
НИЖНЕКАМСК Г, ул. 30 лет Победы, д. 17, кв. 35 | 03471306 | МЕРКУРИЙ 202.5 | 2008-01-01 | 2024-01-01 | Управление НК | МКД
НИЖНЕКАМСК Г, ул. 30 лет Победы, д. 17, кв. 36 | 03471029 | МЕРКУРИЙ 202.5 | 2008-01-01 | 2024-01-01 | Управление НК | МКД
НИЖНЕКАМСК Г, ул. 30 лет Победы, д. 17, кв. 37 | 03469629 | МЕРКУРИЙ 202.5 | 2008-01-01 | 2024-01-01 | Управление НК | МКД
НИЖНЕКАМСК Г, ул. 30 лет Победы, д. 17, кв. 38 | 03480392 | МЕРКУРИЙ 202.5 | 2008-01-01 | 2024-01-01 | Управление НК | МКД
НИЖНЕКАМСК Г, ул. 30 лет Победы, д. 17, кв. 39 | 03472124 | МЕРКУРИЙ 202.5 | 2008-01-01 | 2024-01-01 | Управление НК | МКД
НИЖНЕКАМСК Г, ул. 30 лет Победы, д. 17, кв. 4 | 03472088 | МЕРКУРИЙ 202.5 | 2008-01-01 | 2024-01-01 | Управление НК | МКД
НИЖНЕКАМСК Г, ул. 30 лет Победы, д. 17, кв. 40 | К-7790662-Э | СО-50МЭ/5(5) | 2008-01-01 | 2024-01-01 | Управление НК | МКД
НИЖНЕКАМСК Г, ул. 30 лет Победы, д. 17, кв. 41 | К-7790663-Э | СО-50МЭ/5(5) | 2008-01-01 | 2024-01-01 | Управление НК | МКД
НИЖНЕКАМСК Г, ул. 30 лет Победы, д. 17, кв. 42 | 03471579 | МЕРКУРИЙ 202.5 | 2008-01-01 | 2024-01-01 | Управление НК | МКД
НИЖНЕКАМСК Г, ул. 30 лет Победы, д. 17, кв. 43 | 03472071 | МЕРКУРИЙ 202.5 | 2008-01-01 | 2024-01-01 | Управление НК | МКД
НИЖНЕКАМСК Г, ул. 30 лет Победы, д. 17, кв. 44 | 03471680 | МЕРКУРИЙ 202.5 | 2008-01-01 | 2024-01-01 | Управление НК | МКД
НИЖНЕКАМСК Г, ул. 30 лет Победы, д. 17, кв. 45 | 03472342 | МЕРКУРИЙ 202.5 | 2008-01-01 | 2024-01-01 | Управление НК | МКД
НИЖНЕКАМСК Г, ул. 30 лет Победы, д. 17, кв. 46 | 03471368 | МЕРКУРИЙ 202.5 | 2008-01-01 | 2024-01-01 | Управление НК | МКД
НИЖНЕКАМСК Г, ул. 30 лет Победы, д. 17, кв. 47 | 03469653 | МЕРКУРИЙ 202.5 | 2008-01-01 | 2024-01-01 | Управление НК | МКД
НИЖНЕКАМСК Г, ул. 30 лет Победы, д. 17, кв. 48 | К-7790670-Э | СО-50МЭ/5(5) | 2008-01-01 | 2024-01-01 | Управление НК | МКД
НИЖНЕКАМСК Г, ул. 30 лет Победы, д. 17, кв. 49 | 03479977 | МЕРКУРИЙ 202.5 | 2008-01-01 | 2024-01-01 | Управление НК | МКД
НИЖНЕКАМСК Г, ул. 30 лет Победы, д. 17, кв. 5 | 03469606 | МЕРКУРИЙ 202.5 | 2008-01-01 | 2024-01-01 | Управление НК | МКД
НИЖНЕКАМСК Г, ул. 30 лет Победы, д. 17, кв. 50 | 03472268 | МЕРКУРИЙ 202.5 | 2008-01-01 | 2024-01-01 | Управление НК | МКД
НИЖНЕКАМСК Г, ул. 30 лет Победы, д. 17, кв. 51 | 41870967 | БАРС-1М.111.2-D2 | 2008-01-01 | 2024-01-01 | Управление НК | МКД
НИЖНЕКАМСК Г, ул. 30 лет Победы, д. 17, кв. 52 | 39394512 | МЕРКУРИЙ 201.7 | 2008-01-01 | 2024-01-01 | Управление НК | МКД
НИЖНЕКАМСК Г, ул. 30 лет Победы, д. 17, кв. 53 | 03471969 | МЕРКУРИЙ 202.5 | 2008-01-01 | 2024-01-01 | Управление НК | МКД
НИЖНЕКАМСК Г, ул. 30 лет Победы, д. 17, кв. 54 | 03480413 | МЕРКУРИЙ 202.5 | 2008-01-01 | 2024-01-01 | Управление НК | МКД
НИЖНЕКАМСК Г, ул. 30 лет Победы, д. 17, кв. 55 | 03480153 | МЕРКУРИЙ 202.5 | 2008-01-01 | 2024-01-01 | Управление НК | МКД
НИЖНЕКАМСК Г, ул. 30 лет Победы, д. 17, кв. 56 | 03480469 | МЕРКУРИЙ 202.5 | 2008-01-01 | 2024-01-01 | Управление НК | МКД
НИЖНЕКАМСК Г, ул. 30 лет Победы, д. 17, кв. 57 | 03775278 | МЕРКУРИЙ 201.7 | 2008-01-01 | 2024-01-01 | Управление НК | МКД
НИЖНЕКАМСК Г, ул. 30 лет Победы, д. 17, кв. 58 | 03471180 | МЕРКУРИЙ 202.5 | 2008-01-01 | 2024-01-01 | Управление НК | МКД
НИЖНЕКАМСК Г, ул. 30 лет Победы, д. 17, кв. 59 | 03471973 | МЕРКУРИЙ 202.5 | 2008-01-01 | 2024-01-01 | Управление НК | МКД
НИЖНЕКАМСК Г, ул. 30 лет Победы, д. 17, кв. 60 | 03480541 | МЕРКУРИЙ 202.5 | 2008-01-01 | 2024-01-01 | Управление НК | МКД
НИЖНЕКАМСК Г, ул. 30 лет Победы, д. 17, кв. 61 | 03478541 | МЕРКУРИЙ 202.5 | 2008-01-01 | 2024-01-01 | Управление НК | МКД
НИЖНЕКАМСК Г, ул. 30 лет Победы, д. 17, кв. 62 | К-7790684-Э | СО-50МЭ/5(5) | 2008-01-01 | 2024-01-01 | Управление НК | МКД
НИЖНЕКАМСК Г, ул. 30 лет Победы, д. 17, кв. 63 | К-7790685-Э | ЖИК20 8 | 2008-01-01 | 2024-01-01 | Управление НК | МКД
НИЖНЕКАМСК Г, ул. 30 лет Победы, д. 17, кв. 64 | 03478329 | МЕРКУРИЙ 202.5 | 2008-01-01 | 2024-01-01 | Управление НК | МКД
НИЖНЕКАМСК Г, ул. 30 лет Победы, д. 17, кв. 65 | К-7790687-Э | СО-50МЭ/5(5) | 2008-01-01 | 2024-01-01 | Управление НК | МКД
НИЖНЕКАМСК Г, ул. 30 лет Победы, д. 17, кв. 66 | 02830579 | НЕВА 101 1SО | 2008-01-01 | 2024-01-01 | Управление НК | МКД
НИЖНЕКАМСК Г, ул. 30 лет Победы, д. 17, кв. 67 | К-7790689-Э | СО-50МЭ/5(5) | 2008-01-01 | 2024-01-01 | Управление НК | МКД
НИЖНЕКАМСК Г, ул. 30 лет Победы, д. 17, кв. 68 | 83163 | Меркурий 200.05 | 2008-01-01 | 2024-01-01 | Управление НК | МКД
НИЖНЕКАМСК Г, ул. 30 лет Победы, д. 17, кв. 69 | 03471774 | МЕРКУРИЙ 202.5 | 2008-01-01 | 2024-01-01 | Управление НК | МКД
НИЖНЕКАМСК Г, ул. 30 лет Победы, д. 17, кв. 70 | 03480104 | МЕРКУРИЙ 202.5 | 2008-01-01 | 2024-01-01 | Управление НК | МКД
НИЖНЕКАМСК Г, ул. 30 лет Победы, д. 17, кв. 71 | 03480717 | МЕРКУРИЙ 202.5 | 2008-01-01 | 2024-01-01 | Управление НК | МКД
НИЖНЕКАМСК Г, ул. 30 лет Победы, д. 17, кв. 72 | К-7790694-Э | СО-50МЭ/5(5) | 2008-01-01 | 2024-01-01 | Управление НК | МКД
НИЖНЕКАМСК Г, ул. 30 лет Победы, д. 17, кв. 73 | К-7790695-Э | СО-50МЭ/5(5) | 2008-01-01 | 2024-01-01 | Управление НК | МКД
НИЖНЕКАМСК Г, ул. 30 лет Победы, д. 17, кв. 76 | 39404812 | МЕРКУРИЙ 201.7 | 2008-01-01 | 2024-01-01 | Управление НК | МКД
НИЖНЕКАМСК Г, ул. 30 лет Победы, д. 17, кв. 77 | 03179651 | МЕРКУРИЙ 202.5 | 2008-01-01 | 2024-01-01 | Управление НК | МКД
НИЖНЕКАМСК Г, ул. 30 лет Победы, д. 17, кв. 78 | К-7790700-Э | СО-50МЭ/5(5) | 2008-01-01 | 2024-01-01 | Управление НК | МКД
НИЖНЕКАМСК Г, ул. 30 лет Победы, д. 17, кв. 79 | К-7790701-Э | СО-50МЭ/5(5) | 2008-01-01 | 2024-01-01 | Управление НК | МКД
НИЖНЕКАМСК Г, ул. 30 лет Победы, д. 17, кв. 8 | 03479673 | МЕРКУРИЙ 202.5 | 2008-01-01 | 2024-01-01 | Управление НК | МКД
НИЖНЕКАМСК Г, ул. 30 лет Победы, д. 17, кв. 80 | К-7790702-Э | СО-50МЭ/5(5) | 2008-01-01 | 2024-01-01 | Управление НК | МКД
НИЖНЕКАМСК Г, ул. 30 лет Победы, д. 17, кв. 81 | 0317488108 | МЕРКУРИЙ 202.5 | 2008-01-01 | 2024-01-01 | Управление НК | МКД
НИЖНЕКАМСК Г, ул. 30 лет Победы, д. 17, кв. 84 | 3256 | СА4-514 | 2008-01-01 | 2024-01-01 | Управление НК | МКД
НИЖНЕКАМСК Г, ул. 30 лет Победы, д. 17, кв. 85 | 03471782 | МЕРКУРИЙ 202.5 | 2008-01-01 | 2024-01-01 | Управление НК | МКД
НИЖНЕКАМСК Г, ул. 30 лет Победы, д. 17, кв. 86 | К-7790708-Э | СО-50МЭ/5(5) | 2008-01-01 | 2024-01-01 | Управление НК | МКД
НИЖНЕКАМСК Г, ул. 30 лет Победы, д. 17, кв. 87 | 03134311 | МЕРКУРИЙ 202.5 | 2008-01-01 | 2024-01-01 | Управление НК | МКД
НИЖНЕКАМСК Г, ул. 30 лет Победы, д. 17, кв. 88 | 03174849 | МЕРКУРИЙ 202.5 | 2008-01-01 | 2024-01-01 | Управление НК | МКД
НИЖНЕКАМСК Г, ул. 30 лет Победы, д. 17, кв. 89 | 03157171 | МЕРКУРИЙ 202.5 | 2008-01-01 | 2024-01-01 | Управление НК | МКД
НИЖНЕКАМСК Г, ул. 30 лет Победы, д. 17, кв. 9 | К-7790631-Э | СО-50МЭ/5(5) | 2008-01-01 | 2024-01-01 | Управление НК | МКД
НИЖНЕКАМСК Г, ул. 30 лет Победы, д. 17, кв. 90 | 03179642 | МЕРКУРИЙ 202.5 | 2008-01-01 | 2024-01-01 | Управление НК | МКД
НИЖНЕКАМСК Г, ул. 30 лет Победы, д. 17, кв. 91 | К-7790713-Э | СО-50МЭ/5(5) | 2008-01-01 | 2024-01-01 | Управление НК | МКД
НИЖНЕКАМСК Г, ул. 30 лет Победы, д. 17, кв. 92 | К-7790714-Э | СО-50МЭ/5(5) | 2008-01-01 | 2024-01-01 | Управление НК | МКД
НИЖНЕКАМСК Г, ул. 30 лет Победы, д. 17, кв. 93 | К-7790715-Э | СО-50МЭ/5(5) | 2008-01-01 | 2024-01-01 | Управление НК | МКД
НИЖНЕКАМСК Г, ул. 30 лет Победы, д. 17, кв. 94 | К-7790716-Э | СО-50МЭ/5(5) | 2008-01-01 | 2024-01-01 | Управление НК | МКД
НИЖНЕКАМСК Г, ул. 30 лет Победы, д. 17, кв. 95 | К-7790717-Э | СО-50МЭ/5(5) | 2008-01-01 | 2024-01-01 | Управление НК | МКД
НИЖНЕКАМСК Г, ул. 30 лет Победы, д. 17, кв. 96 | 22843541 | МЕРКУРИЙ 201.7 | 2008-12-31 | 2024-12-31 | Управление НК | МКД
НИЖНЕКАМСК Г, ул. 30 лет Победы, д. 17, кв. 97 | 03134290 | МЕРКУРИЙ 202.5 | 2008-01-01 | 2024-01-01 | Управление НК | МКД
НИЖНЕКАМСК Г, ул. 30 лет Победы, д. 17, кв. 98 | 03134216 | МЕРКУРИЙ 202.5 | 2008-01-01 | 2024-01-01 | Управление НК | МКД
НИЖНЕКАМСК Г, ул. 30 лет Победы, д. 3, кв. 360 | 042220 | СО-600(5) | 2008-12-31 | 2024-12-31 | Управление НК | МКД
НИЖНЕКАМСК Г, ул. 30 лет Победы, д. 3, кв. 461 | 070179 | СА4-514 | 2008-12-31 | 2024-12-31 | Управление НК | МКД
НИЖНЕКАМСК Г, ул. 30 лет Победы, д. 6, кв. 506 | 19733938 | Меркурий200.-02 | 2008-12-31 | 2024-12-31 | Управление НК | МКД
НИЖНЕКАМСК Г, ул. 30 лет Победы, д. 9, кв. 27 | 01000610 | СО-ИБ1(5) | 2008-12-31 | 2024-12-31 | Управление НК | МКД
НИЖНЕКАМСК Г, ул. 30 лет Победы, д. 9, кв. 30 комн. 1 | 120653 | СО-И446М | 2008-12-31 | 2024-12-31 | Управление НК | МКД
НИЖНЕКАМСК Г, ул. 30 лет Победы, д. 9, кв. 30 комн. 2 | 120653 | СО-И446М | 2008-12-31 | 2024-12-31 | Управление НК | МКД
НИЖНЕКАМСК Г, ул. 30 лет Победы, д. 9, кв. 33 | 120753 | СО-И446М | 2008-12-31 | 2024-12-31 | Управление НК | МКД
НИЖНЕКАМСК Г, ул. 30 лет Победы, д. 9, кв. 34 | 110478 | СО-И446М | 2008-12-31 | 2024-12-31 | Управление НК | МКД
НИЖНЕКАМСК Г, ул. 30 лет Победы, д. 9, кв. 36 | 122104 | СО-И446М | 2008-12-31 | 2024-12-31 | Управление НК | МКД
НИЖНЕКАМСК Г, ул. 30 лет Победы, д. 9, кв. 38 | 122413 | СО-И446М | 2008-12-31 | 2024-12-31 | Управление НК | МКД
НИЖНЕКАМСК Г, ул. 30 лет Победы, д. 9, кв. 40 | 122081 | СО-И446М | 2008-12-31 | 2024-12-31 | Управление НК | МКД
НИЖНЕКАМСК Г, ул. 30 лет Победы, д. 9, кв. 47 | 120838 | СО-И446М | 2008-12-31 | 2024-12-31 | Управление НК | МКД
НИЖНЕКАМСК Г, ул. 30 лет Победы, д. 9, кв. 49 | 122102 | СО-И446М | 2008-12-31 | 2024-12-31 | Управление НК | МКД
НИЖНЕКАМСК Г, ул. 50 ЛЕТ ОКТЯБРЯ, д. 10, кв. 100 | 12049124 | СЭО-1.15-402(5) | 2008-12-31 | 2024-12-31 | Управление НК | МКД
НИЖНЕКАМСК Г, ул. 50 ЛЕТ ОКТЯБРЯ, д. 10, кв. 101 | 12049698 | СЭО-1.15-402(5) | 2008-12-31 | 2024-12-31 | Управление НК | МКД
НИЖНЕКАМСК Г, ул. 50 ЛЕТ ОКТЯБРЯ, д. 10, кв. 118 | 2279099 | Меркурий200.-02 | 2008-12-31 | 2024-12-31 | Управление НК | МКД
НИЖНЕКАМСК Г, ул. 50 ЛЕТ ОКТЯБРЯ, д. 10, кв. 20 | 60348040748846 | СЕ 101S6 145 М(5) | 2008-12-31 | 2024-12-31 | Управление НК | МКД
НИЖНЕКАМСК Г, ул. 50 ЛЕТ ОКТЯБРЯ, д. 10, кв. 35 | 712880800321011 | ЦЭ6807П(6) | 2008-12-31 | 2024-12-31 | Управление НК | МКД
НИЖНЕКАМСК Г, ул. 50 ЛЕТ ОКТЯБРЯ, д. 10, кв. 49 | 91734 | СО-Э4491М1-1 | 2008-12-31 | 2024-12-31 | Управление НК | МКД
НИЖНЕКАМСК Г, ул. 50 ЛЕТ ОКТЯБРЯ, д. 10, кв. 52 | 39275 | СОЭ -52 | 2008-12-31 | 2024-12-31 | Управление НК | МКД
НИЖНЕКАМСК Г, ул. 50 ЛЕТ ОКТЯБРЯ, д. 10, кв. 64 | 405409 | СО-Э4491М2-5 | 2008-12-31 | 2024-12-31 | Управление НК | МКД
НИЖНЕКАМСК Г, ул. 50 ЛЕТ ОКТЯБРЯ, д. 10, кв. 69 | 49390 | СОЭ -52 | 2008-12-31 | 2024-12-31 | Управление НК | МКД
НИЖНЕКАМСК Г, ул. 50 ЛЕТ ОКТЯБРЯ, д. 10, кв. 70 | 51478 | СО-И4491М(5) | 2008-12-31 | 2024-12-31 | Управление НК | МКД
НИЖНЕКАМСК Г, ул. 50 ЛЕТ ОКТЯБРЯ, д. 10, кв. 71 | 295986 | СОЭ-5/40(5) | 2008-12-31 | 2024-12-31 | Управление НК | МКД
НИЖНЕКАМСК Г, ул. 50 ЛЕТ ОКТЯБРЯ, д. 10, кв. 81 | 22747 | СОЭ -52 | 2008-12-31 | 2024-12-31 | Управление НК | МКД
НИЖНЕКАМСК Г, ул. 50 ЛЕТ ОКТЯБРЯ, д. 10, кв. 89 | 295682 | СОЭ-5/50-Т(5) | 2008-12-31 | 2024-12-31 | Управление НК | МКД
НИЖНЕКАМСК Г, ул. 50 ЛЕТ ОКТЯБРЯ, д. 10, кв. 94 | 40390808 | ЕС2726(6-знач.) | 2008-12-31 | 2024-12-31 | Управление НК | МКД
НИЖНЕКАМСК Г, ул. 50 ЛЕТ ОКТЯБРЯ, д. 10, кв. 99 | 61039908 | ЦЭ2726-12/-27265(5) | 2008-12-31 | 2024-12-31 | Управление НК | МКД
НИЖНЕКАМСК Г, ул. 50 ЛЕТ ОКТЯБРЯ, д. 11, кв. 20 | 12044397 | СОЭ-1.15.402 | 2008-12-31 | 2024-12-31 | Управление НК | МКД
НИЖНЕКАМСК Г, ул. 50 ЛЕТ ОКТЯБРЯ, д. 11, кв. 27 | 40313 | СО-Э4491М1-1 | 2008-01-01 | 2024-01-01 | Управление НК | МКД
НИЖНЕКАМСК Г, ул. 50 ЛЕТ ОКТЯБРЯ, д. 11, кв. 29 | 603480602420757 | ЦЭ6807П(5) | 2008-01-01 | 2024-01-01 | Управление НК | МКД
НИЖНЕКАМСК Г, ул. 50 ЛЕТ ОКТЯБРЯ, д. 11, кв. 31 | 40375 | СО-Э4491М1-1 | 2008-12-31 | 2024-12-31 | Управление НК | МКД
НИЖНЕКАМСК Г, ул. 50 ЛЕТ ОКТЯБРЯ, д. 11, кв. 36 | 210828308 | Меркурий-201(5) | 2008-12-31 | 2024-12-31 | Управление НК | МКД
НИЖНЕКАМСК Г, ул. 50 ЛЕТ ОКТЯБРЯ, д. 11, кв. 37 | 40341 | СО-Э4491М1-1 | 2008-12-31 | 2024-12-31 | Управление НК | МКД
НИЖНЕКАМСК Г, ул. 50 ЛЕТ ОКТЯБРЯ, д. 11, кв. 38 | 40296 | СО-Э4491М1-1 | 2008-01-01 | 2024-01-01 | Управление НК | МКД
НИЖНЕКАМСК Г, ул. 50 ЛЕТ ОКТЯБРЯ, д. 11, кв. 39 | 40393 | СО-Э4491М1-1 | 2008-12-31 | 2024-12-31 | Управление НК | МКД
НИЖНЕКАМСК Г, ул. 50 ЛЕТ ОКТЯБРЯ, д. 11, кв. 49 | 59099408 | ЦЭ2726-12/-27265(5) | 2008-01-01 | 2024-01-01 | Управление НК | МКД
НИЖНЕКАМСК Г, ул. 50 ЛЕТ ОКТЯБРЯ, д. 11, кв. 52 | 2279242 | Меркурий200.-02 | 2008-12-31 | 2024-12-31 | Управление НК | МКД
НИЖНЕКАМСК Г, ул. 50 ЛЕТ ОКТЯБРЯ, д. 11, кв. 6 | 2406816 | Меркурий200.-02 | 2008-12-31 | 2024-12-31 | Управление НК | МКД
НИЖНЕКАМСК Г, ул. 50 ЛЕТ ОКТЯБРЯ, д. 11, кв. 8 | 26421 | СО-И4491М2-5 | 2008-01-01 | 2024-01-01 | Управление НК | МКД
НИЖНЕКАМСК Г, ул. 50 ЛЕТ ОКТЯБРЯ, д. 12, кв. 123 | 296752 | СОЭ-5/50(5) | 2008-12-31 | 2024-12-31 | Управление НК | МКД
НИЖНЕКАМСК Г, ул. 50 ЛЕТ ОКТЯБРЯ, д. 12, кв. 125 | 603480903289862 | СЕ 101S6 145 М(5) | 2008-12-31 | 2024-12-31 | Управление НК | МКД
НИЖНЕКАМСК Г, ул. 50 ЛЕТ ОКТЯБРЯ, д. 12, кв. 126 | 603481005266065 | СЕ 101S6 145 М(5) | 2008-12-31 | 2024-12-31 | Управление НК | МКД
НИЖНЕКАМСК Г, ул. 50 ЛЕТ ОКТЯБРЯ, д. 12, кв. 134 | 2276878 | Меркурий200.-02 | 2008-12-31 | 2024-12-31 | Управление НК | МКД
НИЖНЕКАМСК Г, ул. 50 ЛЕТ ОКТЯБРЯ, д. 12, кв. 135 | 93473 | СОИ449М | 2008-12-31 | 2024-12-31 | Управление НК | МКД
НИЖНЕКАМСК Г, ул. 50 ЛЕТ ОКТЯБРЯ, д. 12, кв. 148 | 12045010 | СЭО-1.15-402(5) | 2008-12-31 | 2024-12-31 | Управление НК | МКД
НИЖНЕКАМСК Г, ул. 50 ЛЕТ ОКТЯБРЯ, д. 12, кв. 16 | 2_296796 | СОЭ-5/40(5) | 2008-12-31 | 2024-12-31 | Управление НК | МКД
НИЖНЕКАМСК Г, ул. 50 ЛЕТ ОКТЯБРЯ, д. 12, кв. 19 | 2001392 | СЭБ-2А.05.2.11(5) | 2008-12-31 | 2024-12-31 | Управление НК | МКД
НИЖНЕКАМСК Г, ул. 50 ЛЕТ ОКТЯБРЯ, д. 12, кв. 20 | 3009641 | СЭО-1.15-402(5) | 2008-12-31 | 2024-12-31 | Управление НК | МКД
НИЖНЕКАМСК Г, ул. 50 ЛЕТ ОКТЯБРЯ, д. 12, кв. 23 | 45018 | СОЭ -52 | 2008-12-31 | 2024-12-31 | Управление НК | МКД
НИЖНЕКАМСК Г, ул. 50 ЛЕТ ОКТЯБРЯ, д. 12, кв. 24 | 2164065 | Меркурий200.-02 | 2008-03-11 | 2024-03-11 | Управление НК | МКД
НИЖНЕКАМСК Г, ул. 50 ЛЕТ ОКТЯБРЯ, д. 12, кв. 3 | 103842 | СО-ИЭ4491М2-5 | 2008-12-31 | 2024-12-31 | Управление НК | МКД
НИЖНЕКАМСК Г, ул. 50 ЛЕТ ОКТЯБРЯ, д. 12, кв. 30 | 3014638 | СЭО-1.15-402(5) | 2008-12-31 | 2024-12-31 | Управление НК | МКД
НИЖНЕКАМСК Г, ул. 50 ЛЕТ ОКТЯБРЯ, д. 12, кв. 40 | 40350 | СОЭ -52 | 2008-12-31 | 2024-12-31 | Управление НК | МКД
НИЖНЕКАМСК Г, ул. 50 ЛЕТ ОКТЯБРЯ, д. 12, кв. 45 | 296771 | СОЭ-5/50(5) | 2008-12-31 | 2024-12-31 | Управление НК | МКД
НИЖНЕКАМСК Г, ул. 50 ЛЕТ ОКТЯБРЯ, д. 12, кв. 46 | 33565 | СОЭ-52/50-11Ш(5) | 2008-12-31 | 2024-12-31 | Управление НК | МКД
НИЖНЕКАМСК Г, ул. 50 ЛЕТ ОКТЯБРЯ, д. 12, кв. 5 | 90993 | СО-Э4491М1-1 | 2008-12-31 | 2024-12-31 | Управление НК | МКД
НИЖНЕКАМСК Г, ул. 50 ЛЕТ ОКТЯБРЯ, д. 12, кв. 50 | 120228 | СОЭ -52 | 2008-12-31 | 2024-12-31 | Управление НК | МКД
НИЖНЕКАМСК Г, ул. 50 ЛЕТ ОКТЯБРЯ, д. 12, кв. 57 | 178938 | СОЭ-52/50-11Ш(5) | 2008-12-31 | 2024-12-31 | Управление НК | МКД
НИЖНЕКАМСК Г, ул. 50 ЛЕТ ОКТЯБРЯ, д. 12, кв. 62 | 858446 | СО-505(5) | 2008-12-31 | 2024-12-31 | Управление НК | МКД
НИЖНЕКАМСК Г, ул. 50 ЛЕТ ОКТЯБРЯ, д. 12, кв. 75 | 2_295676 | СОЭ-5/50(5) | 2008-12-31 | 2024-12-31 | Управление НК | МКД
НИЖНЕКАМСК Г, ул. 50 ЛЕТ ОКТЯБРЯ, д. 12, кв. 8 | 296703 | СОЭ-5/50(5) | 2008-12-31 | 2024-12-31 | Управление НК | МКД
НИЖНЕКАМСК Г, ул. 50 ЛЕТ ОКТЯБРЯ, д. 12, кв. 85 | 2279300 | Меркурий200.-02 | 2008-12-31 | 2024-12-31 | Управление НК | МКД
НИЖНЕКАМСК Г, ул. 50 ЛЕТ ОКТЯБРЯ, д. 12, кв. 93 | 295640 | СОЭ-5/50(5) | 2008-12-31 | 2024-12-31 | Управление НК | МКД
НИЖНЕКАМСК Г, ул. 50 ЛЕТ ОКТЯБРЯ, д. 12, кв. 99 | 31195 | СОЭ -52 | 2008-12-31 | 2024-12-31 | Управление НК | МКД
НИЖНЕКАМСК Г, ул. 50 ЛЕТ ОКТЯБРЯ, д. 13, кв. 3 | 297046 | СОЭ-5/50(5) | 2008-12-31 | 2024-12-31 | Управление НК | МКД
НИЖНЕКАМСК Г, ул. 50 ЛЕТ ОКТЯБРЯ, д. 13, кв. 30 | 2039206 | Меркурий200.-02 | 2008-12-31 | 2024-12-31 | Управление НК | МКД
НИЖНЕКАМСК Г, ул. 50 ЛЕТ ОКТЯБРЯ, д. 13, кв. 39 | 12044833 | СОЭ-1.15.402 | 2008-12-31 | 2024-12-31 | Управление НК | МКД
НИЖНЕКАМСК Г, ул. 50 ЛЕТ ОКТЯБРЯ, д. 13, кв. 69 | 12063148 | СЭО-1.15-402(5) | 2008-12-31 | 2024-12-31 | Управление НК | МКД
НИЖНЕКАМСК Г, ул. 50 ЛЕТ ОКТЯБРЯ, д. 13, кв. 75 | 33122 | СОЭ-52/50-11Ш(5) | 2008-12-31 | 2024-12-31 | Управление НК | МКД
НИЖНЕКАМСК Г, ул. 50 ЛЕТ ОКТЯБРЯ, д. 15, кв. 26 | 12873 | СО-Э4491М1-1 | 2008-12-31 | 2024-12-31 | Управление НК | МКД
НИЖНЕКАМСК Г, ул. 50 ЛЕТ ОКТЯБРЯ, д. 15, кв. 33 | 36794 | СО-ИЭ4491М2-5 | 2008-12-31 | 2024-12-31 | Управление НК | МКД
НИЖНЕКАМСК Г, ул. 50 ЛЕТ ОКТЯБРЯ, д. 15, кв. 54 | 1889117 | СОЭ-52/50-11Ш(5) | 2008-12-31 | 2024-12-31 | Управление НК | МКД
НИЖНЕКАМСК Г, ул. 50 ЛЕТ ОКТЯБРЯ, д. 15, кв. 69 | 2281912 | Меркурий200.-02 | 2008-12-31 | 2024-12-31 | Управление НК | МКД
НИЖНЕКАМСК Г, ул. 50 ЛЕТ ОКТЯБРЯ, д. 15, кв. 75 | 2278341 | Меркурий200.-02 | 2008-12-31 | 2024-12-31 | Управление НК | МКД
НИЖНЕКАМСК Г, ул. 50 ЛЕТ ОКТЯБРЯ, д. 17, кв. 11 | 70633 | СО-Э4491М1-1 | 2008-12-31 | 2024-12-31 | Управление НК | МКД
НИЖНЕКАМСК Г, ул. 50 ЛЕТ ОКТЯБРЯ, д. 17, кв. 23 | 1765 | СО-ИЭ4491М2-5 | 2008-12-31 | 2024-12-31 | Управление НК | МКД
НИЖНЕКАМСК Г, ул. 50 ЛЕТ ОКТЯБРЯ, д. 17, кв. 3 | 101424 | СО-Э4491М1-1 | 2008-12-31 | 2024-12-31 | Управление НК | МКД
НИЖНЕКАМСК Г, ул. 50 ЛЕТ ОКТЯБРЯ, д. 17, кв. 34 | 104529 | СО-Э4491М1-1 | 2008-12-31 | 2024-12-31 | Управление НК | МКД
НИЖНЕКАМСК Г, ул. 50 ЛЕТ ОКТЯБРЯ, д. 17, кв. 36 | 71414 | СО-Э4491М1-1 | 2008-12-31 | 2024-12-31 | Управление НК | МКД
НИЖНЕКАМСК Г, ул. 50 ЛЕТ ОКТЯБРЯ, д. 17, кв. 43 | 2284046 | Меркурий200.-02 | 2008-12-31 | 2024-12-31 | Управление НК | МКД
НИЖНЕКАМСК Г, ул. 50 ЛЕТ ОКТЯБРЯ, д. 17, кв. 44 | 81618 | СО-Э4491М2-5 | 2008-12-31 | 2024-12-31 | Управление НК | МКД
НИЖНЕКАМСК Г, ул. 50 ЛЕТ ОКТЯБРЯ, д. 17, кв. 52 | 71633 | СО-Э4491М1-1 | 2008-12-31 | 2024-12-31 | Управление НК | МКД
НИЖНЕКАМСК Г, ул. 50 ЛЕТ ОКТЯБРЯ, д. 17, кв. 8 | 95405 | СО-ИЭ4491М2-5 | 2008-12-31 | 2024-12-31 | Управление НК | МКД
НИЖНЕКАМСК Г, ул. 50 ЛЕТ ОКТЯБРЯ, д. 17, кв. 9 | 71408 | СО-Э4491М1-1 | 2008-12-31 | 2024-12-31 | Управление НК | МКД
НИЖНЕКАМСК Г, ул. 50 ЛЕТ ОКТЯБРЯ, д. 19, кв. 20 | 41236 | СО-И449М1(6) | 2008-01-01 | 2024-01-01 | Управление НК | МКД
НИЖНЕКАМСК Г, ул. 50 ЛЕТ ОКТЯБРЯ, д. 19, кв. 26 | 40316 | СО-Э4491М1-1 | 2008-01-01 | 2024-01-01 | Управление НК | МКД
НИЖНЕКАМСК Г, ул. 50 ЛЕТ ОКТЯБРЯ, д. 19, кв. 36 | 72599 | СО-Э4491М1-1 | 2008-01-01 | 2024-01-01 | Управление НК | МКД
НИЖНЕКАМСК Г, ул. 50 ЛЕТ ОКТЯБРЯ, д. 19, кв. 43 | 73332 | СО-Э4491М1-1 | 2008-01-01 | 2024-01-01 | Управление НК | МКД
НИЖНЕКАМСК Г, ул. 50 ЛЕТ ОКТЯБРЯ, д. 19, кв. 44 | 41233 | СО-И4491М(5) | 2008-01-01 | 2024-01-01 | Управление НК | МКД
НИЖНЕКАМСК Г, ул. 50 ЛЕТ ОКТЯБРЯ, д. 19, кв. 45 | 41210 | СО-И4491М(5) | 2008-01-01 | 2024-01-01 | Управление НК | МКД
НИЖНЕКАМСК Г, ул. 50 ЛЕТ ОКТЯБРЯ, д. 19, кв. 51 | 40111 | СО-Э4491М1-1 | 2008-01-01 | 2024-01-01 | Управление НК | МКД
НИЖНЕКАМСК Г, ул. 50 ЛЕТ ОКТЯБРЯ, д. 19, кв. 60 | 297023 | СОЭ-5/50(5) | 2008-12-31 | 2024-12-31 | Управление НК | МКД
НИЖНЕКАМСК Г, ул. 50 ЛЕТ ОКТЯБРЯ, д. 19, кв. 67 | 40538 | СО-И4491М(5) | 2008-12-31 | 2024-12-31 | Управление НК | МКД
НИЖНЕКАМСК Г, ул. 50 ЛЕТ ОКТЯБРЯ, д. 19, кв. 75 | 476304 | СОЭ-55 | 2008-01-01 | 2024-01-01 | Управление НК | МКД
НИЖНЕКАМСК Г, ул. 50 ЛЕТ ОКТЯБРЯ, д. 21, кв. 10 | 296068 | СОЭ-5/50-Т-112(5) | 2008-12-31 | 2024-12-31 | Управление НК | МКД
НИЖНЕКАМСК Г, ул. 50 ЛЕТ ОКТЯБРЯ, д. 21, кв. 14 | 45776 | СОЭ -52 | 2008-12-31 | 2024-12-31 | Управление НК | МКД
НИЖНЕКАМСК Г, ул. 50 ЛЕТ ОКТЯБРЯ, д. 21, кв. 49 | 12779 | СО-Э4491М1-1 | 2008-12-31 | 2024-12-31 | Управление НК | МКД
НИЖНЕКАМСК Г, ул. 50 ЛЕТ ОКТЯБРЯ, д. 21, кв. 57 | 39314 | СОЭ -52 | 2008-12-31 | 2024-12-31 | Управление НК | МКД
НИЖНЕКАМСК Г, ул. 50 ЛЕТ ОКТЯБРЯ, д. 23/62, кв. 11 | 121602 | СО-И4491М(5) | 2008-12-31 | 2024-12-31 | Управление НК | МКД
НИЖНЕКАМСК Г, ул. 50 ЛЕТ ОКТЯБРЯ, д. 23/62, кв. 13 | 58720 | СО-Э4491М2-5 | 2008-12-31 | 2024-12-31 | Управление НК | МКД
НИЖНЕКАМСК Г, ул. 50 ЛЕТ ОКТЯБРЯ, д. 23/62, кв. 17 | 30603 | СОЭ -52 | 2008-12-12 | 2024-12-12 | Управление НК | МКД
НИЖНЕКАМСК Г, ул. 50 ЛЕТ ОКТЯБРЯ, д. 23/62, кв. 28 | 2_24882193 | МЕРКУРИЙ 200.04 | 2008-12-12 | 2024-12-12 | Управление НК | МКД
НИЖНЕКАМСК Г, ул. 50 ЛЕТ ОКТЯБРЯ, д. 23/62, кв. 29 | 104886 | СО-Э4491М1-1 | 2008-12-12 | 2024-12-12 | Управление НК | МКД
НИЖНЕКАМСК Г, ул. 50 ЛЕТ ОКТЯБРЯ, д. 23/62, кв. 36 | 40033 | СО-Э-52(5) | 2008-12-12 | 2024-12-12 | Управление НК | МКД
НИЖНЕКАМСК Г, ул. 50 ЛЕТ ОКТЯБРЯ, д. 23/62, кв. 42 | 40957 | СОЭ -52 | 2008-12-12 | 2024-12-12 | Управление НК | МКД
НИЖНЕКАМСК Г, ул. 50 ЛЕТ ОКТЯБРЯ, д. 23/62, кв. 51 | 40412 | СО-Э4491М1-1 | 2008-12-12 | 2024-12-12 | Управление НК | МКД
НИЖНЕКАМСК Г, ул. 50 ЛЕТ ОКТЯБРЯ, д. 23/62, кв. 52 | 90059 | СО-Э4491М1-1 | 2008-12-12 | 2024-12-11 | Управление НК | МКД
НИЖНЕКАМСК Г, ул. 50 ЛЕТ ОКТЯБРЯ, д. 2А, кв. 31 | 80612 | СО-И4491М2-5 | 2008-12-31 | 2024-12-31 | Управление НК | МКД
НИЖНЕКАМСК Г, ул. 50 ЛЕТ ОКТЯБРЯ, д. 2А, кв. 32 | 2403 | СЭТ1-2К-1-Ш-02(5) | 2008-12-31 | 2024-12-31 | Управление НК | МКД
НИЖНЕКАМСК Г, ул. 50 ЛЕТ ОКТЯБРЯ, д. 2А, кв. 54 | 603480809694838 | СЕ 101S6 145 М(5) | 2008-12-31 | 2024-12-31 | Управление НК | МКД
НИЖНЕКАМСК Г, ул. 50 ЛЕТ ОКТЯБРЯ, д. 2А, кв. 60 | 42355 | СОЭ -52 | 2008-12-31 | 2024-12-31 | Управление НК | МКД
НИЖНЕКАМСК Г, ул. 50 ЛЕТ ОКТЯБРЯ, д. 2А, кв. 65 | 297415 | СОЭ-5/50-Т-112(5) | 2008-12-31 | 2024-12-31 | Управление НК | МКД
НИЖНЕКАМСК Г, ул. 50 ЛЕТ ОКТЯБРЯ, д. 2А, кв. 74 | 15107 | СО-ИЭ4491М2-5 | 2008-12-31 | 2024-12-31 | Управление НК | МКД
НИЖНЕКАМСК Г, ул. 50 ЛЕТ ОКТЯБРЯ, д. 2А, кв. 75 | 40718 | СО-ИЭ4491М2-5 | 2008-12-31 | 2024-12-31 | Управление НК | МКД
НИЖНЕКАМСК Г, ул. 50 ЛЕТ ОКТЯБРЯ, д. 2А, кв. 80 | 296739 | СОЭ-5/50(5) | 2008-12-31 | 2024-12-31 | Управление НК | МКД
НИЖНЕКАМСК Г, ул. 50 ЛЕТ ОКТЯБРЯ, д. 3, кв. 18 | 12044840 | СОЭ-1.15.402 | 2008-01-01 | 2024-01-01 | Управление НК | МКД
НИЖНЕКАМСК Г, ул. 50 ЛЕТ ОКТЯБРЯ, д. 3, кв. 24 | 12024037 | СЭО-1.15-402(5) | 2008-12-31 | 2024-12-31 | Управление НК | МКД
НИЖНЕКАМСК Г, ул. 50 ЛЕТ ОКТЯБРЯ, д. 3, кв. 31 | 12044969 | СЭО-1.15-402(5) | 2008-01-01 | 2024-01-01 | Управление НК | МКД
НИЖНЕКАМСК Г, ул. 50 ЛЕТ ОКТЯБРЯ, д. 3, кв. 33 | 12041141 | СЭО-1.15-402(5) | 2008-12-31 | 2024-12-31 | Управление НК | МКД
НИЖНЕКАМСК Г, ул. 50 ЛЕТ ОКТЯБРЯ, д. 3, кв. 46 | 51793 | СО-Э4491М1-1 | 2008-01-01 | 2024-01-01 | Управление НК | МКД
НИЖНЕКАМСК Г, ул. 50 ЛЕТ ОКТЯБРЯ, д. 3, кв. 52 | 12050655 | СЭО-1.15-402(5) | 2008-01-01 | 2024-01-01 | Управление НК | МКД
НИЖНЕКАМСК Г, ул. 50 ЛЕТ ОКТЯБРЯ, д. 3, кв. 60 | 12062614 | СЭО-1.15-402(5) | 2008-12-31 | 2024-12-31 | Управление НК | МКД
НИЖНЕКАМСК Г, ул. 50 ЛЕТ ОКТЯБРЯ, д. 4, кв. 13 | 3480786 | Меркурий200.-02 | 2008-12-31 | 2024-12-31 | Управление НК | МКД
НИЖНЕКАМСК Г, ул. 50 ЛЕТ ОКТЯБРЯ, д. 4, кв. 2 | 45041 | СОЭ -52 | 2008-12-31 | 2024-12-31 | Управление НК | МКД
НИЖНЕКАМСК Г, ул. 50 ЛЕТ ОКТЯБРЯ, д. 4, кв. 25 | 2001357 | СЭБ-2А.05.2.11(5) | 2008-12-31 | 2024-12-31 | Управление НК | МКД
НИЖНЕКАМСК Г, ул. 50 ЛЕТ ОКТЯБРЯ, д. 4, кв. 39 | 105886 | СО-Э4491М1-1 | 2008-12-31 | 2024-12-31 | Управление НК | МКД
НИЖНЕКАМСК Г, ул. 50 ЛЕТ ОКТЯБРЯ, д. 4, кв. 52 | 3162827 | Меркурий-201(5) | 2008-12-31 | 2024-12-31 | Управление НК | МКД
НИЖНЕКАМСК Г, ул. 50 ЛЕТ ОКТЯБРЯ, д. 4, кв. 69 | 819606 | СО-505(5) | 2008-12-31 | 2024-12-31 | Управление НК | МКД
НИЖНЕКАМСК Г, ул. 50 ЛЕТ ОКТЯБРЯ, д. 4, кв. 74 | 2000469 | СЭБ-2А.05.2.11(5) | 2008-12-31 | 2024-12-31 | Управление НК | МКД
НИЖНЕКАМСК Г, ул. 50 ЛЕТ ОКТЯБРЯ, д. 4, кв. 78 | 104496 | СО-Э4491М1-1 | 2008-12-31 | 2024-12-31 | Управление НК | МКД
НИЖНЕКАМСК Г, ул. 50 ЛЕТ ОКТЯБРЯ, д. 5, кв. 26 | 70509 | СО-И449М(5) | 2008-12-31 | 2024-12-31 | Управление НК | МКД
НИЖНЕКАМСК Г, ул. 50 ЛЕТ ОКТЯБРЯ, д. 5, кв. 36 | 2_2038419 | Меркурий200.-02 | 2008-12-31 | 2024-12-31 | Управление НК | МКД
НИЖНЕКАМСК Г, ул. 50 ЛЕТ ОКТЯБРЯ, д. 6, кв. 1 | 50039 | СО-Э4491М1-1 | 2008-12-31 | 2024-12-31 | Управление НК | МКД
НИЖНЕКАМСК Г, ул. 50 ЛЕТ ОКТЯБРЯ, д. 6, кв. 101 | 106079 | СО-Э4491М1-1 | 2008-12-31 | 2024-12-31 | Управление НК | МКД
НИЖНЕКАМСК Г, ул. 50 ЛЕТ ОКТЯБРЯ, д. 6, кв. 107 | 3004698 | СЭО-1.15-402(5) | 2008-12-31 | 2024-12-31 | Управление НК | МКД
НИЖНЕКАМСК Г, ул. 50 ЛЕТ ОКТЯБРЯ, д. 6, кв. 112 | 2288852 | Меркурий200.-02 | 2008-12-31 | 2024-12-31 | Управление НК | МКД
НИЖНЕКАМСК Г, ул. 50 ЛЕТ ОКТЯБРЯ, д. 6, кв. 12 | 106003 | СО-И4491М(5) | 2008-12-31 | 2024-12-31 | Управление НК | МКД
НИЖНЕКАМСК Г, ул. 50 ЛЕТ ОКТЯБРЯ, д. 6, кв. 124 | 6873408 | ЦЭ-2726-21Б (соло)/5(5) | 2008-12-31 | 2024-12-31 | Управление НК | МКД
НИЖНЕКАМСК Г, ул. 50 ЛЕТ ОКТЯБРЯ, д. 6, кв. 125 | 40218 | СО-ИЭ4491М2-5 | 2008-12-31 | 2024-12-31 | Управление НК | МКД
НИЖНЕКАМСК Г, ул. 50 ЛЕТ ОКТЯБРЯ, д. 6, кв. 126 | 50424 | СО-И4491М(5) | 2008-12-31 | 2024-12-31 | Управление НК | МКД
НИЖНЕКАМСК Г, ул. 50 ЛЕТ ОКТЯБРЯ, д. 6, кв. 129 | 8046 | СОЭ-52/50-11Ш(5) | 2008-12-01 | 2024-12-01 | Управление НК | МКД
НИЖНЕКАМСК Г, ул. 50 ЛЕТ ОКТЯБРЯ, д. 6, кв. 132 | 50488 | СО-И4491М(5) | 2008-12-31 | 2024-12-31 | Управление НК | МКД
НИЖНЕКАМСК Г, ул. 50 ЛЕТ ОКТЯБРЯ, д. 6, кв. 133 | 712880706823619 | ЦЭ6807П(6) | 2008-12-31 | 2024-12-31 | Управление НК | МКД
НИЖНЕКАМСК Г, ул. 50 ЛЕТ ОКТЯБРЯ, д. 6, кв. 139 | 603480802635517 | СЕ 101S6 145 М(5) | 2008-12-31 | 2024-12-31 | Управление НК | МКД
НИЖНЕКАМСК Г, ул. 50 ЛЕТ ОКТЯБРЯ, д. 6, кв. 140 | 603480902903721 | СЕ 101S6 145 М(5) | 2008-12-31 | 2024-12-31 | Управление НК | МКД
НИЖНЕКАМСК Г, ул. 50 ЛЕТ ОКТЯБРЯ, д. 6, кв. 146 | 2_2275281 | Меркурий200.-02 | 2008-12-31 | 2024-12-31 | Управление НК | МКД
НИЖНЕКАМСК Г, ул. 50 ЛЕТ ОКТЯБРЯ, д. 6, кв. 16 | 106219 | СО-Э4491М1-1 | 2008-12-31 | 2024-12-31 | Управление НК | МКД
НИЖНЕКАМСК Г, ул. 50 ЛЕТ ОКТЯБРЯ, д. 6, кв. 2 | 64283 | СО-И4491М(5) | 2008-12-31 | 2024-12-31 | Управление НК | МКД
НИЖНЕКАМСК Г, ул. 50 ЛЕТ ОКТЯБРЯ, д. 6, кв. 22 | 2001514 | СЭБ-2А.05.2.11(5) | 2008-12-31 | 2024-12-31 | Управление НК | МКД
НИЖНЕКАМСК Г, ул. 50 ЛЕТ ОКТЯБРЯ, д. 6, кв. 24 | 2001136 | СЭБ-2А.05.2.11(5) | 2008-12-31 | 2024-12-31 | Управление НК | МКД
НИЖНЕКАМСК Г, ул. 50 ЛЕТ ОКТЯБРЯ, д. 6, кв. 25 | 2164914 | Меркурий200.-02 | 2008-12-31 | 2024-12-31 | Управление НК | МКД
НИЖНЕКАМСК Г, ул. 50 ЛЕТ ОКТЯБРЯ, д. 6, кв. 26 | 12044345 | СЭО-1.15-402(5) | 2008-12-31 | 2024-12-31 | Управление НК | МКД
НИЖНЕКАМСК Г, ул. 50 ЛЕТ ОКТЯБРЯ, д. 6, кв. 28 | 50091 | СО-ИЭ4491М2-5 | 2008-12-31 | 2024-12-31 | Управление НК | МКД
НИЖНЕКАМСК Г, ул. 50 ЛЕТ ОКТЯБРЯ, д. 6, кв. 3 | 106265 | СО-Э4491М1-1 | 2008-12-31 | 2024-12-31 | Управление НК | МКД
НИЖНЕКАМСК Г, ул. 50 ЛЕТ ОКТЯБРЯ, д. 6, кв. 49 | 3007608 | СЭО-1.15-402(5) | 2008-12-31 | 2024-12-31 | Управление НК | МКД
НИЖНЕКАМСК Г, ул. 50 ЛЕТ ОКТЯБРЯ, д. 6, кв. 54 | 81007624 | СЕ 102(Т2-день. Т1-ночь) | 2008-12-31 | 2024-12-31 | Управление НК | МКД
НИЖНЕКАМСК Г, ул. 50 ЛЕТ ОКТЯБРЯ, д. 6, кв. 56 | 123138 | СО-Э4491М1-1 | 2008-12-31 | 2024-12-31 | Управление НК | МКД
НИЖНЕКАМСК Г, ул. 50 ЛЕТ ОКТЯБРЯ, д. 6, кв. 63 | 11979 | СОИ-50ЭМ(4) | 2008-12-31 | 2024-12-31 | Управление НК | МКД
НИЖНЕКАМСК Г, ул. 50 ЛЕТ ОКТЯБРЯ, д. 6, кв. 64 | 2283598 | Меркурий200.-02 | 2008-12-31 | 2024-12-31 | Управление НК | МКД
НИЖНЕКАМСК Г, ул. 50 ЛЕТ ОКТЯБРЯ, д. 6, кв. 65 | 188030 | СОЭ -52 | 2008-12-31 | 2024-12-31 | Управление НК | МКД
НИЖНЕКАМСК Г, ул. 50 ЛЕТ ОКТЯБРЯ, д. 6, кв. 67 | 0712870401 | ЦЭ6807П(5) | 2008-12-31 | 2024-12-31 | Управление НК | МКД
НИЖНЕКАМСК Г, ул. 50 ЛЕТ ОКТЯБРЯ, д. 6, кв. 68 | 158257 | СОЭ -52 | 2008-12-31 | 2024-12-31 | Управление НК | МКД
НИЖНЕКАМСК Г, ул. 50 ЛЕТ ОКТЯБРЯ, д. 6, кв. 73 | 2276497 | Меркурий200.-02 | 2008-12-31 | 2024-12-31 | Управление НК | МКД
НИЖНЕКАМСК Г, ул. 50 ЛЕТ ОКТЯБРЯ, д. 6, кв. 78 | 778424 | СО-505(5) | 2008-12-31 | 2024-12-31 | Управление НК | МКД
НИЖНЕКАМСК Г, ул. 50 ЛЕТ ОКТЯБРЯ, д. 6, кв. 8 | 101284 | СО-Э4491М1-1 | 2008-12-31 | 2024-12-31 | Управление НК | МКД
НИЖНЕКАМСК Г, ул. 50 ЛЕТ ОКТЯБРЯ, д. 6, кв. 84 | 108373 | СО-Э4491М1-1 | 2008-12-31 | 2024-12-31 | Управление НК | МКД
НИЖНЕКАМСК Г, ул. 50 ЛЕТ ОКТЯБРЯ, д. 6, кв. 86 | 65782608 | ЦЭ-2726-21Б (соло)/5(5) | 2008-12-31 | 2024-12-31 | Управление НК | МКД
НИЖНЕКАМСК Г, ул. 50 ЛЕТ ОКТЯБРЯ, д. 6, кв. 87 | 603481005298646 | СЕ 101S6 145 М(5) | 2008-12-31 | 2024-12-31 | Управление НК | МКД
НИЖНЕКАМСК Г, ул. 50 ЛЕТ ОКТЯБРЯ, д. 6, кв. 90 | 110039 | СО-И4491М(5) | 2008-12-31 | 2024-12-31 | Управление НК | МКД
НИЖНЕКАМСК Г, ул. 50 ЛЕТ ОКТЯБРЯ, д. 6, кв. 96 | 936120 | СО-505(5) | 2008-12-31 | 2024-12-31 | Управление НК | МКД
НИЖНЕКАМСК Г, ул. 50 ЛЕТ ОКТЯБРЯ, д. 6, кв. 98 | 46069 | СО-И4491М2-5 | 2008-12-31 | 2024-12-31 | Управление НК | МКД
НИЖНЕКАМСК Г, ул. 50 ЛЕТ ОКТЯБРЯ, д. 6А, кв. 10 | 12044522 | СЭО-1.15-402(5) | 2008-12-31 | 2024-12-31 | Управление НК | МКД
НИЖНЕКАМСК Г, ул. 50 ЛЕТ ОКТЯБРЯ, д. 6А, кв. 102 | 109109852 | ЦЭ6807П(5) | 2008-12-31 | 2024-12-31 | Управление НК | МКД
НИЖНЕКАМСК Г, ул. 50 ЛЕТ ОКТЯБРЯ, д. 6А, кв. 11 | 2000910 | СЭБ-2А.05.2.11(5) | 2008-12-31 | 2024-12-31 | Управление НК | МКД
НИЖНЕКАМСК Г, ул. 50 ЛЕТ ОКТЯБРЯ, д. 6А, кв. 110 | 603480903519754 | СЕ 101S6 145 М(5) | 2008-12-31 | 2024-12-31 | Управление НК | МКД
НИЖНЕКАМСК Г, ул. 50 ЛЕТ ОКТЯБРЯ, д. 6А, кв. 116 | 178923 | СОЭ -52 | 2008-12-31 | 2024-12-31 | Управление НК | МКД
НИЖНЕКАМСК Г, ул. 50 ЛЕТ ОКТЯБРЯ, д. 6А, кв. 118 | 16402 | СОЭ -52 | 2008-12-31 | 2024-12-31 | Управление НК | МКД
НИЖНЕКАМСК Г, ул. 50 ЛЕТ ОКТЯБРЯ, д. 6А, кв. 12 | 2002060 | СЭБ-2А.05.2.11(5) | 2008-12-31 | 2024-12-31 | Управление НК | МКД
НИЖНЕКАМСК Г, ул. 50 ЛЕТ ОКТЯБРЯ, д. 6А, кв. 14 | 2002329 | СЭБ-2А.05.2.11(5) | 2008-12-31 | 2024-12-31 | Управление НК | МКД
НИЖНЕКАМСК Г, ул. 50 ЛЕТ ОКТЯБРЯ, д. 6А, кв. 2 | 195175 | СОЭ-5/50(5) | 2008-12-31 | 2024-12-31 | Управление НК | МКД
НИЖНЕКАМСК Г, ул. 50 ЛЕТ ОКТЯБРЯ, д. 6А, кв. 27 | 29325 | СОЭ -52 | 2008-12-31 | 2024-12-31 | Управление НК | МКД
НИЖНЕКАМСК Г, ул. 50 ЛЕТ ОКТЯБРЯ, д. 6А, кв. 30 | 296581 | СОЭ-5/50(5) | 2008-12-31 | 2024-12-31 | Управление НК | МКД
НИЖНЕКАМСК Г, ул. 50 ЛЕТ ОКТЯБРЯ, д. 6А, кв. 4 | 12255 | СО-Э4491М1-1 | 2008-12-31 | 2024-12-31 | Управление НК | МКД
НИЖНЕКАМСК Г, ул. 50 ЛЕТ ОКТЯБРЯ, д. 6А, кв. 43 | 14981 | СО-И4491М2-5 | 2008-12-31 | 2024-12-31 | Управление НК | МКД
НИЖНЕКАМСК Г, ул. 50 ЛЕТ ОКТЯБРЯ, д. 6А, кв. 51 | 297444 | СОЭ-5/50(5) | 2008-12-31 | 2024-12-31 | Управление НК | МКД
НИЖНЕКАМСК Г, ул. 50 ЛЕТ ОКТЯБРЯ, д. 6А, кв. 53 | 2000209 | СЭБ-2А.05.2.11(5) | 2008-12-31 | 2024-12-31 | Управление НК | МКД
НИЖНЕКАМСК Г, ул. 50 ЛЕТ ОКТЯБРЯ, д. 6А, кв. 54 | 16230 | СОЭ -52 | 2008-12-31 | 2024-12-31 | Управление НК | МКД
НИЖНЕКАМСК Г, ул. 50 ЛЕТ ОКТЯБРЯ, д. 6А, кв. 55 | 2_2041524 | Меркурий200.-02 | 2008-12-31 | 2024-12-31 | Управление НК | МКД
НИЖНЕКАМСК Г, ул. 50 ЛЕТ ОКТЯБРЯ, д. 6А, кв. 56 | 712980203635552 | ЦЭ6807П(5) | 2008-12-31 | 2024-12-31 | Управление НК | МКД
НИЖНЕКАМСК Г, ул. 50 ЛЕТ ОКТЯБРЯ, д. 6А, кв. 61 | 31545 | СОЭ -52 | 2008-12-31 | 2024-12-31 | Управление НК | МКД
НИЖНЕКАМСК Г, ул. 50 ЛЕТ ОКТЯБРЯ, д. 6А, кв. 73 | 3015283 | СЭО-1.15-402(5) | 2008-12-31 | 2024-12-31 | Управление НК | МКД
НИЖНЕКАМСК Г, ул. 50 ЛЕТ ОКТЯБРЯ, д. 6А, кв. 74 | 12996 | СО-Э4491М1-1 | 2008-12-31 | 2024-12-31 | Управление НК | МКД
НИЖНЕКАМСК Г, ул. 50 ЛЕТ ОКТЯБРЯ, д. 6А, кв. 77 | 34974 | СОЭ -52 | 2008-12-31 | 2024-12-31 | Управление НК | МКД
НИЖНЕКАМСК Г, ул. 50 ЛЕТ ОКТЯБРЯ, д. 6А, кв. 79 | 3015193 | СЭО-1.15-402(5) | 2008-12-31 | 2024-12-31 | Управление НК | МКД
НИЖНЕКАМСК Г, ул. 50 ЛЕТ ОКТЯБРЯ, д. 6А, кв. 80 | 3014839 | СЭО-1.15-402(5) | 2008-12-31 | 2024-12-31 | Управление НК | МКД
НИЖНЕКАМСК Г, ул. 50 ЛЕТ ОКТЯБРЯ, д. 6А, кв. 86 | 58333 | СО-ИЭ4491М2-5 | 2008-12-31 | 2024-12-31 | Управление НК | МКД
НИЖНЕКАМСК Г, ул. 50 ЛЕТ ОКТЯБРЯ, д. 6А, кв. 87 | 3479923 | Меркурий-201(5) | 2008-12-31 | 2024-12-31 | Управление НК | МКД
НИЖНЕКАМСК Г, ул. 50 ЛЕТ ОКТЯБРЯ, д. 6А, кв. 89 | 2441451 | Меркурий200.-02 | 2008-12-31 | 2024-12-31 | Управление НК | МКД
НИЖНЕКАМСК Г, ул. 50 ЛЕТ ОКТЯБРЯ, д. 6Б, кв. 1 | 81107817 | ЦЭ6807П(5) | 2008-12-31 | 2024-12-31 | Управление НК | МКД
НИЖНЕКАМСК Г, ул. 50 ЛЕТ ОКТЯБРЯ, д. 6Б, кв. 10 | 81105513 | ЦЭ6807П(5) | 2008-12-31 | 2024-12-31 | Управление НК | МКД
НИЖНЕКАМСК Г, ул. 50 ЛЕТ ОКТЯБРЯ, д. 6Б, кв. 12 | 2282926 | Меркурий200.-02 | 2008-12-31 | 2024-12-31 | Управление НК | МКД
НИЖНЕКАМСК Г, ул. 50 ЛЕТ ОКТЯБРЯ, д. 6Б, кв. 13 | 3010173 | СЭО-1.15-402(5) | 2008-12-31 | 2024-12-31 | Управление НК | МКД
НИЖНЕКАМСК Г, ул. 50 ЛЕТ ОКТЯБРЯ, д. 6Б, кв. 14 | 2188300 | Меркурий200.-02 | 2008-12-31 | 2024-12-31 | Управление НК | МКД
НИЖНЕКАМСК Г, ул. 50 ЛЕТ ОКТЯБРЯ, д. 6Б, кв. 15 | 603480603369087 | СЕ 101S6 145 М(5) | 2008-12-31 | 2024-12-31 | Управление НК | МКД
НИЖНЕКАМСК Г, ул. 50 ЛЕТ ОКТЯБРЯ, д. 6Б, кв. 18 | 60348/060338948 | СЕ 101S6 145 М(5) | 2008-12-31 | 2024-12-31 | Управление НК | МКД
НИЖНЕКАМСК Г, ул. 50 ЛЕТ ОКТЯБРЯ, д. 6Б, кв. 19 | 603480603374685 | СЕ 101S6 145 М(5) | 2008-12-31 | 2024-12-31 | Управление НК | МКД
НИЖНЕКАМСК Г, ул. 50 ЛЕТ ОКТЯБРЯ, д. 6Б, кв. 39 | 41636 | ЛейнеЭлектро-01.1МШ1(6) | 2008-12-31 | 2024-12-31 | Управление НК | МКД
НИЖНЕКАМСК Г, ул. 50 ЛЕТ ОКТЯБРЯ, д. 6Б, кв. 4 | 2000097 | СЭБ-2А.05.2.11(5) | 2008-12-31 | 2024-12-31 | Управление НК | МКД
НИЖНЕКАМСК Г, ул. 50 ЛЕТ ОКТЯБРЯ, д. 6Б, кв. 41 | 30781 | СОЭ -52 | 2008-12-31 | 2024-12-31 | Управление НК | МКД
НИЖНЕКАМСК Г, ул. 50 ЛЕТ ОКТЯБРЯ, д. 6Б, кв. 42 | 30823 | СОЭ -52 | 2008-12-31 | 2024-12-31 | Управление НК | МКД
НИЖНЕКАМСК Г, ул. 50 ЛЕТ ОКТЯБРЯ, д. 6Б, кв. 51 | 2713502 | Меркурий-201(5) | 2008-12-31 | 2024-12-31 | Управление НК | МКД
НИЖНЕКАМСК Г, ул. 50 ЛЕТ ОКТЯБРЯ, д. 6Б, кв. 53 | 26500 | СО-ИЭ4491М2-5 | 2008-12-31 | 2024-12-31 | Управление НК | МКД
НИЖНЕКАМСК Г, ул. 50 ЛЕТ ОКТЯБРЯ, д. 6Б, кв. 58 | 12048454 | СЭО-1.15-402(5) | 2008-12-31 | 2024-12-31 | Управление НК | МКД
НИЖНЕКАМСК Г, ул. 50 ЛЕТ ОКТЯБРЯ, д. 6Б, кв. 59 | 46669 | СОЭ -52 | 2008-12-31 | 2024-12-31 | Управление НК | МКД
НИЖНЕКАМСК Г, ул. 50 ЛЕТ ОКТЯБРЯ, д. 6Б, кв. 62 | 16314 | СОЭ -52 | 2008-12-31 | 2024-12-31 | Управление НК | МКД
НИЖНЕКАМСК Г, ул. 50 ЛЕТ ОКТЯБРЯ, д. 6Б, кв. 63 | 15548 | СОИ-50ЭМ(4) | 2008-12-31 | 2024-12-31 | Управление НК | МКД
НИЖНЕКАМСК Г, ул. 50 ЛЕТ ОКТЯБРЯ, д. 6Б, кв. 65 | 14778 | СОИ-50ЭМ(4) | 2008-12-31 | 2024-12-31 | Управление НК | МКД
НИЖНЕКАМСК Г, ул. 50 ЛЕТ ОКТЯБРЯ, д. 6Б, кв. 66 | 14820 | СОИ-50ЭМ(4) | 2008-12-31 | 2024-12-31 | Управление НК | МКД
НИЖНЕКАМСК Г, ул. 50 ЛЕТ ОКТЯБРЯ, д. 6Б, кв. 68 | 450001 | СО-ИЭ4491М2-5 | 2008-12-31 | 2024-12-31 | Управление НК | МКД
НИЖНЕКАМСК Г, ул. 50 ЛЕТ ОКТЯБРЯ, д. 6Б, кв. 69 | 14782 | СОИ-50ЭМ(4) | 2008-12-31 | 2024-12-31 | Управление НК | МКД
НИЖНЕКАМСК Г, ул. 50 ЛЕТ ОКТЯБРЯ, д. 6В, кв. 17 | 712880602012735 | ЦЭ6807П(5) | 2008-12-31 | 2024-12-31 | Управление НК | МКД
НИЖНЕКАМСК Г, ул. 50 ЛЕТ ОКТЯБРЯ, д. 6В, кв. 18 | 12044059 | СОЭ -52 | 2008-12-31 | 2024-12-31 | Управление НК | МКД
НИЖНЕКАМСК Г, ул. 50 ЛЕТ ОКТЯБРЯ, д. 6В, кв. 29 | 12062352 | СОЭ-1.15.402 | 2008-12-31 | 2024-12-31 | Управление НК | МКД
НИЖНЕКАМСК Г, ул. 50 ЛЕТ ОКТЯБРЯ, д. 6В, кв. 5 | 12627 | СО-Э4491М1-1 | 2008-12-31 | 2024-12-31 | Управление НК | МКД
НИЖНЕКАМСК Г, ул. 50 ЛЕТ ОКТЯБРЯ, д. 6В, кв. 58 | 52734 | СО-Э-52(5) | 2008-12-31 | 2024-12-31 | Управление НК | МКД
НИЖНЕКАМСК Г, ул. 50 ЛЕТ ОКТЯБРЯ, д. 6В, кв. 6 | 296699 | СОЭ-5/50(5) | 2008-12-31 | 2024-12-31 | Управление НК | МКД
НИЖНЕКАМСК Г, ул. 50 ЛЕТ ОКТЯБРЯ, д. 7, кв. 10 | 51615 | СО-Э4491М1-1 | 2008-01-01 | 2024-01-01 | Управление НК | МКД
НИЖНЕКАМСК Г, ул. 50 ЛЕТ ОКТЯБРЯ, д. 7, кв. 19 | 50920 | СО-Э4491М1-1 | 2008-01-01 | 2024-01-01 | Управление НК | МКД
НИЖНЕКАМСК Г, ул. 50 ЛЕТ ОКТЯБРЯ, д. 7, кв. 38 | 50991 | СО-Э4491М1-1 | 2008-12-31 | 2024-12-31 | Управление НК | МКД
НИЖНЕКАМСК Г, ул. 50 ЛЕТ ОКТЯБРЯ, д. 7, кв. 39 | 50986 | СО-Э4491М1-1 | 2008-01-01 | 2024-01-01 | Управление НК | МКД
НИЖНЕКАМСК Г, ул. 50 ЛЕТ ОКТЯБРЯ, д. 7, кв. 41 | 50990 | СО-Э4491М1-1 | 2008-01-01 | 2024-01-01 | Управление НК | МКД
НИЖНЕКАМСК Г, ул. 50 ЛЕТ ОКТЯБРЯ, д. 7, кв. 42 | 51005 | СО-И4491М(5) | 2008-01-01 | 2024-01-31 | Управление НК | МКД
НИЖНЕКАМСК Г, ул. 50 ЛЕТ ОКТЯБРЯ, д. 7, кв. 43 | 45795 | СОЭ -52 | 2008-01-01 | 2024-01-01 | Управление НК | МКД
НИЖНЕКАМСК Г, ул. 50 ЛЕТ ОКТЯБРЯ, д. 7, кв. 45 | 193354 | СОЭ -52 | 2008-01-01 | 2024-01-01 | Управление НК | МКД
НИЖНЕКАМСК Г, ул. 50 ЛЕТ ОКТЯБРЯ, д. 7, кв. 50 | 50978 | СО-И4491М(5) | 2008-01-01 | 2024-01-01 | Управление НК | МКД
НИЖНЕКАМСК Г, ул. 50 ЛЕТ ОКТЯБРЯ, д. 7, кв. 53 | 51010 | СО-Э4491М1-1 | 2008-01-01 | 2024-01-01 | Управление НК | МКД
НИЖНЕКАМСК Г, ул. 50 ЛЕТ ОКТЯБРЯ, д. 7, кв. 6 | 51008 | СО-Э4491М1-1 | 2008-01-01 | 2024-01-01 | Управление НК | МКД
НИЖНЕКАМСК Г, ул. 50 ЛЕТ ОКТЯБРЯ, д. 8, кв. 10 | 2276729 | Меркурий200.-02 | 2008-12-31 | 2024-12-31 | Управление НК | МКД
НИЖНЕКАМСК Г, ул. 50 ЛЕТ ОКТЯБРЯ, д. 8, кв. 15 | 102726 | СО-Э4491М1-1 | 2008-12-31 | 2024-12-31 | Управление НК | МКД
НИЖНЕКАМСК Г, ул. 50 ЛЕТ ОКТЯБРЯ, д. 8, кв. 16 | 102791 | СО-Э4491М1-1 | 2008-12-31 | 2024-12-31 | Управление НК | МКД
НИЖНЕКАМСК Г, ул. 50 ЛЕТ ОКТЯБРЯ, д. 8, кв. 2 | 46431 | СОЭ -52 | 2008-12-31 | 2024-12-31 | Управление НК | МКД
НИЖНЕКАМСК Г, ул. 50 ЛЕТ ОКТЯБРЯ, д. 8, кв. 24 | 2_2283694 | Меркурий200.-02 | 2008-01-01 | 2024-01-01 | Управление НК | МКД
НИЖНЕКАМСК Г, ул. 50 ЛЕТ ОКТЯБРЯ, д. 8, кв. 37 | 712980203539676 | ЦЭ6807П(6) | 2008-01-01 | 2024-01-01 | Управление НК | МКД
НИЖНЕКАМСК Г, ул. 50 ЛЕТ ОКТЯБРЯ, д. 8, кв. 41 | 45086 | СОЭ52/60 41ш(5) | 2008-01-01 | 2024-01-01 | Управление НК | МКД
НИЖНЕКАМСК Г, ул. 50 ЛЕТ ОКТЯБРЯ, д. 8, кв. 44 | 39344 | СОЭ -52 | 2008-12-31 | 2024-12-31 | Управление НК | МКД
НИЖНЕКАМСК Г, ул. 50 ЛЕТ ОКТЯБРЯ, д. 8, кв. 5 | 2154093 | Меркурий200.-02 | 2008-12-31 | 2024-12-31 | Управление НК | МКД
НИЖНЕКАМСК Г, ул. 50 ЛЕТ ОКТЯБРЯ, д. 8, кв. 52 | 58553 | СО-И4491М(5) | 2008-12-31 | 2024-12-31 | Управление НК | МКД
НИЖНЕКАМСК Г, ул. 50 ЛЕТ ОКТЯБРЯ, д. 8, кв. 57 | 297178 | СОЭ-5/50-Т(5) | 2008-01-01 | 2024-01-01 | Управление НК | МКД
НИЖНЕКАМСК Г, ул. 50 ЛЕТ ОКТЯБРЯ, д. 8, кв. 58 | 3006406 | СЭО-1.15-402(5) | 2008-12-31 | 2024-12-31 | Управление НК | МКД
НИЖНЕКАМСК Г, ул. 50 ЛЕТ ОКТЯБРЯ, д. 8, кв. 68 | 297461 | СОЭ-5/50(5) | 2008-12-31 | 2024-12-31 | Управление НК | МКД
НИЖНЕКАМСК Г, ул. 50 ЛЕТ ОКТЯБРЯ, д. 8, кв. 76 | 12044671 | СЭО-1.15-402(5) | 2008-12-31 | 2024-12-31 | Управление НК | МКД
НИЖНЕКАМСК Г, ул. 50 ЛЕТ ОКТЯБРЯ, д. 8А, кв. 1 | 6857408 | ЦЭ-2726-21Б (соло)/5(5) | 2008-12-31 | 2024-12-31 | Управление НК | МКД
НИЖНЕКАМСК Г, ул. 50 ЛЕТ ОКТЯБРЯ, д. 8А, кв. 12 | 147860 | СОЭ-52/50-11Ш(5) | 2008-12-31 | 2024-12-31 | Управление НК | МКД
НИЖНЕКАМСК Г, ул. 50 ЛЕТ ОКТЯБРЯ, д. 8А, кв. 17 | 1005053 | СЭО-1.15-402(5) | 2008-12-31 | 2024-12-31 | Управление НК | МКД
НИЖНЕКАМСК Г, ул. 50 ЛЕТ ОКТЯБРЯ, д. 8А, кв. 20 | 3008603 | СЭО-1.15-402(5) | 2008-12-31 | 2024-12-31 | Управление НК | МКД
НИЖНЕКАМСК Г, ул. 50 ЛЕТ ОКТЯБРЯ, д. 8А, кв. 33 | 2_1572001 | Меркурий200.-02 | 2008-12-31 | 2024-12-31 | Управление НК | МКД
НИЖНЕКАМСК Г, ул. 50 ЛЕТ ОКТЯБРЯ, д. 8А, кв. 35 | 45231 | СОЭ -52 | 2008-12-31 | 2024-12-31 | Управление НК | МКД
НИЖНЕКАМСК Г, ул. 50 ЛЕТ ОКТЯБРЯ, д. 8А, кв. 46 | 39310 | СОЭ -52 | 2008-12-31 | 2024-12-31 | Управление НК | МКД
НИЖНЕКАМСК Г, ул. 50 ЛЕТ ОКТЯБРЯ, д. 8А, кв. 47 | 2000915 | СЭБ-2А.05.2.11(5) | 2008-12-31 | 2024-12-31 | Управление НК | МКД
НИЖНЕКАМСК Г, ул. 50 ЛЕТ ОКТЯБРЯ, д. 8А, кв. 49 | 3007636 | СЭО-1.15-402(5) | 2008-12-31 | 2024-12-31 | Управление НК | МКД
НИЖНЕКАМСК Г, ул. 50 ЛЕТ ОКТЯБРЯ, д. 8А, кв. 5 | 2140286 | Меркурий200.-02 | 2008-01-01 | 2024-01-01 | Управление НК | МКД
НИЖНЕКАМСК Г, ул. 50 ЛЕТ ОКТЯБРЯ, д. 8А, кв. 50 | 603480902007474 | СЕ 101S6 145 М(5) | 2008-12-31 | 2024-12-31 | Управление НК | МКД
НИЖНЕКАМСК Г, ул. 50 ЛЕТ ОКТЯБРЯ, д. 8А, кв. 53 | 2000914 | СЭБ-2А.05.2.11(5) | 2008-12-31 | 2024-12-31 | Управление НК | МКД
НИЖНЕКАМСК Г, ул. 50 ЛЕТ ОКТЯБРЯ, д. 8А, кв. 55 | 41821 | СОЭ52/60 41ш(5) | 2008-12-31 | 2024-12-31 | Управление НК | МКД
НИЖНЕКАМСК Г, ул. 50 ЛЕТ ОКТЯБРЯ, д. 8А, кв. 60 | 3004647 | СЭО-1.15-402(5) | 2008-12-31 | 2024-12-31 | Управление НК | МКД
НИЖНЕКАМСК Г, ул. 50 ЛЕТ ОКТЯБРЯ, д. 8А, кв. 67 | 296797 | СОЭ-5/50(5) | 2008-12-31 | 2024-12-31 | Управление НК | МКД
НИЖНЕКАМСК Г, ул. 50 ЛЕТ ОКТЯБРЯ, д. 8А, кв. 73 | 603480603384560 | СЕ 101S6 145 М(5) | 2008-12-31 | 2024-12-31 | Управление НК | МКД
НИЖНЕКАМСК Г, ул. 50 ЛЕТ ОКТЯБРЯ, д. 8А, кв. 8 | 603480809697518 | СЕ 101S6 145 М(5) | 2008-12-31 | 2024-12-31 | Управление НК | МКД
НИЖНЕКАМСК Г, ул. 50 ЛЕТ ОКТЯБРЯ, д. 8А, кв. 9 | 53429 | СО-ИЭ4491М2-5 | 2008-12-31 | 2024-12-31 | Управление НК | МКД
НИЖНЕКАМСК Г, ул. 50 ЛЕТ ОКТЯБРЯ, д. 8Б, кв. 11 | 3009858 | СЭО-1.15-402(5) | 2008-12-31 | 2024-12-31 | Управление НК | МКД
НИЖНЕКАМСК Г, ул. 50 ЛЕТ ОКТЯБРЯ, д. 8Б, кв. 12 | 5611109 | ЦЭ6807П(5) | 2008-01-01 | 2024-01-01 | Управление НК | МКД
НИЖНЕКАМСК Г, ул. 50 ЛЕТ ОКТЯБРЯ, д. 8Б, кв. 13 | 3006392 | СЭО-1.15-402(5) | 2008-12-31 | 2024-12-31 | Управление НК | МКД
НИЖНЕКАМСК Г, ул. 50 ЛЕТ ОКТЯБРЯ, д. 8Б, кв. 19 | 296727 | СОЭ-5/40(5) | 2008-12-31 | 2024-12-31 | Управление НК | МКД
НИЖНЕКАМСК Г, ул. 50 ЛЕТ ОКТЯБРЯ, д. 8Б, кв. 38 | 40149 | СОЭ -52 | 2008-12-31 | 2024-12-31 | Управление НК | МКД
НИЖНЕКАМСК Г, ул. 50 ЛЕТ ОКТЯБРЯ, д. 8Б, кв. 43 | 17988 | СОИ449М | 2008-12-31 | 2024-12-31 | Управление НК | МКД
НИЖНЕКАМСК Г, ул. 50 ЛЕТ ОКТЯБРЯ, д. 8Б, кв. 49 | 712870502068680 | ЦЭ6807П(5) | 2008-01-01 | 2024-01-01 | Управление НК | МКД
НИЖНЕКАМСК Г, ул. 50 ЛЕТ ОКТЯБРЯ, д. 8Б, кв. 6 | 0569 | СОИ-50ЭМ(4) | 2008-12-31 | 2024-12-31 | Управление НК | МКД
НИЖНЕКАМСК Г, ул. 50 ЛЕТ ОКТЯБРЯ, д. 8Б, кв. 61 | 603480204018819 | СЕ 101S6 145 М(5) | 2008-12-01 | 2024-12-01 | Управление НК | МКД
НИЖНЕКАМСК Г, ул. 50 ЛЕТ ОКТЯБРЯ, д. 8Б, кв. 70 | 35992 | СО-ИЭ4491М2-5 | 2008-12-31 | 2024-12-31 | Управление НК | МКД
НИЖНЕКАМСК Г, ул. 50 ЛЕТ ОКТЯБРЯ, д. 9, кв. 15 | 75520 | СО-505(5) | 2008-12-31 | 2024-12-31 | Управление НК | МКД
НИЖНЕКАМСК Г, ул. 50 ЛЕТ ОКТЯБРЯ, д. 9, кв. 29 | 564819 | СОЭ-5/50-Т-112(5) | 2008-12-31 | 2024-12-31 | Управление НК | МКД
НИЖНЕКАМСК Г, ул. 50 ЛЕТ ОКТЯБРЯ, д. 9, кв. 30 | 110172 | СО-ИЭ4491М2-5 | 2008-12-31 | 2024-12-31 | Управление НК | МКД
НИЖНЕКАМСК Г, ул. 50 ЛЕТ ОКТЯБРЯ, д. 9, кв. 96 | 345202 | СОЭ-52/50-11Ш(5) | 2008-12-31 | 2024-12-31 | Управление НК | МКД
НИЖНЕКАМСК Г, ул. БАКИ УРМАНЧЕ, д. 11, кв. 103 | 603480204065139 | СЕ 101S6 145 М(5) | 2008-12-01 | 2024-12-01 | Управление НК | МКД
НИЖНЕКАМСК Г, ул. БАКИ УРМАНЧЕ, д. 11, кв. 105 | 7219325468 | ЦЭ6807П(5) | 2008-12-01 | 2024-12-01 | Управление НК | МКД
НИЖНЕКАМСК Г, ул. БАКИ УРМАНЧЕ, д. 11, кв. 108 | 3724608 | ЕС2726(6-знач.) | 2008-12-31 | 2024-12-31 | Управление НК | МКД
НИЖНЕКАМСК Г, ул. БАКИ УРМАНЧЕ, д. 11, кв. 113 | 35660 | СО-И4491М(5) | 2008-12-31 | 2024-12-31 | Управление НК | МКД
НИЖНЕКАМСК Г, ул. БАКИ УРМАНЧЕ, д. 11, кв. 125 | 2051466 | Меркурий200.-02 | 2008-12-31 | 2024-12-31 | Управление НК | МКД
НИЖНЕКАМСК Г, ул. БАКИ УРМАНЧЕ, д. 11, кв. 13 | 2472931 | Меркурий200.-02 | 2008-12-31 | 2024-12-31 | Управление НК | МКД
НИЖНЕКАМСК Г, ул. БАКИ УРМАНЧЕ, д. 11, кв. 133 | 2038128 | Меркурий200.-02 | 2008-12-31 | 2024-12-31 | Управление НК | МКД
НИЖНЕКАМСК Г, ул. БАКИ УРМАНЧЕ, д. 11, кв. 139 | 296506 | СОЭ-5/50(5) | 2008-12-31 | 2024-12-31 | Управление НК | МКД
НИЖНЕКАМСК Г, ул. БАКИ УРМАНЧЕ, д. 11, кв. 14 | 2816969 | Меркурий200.-02 | 2008-12-31 | 2024-12-31 | Управление НК | МКД
НИЖНЕКАМСК Г, ул. БАКИ УРМАНЧЕ, д. 11, кв. 140 | 2422014 | Меркурий200.-02 | 2008-12-31 | 2024-12-31 | Управление НК | МКД
НИЖНЕКАМСК Г, ул. БАКИ УРМАНЧЕ, д. 11, кв. 146 | 2297 | СЭТ1-2К-1-Ш-02(5) | 2008-12-31 | 2024-12-31 | Управление НК | МКД
НИЖНЕКАМСК Г, ул. БАКИ УРМАНЧЕ, д. 11, кв. 15 | 88666 | ЛейнеЭлектро-01.1МШ1(6) | 2008-12-31 | 2024-12-31 | Управление НК | МКД
НИЖНЕКАМСК Г, ул. БАКИ УРМАНЧЕ, д. 11, кв. 150 | 133586 | СОЭ -52 | 2008-12-31 | 2024-12-31 | Управление НК | МКД
НИЖНЕКАМСК Г, ул. БАКИ УРМАНЧЕ, д. 11, кв. 155 | 33569 | СОЭ-52/50-11Ш(5) | 2008-12-01 | 2024-12-01 | Управление НК | МКД
НИЖНЕКАМСК Г, ул. БАКИ УРМАНЧЕ, д. 11, кв. 169 | 3479934 | Меркурий-201(5) | 2008-12-31 | 2024-12-31 | Управление НК | МКД
НИЖНЕКАМСК Г, ул. БАКИ УРМАНЧЕ, д. 11, кв. 17 | 842275 | СО-505(5) | 2008-12-31 | 2024-12-31 | Управление НК | МКД
НИЖНЕКАМСК Г, ул. БАКИ УРМАНЧЕ, д. 11, кв. 170 | 295742 | СОЭ-5/50-Т(5) | 2008-01-01 | 2024-01-01 | Управление НК | МКД
НИЖНЕКАМСК Г, ул. БАКИ УРМАНЧЕ, д. 11, кв. 172 | 7178291** | МЕРКУРИЙ 200.04 | 2008-12-31 | 2024-12-31 | Управление НК | МКД
НИЖНЕКАМСК Г, ул. БАКИ УРМАНЧЕ, д. 11, кв. 178 | 45058 | СОЭ-52/50-11Ш(5) | 2008-12-31 | 2024-12-31 | Управление НК | МКД
НИЖНЕКАМСК Г, ул. БАКИ УРМАНЧЕ, д. 11, кв. 18 | 34968 | СО-ИЭ4491М2-5 | 2008-12-01 | 2024-12-01 | Управление НК | МКД
НИЖНЕКАМСК Г, ул. БАКИ УРМАНЧЕ, д. 11, кв. 181 комн. 2 | 2158158 | Меркурий200.-02 | 2008-12-31 | 2024-12-31 | Управление НК | МКД
НИЖНЕКАМСК Г, ул. БАКИ УРМАНЧЕ, д. 11, кв. 181 комн. 3 | 2158158 | Меркурий200.-02 | 2008-12-31 | 2024-12-31 | Управление НК | МКД
НИЖНЕКАМСК Г, ул. БАКИ УРМАНЧЕ, д. 11, кв. 184 | 76037527 | СЕ 102(Т2-день. Т1-ночь) | 2008-12-31 | 2024-12-31 | Управление НК | МКД
НИЖНЕКАМСК Г, ул. БАКИ УРМАНЧЕ, д. 11, кв. 189 | 62019027 | ЦЭ6807БК/5(5) | 2008-12-31 | 2024-12-31 | Управление НК | МКД
НИЖНЕКАМСК Г, ул. БАКИ УРМАНЧЕ, д. 11, кв. 192 | 44636 | СОЭ-52/50-11Ш(5) | 2008-12-01 | 2024-12-01 | Управление НК | МКД
НИЖНЕКАМСК Г, ул. БАКИ УРМАНЧЕ, д. 11, кв. 193 | 2278744 | Меркурий200.-02 | 2008-12-31 | 2024-12-31 | Управление НК | МКД
НИЖНЕКАМСК Г, ул. БАКИ УРМАНЧЕ, д. 11, кв. 198 | 2816966 | Меркурий200.-02 | 2008-12-31 | 2024-12-31 | Управление НК | МКД
НИЖНЕКАМСК Г, ул. БАКИ УРМАНЧЕ, д. 11, кв. 203 | 30903 | СОЭ -52 | 2008-12-01 | 2024-12-01 | Управление НК | МКД
НИЖНЕКАМСК Г, ул. БАКИ УРМАНЧЕ, д. 11, кв. 207 | 110397 | СО-И4491М(5) | 2008-12-01 | 2024-12-01 | Управление НК | МКД
НИЖНЕКАМСК Г, ул. БАКИ УРМАНЧЕ, д. 11, кв. 208 | 296375 | СЭБ-2А.07.122(5) | 2008-12-01 | 2024-12-01 | Управление НК | МКД
НИЖНЕКАМСК Г, ул. БАКИ УРМАНЧЕ, д. 11, кв. 213 | 42230 | лейне электро -01МШ 1(5) | 2008-12-01 | 2024-12-01 | Управление НК | МКД
НИЖНЕКАМСК Г, ул. БАКИ УРМАНЧЕ, д. 11, кв. 215 | 2141192 | Меркурий200.-02 | 2008-12-31 | 2024-12-31 | Управление НК | МКД
НИЖНЕКАМСК Г, ул. БАКИ УРМАНЧЕ, д. 11, кв. 217 | 3000473 | СЭО-1.15-402(5) | 2008-12-01 | 2024-12-01 | Управление НК | МКД
НИЖНЕКАМСК Г, ул. БАКИ УРМАНЧЕ, д. 11, кв. 221 | 2008144 | СЭО-1.15-402(5) | 2008-12-31 | 2024-12-31 | Управление НК | МКД
НИЖНЕКАМСК Г, ул. БАКИ УРМАНЧЕ, д. 11, кв. 223 | 1000849 | СЭБ-2А.05.2.11(5) | 2008-12-31 | 2024-12-31 | Управление НК | МКД
НИЖНЕКАМСК Г, ул. БАКИ УРМАНЧЕ, д. 11, кв. 224 | 10683 | ЦЭ6807П(5) | 2008-12-31 | 2024-12-31 | Управление НК | МКД
НИЖНЕКАМСК Г, ул. БАКИ УРМАНЧЕ, д. 11, кв. 227 | 2066118 | Меркурий-201(5) | 2008-12-31 | 2024-12-31 | Управление НК | МКД
НИЖНЕКАМСК Г, ул. БАКИ УРМАНЧЕ, д. 11, кв. 231 | 112917 | СО-Э4491М2-1(5) | 2008-12-31 | 2024-12-31 | Управление НК | МКД
НИЖНЕКАМСК Г, ул. БАКИ УРМАНЧЕ, д. 11, кв. 232 | 89976 | СОЭ -52 | 2008-12-31 | 2024-12-31 | Управление НК | МКД
НИЖНЕКАМСК Г, ул. БАКИ УРМАНЧЕ, д. 11, кв. 233 | 89924 | СОЭ -52 | 2008-12-31 | 2024-12-31 | Управление НК | МКД
НИЖНЕКАМСК Г, ул. БАКИ УРМАНЧЕ, д. 11, кв. 240 | 40432 | СО-И4491М(5) | 2008-12-01 | 2024-12-01 | Управление НК | МКД
НИЖНЕКАМСК Г, ул. БАКИ УРМАНЧЕ, д. 11, кв. 243 | 2165224 | Меркурий200.-02 | 2008-12-31 | 2024-12-31 | Управление НК | МКД
НИЖНЕКАМСК Г, ул. БАКИ УРМАНЧЕ, д. 11, кв. 245 | 95191 | СО-ИЭ4491М2-5 | 2008-12-01 | 2024-12-01 | Управление НК | МКД
НИЖНЕКАМСК Г, ул. БАКИ УРМАНЧЕ, д. 11, кв. 251 | 45336 | СОЭ-52/50-11Ш(5) | 2008-12-01 | 2024-12-01 | Управление НК | МКД
НИЖНЕКАМСК Г, ул. БАКИ УРМАНЧЕ, д. 11, кв. 26 | 570674 | СО-ИЭ4491М2-5 | 2008-12-01 | 2024-12-01 | Управление НК | МКД
НИЖНЕКАМСК Г, ул. БАКИ УРМАНЧЕ, д. 11, кв. 34 | 58223 | СО-ИЭ4491М2-5 | 2008-12-01 | 2024-12-01 | Управление НК | МКД
НИЖНЕКАМСК Г, ул. БАКИ УРМАНЧЕ, д. 11, кв. 38 | 189501 | СОЭ-52/50-11Ш(5) | 2008-12-01 | 2024-12-01 | Управление НК | МКД
НИЖНЕКАМСК Г, ул. БАКИ УРМАНЧЕ, д. 11, кв. 39 | 95417 | СО-ИЭ4491М2-5 | 2008-12-01 | 2024-12-01 | Управление НК | МКД
НИЖНЕКАМСК Г, ул. БАКИ УРМАНЧЕ, д. 11, кв. 48 | 186799 | СО-505(5) | 2008-12-01 | 2024-12-01 | Управление НК | МКД
НИЖНЕКАМСК Г, ул. БАКИ УРМАНЧЕ, д. 11, кв. 52 | 4215083 | Меркурий200.-02 | 2008-12-31 | 2024-12-31 | Управление НК | МКД
НИЖНЕКАМСК Г, ул. БАКИ УРМАНЧЕ, д. 11, кв. 53 | 2279126 | Меркурий200.-02 | 2008-12-01 | 2024-12-01 | Управление НК | МКД
НИЖНЕКАМСК Г, ул. БАКИ УРМАНЧЕ, д. 11, кв. 54 | 227815 | Меркурий200.-02 | 2008-12-01 | 2024-12-01 | Управление НК | МКД
НИЖНЕКАМСК Г, ул. БАКИ УРМАНЧЕ, д. 11, кв. 57 | 3297996 | Меркурий200.-02 | 2008-12-01 | 2024-12-01 | Управление НК | МКД
НИЖНЕКАМСК Г, ул. БАКИ УРМАНЧЕ, д. 11, кв. 58 | 2276896 | Меркурий200.-02 | 2008-12-31 | 2024-12-31 | Управление НК | МКД
НИЖНЕКАМСК Г, ул. БАКИ УРМАНЧЕ, д. 11, кв. 62 | 1435413 | Меркурий200.-02 | 2008-12-31 | 2024-12-31 | Управление НК | МКД
НИЖНЕКАМСК Г, ул. БАКИ УРМАНЧЕ, д. 11, кв. 66 | 2_2278340 | Меркурий200.-02 | 2008-08-07 | 2024-08-07 | Управление НК | МКД
НИЖНЕКАМСК Г, ул. БАКИ УРМАНЧЕ, д. 11, кв. 68 | 42290 | СОЭ -52 | 2008-12-31 | 2024-12-31 | Управление НК | МКД
НИЖНЕКАМСК Г, ул. БАКИ УРМАНЧЕ, д. 11, кв. 77 | 603480903242713 | СЕ 101S6 145 М(5) | 2008-12-31 | 2024-12-31 | Управление НК | МКД
НИЖНЕКАМСК Г, ул. БАКИ УРМАНЧЕ, д. 11, кв. 8 | 16077 | ЛейнеЭлектро-01.1МШ1(6) | 2008-12-31 | 2024-12-31 | Управление НК | МКД
НИЖНЕКАМСК Г, ул. БАКИ УРМАНЧЕ, д. 11, кв. 87 | 2046888 | Меркурий200.-02 | 2008-12-31 | 2024-12-31 | Управление НК | МКД
НИЖНЕКАМСК Г, ул. БАКИ УРМАНЧЕ, д. 11, кв. 88 | 56832 | СО-ИЭ4491М2-2 | 2008-12-31 | 2024-12-31 | Управление НК | МКД
НИЖНЕКАМСК Г, ул. БАКИ УРМАНЧЕ, д. 11, кв. 99 | 296394 | СОЭ-5/50(5) | 2008-12-01 | 2024-12-01 | Управление НК | МКД
НИЖНЕКАМСК Г, ул. БАКИ УРМАНЧЕ, д. 14, кв. 10 | 183670 | СОЭ-52/50-11Ш(5) | 2008-12-31 | 2024-12-31 | Управление НК | МКД
НИЖНЕКАМСК Г, ул. БАКИ УРМАНЧЕ, д. 14, кв. 110 | 44617 | ЛейнеЭлектро-01.1МШ1(6) | 2008-12-31 | 2024-12-31 | Управление НК | МКД
НИЖНЕКАМСК Г, ул. БАКИ УРМАНЧЕ, д. 14, кв. 111 | 296888 | СОЭ-5/50(5) | 2008-12-31 | 2024-12-31 | Управление НК | МКД
НИЖНЕКАМСК Г, ул. БАКИ УРМАНЧЕ, д. 14, кв. 114 | 100759/2 | СЭБ-2А.07.122(5) | 2008-12-31 | 2024-12-31 | Управление НК | МКД
НИЖНЕКАМСК Г, ул. БАКИ УРМАНЧЕ, д. 14, кв. 12 | 3296145 | Меркурий200.-02 | 2008-12-31 | 2024-12-31 | Управление НК | МКД
НИЖНЕКАМСК Г, ул. БАКИ УРМАНЧЕ, д. 14, кв. 126 | 27736 | СО-И449М1-2(5) | 2008-12-31 | 2024-12-31 | Управление НК | МКД
НИЖНЕКАМСК Г, ул. БАКИ УРМАНЧЕ, д. 14, кв. 128 | 13194 | СО-50МЭ/5(5) | 2008-12-31 | 2024-12-31 | Управление НК | МКД
НИЖНЕКАМСК Г, ул. БАКИ УРМАНЧЕ, д. 14, кв. 13 | 809001940 | СЭТ1-1(5) | 2008-12-31 | 2024-12-31 | Управление НК | МКД
НИЖНЕКАМСК Г, ул. БАКИ УРМАНЧЕ, д. 14, кв. 135 | 2964046 | Меркурий200.-02 | 2008-12-31 | 2024-12-31 | Управление НК | МКД
НИЖНЕКАМСК Г, ул. БАКИ УРМАНЧЕ, д. 14, кв. 146 | 2047797 | Меркурий200.-02 | 2008-12-31 | 2024-12-31 | Управление НК | МКД
НИЖНЕКАМСК Г, ул. БАКИ УРМАНЧЕ, д. 14, кв. 15 | 176706 | СОЭ-52/50-11Ш(5) | 2008-12-31 | 2024-12-31 | Управление НК | МКД
НИЖНЕКАМСК Г, ул. БАКИ УРМАНЧЕ, д. 14, кв. 151 | 2177638 | Меркурий200.-02 | 2008-12-31 | 2024-12-31 | Управление НК | МКД
НИЖНЕКАМСК Г, ул. БАКИ УРМАНЧЕ, д. 14, кв. 17 | 110019 | СО-ИЭ4491М2-5 | 2008-12-31 | 2024-12-31 | Управление НК | МКД
НИЖНЕКАМСК Г, ул. БАКИ УРМАНЧЕ, д. 14, кв. 170 | 1000421/2 | СЭБ-2А.07.122(5) | 2008-12-31 | 2024-12-31 | Управление НК | МКД
НИЖНЕКАМСК Г, ул. БАКИ УРМАНЧЕ, д. 14, кв. 172 | 2452289 | Меркурий200.-02 | 2008-12-31 | 2024-12-31 | Управление НК | МКД
НИЖНЕКАМСК Г, ул. БАКИ УРМАНЧЕ, д. 14, кв. 174 | 3277921 | Меркурий200.-02 | 2008-12-31 | 2024-12-31 | Управление НК | МКД
НИЖНЕКАМСК Г, ул. БАКИ УРМАНЧЕ, д. 14, кв. 18 | 40783 | СОЭ -52 | 2008-12-31 | 2024-12-31 | Управление НК | МКД
НИЖНЕКАМСК Г, ул. БАКИ УРМАНЧЕ, д. 14, кв. 186 | 2/2001292 | СЭБ-2А.05.2.11(5) | 2008-12-31 | 2024-12-31 | Управление НК | МКД
НИЖНЕКАМСК Г, ул. БАКИ УРМАНЧЕ, д. 14, кв. 191 | 69321 | СОЭ -52 | 2008-12-31 | 2024-12-31 | Управление НК | МКД
НИЖНЕКАМСК Г, ул. БАКИ УРМАНЧЕ, д. 14, кв. 192 | 47927 | СОЭ -52 | 2008-12-31 | 2024-12-31 | Управление НК | МКД
НИЖНЕКАМСК Г, ул. БАКИ УРМАНЧЕ, д. 14, кв. 195 | 2275206 | Меркурий200.-02 | 2008-12-31 | 2024-12-31 | Управление НК | МКД
НИЖНЕКАМСК Г, ул. БАКИ УРМАНЧЕ, д. 14, кв. 28 | 603480204021789 | СЕ 101S6 145 М(5) | 2008-12-31 | 2024-12-31 | Управление НК | МКД
НИЖНЕКАМСК Г, ул. БАКИ УРМАНЧЕ, д. 14, кв. 3 | 91740 | СО-Э4491М1-1 | 2008-12-31 | 2024-12-31 | Управление НК | МКД
НИЖНЕКАМСК Г, ул. БАКИ УРМАНЧЕ, д. 14, кв. 32 | 2469273 | Меркурий 202.5 | 2008-12-31 | 2024-12-31 | Управление НК | МКД
НИЖНЕКАМСК Г, ул. БАКИ УРМАНЧЕ, д. 14, кв. 33 | 3000466 | СЭО-1.15-402(5) | 2008-12-31 | 2024-12-31 | Управление НК | МКД
НИЖНЕКАМСК Г, ул. БАКИ УРМАНЧЕ, д. 14, кв. 36 | 42439 | СОЭ -52 | 2008-12-31 | 2024-12-31 | Управление НК | МКД
НИЖНЕКАМСК Г, ул. БАКИ УРМАНЧЕ, д. 14, кв. 53 | 1000134 | СЭБ-2А.07.122(5) | 2008-12-31 | 2024-12-31 | Управление НК | МКД
НИЖНЕКАМСК Г, ул. БАКИ УРМАНЧЕ, д. 14, кв. 54 | 296437 | СОЭ-5/50(5) | 2008-12-31 | 2024-12-31 | Управление НК | МКД
НИЖНЕКАМСК Г, ул. БАКИ УРМАНЧЕ, д. 14, кв. 59 | 20081 | СО-Э4491М1-1 | 2008-12-31 | 2024-12-31 | Управление НК | МКД
НИЖНЕКАМСК Г, ул. БАКИ УРМАНЧЕ, д. 14, кв. 64 | 27912 | СОИ449М | 2008-12-31 | 2024-12-31 | Управление НК | МКД
НИЖНЕКАМСК Г, ул. БАКИ УРМАНЧЕ, д. 14, кв. 66 | 33740 | СОЭ -52 | 2008-12-31 | 2024-12-31 | Управление НК | МКД
НИЖНЕКАМСК Г, ул. БАКИ УРМАНЧЕ, д. 14, кв. 8 | 2_2040802 | Меркурий200.-02 | 2008-12-31 | 2024-12-31 | Управление НК | МКД
НИЖНЕКАМСК Г, ул. БАКИ УРМАНЧЕ, д. 14, кв. 81 | 12063660 | СЭО-1.15-402(5) | 2008-12-31 | 2024-12-31 | Управление НК | МКД
НИЖНЕКАМСК Г, ул. БАКИ УРМАНЧЕ, д. 14, кв. 92 | 2009926 | СЭО-1.15-402(5) | 2008-12-31 | 2024-12-31 | Управление НК | МКД
НИЖНЕКАМСК Г, ул. БАКИ УРМАНЧЕ, д. 20, кв. 113 | 66549 | лейне электро -01МШ 1(5) | 2008-12-31 | 2024-12-31 | Управление НК | МКД
НИЖНЕКАМСК Г, ул. БАКИ УРМАНЧЕ, д. 20, кв. 122 | 1604340 | СО- И449М1-2 | 2008-12-31 | 2024-12-31 | Управление НК | МКД
НИЖНЕКАМСК Г, ул. БАКИ УРМАНЧЕ, д. 20, кв. 15 | 103902 | СО-И4491М2-5 | 2008-12-31 | 2024-12-31 | Управление НК | МКД
НИЖНЕКАМСК Г, ул. БАКИ УРМАНЧЕ, д. 20, кв. 33 | 177800 | СО-Э-52 | 2008-12-31 | 2024-12-31 | Управление НК | МКД
НИЖНЕКАМСК Г, ул. БАКИ УРМАНЧЕ, д. 20, кв. 67 | 2276895 | Меркурий200.-02 | 2008-12-31 | 2024-12-31 | Управление НК | МКД
НИЖНЕКАМСК Г, ул. БАКИ УРМАНЧЕ, д. 20, кв. 97 | 50426 | СО-И4491М2-2 | 2008-12-31 | 2024-12-31 | Управление НК | МКД
НИЖНЕКАМСК Г, ул. БАКИ УРМАНЧЕ, д. 22, кв. 103 | 603480602372322 | СЕ 101S6 145 М(5) | 2008-12-31 | 2024-12-31 | Управление НК | МКД
НИЖНЕКАМСК Г, ул. БАКИ УРМАНЧЕ, д. 22, кв. 112 | 603580809279735 | СЕ 101S6 145 М(5) | 2008-12-31 | 2024-12-31 | Управление НК | МКД
НИЖНЕКАМСК Г, ул. БАКИ УРМАНЧЕ, д. 22, кв. 21 | 603480809002121 | СЕ 101S6 145 М(5) | 2008-12-31 | 2024-12-31 | Управление НК | МКД
НИЖНЕКАМСК Г, ул. БАКИ УРМАНЧЕ, д. 22, кв. 29 | 603480903167832 | СЕ 101S6 145 М(5) | 2008-12-31 | 2024-12-31 | Управление НК | МКД
НИЖНЕКАМСК Г, ул. БАКИ УРМАНЧЕ, д. 22, кв. 34 | 603480204055630 | СЕ 101S6 145 М(5) | 2008-12-31 | 2024-12-31 | Управление НК | МКД
НИЖНЕКАМСК Г, ул. БАКИ УРМАНЧЕ, д. 22, кв. 47 | 70949 | СО-И4491М(5) | 2008-12-31 | 2024-12-31 | Управление НК | МКД
НИЖНЕКАМСК Г, ул. БАКИ УРМАНЧЕ, д. 22, кв. 55 | 106612 | СО-Э4491М1-1 | 2008-12-31 | 2024-12-31 | Управление НК | МКД
НИЖНЕКАМСК Г, ул. БАКИ УРМАНЧЕ, д. 22, кв. 79 | 2283044 | Меркурий200.-02 | 2008-12-31 | 2024-12-31 | Управление НК | МКД
НИЖНЕКАМСК Г, ул. БАКИ УРМАНЧЕ, д. 22, кв. 91 | 10364 | СО-Э4491М1-1 | 2008-12-31 | 2024-12-31 | Управление НК | МКД
НИЖНЕКАМСК Г, ул. БАКИ УРМАНЧЕ, д. 24, кв. 103 | 123470 | СО-Э4491М1-1 | 2008-12-31 | 2024-12-31 | Управление НК | МКД
НИЖНЕКАМСК Г, ул. БАКИ УРМАНЧЕ, д. 24, кв. 119 | 27569 | СО-И4491М2-5 | 2008-12-31 | 2024-12-31 | Управление НК | МКД
НИЖНЕКАМСК Г, ул. БАКИ УРМАНЧЕ, д. 24, кв. 121 | 167435 | СОЭ -52 | 2008-12-31 | 2024-12-31 | Управление НК | МКД
НИЖНЕКАМСК Г, ул. БАКИ УРМАНЧЕ, д. 24, кв. 122 | 104252 | СО-Э4491М1-1 | 2008-12-31 | 2024-12-31 | Управление НК | МКД
НИЖНЕКАМСК Г, ул. БАКИ УРМАНЧЕ, д. 24, кв. 26 | 52268 | СО-Э4491М1-1 | 2008-12-31 | 2024-12-31 | Управление НК | МКД
НИЖНЕКАМСК Г, ул. БАКИ УРМАНЧЕ, д. 24, кв. 35 | 603480204309955 | СЕ 101S6 145 М(5) | 2008-12-31 | 2024-12-31 | Управление НК | МКД
НИЖНЕКАМСК Г, ул. БАКИ УРМАНЧЕ, д. 24, кв. 38 | 603480204042876 | СЕ 101S6 145 М(5) | 2008-12-31 | 2024-12-31 | Управление НК | МКД
НИЖНЕКАМСК Г, ул. БАКИ УРМАНЧЕ, д. 24, кв. 40 | 603480204347629 | СЕ 101S6 145 М(5) | 2008-12-31 | 2024-12-31 | Управление НК | МКД
НИЖНЕКАМСК Г, ул. БАКИ УРМАНЧЕ, д. 24, кв. 62 | 16194 | СОЭ -52 | 2008-12-31 | 2024-12-31 | Управление НК | МКД
НИЖНЕКАМСК Г, ул. БАКИ УРМАНЧЕ, д. 24, кв. 65 | 123011 | СО-Э4491М2-5 | 2008-12-31 | 2024-12-31 | Управление НК | МКД
НИЖНЕКАМСК Г, ул. БАКИ УРМАНЧЕ, д. 24, кв. 72 | 24212 | СОЭ -52 | 2008-12-31 | 2024-12-31 | Управление НК | МКД
НИЖНЕКАМСК Г, ул. БАКИ УРМАНЧЕ, д. 28, кв. 106 | 747473 | Меркурий200.-02 | 2008-12-12 | 2024-12-11 | Управление НК | МКД
НИЖНЕКАМСК Г, ул. БАКИ УРМАНЧЕ, д. 28, кв. 107 | 2288884 | Меркурий200.-02 | 2008-12-31 | 2024-12-31 | Управление НК | МКД
НИЖНЕКАМСК Г, ул. БАКИ УРМАНЧЕ, д. 28, кв. 108 | 75011 | СО-И4491М(5) | 2008-12-12 | 2024-12-12 | Управление НК | МКД
НИЖНЕКАМСК Г, ул. БАКИ УРМАНЧЕ, д. 28, кв. 109 | 603480903334586 | СЕ 101S6 145 М(5) | 2008-12-31 | 2024-12-31 | Управление НК | МКД
НИЖНЕКАМСК Г, ул. БАКИ УРМАНЧЕ, д. 28, кв. 11 | 2437719 | Меркурий200.-02 | 2008-12-31 | 2024-12-31 | Управление НК | МКД
НИЖНЕКАМСК Г, ул. БАКИ УРМАНЧЕ, д. 28, кв. 111 | 216976 | Меркурий200.-02 | 2008-12-12 | 2024-12-11 | Управление НК | МКД
НИЖНЕКАМСК Г, ул. БАКИ УРМАНЧЕ, д. 28, кв. 116 | 60348100553852 | СЕ 101S6 145 М(5) | 2008-12-31 | 2024-12-31 | Управление НК | МКД
НИЖНЕКАМСК Г, ул. БАКИ УРМАНЧЕ, д. 28, кв. 130 | 2201502 | Меркурий-201(5) | 2008-12-31 | 2024-12-31 | Управление НК | МКД
НИЖНЕКАМСК Г, ул. БАКИ УРМАНЧЕ, д. 28, кв. 144 | 2451518 | Меркурий200.-02 | 2008-12-31 | 2024-12-31 | Управление НК | МКД
НИЖНЕКАМСК Г, ул. БАКИ УРМАНЧЕ, д. 28, кв. 164 | 3903668 | ЕС2726(6-знач.) | 2008-12-31 | 2024-12-31 | Управление НК | МКД
НИЖНЕКАМСК Г, ул. БАКИ УРМАНЧЕ, д. 28, кв. 17 | 296347 | СОЭ-5/50(5) | 2008-12-31 | 2024-12-31 | Управление НК | МКД
НИЖНЕКАМСК Г, ул. БАКИ УРМАНЧЕ, д. 28, кв. 172 | 2_296067 | СОЭ-5/50-Т-112(5) | 2008-12-31 | 2024-12-31 | Управление НК | МКД
НИЖНЕКАМСК Г, ул. БАКИ УРМАНЧЕ, д. 28, кв. 175 | 71880100561421 | ЦЭ6807П(5) | 2008-12-31 | 2024-12-31 | Управление НК | МКД
НИЖНЕКАМСК Г, ул. БАКИ УРМАНЧЕ, д. 28, кв. 194 | 5000366 | СЭБ-2А.05.2.11(5) | 2008-12-31 | 2024-12-31 | Управление НК | МКД
НИЖНЕКАМСК Г, ул. БАКИ УРМАНЧЕ, д. 28, кв. 201 | 10386 | лейне электро -01МШ 1(5) | 2008-12-31 | 2024-12-31 | Управление НК | МКД
НИЖНЕКАМСК Г, ул. БАКИ УРМАНЧЕ, д. 28, кв. 204 | 2_2162579 | МЕРКУРИЙ 200.04 | 2008-12-31 | 2024-12-31 | Управление НК | МКД
НИЖНЕКАМСК Г, ул. БАКИ УРМАНЧЕ, д. 28, кв. 212 | 603480903233452 | ЦЭ6807П(5) | 2008-12-31 | 2024-12-31 | Управление НК | МКД
НИЖНЕКАМСК Г, ул. БАКИ УРМАНЧЕ, д. 28, кв. 213 | 248123 | Меркурий200.-02 | 2008-12-31 | 2024-12-31 | Управление НК | МКД
НИЖНЕКАМСК Г, ул. БАКИ УРМАНЧЕ, д. 28, кв. 233 | 40375808 | ЕС2726(6-знач.) | 2008-12-31 | 2024-12-31 | Управление НК | МКД
НИЖНЕКАМСК Г, ул. БАКИ УРМАНЧЕ, д. 28, кв. 234 | 2412792/2 | Меркурий200.-02 | 2008-04-01 | 2024-04-01 | Управление НК | МКД
НИЖНЕКАМСК Г, ул. БАКИ УРМАНЧЕ, д. 28, кв. 239 | 58038 | СО-И4491М(5) | 2008-12-31 | 2024-12-31 | Управление НК | МКД
НИЖНЕКАМСК Г, ул. БАКИ УРМАНЧЕ, д. 28, кв. 241 | 2468283 | Меркурий200.-02 | 2008-12-31 | 2024-12-31 | Управление НК | МКД
НИЖНЕКАМСК Г, ул. БАКИ УРМАНЧЕ, д. 28, кв. 242 | 222705 | Меркурий-201(5) | 2008-12-31 | 2024-12-31 | Управление НК | МКД
НИЖНЕКАМСК Г, ул. БАКИ УРМАНЧЕ, д. 28, кв. 245 | 57586 | ЛейнеЭлектро-01.1МШ1(6) | 2008-12-31 | 2024-12-31 | Управление НК | МКД
НИЖНЕКАМСК Г, ул. БАКИ УРМАНЧЕ, д. 28, кв. 255 | 6930 | СОЭ -52 | 2008-12-31 | 2024-12-31 | Управление НК | МКД
НИЖНЕКАМСК Г, ул. БАКИ УРМАНЧЕ, д. 28, кв. 260 | 2052532 | Меркурий200.-02 | 2008-12-12 | 2024-12-12 | Управление НК | МКД
НИЖНЕКАМСК Г, ул. БАКИ УРМАНЧЕ, д. 28, кв. 267 | 1000646 | СЭБ-2А.07.122(5) | 2008-12-31 | 2024-12-31 | Управление НК | МКД
НИЖНЕКАМСК Г, ул. БАКИ УРМАНЧЕ, д. 28, кв. 28 | 106690 | СО-Э4491М1-1 | 2008-12-12 | 2024-12-12 | Управление НК | МКД
НИЖНЕКАМСК Г, ул. БАКИ УРМАНЧЕ, д. 28, кв. 292 | 73762 | СО-И4491М(5) | 2008-12-31 | 2024-12-31 | Управление НК | МКД
НИЖНЕКАМСК Г, ул. БАКИ УРМАНЧЕ, д. 28, кв. 293 | 60341 | ЛейнеЭлектро-01.1МШ1(6) | 2008-12-31 | 2024-12-31 | Управление НК | МКД
НИЖНЕКАМСК Г, ул. БАКИ УРМАНЧЕ, д. 28, кв. 321 | 191044 | СОЭ -52 | 2008-12-31 | 2024-12-31 | Управление НК | МКД
НИЖНЕКАМСК Г, ул. БАКИ УРМАНЧЕ, д. 28, кв. 38 | 2_3228397* | МЕРКУРИЙ 200.04 | 2008-12-31 | 2024-12-31 | Управление НК | МКД
НИЖНЕКАМСК Г, ул. БАКИ УРМАНЧЕ, д. 28, кв. 5 | 70525 | СО-Э4491М1-1 | 2008-12-31 | 2024-12-31 | Управление НК | МКД
НИЖНЕКАМСК Г, ул. БАКИ УРМАНЧЕ, д. 28, кв. 6 | 2288854 | Меркурий200.-02 | 2008-12-31 | 2024-12-31 | Управление НК | МКД
НИЖНЕКАМСК Г, ул. БАКИ УРМАНЧЕ, д. 28, кв. 88 | 12050784 | СЭО-1.15-402(5) | 2008-12-31 | 2024-12-31 | Управление НК | МКД
НИЖНЕКАМСК Г, ул. БАКИ УРМАНЧЕ, д. 28, кв. 91 | 2704165 | Меркурий-201(5) | 2008-12-12 | 2024-12-12 | Управление НК | МКД
НИЖНЕКАМСК Г, ул. БАКИ УРМАНЧЕ, д. 28, кв. 94 | 12050983 | СОЭ-1.15.402 | 2008-12-31 | 2024-12-31 | Управление НК | МКД
НИЖНЕКАМСК Г, ул. БАКИ УРМАНЧЕ, д. 29, кв. 102 | 12049764 | СОЭ-1.15.402 | 2008-01-01 | 2024-01-01 | Управление НК | МКД
НИЖНЕКАМСК Г, ул. БАКИ УРМАНЧЕ, д. 29, кв. 105 | 39334 | СОЭ-52/50-11Ш(5) | 2008-01-01 | 2024-01-01 | Управление НК | МКД
НИЖНЕКАМСК Г, ул. БАКИ УРМАНЧЕ, д. 29, кв. 11 | 20005297 | СЭО-1.15-402(5) | 2008-01-01 | 2024-01-01 | Управление НК | МКД
НИЖНЕКАМСК Г, ул. БАКИ УРМАНЧЕ, д. 29, кв. 112 | 71493 | СО-Э4491М1-1 | 2008-01-01 | 2024-01-01 | Управление НК | МКД
НИЖНЕКАМСК Г, ул. БАКИ УРМАНЧЕ, д. 29, кв. 115 | 40522 | СОЭ-52/50-11Ш(5) | 2008-01-01 | 2024-01-01 | Управление НК | МКД
НИЖНЕКАМСК Г, ул. БАКИ УРМАНЧЕ, д. 29, кв. 118 | 78849 | ЛейнеЭлектро-01.1МШ1(6) | 2008-01-01 | 2024-01-01 | Управление НК | МКД
НИЖНЕКАМСК Г, ул. БАКИ УРМАНЧЕ, д. 29, кв. 12 | 1924090 | Меркурий200.-02 | 2008-12-31 | 2024-12-31 | Управление НК | МКД
НИЖНЕКАМСК Г, ул. БАКИ УРМАНЧЕ, д. 29, кв. 124 | 2288930 | Меркурий200.-02 | 2008-12-31 | 2024-12-31 | Управление НК | МКД
НИЖНЕКАМСК Г, ул. БАКИ УРМАНЧЕ, д. 29, кв. 125 | 2000795 | СЭБ-2А.05.2.11(5) | 2008-12-31 | 2024-12-31 | Управление НК | МКД
НИЖНЕКАМСК Г, ул. БАКИ УРМАНЧЕ, д. 29, кв. 126 | 2443183 | Меркурий200.-02 | 2008-12-31 | 2024-12-31 | Управление НК | МКД
НИЖНЕКАМСК Г, ул. БАКИ УРМАНЧЕ, д. 29, кв. 128 | 71593 | СО-Э4491М1-1 | 2008-12-31 | 2024-12-31 | Управление НК | МКД
НИЖНЕКАМСК Г, ул. БАКИ УРМАНЧЕ, д. 29, кв. 129 | 74627 | СО-Э4491М1-1 | 2008-01-01 | 2024-01-01 | Управление НК | МКД
НИЖНЕКАМСК Г, ул. БАКИ УРМАНЧЕ, д. 29, кв. 131 | 71743 | СО-Э4491М1-1 | 2008-12-31 | 2024-12-31 | Управление НК | МКД
НИЖНЕКАМСК Г, ул. БАКИ УРМАНЧЕ, д. 29, кв. 141 | 67611 | ЛейнеЭлектро-01.1МШ1(6) | 2008-01-01 | 2024-01-01 | Управление НК | МКД
НИЖНЕКАМСК Г, ул. БАКИ УРМАНЧЕ, д. 29, кв. 143 | 12904 | СО-Э4491М1-1 | 2008-01-01 | 2024-01-01 | Управление НК | МКД
НИЖНЕКАМСК Г, ул. БАКИ УРМАНЧЕ, д. 29, кв. 149 | 45192 | СОЭ-52/50-11Ш(5) | 2008-12-31 | 2024-12-31 | Управление НК | МКД
НИЖНЕКАМСК Г, ул. БАКИ УРМАНЧЕ, д. 29, кв. 15 | 701180509969434/2 | СЕ 102(Т2-день. Т1-ночь) | 2008-01-01 | 2024-01-01 | Управление НК | МКД
НИЖНЕКАМСК Г, ул. БАКИ УРМАНЧЕ, д. 29, кв. 156 | 41952 | ЛейнеЭлектро-01.1МШ1(6) | 2008-12-31 | 2024-12-31 | Управление НК | МКД
НИЖНЕКАМСК Г, ул. БАКИ УРМАНЧЕ, д. 29, кв. 162 | 108029974 | СКАТ-101м/1-3 шр1 | 2008-12-31 | 2024-12-31 | Управление НК | МКД
НИЖНЕКАМСК Г, ул. БАКИ УРМАНЧЕ, д. 29, кв. 17 | 2000746* | СЭБ-2А.05.2.11(5) | 2008-12-31 | 2024-12-31 | Управление НК | МКД
НИЖНЕКАМСК Г, ул. БАКИ УРМАНЧЕ, д. 29, кв. 171 | 1214395 | Меркурий-201(5) | 2008-12-31 | 2024-12-31 | Управление НК | МКД
НИЖНЕКАМСК Г, ул. БАКИ УРМАНЧЕ, д. 29, кв. 172 | 42232 | Лейне-электро-011мш1(6) | 2008-01-01 | 2024-01-01 | Управление НК | МКД
НИЖНЕКАМСК Г, ул. БАКИ УРМАНЧЕ, д. 29, кв. 179 | 358952 | СОЭ-5/50(5) | 2008-12-31 | 2024-12-31 | Управление НК | МКД
НИЖНЕКАМСК Г, ул. БАКИ УРМАНЧЕ, д. 29, кв. 19 | 2000629 | СЭБ-2А.05.2.11(5) | 2008-01-01 | 2024-01-01 | Управление НК | МКД
НИЖНЕКАМСК Г, ул. БАКИ УРМАНЧЕ, д. 29, кв. 190 | 2001192 | СЭБ-2А.05.2.11(5) | 2008-12-31 | 2024-12-31 | Управление НК | МКД
НИЖНЕКАМСК Г, ул. БАКИ УРМАНЧЕ, д. 29, кв. 192 | 296433 | СОЭ-5/50-Т-112(5) | 2008-12-31 | 2024-12-31 | Управление НК | МКД
НИЖНЕКАМСК Г, ул. БАКИ УРМАНЧЕ, д. 29, кв. 204 | 2281842 | Меркурий200.-02 | 2008-12-31 | 2024-12-31 | Управление НК | МКД
НИЖНЕКАМСК Г, ул. БАКИ УРМАНЧЕ, д. 29, кв. 207 | 30492 | СОЭ -52 | 2008-12-31 | 2024-12-31 | Управление НК | МКД
НИЖНЕКАМСК Г, ул. БАКИ УРМАНЧЕ, д. 29, кв. 208 | 383434 | Меркурий200.-02 | 2008-12-31 | 2024-12-31 | Управление НК | МКД
НИЖНЕКАМСК Г, ул. БАКИ УРМАНЧЕ, д. 29, кв. 21 | 31756 | СОЭ -52 | 2008-01-01 | 2024-01-01 | Управление НК | МКД
НИЖНЕКАМСК Г, ул. БАКИ УРМАНЧЕ, д. 29, кв. 211 | 2158190 | Меркурий200.-02 | 2008-12-31 | 2024-12-31 | Управление НК | МКД
НИЖНЕКАМСК Г, ул. БАКИ УРМАНЧЕ, д. 29, кв. 213 | 1438939 | Меркурий200.-02 | 2008-12-31 | 2024-12-31 | Управление НК | МКД
НИЖНЕКАМСК Г, ул. БАКИ УРМАНЧЕ, д. 29, кв. 220 | 40507 | СОЭ-52/50-11Ш(5) | 2008-12-31 | 2024-12-31 | Управление НК | МКД
НИЖНЕКАМСК Г, ул. БАКИ УРМАНЧЕ, д. 29, кв. 223 | 295683 | СОЭ-5/50(5) | 2008-01-01 | 2024-01-01 | Управление НК | МКД
НИЖНЕКАМСК Г, ул. БАКИ УРМАНЧЕ, д. 29, кв. 227 | 2/2139587 | Меркурий200.-02 | 2008-01-01 | 2024-01-01 | Управление НК | МКД
НИЖНЕКАМСК Г, ул. БАКИ УРМАНЧЕ, д. 29, кв. 228 | 71626 | СО-Э4491М1-1 | 2008-12-31 | 2024-12-31 | Управление НК | МКД
НИЖНЕКАМСК Г, ул. БАКИ УРМАНЧЕ, д. 29, кв. 234 | 296716 | СОЭ-5/50(5) | 2008-12-31 | 2024-12-31 | Управление НК | МКД
НИЖНЕКАМСК Г, ул. БАКИ УРМАНЧЕ, д. 29, кв. 237 | 295929 | СОЭ-5/50(5) | 2008-12-31 | 2024-12-31 | Управление НК | МКД
НИЖНЕКАМСК Г, ул. БАКИ УРМАНЧЕ, д. 29, кв. 242 | 44493 | СО-И4491М(5) | 2008-12-31 | 2024-12-31 | Управление НК | МКД
НИЖНЕКАМСК Г, ул. БАКИ УРМАНЧЕ, д. 29, кв. 259 | 56120 | ЛейнеЭлектро-01.1МШ1(6) | 2008-01-01 | 2024-01-01 | Управление НК | МКД
НИЖНЕКАМСК Г, ул. БАКИ УРМАНЧЕ, д. 29, кв. 271 | 29066 | СОЭ -52 | 2008-12-31 | 2024-12-31 | Управление НК | МКД
НИЖНЕКАМСК Г, ул. БАКИ УРМАНЧЕ, д. 29, кв. 276 | 295922 | СОЭ-5/50(5) | 2008-12-31 | 2024-12-31 | Управление НК | МКД
НИЖНЕКАМСК Г, ул. БАКИ УРМАНЧЕ, д. 29, кв. 283 | 42427 | СОЭ-52/50-11Ш(5) | 2008-12-31 | 2024-12-31 | Управление НК | МКД
НИЖНЕКАМСК Г, ул. БАКИ УРМАНЧЕ, д. 29, кв. 286 | 2_2441470 | Меркурий200.-02 | 2008-12-31 | 2024-12-31 | Управление НК | МКД
НИЖНЕКАМСК Г, ул. БАКИ УРМАНЧЕ, д. 29, кв. 291 | 29628 | СО-И4491М(5) | 2008-12-31 | 2024-12-31 | Управление НК | МКД
НИЖНЕКАМСК Г, ул. БАКИ УРМАНЧЕ, д. 29, кв. 292 | 20754 | СО-И4491М(5) | 2008-12-31 | 2024-12-31 | Управление НК | МКД
НИЖНЕКАМСК Г, ул. БАКИ УРМАНЧЕ, д. 29, кв. 293 | 2_296962 | СОЭ-5/50(5) | 2008-12-31 | 2024-12-31 | Управление НК | МКД
НИЖНЕКАМСК Г, ул. БАКИ УРМАНЧЕ, д. 29, кв. 296 | 295727 | СОЭ-5/50(5) | 2008-12-31 | 2024-12-31 | Управление НК | МКД
НИЖНЕКАМСК Г, ул. БАКИ УРМАНЧЕ, д. 29, кв. 298 | 256385 | СОЭ-5/50(5) | 2008-12-31 | 2024-12-31 | Управление НК | МКД
НИЖНЕКАМСК Г, ул. БАКИ УРМАНЧЕ, д. 29, кв. 299 | 295776 | СОЭ-5/50(5) | 2008-12-31 | 2024-12-31 | Управление НК | МКД
НИЖНЕКАМСК Г, ул. БАКИ УРМАНЧЕ, д. 29, кв. 304 | 44139 | СО-Э4491М1-1 | 2008-12-31 | 2024-12-31 | Управление НК | МКД
НИЖНЕКАМСК Г, ул. БАКИ УРМАНЧЕ, д. 29, кв. 308 | 2120526 | Меркурий-201(5) | 2008-12-31 | 2024-12-31 | Управление НК | МКД
НИЖНЕКАМСК Г, ул. БАКИ УРМАНЧЕ, д. 29, кв. 309 | 1424237 | Меркурий200.-02 | 2008-12-31 | 2024-12-31 | Управление НК | МКД
НИЖНЕКАМСК Г, ул. БАКИ УРМАНЧЕ, д. 29, кв. 310 | 7789023051893 | СЕ 101S6 145 М(5) | 2008-12-31 | 2024-12-31 | Управление НК | МКД
НИЖНЕКАМСК Г, ул. БАКИ УРМАНЧЕ, д. 29, кв. 317 | 296547 | СОЭ-5/50(5) | 2008-12-31 | 2024-12-31 | Управление НК | МКД
НИЖНЕКАМСК Г, ул. БАКИ УРМАНЧЕ, д. 29, кв. 324 | 2033155 | Меркурий200.-02 | 2008-12-31 | 2024-12-31 | Управление НК | МКД
НИЖНЕКАМСК Г, ул. БАКИ УРМАНЧЕ, д. 29, кв. 325 | 1921798 | Меркурий200.-02 | 2008-12-31 | 2024-12-31 | Управление НК | МКД
НИЖНЕКАМСК Г, ул. БАКИ УРМАНЧЕ, д. 29, кв. 329 | 41403 | СО-ИЭ4491М2-5 | 2008-12-31 | 2024-12-31 | Управление НК | МКД
НИЖНЕКАМСК Г, ул. БАКИ УРМАНЧЕ, д. 29, кв. 342 | 58900 | СО-ИЭ4491М2-5 | 2008-12-31 | 2024-12-31 | Управление НК | МКД
НИЖНЕКАМСК Г, ул. БАКИ УРМАНЧЕ, д. 29, кв. 347 | 295974 | СОЭ-5/50(5) | 2008-12-31 | 2024-12-31 | Управление НК | МКД
НИЖНЕКАМСК Г, ул. БАКИ УРМАНЧЕ, д. 29, кв. 348 | 12048447 | СЭО-1.15-402(5) | 2008-12-31 | 2024-12-31 | Управление НК | МКД
НИЖНЕКАМСК Г, ул. БАКИ УРМАНЧЕ, д. 29, кв. 356 | 12535 | СО-Э4491М1-1 | 2008-12-31 | 2024-12-31 | Управление НК | МКД
НИЖНЕКАМСК Г, ул. БАКИ УРМАНЧЕ, д. 29, кв. 361 | 2403153 | Меркурий200.-02 | 2008-12-31 | 2024-12-31 | Управление НК | МКД
НИЖНЕКАМСК Г, ул. БАКИ УРМАНЧЕ, д. 29, кв. 363 | 71592 | СО-Э4491М1-1 | 2008-12-31 | 2024-12-31 | Управление НК | МКД
НИЖНЕКАМСК Г, ул. БАКИ УРМАНЧЕ, д. 29, кв. 365 | 16280 | СОЭ -52 | 2008-12-31 | 2024-12-31 | Управление НК | МКД
НИЖНЕКАМСК Г, ул. БАКИ УРМАНЧЕ, д. 29, кв. 366 | 2000094 | СЭБ-2А.05.2.11(5) | 2008-12-31 | 2024-12-31 | Управление НК | МКД
НИЖНЕКАМСК Г, ул. БАКИ УРМАНЧЕ, д. 29, кв. 367 | 297182 | СОЭ-5/50(5) | 2008-12-31 | 2024-12-31 | Управление НК | МКД
НИЖНЕКАМСК Г, ул. БАКИ УРМАНЧЕ, д. 29, кв. 368 | 4969532 | Меркурий-201(5) | 2008-12-31 | 2024-12-31 | Управление НК | МКД
НИЖНЕКАМСК Г, ул. БАКИ УРМАНЧЕ, д. 29, кв. 370 | 564383 | СОЭ-55 | 2008-12-31 | 2024-12-31 | Управление НК | МКД
НИЖНЕКАМСК Г, ул. БАКИ УРМАНЧЕ, д. 29, кв. 374 | 70572 | СО-Э4491М1-1 | 2008-12-31 | 2024-12-31 | Управление НК | МКД
НИЖНЕКАМСК Г, ул. БАКИ УРМАНЧЕ, д. 29, кв. 375 | 4034785 | Меркурий200.-02 | 2008-12-31 | 2024-12-31 | Управление НК | МКД
НИЖНЕКАМСК Г, ул. БАКИ УРМАНЧЕ, д. 29, кв. 376 | 70395 | СОЭ-4491(5) | 2008-12-31 | 2024-12-31 | Управление НК | МКД
НИЖНЕКАМСК Г, ул. БАКИ УРМАНЧЕ, д. 29, кв. 377 | 70603 | СО-Э4491М1-1 | 2008-12-31 | 2024-12-31 | Управление НК | МКД
НИЖНЕКАМСК Г, ул. БАКИ УРМАНЧЕ, д. 29, кв. 379 | 58628 | СО-ИЭ4491М2-5 | 2008-12-31 | 2024-12-31 | Управление НК | МКД
НИЖНЕКАМСК Г, ул. БАКИ УРМАНЧЕ, д. 29, кв. 38 | 2005333 | СЭО-1.15-402(5) | 2008-01-01 | 2024-01-01 | Управление НК | МКД
НИЖНЕКАМСК Г, ул. БАКИ УРМАНЧЕ, д. 29, кв. 382 | 106050 | СО-Э4491М1-1 | 2008-12-31 | 2024-12-31 | Управление НК | МКД
НИЖНЕКАМСК Г, ул. БАКИ УРМАНЧЕ, д. 29, кв. 393 | 32898 | СО-Э4491М1-1 | 2008-12-31 | 2024-12-31 | Управление НК | МКД
НИЖНЕКАМСК Г, ул. БАКИ УРМАНЧЕ, д. 29, кв. 394 | 2279158 | Меркурий200.-02 | 2008-12-31 | 2024-12-31 | Управление НК | МКД
НИЖНЕКАМСК Г, ул. БАКИ УРМАНЧЕ, д. 29, кв. 396 | 2_2275018 | Меркурий200.-02 | 2008-12-31 | 2024-12-31 | Управление НК | МКД
НИЖНЕКАМСК Г, ул. БАКИ УРМАНЧЕ, д. 29, кв. 397 | 282191 | ЦЭ6807П(5) | 2008-12-31 | 2024-12-31 | Управление НК | МКД
НИЖНЕКАМСК Г, ул. БАКИ УРМАНЧЕ, д. 29, кв. 409 | 12049694 | СЭО-1.15-402(5) | 2008-12-31 | 2024-12-31 | Управление НК | МКД
НИЖНЕКАМСК Г, ул. БАКИ УРМАНЧЕ, д. 29, кв. 413 | 2468624 | Меркурий200.-02 | 2008-12-31 | 2024-12-31 | Управление НК | МКД
НИЖНЕКАМСК Г, ул. БАКИ УРМАНЧЕ, д. 29, кв. 416 | 296552 | СОЭ-5/50(5) | 2008-12-31 | 2024-12-31 | Управление НК | МКД
НИЖНЕКАМСК Г, ул. БАКИ УРМАНЧЕ, д. 29, кв. 42 | 2288893 | Меркурий200.-02 | 2008-12-31 | 2024-12-31 | Управление НК | МКД
НИЖНЕКАМСК Г, ул. БАКИ УРМАНЧЕ, д. 29, кв. 425 | 108168 | СО-Э4491М1-1 | 2008-12-31 | 2024-12-31 | Управление НК | МКД
НИЖНЕКАМСК Г, ул. БАКИ УРМАНЧЕ, д. 29, кв. 429 | 2438652 | Меркурий200.-02 | 2008-12-31 | 2024-12-31 | Управление НК | МКД
НИЖНЕКАМСК Г, ул. БАКИ УРМАНЧЕ, д. 29, кв. 430 | 26386 | СО-И4491М(5) | 2008-12-31 | 2024-12-31 | Управление НК | МКД
НИЖНЕКАМСК Г, ул. БАКИ УРМАНЧЕ, д. 29, кв. 436 | 40574 | СОЭ -52 | 2008-12-31 | 2024-12-31 | Управление НК | МКД
НИЖНЕКАМСК Г, ул. БАКИ УРМАНЧЕ, д. 29, кв. 439 | 31244 | СОЭ -52 | 2008-12-31 | 2024-12-31 | Управление НК | МКД
НИЖНЕКАМСК Г, ул. БАКИ УРМАНЧЕ, д. 29, кв. 446 | 4993604 | Меркурий-201(5) | 2008-12-31 | 2024-12-31 | Управление НК | МКД
НИЖНЕКАМСК Г, ул. БАКИ УРМАНЧЕ, д. 29, кв. 454 | 2001095 | СЭБ-2А.05.2.11(5) | 2008-12-31 | 2024-12-31 | Управление НК | МКД
НИЖНЕКАМСК Г, ул. БАКИ УРМАНЧЕ, д. 29, кв. 456 | 3195292 | Меркурий200.-02 | 2008-12-31 | 2024-12-31 | Управление НК | МКД
НИЖНЕКАМСК Г, ул. БАКИ УРМАНЧЕ, д. 29, кв. 458 | 101331 | СО-Э4491М1-1 | 2008-12-31 | 2024-12-31 | Управление НК | МКД
НИЖНЕКАМСК Г, ул. БАКИ УРМАНЧЕ, д. 29, кв. 460 | 52282808 | ЦЭ2726-12/-27265(5) | 2008-12-31 | 2024-12-31 | Управление НК | МКД
НИЖНЕКАМСК Г, ул. БАКИ УРМАНЧЕ, д. 29, кв. 466 | 295716 | СОЭ-5/50(5) | 2008-12-31 | 2024-12-31 | Управление НК | МКД
НИЖНЕКАМСК Г, ул. БАКИ УРМАНЧЕ, д. 29, кв. 467 | 295653 | СОЭ-5/50(5) | 2008-12-31 | 2024-12-31 | Управление НК | МКД
НИЖНЕКАМСК Г, ул. БАКИ УРМАНЧЕ, д. 29, кв. 469 | 50766 | СО-ИЭ4491М2-5 | 2008-12-31 | 2024-12-31 | Управление НК | МКД
НИЖНЕКАМСК Г, ул. БАКИ УРМАНЧЕ, д. 29, кв. 474 | 2441458 | Меркурий200.-02 | 2008-12-31 | 2024-12-31 | Управление НК | МКД
НИЖНЕКАМСК Г, ул. БАКИ УРМАНЧЕ, д. 29, кв. 49 | 297136 | СОЭ-5/50(5) | 2008-01-01 | 2024-01-01 | Управление НК | МКД
НИЖНЕКАМСК Г, ул. БАКИ УРМАНЧЕ, д. 29, кв. 490 | 2022776 | Меркурий200.-02 | 2008-12-31 | 2024-12-31 | Управление НК | МКД
НИЖНЕКАМСК Г, ул. БАКИ УРМАНЧЕ, д. 29, кв. 492 | 23174 | СО-ИБМ3(5) | 2008-12-31 | 2024-12-31 | Управление НК | МКД
НИЖНЕКАМСК Г, ул. БАКИ УРМАНЧЕ, д. 29, кв. 498 | 40781 | СОЭ -52 | 2008-12-31 | 2024-12-31 | Управление НК | МКД
НИЖНЕКАМСК Г, ул. БАКИ УРМАНЧЕ, д. 29, кв. 50 | 2000457 | СЭБ-2А.05.2.11(5) | 2008-01-01 | 2024-01-01 | Управление НК | МКД
НИЖНЕКАМСК Г, ул. БАКИ УРМАНЧЕ, д. 29, кв. 501 | 712880601943740 | ЦЭ6807П(5) | 2008-12-31 | 2024-12-31 | Управление НК | МКД
НИЖНЕКАМСК Г, ул. БАКИ УРМАНЧЕ, д. 29, кв. 508 | 3004748 | СЭО-1.15-402(5) | 2008-01-01 | 2024-01-01 | Управление НК | МКД
НИЖНЕКАМСК Г, ул. БАКИ УРМАНЧЕ, д. 29, кв. 509 | 11009738 | СЭО-1.15-402(5) | 2008-12-31 | 2024-12-31 | Управление НК | МКД
НИЖНЕКАМСК Г, ул. БАКИ УРМАНЧЕ, д. 29, кв. 52 | 2141572 | Меркурий200.-02 | 2008-12-31 | 2024-12-31 | Управление НК | МКД
НИЖНЕКАМСК Г, ул. БАКИ УРМАНЧЕ, д. 29, кв. 535 | 34822 | СОЭ -52 | 2008-12-31 | 2024-12-31 | Управление НК | МКД
НИЖНЕКАМСК Г, ул. БАКИ УРМАНЧЕ, д. 29, кв. 539 | 35286 | ЛейнеЭлектро-01.1МШ1(6) | 2008-12-31 | 2024-12-31 | Управление НК | МКД
НИЖНЕКАМСК Г, ул. БАКИ УРМАНЧЕ, д. 29, кв. 541 | 30985 | СОЭ-52/50-11Ш(5) | 2008-12-31 | 2024-12-31 | Управление НК | МКД
НИЖНЕКАМСК Г, ул. БАКИ УРМАНЧЕ, д. 29, кв. 57 | 70558 | СО-Э4491М1-1 | 2008-01-01 | 2024-01-01 | Управление НК | МКД
НИЖНЕКАМСК Г, ул. БАКИ УРМАНЧЕ, д. 29, кв. 58 | 70394 | СО-Э4491М1-1 | 2008-01-01 | 2024-01-01 | Управление НК | МКД
НИЖНЕКАМСК Г, ул. БАКИ УРМАНЧЕ, д. 29, кв. 63 | 296513 | СОЭ-5/50(5) | 2008-01-01 | 2024-01-01 | Управление НК | МКД
НИЖНЕКАМСК Г, ул. БАКИ УРМАНЧЕ, д. 29, кв. 67 | 29236 | СОЭ -52 | 2008-01-01 | 2024-01-01 | Управление НК | МКД
НИЖНЕКАМСК Г, ул. БАКИ УРМАНЧЕ, д. 29, кв. 68 | 70534 | СО-Э4491М1-1 | 2008-01-01 | 2024-01-01 | Управление НК | МКД
НИЖНЕКАМСК Г, ул. БАКИ УРМАНЧЕ, д. 29, кв. 70 | 48568 | СОЭ-52/50-11Ш(5) | 2008-01-01 | 2024-01-01 | Управление НК | МКД
НИЖНЕКАМСК Г, ул. БАКИ УРМАНЧЕ, д. 29, кв. 74А | 72506 | СО-Э4491М1-1 | 2008-01-01 | 2024-01-01 | Управление НК | МКД
НИЖНЕКАМСК Г, ул. БАКИ УРМАНЧЕ, д. 29, кв. 84 | 71599 | СО-Э4491М1-1 | 2008-01-01 | 2024-01-01 | Управление НК | МКД
НИЖНЕКАМСК Г, ул. БАКИ УРМАНЧЕ, д. 29, кв. 89 | 77930 | ЛейнеЭлектро-01.1МШ1(6) | 2008-01-01 | 2024-01-01 | Управление НК | МКД
НИЖНЕКАМСК Г, ул. БАКИ УРМАНЧЕ, д. 29, кв. 92 | 2274959 | Меркурий200.-02 | 2008-12-31 | 2024-12-31 | Управление НК | МКД
НИЖНЕКАМСК Г, ул. БАКИ УРМАНЧЕ, д. 29, кв. 97 | 2176977 | Меркурий200.-02 | 2008-12-31 | 2024-12-31 | Управление НК | МКД
НИЖНЕКАМСК Г, ул. БАКИ УРМАНЧЕ, д. 29, кв. 99 | 58169 | СО-ИЭ4491М2-5 | 2008-12-31 | 2024-12-31 | Управление НК | МКД
НИЖНЕКАМСК Г, ул. БАКИ УРМАНЧЕ, д. 3, кв. 103 | 36587 | СО-ИЭ4491М2-5 | 2008-12-31 | 2024-12-31 | Управление НК | МКД
НИЖНЕКАМСК Г, ул. БАКИ УРМАНЧЕ, д. 3, кв. 104 | 36590 | СО-И4491М2-5 | 2008-12-31 | 2024-12-31 | Управление НК | МКД
НИЖНЕКАМСК Г, ул. БАКИ УРМАНЧЕ, д. 3, кв. 105 | 2_7712508 | ЕС2726(6-знач.) | 2008-12-31 | 2024-12-31 | Управление НК | МКД
НИЖНЕКАМСК Г, ул. БАКИ УРМАНЧЕ, д. 3, кв. 108 | 295626 | СОЭ-5/50-Т-112(5) | 2008-12-31 | 2024-12-31 | Управление НК | МКД
НИЖНЕКАМСК Г, ул. БАКИ УРМАНЧЕ, д. 3, кв. 110 | 2/218924308 | Меркурий200.-02 | 2008-12-31 | 2024-12-31 | Управление НК | МКД
НИЖНЕКАМСК Г, ул. БАКИ УРМАНЧЕ, д. 3, кв. 111 | 12055147 | СЭО-1.15-402(5) | 2008-12-31 | 2024-12-31 | Управление НК | МКД
НИЖНЕКАМСК Г, ул. БАКИ УРМАНЧЕ, д. 3, кв. 114 | 14556 | СОЭ -52 | 2008-12-31 | 2024-12-31 | Управление НК | МКД
НИЖНЕКАМСК Г, ул. БАКИ УРМАНЧЕ, д. 3, кв. 115 | 29309 | СОЭ -52 | 2008-12-31 | 2024-12-31 | Управление НК | МКД
НИЖНЕКАМСК Г, ул. БАКИ УРМАНЧЕ, д. 3, кв. 116 | 29177 | СОЭ -52 | 2008-01-01 | 2024-01-01 | Управление НК | МКД
НИЖНЕКАМСК Г, ул. БАКИ УРМАНЧЕ, д. 3, кв. 118 | 29793 | СОЭ -52 | 2008-12-31 | 2024-12-31 | Управление НК | МКД
НИЖНЕКАМСК Г, ул. БАКИ УРМАНЧЕ, д. 3, кв. 12 | 41705 | ЛейнеЭлектро-01.1МШ1(6) | 2008-12-31 | 2024-12-31 | Управление НК | МКД
НИЖНЕКАМСК Г, ул. БАКИ УРМАНЧЕ, д. 3, кв. 120 | 83199 | СО-И4491М(5) | 2008-12-31 | 2024-12-31 | Управление НК | МКД
НИЖНЕКАМСК Г, ул. БАКИ УРМАНЧЕ, д. 3, кв. 124 | 16416 | СОЭ -52 | 2008-12-31 | 2024-12-31 | Управление НК | МКД
НИЖНЕКАМСК Г, ул. БАКИ УРМАНЧЕ, д. 3, кв. 129 | 2034469 | Меркурий200.-02 | 2008-12-31 | 2024-12-31 | Управление НК | МКД
НИЖНЕКАМСК Г, ул. БАКИ УРМАНЧЕ, д. 3, кв. 133 | 29795 | СОЭ -52 | 2008-12-31 | 2024-12-31 | Управление НК | МКД
НИЖНЕКАМСК Г, ул. БАКИ УРМАНЧЕ, д. 3, кв. 133 комн. 1 | 29795 | СОЭ -52 | 2008-12-31 | 2024-12-31 | Управление НК | МКД
НИЖНЕКАМСК Г, ул. БАКИ УРМАНЧЕ, д. 3, кв. 136 | 30392 | СОЭ -52 | 2008-12-31 | 2024-12-31 | Управление НК | МКД
НИЖНЕКАМСК Г, ул. БАКИ УРМАНЧЕ, д. 3, кв. 137 | 1004219 | СЭО-1.15-402(5) | 2008-12-31 | 2024-12-31 | Управление НК | МКД
НИЖНЕКАМСК Г, ул. БАКИ УРМАНЧЕ, д. 3, кв. 139 | 16210 | СОЭ -52 | 2008-12-31 | 2024-12-31 | Управление НК | МКД
НИЖНЕКАМСК Г, ул. БАКИ УРМАНЧЕ, д. 3, кв. 14 | 34836 | СОЭ -52 | 2008-12-31 | 2024-12-31 | Управление НК | МКД
НИЖНЕКАМСК Г, ул. БАКИ УРМАНЧЕ, д. 3, кв. 140 | 16198 | СОЭ -52 | 2008-12-31 | 2024-12-31 | Управление НК | МКД
НИЖНЕКАМСК Г, ул. БАКИ УРМАНЧЕ, д. 3, кв. 145 | 37189 | СО-И4491М(5) | 2008-12-31 | 2024-12-31 | Управление НК | МКД
НИЖНЕКАМСК Г, ул. БАКИ УРМАНЧЕ, д. 3, кв. 153 | 2164221 | Меркурий200.-02 | 2008-12-31 | 2024-12-31 | Управление НК | МКД
НИЖНЕКАМСК Г, ул. БАКИ УРМАНЧЕ, д. 3, кв. 154 | 2164222 | Меркурий200.-02 | 2008-12-31 | 2024-12-31 | Управление НК | МКД
НИЖНЕКАМСК Г, ул. БАКИ УРМАНЧЕ, д. 3, кв. 156 | 2434408 | Меркурий200.-02 | 2008-12-31 | 2024-12-31 | Управление НК | МКД
НИЖНЕКАМСК Г, ул. БАКИ УРМАНЧЕ, д. 3, кв. 157 | 2188308 | Меркурий200.-02 | 2008-12-31 | 2024-12-31 | Управление НК | МКД
НИЖНЕКАМСК Г, ул. БАКИ УРМАНЧЕ, д. 3, кв. 161 | 11734 | СЭО-1.00.1(5) | 2008-12-31 | 2024-12-31 | Управление НК | МКД
НИЖНЕКАМСК Г, ул. БАКИ УРМАНЧЕ, д. 3, кв. 165 | 103665 | СО-Э4491М2-1(5) | 2008-12-31 | 2024-12-31 | Управление НК | МКД
НИЖНЕКАМСК Г, ул. БАКИ УРМАНЧЕ, д. 3, кв. 171 | 108263 | СО-Э4491М1-1 | 2008-12-31 | 2024-12-31 | Управление НК | МКД
НИЖНЕКАМСК Г, ул. БАКИ УРМАНЧЕ, д. 3, кв. 172 | 2439909 | Меркурий200.-02 | 2008-12-31 | 2024-12-31 | Управление НК | МКД
НИЖНЕКАМСК Г, ул. БАКИ УРМАНЧЕ, д. 3, кв. 175 | 30880 | СОЭ-52/50-11Ш(5) | 2008-12-31 | 2024-12-31 | Управление НК | МКД
НИЖНЕКАМСК Г, ул. БАКИ УРМАНЧЕ, д. 3, кв. 177 | 30899 | СОЭ-52/50-11Ш(5) | 2008-12-31 | 2024-12-31 | Управление НК | МКД
НИЖНЕКАМСК Г, ул. БАКИ УРМАНЧЕ, д. 3, кв. 181 | 2_2165442 | МЕРКУРИЙ 200.04 | 2008-12-31 | 2024-12-31 | Управление НК | МКД
НИЖНЕКАМСК Г, ул. БАКИ УРМАНЧЕ, д. 3, кв. 186 | 46363 | СО-Э4491М1-1 | 2008-12-31 | 2024-12-31 | Управление НК | МКД
НИЖНЕКАМСК Г, ул. БАКИ УРМАНЧЕ, д. 3, кв. 19 | 29803 | СОЭ -52 | 2008-12-31 | 2024-12-31 | Управление НК | МКД
НИЖНЕКАМСК Г, ул. БАКИ УРМАНЧЕ, д. 3, кв. 191 | 50413 | СО-Э4491М1-1 | 2008-12-31 | 2024-12-31 | Управление НК | МКД
НИЖНЕКАМСК Г, ул. БАКИ УРМАНЧЕ, д. 3, кв. 192 | 45450 | СО-ИЭ4491М2-5 | 2008-12-31 | 2024-12-31 | Управление НК | МКД
НИЖНЕКАМСК Г, ул. БАКИ УРМАНЧЕ, д. 3, кв. 194 | 14489 | СОЭ -52 | 2008-12-31 | 2024-12-31 | Управление НК | МКД
НИЖНЕКАМСК Г, ул. БАКИ УРМАНЧЕ, д. 3, кв. 197 | 178516 | СОЭ-52/50-11Ш(5) | 2008-12-31 | 2024-12-31 | Управление НК | МКД
НИЖНЕКАМСК Г, ул. БАКИ УРМАНЧЕ, д. 3, кв. 204 | 296870 | СОЭ-5/50(5) | 2008-12-31 | 2024-12-31 | Управление НК | МКД
НИЖНЕКАМСК Г, ул. БАКИ УРМАНЧЕ, д. 3, кв. 207 | 49493 | СОЭ-52/50-11Ш(5) | 2008-12-31 | 2024-12-31 | Управление НК | МКД
НИЖНЕКАМСК Г, ул. БАКИ УРМАНЧЕ, д. 3, кв. 215 | 785445 | ЦЭ6807П(6) | 2008-12-31 | 2024-12-31 | Управление НК | МКД
НИЖНЕКАМСК Г, ул. БАКИ УРМАНЧЕ, д. 3, кв. 220 | 2052096 | Меркурий200.-02 | 2008-12-31 | 2024-12-31 | Управление НК | МКД
НИЖНЕКАМСК Г, ул. БАКИ УРМАНЧЕ, д. 3, кв. 225 | 2_2425560 | Меркурий200.-02 | 2008-12-31 | 2024-12-31 | Управление НК | МКД
НИЖНЕКАМСК Г, ул. БАКИ УРМАНЧЕ, д. 3, кв. 226 | 2046524 | Меркурий200.-02 | 2008-12-31 | 2024-12-31 | Управление НК | МКД
НИЖНЕКАМСК Г, ул. БАКИ УРМАНЧЕ, д. 3, кв. 227 | 34530 | СОИ449М | 2008-12-31 | 2024-12-31 | Управление НК | МКД
НИЖНЕКАМСК Г, ул. БАКИ УРМАНЧЕ, д. 3, кв. 229 | 2137133 | Меркурий200.-02 | 2008-12-31 | 2024-12-31 | Управление НК | МКД
НИЖНЕКАМСК Г, ул. БАКИ УРМАНЧЕ, д. 3, кв. 231 | 2_2444 | Меркурий200.-02 | 2008-12-31 | 2024-12-31 | Управление НК | МКД
НИЖНЕКАМСК Г, ул. БАКИ УРМАНЧЕ, д. 3, кв. 25 | 2288929 | Меркурий200.-02 | 2008-12-31 | 2024-12-31 | Управление НК | МКД
НИЖНЕКАМСК Г, ул. БАКИ УРМАНЧЕ, д. 3, кв. 29 | 29175 | СОЭ -52 | 2008-12-31 | 2024-12-31 | Управление НК | МКД
НИЖНЕКАМСК Г, ул. БАКИ УРМАНЧЕ, д. 3, кв. 30 | 30542 | СОЭ -52 | 2008-12-31 | 2024-12-31 | Управление НК | МКД
НИЖНЕКАМСК Г, ул. БАКИ УРМАНЧЕ, д. 3, кв. 31 | 2/7160008 | ЕС2726(6-знач.) | 2008-12-31 | 2024-12-31 | Управление НК | МКД
НИЖНЕКАМСК Г, ул. БАКИ УРМАНЧЕ, д. 3, кв. 33 | 29174 | СОЭ -52 | 2008-12-31 | 2024-12-31 | Управление НК | МКД
НИЖНЕКАМСК Г, ул. БАКИ УРМАНЧЕ, д. 3, кв. 44 | 16346 | СОЭ -52 | 2008-12-31 | 2024-12-31 | Управление НК | МКД
НИЖНЕКАМСК Г, ул. БАКИ УРМАНЧЕ, д. 3, кв. 45 | 30383 | СОЭ -52 | 2008-12-31 | 2024-12-31 | Управление НК | МКД
НИЖНЕКАМСК Г, ул. БАКИ УРМАНЧЕ, д. 3, кв. 48 | 36058 | Барс-1.113(6-знач.) | 2008-12-31 | 2024-12-31 | Управление НК | МКД
НИЖНЕКАМСК Г, ул. БАКИ УРМАНЧЕ, д. 3, кв. 5 | 14449 | СОЭ -52 | 2008-12-31 | 2024-12-31 | Управление НК | МКД
НИЖНЕКАМСК Г, ул. БАКИ УРМАНЧЕ, д. 3, кв. 50 | 297092 | СОЭ-5/50-Т(5) | 2008-12-31 | 2024-12-31 | Управление НК | МКД
НИЖНЕКАМСК Г, ул. БАКИ УРМАНЧЕ, д. 3, кв. 6 | 2281739 | Меркурий200.-02 | 2008-12-31 | 2024-12-31 | Управление НК | МКД
НИЖНЕКАМСК Г, ул. БАКИ УРМАНЧЕ, д. 3, кв. 60 | 29788 | СОЭ -52 | 2008-12-31 | 2024-12-31 | Управление НК | МКД
НИЖНЕКАМСК Г, ул. БАКИ УРМАНЧЕ, д. 3, кв. 63 | 1000402 | СЭБ-2А.05.2.11(5) | 2008-12-31 | 2024-12-31 | Управление НК | МКД
НИЖНЕКАМСК Г, ул. БАКИ УРМАНЧЕ, д. 3, кв. 65 | 296702 | СОЭ-5/50-Т(5) | 2008-12-31 | 2024-12-31 | Управление НК | МКД
НИЖНЕКАМСК Г, ул. БАКИ УРМАНЧЕ, д. 3, кв. 66 | 33556 | СОЭ -52 | 2008-12-31 | 2024-12-31 | Управление НК | МКД
НИЖНЕКАМСК Г, ул. БАКИ УРМАНЧЕ, д. 3, кв. 68 | 12050971 | СЭО-1.15-402(5) | 2008-12-31 | 2024-12-31 | Управление НК | МКД
НИЖНЕКАМСК Г, ул. БАКИ УРМАНЧЕ, д. 3, кв. 72 | 2142402 | Меркурий200.-02 | 2008-12-31 | 2024-12-31 | Управление НК | МКД
НИЖНЕКАМСК Г, ул. БАКИ УРМАНЧЕ, д. 3, кв. 74 | 2426705 | Меркурий200.-02 | 2008-12-31 | 2024-12-31 | Управление НК | МКД
НИЖНЕКАМСК Г, ул. БАКИ УРМАНЧЕ, д. 3, кв. 78 | 296881 | СОЭ-5/50(5) | 2008-12-31 | 2024-12-31 | Управление НК | МКД
НИЖНЕКАМСК Г, ул. БАКИ УРМАНЧЕ, д. 3, кв. 79 | 60908 | СО-И4491М(5) | 2008-12-31 | 2024-12-31 | Управление НК | МКД
НИЖНЕКАМСК Г, ул. БАКИ УРМАНЧЕ, д. 3, кв. 80 | 2_295777 | СОЭ-5/50(5) | 2008-11-10 | 2024-11-10 | Управление НК | МКД
НИЖНЕКАМСК Г, ул. БАКИ УРМАНЧЕ, д. 3, кв. 81 | 712880601972702 | ЦЭ6807П(5) | 2008-12-31 | 2024-12-31 | Управление НК | МКД
НИЖНЕКАМСК Г, ул. БАКИ УРМАНЧЕ, д. 3, кв. 82 | 2159864 | Меркурий200.-02 | 2008-12-31 | 2024-12-31 | Управление НК | МКД
НИЖНЕКАМСК Г, ул. БАКИ УРМАНЧЕ, д. 3, кв. 87 | 16216 | СОЭ -52 | 2008-12-31 | 2024-12-31 | Управление НК | МКД
НИЖНЕКАМСК Г, ул. БАКИ УРМАНЧЕ, д. 3, кв. 89 | 29187 | СОЭ -52 | 2008-12-31 | 2024-12-31 | Управление НК | МКД
НИЖНЕКАМСК Г, ул. БАКИ УРМАНЧЕ, д. 3, кв. 9 | 29746 | СО-ИЭ4491М2-5 | 2008-12-31 | 2024-12-31 | Управление НК | МКД
НИЖНЕКАМСК Г, ул. БАКИ УРМАНЧЕ, д. 3, кв. 93 | 12050867 | СЭО-1.15-402(5) | 2008-12-31 | 2024-12-31 | Управление НК | МКД
НИЖНЕКАМСК Г, ул. БАКИ УРМАНЧЕ, д. 31, кв. 100 | 58721 | СО-И4491М(5) | 2008-12-31 | 2024-12-31 | Управление НК | МКД
НИЖНЕКАМСК Г, ул. БАКИ УРМАНЧЕ, д. 31, кв. 102 | 25509 | СЕ 102(Т2-день. Т1-ночь) | 2008-12-31 | 2024-12-31 | Управление НК | МКД
НИЖНЕКАМСК Г, ул. БАКИ УРМАНЧЕ, д. 31, кв. 103 | 1913691 | Меркурий200.-02 | 2008-12-31 | 2024-12-03 | Управление НК | МКД
НИЖНЕКАМСК Г, ул. БАКИ УРМАНЧЕ, д. 31, кв. 108 | 2461360 | Меркурий200.-02 | 2008-12-31 | 2024-12-31 | Управление НК | МКД
НИЖНЕКАМСК Г, ул. БАКИ УРМАНЧЕ, д. 31, кв. 114 | 2277503 | Меркурий200.-02 | 2008-12-31 | 2024-12-31 | Управление НК | МКД
НИЖНЕКАМСК Г, ул. БАКИ УРМАНЧЕ, д. 31, кв. 117 | 2278704 | Меркурий200.-02 | 2008-12-31 | 2024-12-31 | Управление НК | МКД
НИЖНЕКАМСК Г, ул. БАКИ УРМАНЧЕ, д. 31, кв. 118 | 296538 | СОЭ-5/50(5) | 2008-12-31 | 2024-12-31 | Управление НК | МКД
НИЖНЕКАМСК Г, ул. БАКИ УРМАНЧЕ, д. 31, кв. 123 | 296685 | СОЭ-5/50-Т-112(5) | 2008-12-31 | 2024-12-31 | Управление НК | МКД
НИЖНЕКАМСК Г, ул. БАКИ УРМАНЧЕ, д. 31, кв. 13 | 13530 | СОЭ-4491(5) | 2008-12-31 | 2024-12-31 | Управление НК | МКД
НИЖНЕКАМСК Г, ул. БАКИ УРМАНЧЕ, д. 31, кв. 17 | 70883 | СО-Э4491М1-1 | 2008-12-31 | 2024-12-31 | Управление НК | МКД
НИЖНЕКАМСК Г, ул. БАКИ УРМАНЧЕ, д. 31, кв. 18 | 58173 | СО-ИЭ4491М2-5 | 2008-12-31 | 2024-12-31 | Управление НК | МКД
НИЖНЕКАМСК Г, ул. БАКИ УРМАНЧЕ, д. 31, кв. 2 | 282319 | СОЭ -52 | 2008-12-31 | 2024-12-31 | Управление НК | МКД
НИЖНЕКАМСК Г, ул. БАКИ УРМАНЧЕ, д. 31, кв. 24 | 150365 | СОЭ-52/50-11Ш(5) | 2008-12-31 | 2024-12-31 | Управление НК | МКД
НИЖНЕКАМСК Г, ул. БАКИ УРМАНЧЕ, д. 31, кв. 30 | 12053229 | СОЭ-1.15.402 | 2008-12-31 | 2024-12-31 | Управление НК | МКД
НИЖНЕКАМСК Г, ул. БАКИ УРМАНЧЕ, д. 31, кв. 42 | 2275114/2 | Меркурий200.-02 | 2008-12-31 | 2024-12-31 | Управление НК | МКД
НИЖНЕКАМСК Г, ул. БАКИ УРМАНЧЕ, д. 31, кв. 43 | 2753095 | Меркурий-201(5) | 2008-12-31 | 2024-12-31 | Управление НК | МКД
НИЖНЕКАМСК Г, ул. БАКИ УРМАНЧЕ, д. 31, кв. 45 | 603481003779628 | СЕ 101S6 145 М(5) | 2008-12-31 | 2024-12-31 | Управление НК | МКД
НИЖНЕКАМСК Г, ул. БАКИ УРМАНЧЕ, д. 31, кв. 46 | 2_2281320 | Меркурий200.-02 | 2008-12-31 | 2024-12-31 | Управление НК | МКД
НИЖНЕКАМСК Г, ул. БАКИ УРМАНЧЕ, д. 31, кв. 47 | 3633730 | Меркурий-201(5) | 2008-12-31 | 2024-12-31 | Управление НК | МКД
НИЖНЕКАМСК Г, ул. БАКИ УРМАНЧЕ, д. 31, кв. 52 | 2_296835 | СОЭ-5/50(5) | 2008-12-31 | 2024-12-31 | Управление НК | МКД
НИЖНЕКАМСК Г, ул. БАКИ УРМАНЧЕ, д. 31, кв. 54 | 296717 | СОЭ-5/50(5) | 2008-12-31 | 2024-12-31 | Управление НК | МКД
НИЖНЕКАМСК Г, ул. БАКИ УРМАНЧЕ, д. 31, кв. 68 | 2041530 | Меркурий200.-02 | 2008-12-31 | 2024-12-31 | Управление НК | МКД
НИЖНЕКАМСК Г, ул. БАКИ УРМАНЧЕ, д. 31, кв. 70 | 2_2459617 | Меркурий200.-02 | 2008-12-31 | 2024-12-31 | Управление НК | МКД
НИЖНЕКАМСК Г, ул. БАКИ УРМАНЧЕ, д. 31, кв. 73 | 2452340 | Меркурий200.-02 | 2008-12-31 | 2024-12-31 | Управление НК | МКД
НИЖНЕКАМСК Г, ул. БАКИ УРМАНЧЕ, д. 31, кв. 74 | 12047250 | СОЭ -52 | 2008-12-31 | 2024-12-31 | Управление НК | МКД
НИЖНЕКАМСК Г, ул. БАКИ УРМАНЧЕ, д. 31, кв. 75 | 12062116 | СОЭ-1.15.402 | 2008-12-31 | 2024-12-31 | Управление НК | МКД
НИЖНЕКАМСК Г, ул. БАКИ УРМАНЧЕ, д. 31, кв. 77 | 2039217 | Меркурий200.-02 | 2008-12-31 | 2024-12-31 | Управление НК | МКД
НИЖНЕКАМСК Г, ул. БАКИ УРМАНЧЕ, д. 31, кв. 8 | 195543 | СОЭ-5/50(5) | 2008-12-31 | 2024-12-31 | Управление НК | МКД
НИЖНЕКАМСК Г, ул. БАКИ УРМАНЧЕ, д. 31, кв. 80 | 108018465 | СКАТ-101м/1-3 шр1 | 2008-12-31 | 2024-12-31 | Управление НК | МКД
НИЖНЕКАМСК Г, ул. БАКИ УРМАНЧЕ, д. 31, кв. 9 | 2_358947 | СОЭ-5/40(5) | 2008-12-31 | 2024-12-31 | Управление НК | МКД
НИЖНЕКАМСК Г, ул. БАКИ УРМАНЧЕ, д. 33, кв. 1 | 125236 | СОЭ -52 | 2008-12-31 | 2024-12-31 | Управление НК | МКД
НИЖНЕКАМСК Г, ул. БАКИ УРМАНЧЕ, д. 33, кв. 105 | 50840 | СО-Э4491М1-1 | 2008-12-31 | 2024-12-31 | Управление НК | МКД
НИЖНЕКАМСК Г, ул. БАКИ УРМАНЧЕ, д. 33, кв. 114 | 47278 | СО-ИЭ4491М2-5 | 2008-12-31 | 2024-12-31 | Управление НК | МКД
НИЖНЕКАМСК Г, ул. БАКИ УРМАНЧЕ, д. 33, кв. 117 | 2272854 | Меркурий200.-02 | 2008-12-31 | 2024-12-31 | Управление НК | МКД
НИЖНЕКАМСК Г, ул. БАКИ УРМАНЧЕ, д. 33, кв. 119 | 57254 | Лейне-электро-011мш1(6) | 2008-12-31 | 2024-12-31 | Управление НК | МКД
НИЖНЕКАМСК Г, ул. БАКИ УРМАНЧЕ, д. 33, кв. 124 | 821186 | СО-505(5) | 2008-12-31 | 2024-12-31 | Управление НК | МКД
НИЖНЕКАМСК Г, ул. БАКИ УРМАНЧЕ, д. 33, кв. 125 | 712880602012841 | ЦЭ6807П(5) | 2008-12-31 | 2024-12-31 | Управление НК | МКД
НИЖНЕКАМСК Г, ул. БАКИ УРМАНЧЕ, д. 33, кв. 13 | 51368 | СО-Э4491М1-1 | 2008-12-31 | 2024-12-31 | Управление НК | МКД
НИЖНЕКАМСК Г, ул. БАКИ УРМАНЧЕ, д. 33, кв. 138 | 33570 | СОЭ -52 | 2008-12-31 | 2024-12-31 | Управление НК | МКД
НИЖНЕКАМСК Г, ул. БАКИ УРМАНЧЕ, д. 33, кв. 139 | 130452 | ЦЭ6807П(5) | 2008-12-31 | 2024-12-31 | Управление НК | МКД
НИЖНЕКАМСК Г, ул. БАКИ УРМАНЧЕ, д. 33, кв. 140 | 81001039 | СЕ 102(Т2-день. Т1-ночь) | 2008-12-31 | 2024-12-31 | Управление НК | МКД
НИЖНЕКАМСК Г, ул. БАКИ УРМАНЧЕ, д. 33, кв. 141 | 81001216 | СЕ 102(Т2-день. Т1-ночь) | 2008-12-31 | 2024-12-31 | Управление НК | МКД
НИЖНЕКАМСК Г, ул. БАКИ УРМАНЧЕ, д. 33, кв. 144 | 609480407634916 | СЕ 101S6 145 М(5) | 2008-12-31 | 2024-12-31 | Управление НК | МКД
НИЖНЕКАМСК Г, ул. БАКИ УРМАНЧЕ, д. 33, кв. 149 | 2_2000537 | СЭБ-2А.05.2.11(5) | 2008-12-31 | 2024-12-31 | Управление НК | МКД
НИЖНЕКАМСК Г, ул. БАКИ УРМАНЧЕ, д. 33, кв. 15 | 20196 | СО-Э4491М1-1 | 2008-12-31 | 2024-12-31 | Управление НК | МКД
НИЖНЕКАМСК Г, ул. БАКИ УРМАНЧЕ, д. 33, кв. 150 | 57303 | ЛейнеЭлектро-01.1МШ1(6) | 2008-12-31 | 2024-12-31 | Управление НК | МКД
НИЖНЕКАМСК Г, ул. БАКИ УРМАНЧЕ, д. 33, кв. 154 | 6775508 | СО-Э-52(5) | 2008-12-31 | 2024-12-31 | Управление НК | МКД
НИЖНЕКАМСК Г, ул. БАКИ УРМАНЧЕ, д. 33, кв. 155 | 764196 | СО-505(5) | 2008-12-31 | 2024-12-31 | Управление НК | МКД
НИЖНЕКАМСК Г, ул. БАКИ УРМАНЧЕ, д. 33, кв. 156 | 2_2440738 | Меркурий200.-02 | 2008-06-03 | 2024-06-03 | Управление НК | МКД
НИЖНЕКАМСК Г, ул. БАКИ УРМАНЧЕ, д. 33, кв. 168 | 2_2039641 | МЕРКУРИЙ 200.04 | 2008-12-31 | 2024-12-31 | Управление НК | МКД
НИЖНЕКАМСК Г, ул. БАКИ УРМАНЧЕ, д. 33, кв. 17 | 51128 | СО-Э4491М1-1 | 2008-12-31 | 2024-12-31 | Управление НК | МКД
НИЖНЕКАМСК Г, ул. БАКИ УРМАНЧЕ, д. 33, кв. 170 | 30412 | СОЭ -52 | 2008-12-31 | 2024-12-31 | Управление НК | МКД
НИЖНЕКАМСК Г, ул. БАКИ УРМАНЧЕ, д. 33, кв. 179 | 2001551 | СЭБ-2А.05.2.11(5) | 2008-12-31 | 2024-12-31 | Управление НК | МКД
НИЖНЕКАМСК Г, ул. БАКИ УРМАНЧЕ, д. 33, кв. 18 | 118609 | СОЭ -52 | 2008-12-31 | 2024-12-31 | Управление НК | МКД
НИЖНЕКАМСК Г, ул. БАКИ УРМАНЧЕ, д. 33, кв. 185 | 46025 | СОЭ -52 | 2008-12-31 | 2024-12-31 | Управление НК | МКД
НИЖНЕКАМСК Г, ул. БАКИ УРМАНЧЕ, д. 33, кв. 191 | 492894 | СОЭ-5/50-Т-112(5) | 2008-12-31 | 2024-12-31 | Управление НК | МКД
НИЖНЕКАМСК Г, ул. БАКИ УРМАНЧЕ, д. 33, кв. 20 | 126163 | СОЭ -52 | 2008-12-31 | 2024-12-31 | Управление НК | МКД
НИЖНЕКАМСК Г, ул. БАКИ УРМАНЧЕ, д. 33, кв. 22 | 118603 | СОЭ -52 | 2008-12-31 | 2024-12-31 | Управление НК | МКД
НИЖНЕКАМСК Г, ул. БАКИ УРМАНЧЕ, д. 33, кв. 24 | 147622 | СОЭ -52 | 2008-12-31 | 2024-12-31 | Управление НК | МКД
НИЖНЕКАМСК Г, ул. БАКИ УРМАНЧЕ, д. 33, кв. 26 | 147413 | СОЭ -52 | 2008-12-31 | 2024-12-31 | Управление НК | МКД
НИЖНЕКАМСК Г, ул. БАКИ УРМАНЧЕ, д. 33, кв. 27 | 51402 | СО-Э4491М1-1 | 2008-12-31 | 2024-12-31 | Управление НК | МКД
НИЖНЕКАМСК Г, ул. БАКИ УРМАНЧЕ, д. 33, кв. 31 | 72956 | СО-Э-52(5) | 2008-12-31 | 2024-12-31 | Управление НК | МКД
НИЖНЕКАМСК Г, ул. БАКИ УРМАНЧЕ, д. 33, кв. 32 | 71835 | лейне электро -01МШ 1(5) | 2008-12-31 | 2024-12-31 | Управление НК | МКД
НИЖНЕКАМСК Г, ул. БАКИ УРМАНЧЕ, д. 33, кв. 34 | 51014 | СО-Э4491М1-1 | 2008-12-31 | 2024-12-31 | Управление НК | МКД
НИЖНЕКАМСК Г, ул. БАКИ УРМАНЧЕ, д. 33, кв. 38 | 125260 | СОЭ -52 | 2008-12-31 | 2024-12-31 | Управление НК | МКД
НИЖНЕКАМСК Г, ул. БАКИ УРМАНЧЕ, д. 33, кв. 4 | 126196 | СОЭ -52 | 2008-12-31 | 2024-12-31 | Управление НК | МКД
НИЖНЕКАМСК Г, ул. БАКИ УРМАНЧЕ, д. 33, кв. 42 | 126068 | СОЭ -52 | 2008-12-31 | 2024-12-31 | Управление НК | МКД
НИЖНЕКАМСК Г, ул. БАКИ УРМАНЧЕ, д. 33, кв. 44 | 125967 | СОЭ -52 | 2008-12-31 | 2024-12-31 | Управление НК | МКД
НИЖНЕКАМСК Г, ул. БАКИ УРМАНЧЕ, д. 33, кв. 46 | 125091 | СОЭ -52 | 2008-12-31 | 2024-12-31 | Управление НК | МКД
НИЖНЕКАМСК Г, ул. БАКИ УРМАНЧЕ, д. 33, кв. 5 | 120720 | СОЭ -52 | 2008-12-31 | 2024-12-31 | Управление НК | МКД
НИЖНЕКАМСК Г, ул. БАКИ УРМАНЧЕ, д. 33, кв. 52 | 51681 | СО-Э4491М1-1 | 2008-12-31 | 2024-12-31 | Управление НК | МКД
НИЖНЕКАМСК Г, ул. БАКИ УРМАНЧЕ, д. 33, кв. 53 | 51533 | СО-Э4491М1-1 | 2008-12-31 | 2024-12-31 | Управление НК | МКД
НИЖНЕКАМСК Г, ул. БАКИ УРМАНЧЕ, д. 33, кв. 54 | 51362 | СО-Э4491М1-1 | 2008-12-31 | 2024-12-31 | Управление НК | МКД
НИЖНЕКАМСК Г, ул. БАКИ УРМАНЧЕ, д. 33, кв. 56 | 51029 | СО-Э4491М1-1 | 2008-12-31 | 2024-12-31 | Управление НК | МКД
НИЖНЕКАМСК Г, ул. БАКИ УРМАНЧЕ, д. 33, кв. 58 | 51125 | СО-Э4491М1-1 | 2008-12-31 | 2024-12-31 | Управление НК | МКД
НИЖНЕКАМСК Г, ул. БАКИ УРМАНЧЕ, д. 33, кв. 59 | 51978 | СО-Э4491М1-1 | 2008-12-31 | 2024-12-31 | Управление НК | МКД
НИЖНЕКАМСК Г, ул. БАКИ УРМАНЧЕ, д. 33, кв. 62 | 26507 | СО-ИЭ4491М2-5 | 2008-12-31 | 2024-12-31 | Управление НК | МКД
НИЖНЕКАМСК Г, ул. БАКИ УРМАНЧЕ, д. 33, кв. 63 | 51019 | СО-Э4491М1-1 | 2008-12-31 | 2024-12-31 | Управление НК | МКД
НИЖНЕКАМСК Г, ул. БАКИ УРМАНЧЕ, д. 33, кв. 64 | 51119 | СО-Э4491М1-1 | 2008-12-31 | 2024-12-31 | Управление НК | МКД
НИЖНЕКАМСК Г, ул. БАКИ УРМАНЧЕ, д. 33, кв. 66 | 51036 | СО-Э4491М1-1 | 2008-12-31 | 2024-12-31 | Управление НК | МКД
НИЖНЕКАМСК Г, ул. БАКИ УРМАНЧЕ, д. 33, кв. 67 | 51203 | СО-Э4491М1-1 | 2008-12-31 | 2024-12-31 | Управление НК | МКД
НИЖНЕКАМСК Г, ул. БАКИ УРМАНЧЕ, д. 33, кв. 69 | 712980500039916 | ЦЭ6807П(6) | 2008-12-31 | 2024-12-31 | Управление НК | МКД
НИЖНЕКАМСК Г, ул. БАКИ УРМАНЧЕ, д. 33, кв. 7 | 120866 | СОЭ -52 | 2008-12-31 | 2024-12-31 | Управление НК | МКД
НИЖНЕКАМСК Г, ул. БАКИ УРМАНЧЕ, д. 33, кв. 7 комн. 1 | 120866 | СОЭ -52 | 2008-12-31 | 2024-12-31 | Управление НК | МКД
НИЖНЕКАМСК Г, ул. БАКИ УРМАНЧЕ, д. 33, кв. 7 комн. 2 | 120866 | СОЭ -52 | 2008-12-31 | 2024-12-31 | Управление НК | МКД
НИЖНЕКАМСК Г, ул. БАКИ УРМАНЧЕ, д. 33, кв. 70 | 51592 | СО-Э4491М1-1 | 2008-12-31 | 2024-12-31 | Управление НК | МКД
НИЖНЕКАМСК Г, ул. БАКИ УРМАНЧЕ, д. 33, кв. 71 | 51976 | СО-Э4491М1-1 | 2008-12-31 | 2024-12-31 | Управление НК | МКД
НИЖНЕКАМСК Г, ул. БАКИ УРМАНЧЕ, д. 33, кв. 72 | 51536 | СО-Э4491М1-1 | 2008-12-31 | 2024-12-31 | Управление НК | МКД
НИЖНЕКАМСК Г, ул. БАКИ УРМАНЧЕ, д. 33, кв. 78 | 2000542 | СЭБ-2А.05.2.11(5) | 2008-12-31 | 2024-12-31 | Управление НК | МКД
НИЖНЕКАМСК Г, ул. БАКИ УРМАНЧЕ, д. 33, кв. 8 | 121354 | СОЭ -52 | 2008-12-31 | 2024-12-31 | Управление НК | МКД
НИЖНЕКАМСК Г, ул. БАКИ УРМАНЧЕ, д. 33, кв. 82 | 81148 | СО-ИЭ4491М2-2 | 2008-12-31 | 2024-12-31 | Управление НК | МКД
НИЖНЕКАМСК Г, ул. БАКИ УРМАНЧЕ, д. 33, кв. 87 | 51491 | СО-Э4491М1-1 | 2008-12-31 | 2024-12-31 | Управление НК | МКД
НИЖНЕКАМСК Г, ул. БАКИ УРМАНЧЕ, д. 33, кв. 88 | 33562 | СО-Э4491М1-1 | 2008-12-31 | 2024-12-31 | Управление НК | МКД
НИЖНЕКАМСК Г, ул. БАКИ УРМАНЧЕ, д. 33, кв. 90 | 108032487 | СКАТ-101м/1-3 шр1 | 2008-12-31 | 2024-12-31 | Управление НК | МКД
НИЖНЕКАМСК Г, ул. БАКИ УРМАНЧЕ, д. 33, кв. 96 | 2034486 | Меркурий200.-02 | 2008-12-31 | 2024-12-31 | Управление НК | МКД
НИЖНЕКАМСК Г, ул. БАКИ УРМАНЧЕ, д. 33, кв. 97 | 18910 | лейне электро -01МШ 1(5) | 2008-12-31 | 2024-12-31 | Управление НК | МКД
НИЖНЕКАМСК Г, ул. БАКИ УРМАНЧЕ, д. 9, кв. 102 | 7927708 | ЦЭ6827М(6) | 2008-12-31 | 2024-12-31 | Управление НК | МКД
НИЖНЕКАМСК Г, ул. БАКИ УРМАНЧЕ, д. 9, кв. 105 | 72576 | СО-И4491М2-5 | 2008-12-01 | 2024-12-01 | Управление НК | МКД
НИЖНЕКАМСК Г, ул. БАКИ УРМАНЧЕ, д. 9, кв. 11 | 450381 | СО-ИЭ4491М2-5 | 2008-12-01 | 2024-12-03 | Управление НК | МКД
НИЖНЕКАМСК Г, ул. БАКИ УРМАНЧЕ, д. 9, кв. 110 | 81842 | СО-ИЭ4491М2-5 | 2008-12-01 | 2024-12-01 | Управление НК | МКД
НИЖНЕКАМСК Г, ул. БАКИ УРМАНЧЕ, д. 9, кв. 111 | 331297 | СОЭ -52 | 2008-12-01 | 2024-12-01 | Управление НК | МКД
НИЖНЕКАМСК Г, ул. БАКИ УРМАНЧЕ, д. 9, кв. 113 | 44802 | СОЭ -52 | 2008-12-31 | 2024-12-31 | Управление НК | МКД
НИЖНЕКАМСК Г, ул. БАКИ УРМАНЧЕ, д. 9, кв. 118 | 789580203660740 | ЦЭ6807П(5) | 2008-12-31 | 2024-12-31 | Управление НК | МКД
НИЖНЕКАМСК Г, ул. БАКИ УРМАНЧЕ, д. 9, кв. 119 | 58539 | СО-ИЭ4491М2-5 | 2008-12-31 | 2024-12-31 | Управление НК | МКД
НИЖНЕКАМСК Г, ул. БАКИ УРМАНЧЕ, д. 9, кв. 120 | 1000541 | СЭБ-2А.05.2.11(5) | 2008-12-31 | 2024-12-31 | Управление НК | МКД
НИЖНЕКАМСК Г, ул. БАКИ УРМАНЧЕ, д. 9, кв. 135 | 2397 | СЭТ1-2К-1-Ш-02(5) | 2008-12-31 | 2024-12-31 | Управление НК | МКД
НИЖНЕКАМСК Г, ул. БАКИ УРМАНЧЕ, д. 9, кв. 139 | 2159757 | Меркурий200.-02 | 2008-12-31 | 2024-12-31 | Управление НК | МКД
НИЖНЕКАМСК Г, ул. БАКИ УРМАНЧЕ, д. 9, кв. 140 | 43489 | ЛейнеЭлектро-01.1МШ1(6) | 2008-12-01 | 2024-12-01 | Управление НК | МКД
НИЖНЕКАМСК Г, ул. БАКИ УРМАНЧЕ, д. 9, кв. 141 | 41657 | ЛейнеЭлектро-01.1МШ1(6) | 2008-12-01 | 2024-12-01 | Управление НК | МКД
НИЖНЕКАМСК Г, ул. БАКИ УРМАНЧЕ, д. 9, кв. 144 | 12047299 | СЭО-1.15-402(5) | 2008-12-31 | 2024-12-31 | Управление НК | МКД
НИЖНЕКАМСК Г, ул. БАКИ УРМАНЧЕ, д. 9, кв. 146 | 5000673 | СЭБ-2А.05.2.11(5) | 2008-12-31 | 2024-12-31 | Управление НК | МКД
НИЖНЕКАМСК Г, ул. БАКИ УРМАНЧЕ, д. 9, кв. 150 | 122660 | СО-Э4491М1-1(6) | 2008-12-31 | 2024-12-31 | Управление НК | МКД
НИЖНЕКАМСК Г, ул. БАКИ УРМАНЧЕ, д. 9, кв. 155 | 603480808952922 | СЕ 101S6 145 М(5) | 2008-12-01 | 2024-12-01 | Управление НК | МКД
НИЖНЕКАМСК Г, ул. БАКИ УРМАНЧЕ, д. 9, кв. 166 | 2482111 | Меркурий200.-02 | 2008-12-31 | 2024-12-31 | Управление НК | МКД
НИЖНЕКАМСК Г, ул. БАКИ УРМАНЧЕ, д. 9, кв. 167 | 2285064 | Меркурий200.-02 | 2008-12-31 | 2024-12-31 | Управление НК | МКД
НИЖНЕКАМСК Г, ул. БАКИ УРМАНЧЕ, д. 9, кв. 168 | 25925 | ЛейнеЭлектро-01.1МШ1(6) | 2008-12-01 | 2024-12-01 | Управление НК | МКД
НИЖНЕКАМСК Г, ул. БАКИ УРМАНЧЕ, д. 9, кв. 170 | 493747 | СО-ЭЭ6705/5(5) | 2008-12-31 | 2024-12-31 | Управление НК | МКД
НИЖНЕКАМСК Г, ул. БАКИ УРМАНЧЕ, д. 9, кв. 171 | 2022791 | Меркурий200.-02 | 2008-12-31 | 2024-12-31 | Управление НК | МКД
НИЖНЕКАМСК Г, ул. БАКИ УРМАНЧЕ, д. 9, кв. 173 | 122365 | СО-ЭМОС2/5(5) | 2008-12-01 | 2024-12-01 | Управление НК | МКД
НИЖНЕКАМСК Г, ул. БАКИ УРМАНЧЕ, д. 9, кв. 179 | 120507 | СО-И4491М2-5 | 2008-12-31 | 2024-12-31 | Управление НК | МКД
НИЖНЕКАМСК Г, ул. БАКИ УРМАНЧЕ, д. 9, кв. 181 | 2/1000879 | СЭБ-2А.05.2.11(5) | 2008-12-31 | 2024-12-31 | Управление НК | МКД
НИЖНЕКАМСК Г, ул. БАКИ УРМАНЧЕ, д. 9, кв. 185 | 295642 | СОЭ-5/50(5) | 2008-12-31 | 2024-12-31 | Управление НК | МКД
НИЖНЕКАМСК Г, ул. БАКИ УРМАНЧЕ, д. 9, кв. 190 | 57250608 | ЕС2726(6-знач.) | 2008-12-31 | 2024-12-31 | Управление НК | МКД
НИЖНЕКАМСК Г, ул. БАКИ УРМАНЧЕ, д. 9, кв. 205 | 603480020403313 | СЕ 101S6 145 М(5) | 2008-12-01 | 2024-12-01 | Управление НК | МКД
НИЖНЕКАМСК Г, ул. БАКИ УРМАНЧЕ, д. 9, кв. 207 | 178453 | СОЭ-52/50-11Ш(5) | 2008-12-01 | 2024-12-01 | Управление НК | МКД
НИЖНЕКАМСК Г, ул. БАКИ УРМАНЧЕ, д. 9, кв. 208 | 31025 | СО-ИЭ4491М2-5 | 2008-12-01 | 2024-12-01 | Управление НК | МКД
НИЖНЕКАМСК Г, ул. БАКИ УРМАНЧЕ, д. 9, кв. 21 | 245512 | Меркурий200.-02 | 2008-12-31 | 2024-12-31 | Управление НК | МКД
НИЖНЕКАМСК Г, ул. БАКИ УРМАНЧЕ, д. 9, кв. 219 | 107607 | СО-Э4491М1-1 | 2008-12-01 | 2024-12-01 | Управление НК | МКД
НИЖНЕКАМСК Г, ул. БАКИ УРМАНЧЕ, д. 9, кв. 220 | 603480600026975 | СЕ 101S6 145 М(5) | 2008-12-01 | 2024-12-01 | Управление НК | МКД
НИЖНЕКАМСК Г, ул. БАКИ УРМАНЧЕ, д. 9, кв. 222 | 651000002 | ЦЭ6807П(5) | 2008-01-01 | 2024-01-01 | Управление НК | МКД
НИЖНЕКАМСК Г, ул. БАКИ УРМАНЧЕ, д. 9, кв. 240 | 1283567 | Меркурий200.-02 | 2008-12-31 | 2024-12-31 | Управление НК | МКД
НИЖНЕКАМСК Г, ул. БАКИ УРМАНЧЕ, д. 9, кв. 241 | 2_2148548 | МЕРКУРИЙ 206 | 2008-12-31 | 2024-12-31 | Управление НК | МКД
НИЖНЕКАМСК Г, ул. БАКИ УРМАНЧЕ, д. 9, кв. 244 | 73164 | СО-ИЭ4491М2-2 | 2008-12-01 | 2024-12-01 | Управление НК | МКД
НИЖНЕКАМСК Г, ул. БАКИ УРМАНЧЕ, д. 9, кв. 246 | 92441 | СО-ИЭ4491М2-5 | 2008-12-01 | 2024-12-01 | Управление НК | МКД
НИЖНЕКАМСК Г, ул. БАКИ УРМАНЧЕ, д. 9, кв. 254 | 2440855 | Меркурий200.-02 | 2008-12-31 | 2024-12-31 | Управление НК | МКД
НИЖНЕКАМСК Г, ул. БАКИ УРМАНЧЕ, д. 9, кв. 255 | 40504 | СО-ИЭ4491М2-5 | 2008-12-01 | 2024-12-01 | Управление НК | МКД
НИЖНЕКАМСК Г, ул. БАКИ УРМАНЧЕ, д. 9, кв. 260 | 1442531 | Меркурий200.-02 | 2008-12-31 | 2024-12-31 | Управление НК | МКД
НИЖНЕКАМСК Г, ул. БАКИ УРМАНЧЕ, д. 9, кв. 263 | 44158 | ЛейнеЭлектро-01.1МШ1(6) | 2008-12-31 | 2024-12-31 | Управление НК | МКД
НИЖНЕКАМСК Г, ул. БАКИ УРМАНЧЕ, д. 9, кв. 270 | 31740 | СОЭ -52 | 2008-12-31 | 2024-12-31 | Управление НК | МКД
НИЖНЕКАМСК Г, ул. БАКИ УРМАНЧЕ, д. 9, кв. 271 | 47430 | СО-ИЭ4491М2-5 | 2008-12-31 | 2024-12-31 | Управление НК | МКД
НИЖНЕКАМСК Г, ул. БАКИ УРМАНЧЕ, д. 9, кв. 272 | 1229919 | Меркурий200.-02 | 2008-12-31 | 2024-12-31 | Управление НК | МКД
НИЖНЕКАМСК Г, ул. БАКИ УРМАНЧЕ, д. 9, кв. 276 | 12044482 | СОЭ -52 | 2008-12-01 | 2024-12-01 | Управление НК | МКД
НИЖНЕКАМСК Г, ул. БАКИ УРМАНЧЕ, д. 9, кв. 277 | 2275264 | Меркурий200.-02 | 2008-12-31 | 2024-12-31 | Управление НК | МКД
НИЖНЕКАМСК Г, ул. БАКИ УРМАНЧЕ, д. 9, кв. 281 | 24535054 | Меркурий-201(5) | 2008-12-31 | 2024-12-31 | Управление НК | МКД
НИЖНЕКАМСК Г, ул. БАКИ УРМАНЧЕ, д. 9, кв. 296 | 2277138 | Меркурий200.-02 | 2008-12-31 | 2024-12-31 | Управление НК | МКД
НИЖНЕКАМСК Г, ул. БАКИ УРМАНЧЕ, д. 9, кв. 297 | 27380 | СО-И4491М(5) | 2008-12-01 | 2024-12-01 | Управление НК | МКД
НИЖНЕКАМСК Г, ул. БАКИ УРМАНЧЕ, д. 9, кв. 304 | 2357193 | Меркурий-201(5) | 2008-12-01 | 2024-12-01 | Управление НК | МКД
НИЖНЕКАМСК Г, ул. БАКИ УРМАНЧЕ, д. 9, кв. 305 | 12053053 | СОЭ-1.15.402 | 2008-12-01 | 2024-12-01 | Управление НК | МКД
НИЖНЕКАМСК Г, ул. БАКИ УРМАНЧЕ, д. 9, кв. 307 | 2146047 | Меркурий200.-02 | 2008-12-31 | 2024-12-31 | Управление НК | МКД
НИЖНЕКАМСК Г, ул. БАКИ УРМАНЧЕ, д. 9, кв. 315 | 1948563 | Меркурий200.-02 | 2008-12-31 | 2024-12-31 | Управление НК | МКД
НИЖНЕКАМСК Г, ул. БАКИ УРМАНЧЕ, д. 9, кв. 318 | 71623 | СО-Э4491М1-1 | 2008-12-01 | 2024-12-01 | Управление НК | МКД
НИЖНЕКАМСК Г, ул. БАКИ УРМАНЧЕ, д. 9, кв. 319 | 2472903 | Меркурий200.-02 | 2008-12-31 | 2024-12-31 | Управление НК | МКД
НИЖНЕКАМСК Г, ул. БАКИ УРМАНЧЕ, д. 9, кв. 32 | 297009 | СОЭ-5/50(5) | 2008-12-01 | 2024-12-01 | Управление НК | МКД
НИЖНЕКАМСК Г, ул. БАКИ УРМАНЧЕ, д. 9, кв. 325 | 12063127 | СОЭ-1.15.402 | 2008-12-01 | 2024-12-01 | Управление НК | МКД
НИЖНЕКАМСК Г, ул. БАКИ УРМАНЧЕ, д. 9, кв. 330 | 12044919 | СОЭ -52 | 2008-12-01 | 2024-12-01 | Управление НК | МКД
НИЖНЕКАМСК Г, ул. БАКИ УРМАНЧЕ, д. 9, кв. 332 | 12051339 | СЭО-1.15-402(5) | 2008-12-01 | 2024-12-01 | Управление НК | МКД
НИЖНЕКАМСК Г, ул. БАКИ УРМАНЧЕ, д. 9, кв. 334 | 2_2484074 | Меркурий200.-02 | 2008-12-31 | 2024-12-31 | Управление НК | МКД
НИЖНЕКАМСК Г, ул. БАКИ УРМАНЧЕ, д. 9, кв. 348 | 81001357 | СЕ 102(Т2-день. Т1-ночь) | 2008-12-31 | 2024-12-31 | Управление НК | МКД
НИЖНЕКАМСК Г, ул. БАКИ УРМАНЧЕ, д. 9, кв. 349 | 12047404 | СОЭ-1.15.402 | 2008-12-31 | 2024-12-31 | Управление НК | МКД
НИЖНЕКАМСК Г, ул. БАКИ УРМАНЧЕ, д. 9, кв. 35 | 15862 | СО-505(5) | 2008-12-01 | 2024-12-01 | Управление НК | МКД
НИЖНЕКАМСК Г, ул. БАКИ УРМАНЧЕ, д. 9, кв. 353 | 2/20347208 | ЕС2726(6-знач.) | 2008-12-01 | 2024-12-01 | Управление НК | МКД
НИЖНЕКАМСК Г, ул. БАКИ УРМАНЧЕ, д. 9, кв. 357 | 296370 | СОЭ-5/50(5) | 2008-12-01 | 2024-12-01 | Управление НК | МКД
НИЖНЕКАМСК Г, ул. БАКИ УРМАНЧЕ, д. 9, кв. 360 | 35343 | СО-ИЭ4491М2-5 | 2008-12-01 | 2024-12-01 | Управление НК | МКД
НИЖНЕКАМСК Г, ул. БАКИ УРМАНЧЕ, д. 9, кв. 365 | 295610 | СОЭ-5/50(5) | 2008-12-31 | 2024-12-31 | Управление НК | МКД
НИЖНЕКАМСК Г, ул. БАКИ УРМАНЧЕ, д. 9, кв. 37 | 46095 | СО-ИЭ4491М2-5 | 2008-12-31 | 2024-12-31 | Управление НК | МКД
НИЖНЕКАМСК Г, ул. БАКИ УРМАНЧЕ, д. 9, кв. 372 | 2438087 | Меркурий200.-02 | 2008-12-31 | 2024-12-31 | Управление НК | МКД
НИЖНЕКАМСК Г, ул. БАКИ УРМАНЧЕ, д. 9, кв. 380 | 52669 | СО-Э4491М1-1 | 2008-12-01 | 2024-12-01 | Управление НК | МКД
НИЖНЕКАМСК Г, ул. БАКИ УРМАНЧЕ, д. 9, кв. 384 | 3706508 | ЕС2726(6-знач.) | 2008-12-01 | 2024-12-01 | Управление НК | МКД
НИЖНЕКАМСК Г, ул. БАКИ УРМАНЧЕ, д. 9, кв. 387 | 2040853 | Меркурий200.-02 | 2008-12-01 | 2024-12-01 | Управление НК | МКД
НИЖНЕКАМСК Г, ул. БАКИ УРМАНЧЕ, д. 9, кв. 391 | 122816 | СО-Э4491М1-1 | 2008-12-01 | 2024-12-01 | Управление НК | МКД
НИЖНЕКАМСК Г, ул. БАКИ УРМАНЧЕ, д. 9, кв. 399 | 12053624 | СЭО-1.15-402(5) | 2008-12-01 | 2024-12-01 | Управление НК | МКД
НИЖНЕКАМСК Г, ул. БАКИ УРМАНЧЕ, д. 9, кв. 4 | 0603480305268809 | СЕ 101S6 145 М(5) | 2008-12-31 | 2024-12-31 | Управление НК | МКД
НИЖНЕКАМСК Г, ул. БАКИ УРМАНЧЕ, д. 9, кв. 400 | 295944 | СОЭ-5/50(5) | 2008-12-01 | 2024-12-01 | Управление НК | МКД
НИЖНЕКАМСК Г, ул. БАКИ УРМАНЧЕ, д. 9, кв. 418 | 23883 | Лейне-электро-011мш1(6) | 2008-12-01 | 2024-12-01 | Управление НК | МКД
НИЖНЕКАМСК Г, ул. БАКИ УРМАНЧЕ, д. 9, кв. 42 | 81680 | СО-ИЭ4491М2-5 | 2008-12-01 | 2024-12-01 | Управление НК | МКД
НИЖНЕКАМСК Г, ул. БАКИ УРМАНЧЕ, д. 9, кв. 422 | 71334 | СО-Э4491М1-1 | 2008-12-01 | 2024-12-01 | Управление НК | МКД
НИЖНЕКАМСК Г, ул. БАКИ УРМАНЧЕ, д. 9, кв. 423 | 41358 | СО-ИЭ4491М2-5 | 2008-12-01 | 2024-12-01 | Управление НК | МКД
НИЖНЕКАМСК Г, ул. БАКИ УРМАНЧЕ, д. 9, кв. 425 | 2437742 | Меркурий200.-02 | 2008-12-31 | 2024-12-31 | Управление НК | МКД
НИЖНЕКАМСК Г, ул. БАКИ УРМАНЧЕ, д. 9, кв. 426 | 297438 | СОЭ-5/50(5) | 2008-12-31 | 2024-12-31 | Управление НК | МКД
НИЖНЕКАМСК Г, ул. БАКИ УРМАНЧЕ, д. 9, кв. 43 | 1019115 | Меркурий200.-02 | 2008-12-31 | 2024-12-31 | Управление НК | МКД
НИЖНЕКАМСК Г, ул. БАКИ УРМАНЧЕ, д. 9, кв. 68 | 2957511 | Меркурий200.-02 | 2008-12-31 | 2024-12-31 | Управление НК | МКД
НИЖНЕКАМСК Г, ул. БАКИ УРМАНЧЕ, д. 9, кв. 77 | 2202926 | Меркурий-201(5) | 2008-12-31 | 2024-12-31 | Управление НК | МКД
НИЖНЕКАМСК Г, ул. БАКИ УРМАНЧЕ, д. 9, кв. 85 | 778565 | СОЭ-52/50-11Ш(5) | 2008-12-31 | 2024-12-31 | Управление НК | МКД
НИЖНЕКАМСК Г, ул. БАКИ УРМАНЧЕ, д. 9, кв. 87 | 603480602341700 | СЕ 101S6 145 М(5) | 2008-12-31 | 2024-12-31 | Управление НК | МКД
НИЖНЕКАМСК Г, ул. БАКИ УРМАНЧЕ, д. 9, кв. 89 | 40566 | СО-ИЭ4491М2-5 | 2008-12-31 | 2024-12-31 | Управление НК | МКД
НИЖНЕКАМСК Г, ул. БАКИ УРМАНЧЕ, д. 9, кв. 94 | 2163747 | Меркурий200.-02 | 2008-12-31 | 2024-12-31 | Управление НК | МКД
НИЖНЕКАМСК Г, ул. БАКИ УРМАНЧЕ, д. 9, кв. 96 | 603481003804603 | СЕ 101S6 145 М(5) | 2008-12-31 | 2024-12-31 | Управление НК | МКД
НИЖНЕКАМСК Г, ул. БЫЗОВА, д. 1, кв. 102 | 184617 | СО-505(5) | 2008-12-31 | 2024-12-31 | Управление НК | МКД
НИЖНЕКАМСК Г, ул. БЫЗОВА, д. 1, кв. 103 | 140674 | СОЭ-52/50-11Ш(5) | 2008-12-31 | 2024-12-31 | Управление НК | МКД
НИЖНЕКАМСК Г, ул. БЫЗОВА, д. 1, кв. 104 | 1222885 | СОЭ -52 | 2008-12-31 | 2024-12-31 | Управление НК | МКД
НИЖНЕКАМСК Г, ул. БЫЗОВА, д. 1, кв. 107 | 149579* | СОЭ-52/50-11Ш(5) | 2008-01-01 | 2024-01-01 | Управление НК | МКД
НИЖНЕКАМСК Г, ул. БЫЗОВА, д. 1, кв. 110 | 103356 | СОЭ-52/50-11Ш(5) | 2008-12-31 | 2024-12-31 | Управление НК | МКД
НИЖНЕКАМСК Г, ул. БЫЗОВА, д. 1, кв. 124 | 123153 | СО-Э4491М1-1 | 2008-12-31 | 2024-12-31 | Управление НК | МКД
НИЖНЕКАМСК Г, ул. БЫЗОВА, д. 1, кв. 134 | 45909 | СОЭ -52 | 2008-01-01 | 2024-01-01 | Управление НК | МКД
НИЖНЕКАМСК Г, ул. БЫЗОВА, д. 1, кв. 143 | 104299 | СО-Э4491М1-1 | 2008-12-31 | 2024-12-31 | Управление НК | МКД
НИЖНЕКАМСК Г, ул. БЫЗОВА, д. 1, кв. 156 | 820067 | СО-505(5) | 2008-01-01 | 2024-01-01 | Управление НК | МКД
НИЖНЕКАМСК Г, ул. БЫЗОВА, д. 1, кв. 17 | 2427673 | Меркурий200.-02 | 2008-01-01 | 2024-01-01 | Управление НК | МКД
НИЖНЕКАМСК Г, ул. БЫЗОВА, д. 1, кв. 173 | 35026 | СО-И4491М(5) | 2008-12-31 | 2024-12-31 | Управление НК | МКД
НИЖНЕКАМСК Г, ул. БЫЗОВА, д. 1, кв. 178 | 14636 | СОЭ -52 | 2008-01-14 | 2024-01-14 | Управление НК | МКД
НИЖНЕКАМСК Г, ул. БЫЗОВА, д. 1, кв. 18 | 3008434 | СЭО-1.00.1(5) | 2008-01-01 | 2024-01-01 | Управление НК | МКД
НИЖНЕКАМСК Г, ул. БЫЗОВА, д. 1, кв. 184 | 13023 | СО-Э4491М1-1 | 2008-01-01 | 2024-01-01 | Управление НК | МКД
НИЖНЕКАМСК Г, ул. БЫЗОВА, д. 1, кв. 187 | 2440837 | Меркурий200.-02 | 2008-12-31 | 2024-12-31 | Управление НК | МКД
НИЖНЕКАМСК Г, ул. БЫЗОВА, д. 1, кв. 19 | 40791 | СО-И4491М(5) | 2008-01-01 | 2024-01-01 | Управление НК | МКД
НИЖНЕКАМСК Г, ул. БЫЗОВА, д. 1, кв. 192 | 857856 | СО-505(5) | 2008-01-01 | 2024-01-01 | Управление НК | МКД
НИЖНЕКАМСК Г, ул. БЫЗОВА, д. 1, кв. 193 | 16615 | СО-Э4491М1-1 | 2008-12-31 | 2024-12-31 | Управление НК | МКД
НИЖНЕКАМСК Г, ул. БЫЗОВА, д. 1, кв. 195 | 855561 | СО-505(5) | 2008-12-31 | 2024-12-31 | Управление НК | МКД
НИЖНЕКАМСК Г, ул. БЫЗОВА, д. 1, кв. 196 | 858637 | СО-505(5) | 2008-12-31 | 2024-12-31 | Управление НК | МКД
НИЖНЕКАМСК Г, ул. БЫЗОВА, д. 1, кв. 201 | 53546 | СО-Э4491М2-5 | 2008-01-01 | 2024-01-01 | Управление НК | МКД
НИЖНЕКАМСК Г, ул. БЫЗОВА, д. 1, кв. 203 | 40843 | СО-ИЭ4491М2-5 | 2008-01-01 | 2024-01-01 | Управление НК | МКД
НИЖНЕКАМСК Г, ул. БЫЗОВА, д. 1, кв. 217 | 16107 | СО-Э4491М1-1 | 2008-12-01 | 2024-12-01 | Управление НК | МКД
НИЖНЕКАМСК Г, ул. БЫЗОВА, д. 1, кв. 234 | 108505 | СО-Э4491М1-1 | 2008-10-01 | 2024-10-01 | Управление НК | МКД
НИЖНЕКАМСК Г, ул. БЫЗОВА, д. 1, кв. 235 | 110388 | СО-ИЭ4491М2-5 | 2008-10-01 | 2024-10-01 | Управление НК | МКД
НИЖНЕКАМСК Г, ул. БЫЗОВА, д. 1, кв. 236 | 108375 | СО-Э4491М1-1 | 2008-10-01 | 2024-10-01 | Управление НК | МКД
НИЖНЕКАМСК Г, ул. БЫЗОВА, д. 1, кв. 237 | 12302 | СО-Э4491М1-1 | 2008-01-01 | 2024-01-01 | Управление НК | МКД
НИЖНЕКАМСК Г, ул. БЫЗОВА, д. 1, кв. 24 | 120787 | СОЭ-52/50-11Ш(5) | 2008-01-01 | 2024-01-01 | Управление НК | МКД
НИЖНЕКАМСК Г, ул. БЫЗОВА, д. 1, кв. 252 | 176930 | СОЭ -52 | 2008-07-01 | 2024-07-01 | Управление НК | МКД
НИЖНЕКАМСК Г, ул. БЫЗОВА, д. 1, кв. 253 | 2157194 | Меркурий200.-02 | 2008-01-01 | 2024-01-01 | Управление НК | МКД
НИЖНЕКАМСК Г, ул. БЫЗОВА, д. 1, кв. 273 | 52768 | СО-Э4491М1-1 | 2008-01-01 | 2024-01-01 | Управление НК | МКД
НИЖНЕКАМСК Г, ул. БЫЗОВА, д. 1, кв. 286 | 2_23620908 | ЕС2726(6-знач.) | 2008-12-31 | 2024-12-31 | Управление НК | МКД
НИЖНЕКАМСК Г, ул. БЫЗОВА, д. 1, кв. 296 | 2281236 | Меркурий200.-02 | 2008-07-01 | 2024-07-01 | Управление НК | МКД
НИЖНЕКАМСК Г, ул. БЫЗОВА, д. 1, кв. 297 | 2281269 | Меркурий200.-02 | 2008-07-01 | 2024-07-01 | Управление НК | МКД
НИЖНЕКАМСК Г, ул. БЫЗОВА, д. 1, кв. 3 | 81796 | СО-ИЭ4491М2-5 | 2008-01-01 | 2024-01-01 | Управление НК | МКД
НИЖНЕКАМСК Г, ул. БЫЗОВА, д. 1, кв. 37 | 43010 | ЛейнеЭлектро-01.1МШ1(6) | 2008-12-01 | 2024-12-01 | Управление НК | МКД
НИЖНЕКАМСК Г, ул. БЫЗОВА, д. 1, кв. 47 | 2279159 | Меркурий200.-02 | 2008-12-31 | 2024-12-31 | Управление НК | МКД
НИЖНЕКАМСК Г, ул. БЫЗОВА, д. 1, кв. 56 | 1005113 | СЭО-1.15-402(5) | 2008-01-01 | 2024-01-01 | Управление НК | МКД
НИЖНЕКАМСК Г, ул. БЫЗОВА, д. 1, кв. 58 | 1555877 | Меркурий200.-02 | 2008-12-31 | 2024-12-31 | Управление НК | МКД
НИЖНЕКАМСК Г, ул. БЫЗОВА, д. 1, кв. 64 | 41851 | СОИ449М | 2008-12-31 | 2024-12-31 | Управление НК | МКД
НИЖНЕКАМСК Г, ул. БЫЗОВА, д. 1, кв. 65 | 2_2276549 | Меркурий200.-02 | 2008-01-01 | 2024-01-01 | Управление НК | МКД
НИЖНЕКАМСК Г, ул. БЫЗОВА, д. 1, кв. 68 | 70609 | СО-Э4491М1-1 | 2008-01-01 | 2024-01-01 | Управление НК | МКД
НИЖНЕКАМСК Г, ул. БЫЗОВА, д. 1, кв. 69 | 59019008 | ЦЭ2726-12/-27265(5) | 2008-01-01 | 2024-01-01 | Управление НК | МКД
НИЖНЕКАМСК Г, ул. БЫЗОВА, д. 1, кв. 82 | 58469 | СОИ449М | 2008-12-31 | 2024-12-31 | Управление НК | МКД
НИЖНЕКАМСК Г, ул. БЫЗОВА, д. 1, кв. 9 | 6875108 | ЦЭ-2726-21Б (соло)/5(5) | 2008-12-31 | 2024-12-31 | Управление НК | МКД
НИЖНЕКАМСК Г, ул. БЫЗОВА, д. 1, кв. 90 | 58203 | СО-ИЭ4491М2-5 | 2008-12-31 | 2024-12-31 | Управление НК | МКД
НИЖНЕКАМСК Г, ул. БЫЗОВА, д. 10, кв. 10 | 92411 | СО-И4491М(5) | 2008-12-31 | 2024-12-31 | Управление НК | МКД
НИЖНЕКАМСК Г, ул. БЫЗОВА, д. 10, кв. 102 | 40366 | СО-Э4491М1-1 | 2008-12-31 | 2024-12-31 | Управление НК | МКД
НИЖНЕКАМСК Г, ул. БЫЗОВА, д. 10, кв. 111 | 777138 | СО-505(5) | 2008-12-31 | 2024-12-31 | Управление НК | МКД
НИЖНЕКАМСК Г, ул. БЫЗОВА, д. 10, кв. 112 | 197225 | СОЭ-52/50-11Ш(5) | 2008-12-31 | 2024-12-31 | Управление НК | МКД
НИЖНЕКАМСК Г, ул. БЫЗОВА, д. 10, кв. 115 | 42309 | СО-И4491М(5) | 2008-12-31 | 2024-12-31 | Управление НК | МКД
НИЖНЕКАМСК Г, ул. БЫЗОВА, д. 10, кв. 121 | 158555 | СО-505(5) | 2008-12-31 | 2024-12-31 | Управление НК | МКД
НИЖНЕКАМСК Г, ул. БЫЗОВА, д. 10, кв. 122 | 105814 | СО-Э4491М1-1 | 2008-12-31 | 2024-12-31 | Управление НК | МКД
НИЖНЕКАМСК Г, ул. БЫЗОВА, д. 10, кв. 123 | 88309 | СЕ 101S6 145 М(5) | 2008-12-31 | 2024-12-31 | Управление НК | МКД
НИЖНЕКАМСК Г, ул. БЫЗОВА, д. 10, кв. 124 | 704441 | СО-Э4491М1-1 | 2008-12-31 | 2024-12-31 | Управление НК | МКД
НИЖНЕКАМСК Г, ул. БЫЗОВА, д. 10, кв. 125 | 3649804 | Меркурий-201(5) | 2008-12-31 | 2024-12-31 | Управление НК | МКД
НИЖНЕКАМСК Г, ул. БЫЗОВА, д. 10, кв. 127 | 55247 | СО-Э4491М2-5 | 2008-12-31 | 2024-12-31 | Управление НК | МКД
НИЖНЕКАМСК Г, ул. БЫЗОВА, д. 10, кв. 13 | 6714147 | СО-И4491М(5) | 2008-12-31 | 2024-12-31 | Управление НК | МКД
НИЖНЕКАМСК Г, ул. БЫЗОВА, д. 10, кв. 132 | 3297900 | Меркурий200.-02 | 2008-12-31 | 2024-12-31 | Управление НК | МКД
НИЖНЕКАМСК Г, ул. БЫЗОВА, д. 10, кв. 133 | 31631 | СОЭ-52/50-11Ш(5) | 2008-12-31 | 2024-12-31 | Управление НК | МКД
НИЖНЕКАМСК Г, ул. БЫЗОВА, д. 10, кв. 136 | 36992607 | СО-505(5) | 2008-12-31 | 2024-12-31 | Управление НК | МКД
НИЖНЕКАМСК Г, ул. БЫЗОВА, д. 10, кв. 14 | 92538 | СО-И4491М(5) | 2008-12-31 | 2024-12-31 | Управление НК | МКД
НИЖНЕКАМСК Г, ул. БЫЗОВА, д. 10, кв. 17 | 31488 | СОЭ-52/50-11Ш(5) | 2008-12-31 | 2024-12-31 | Управление НК | МКД
НИЖНЕКАМСК Г, ул. БЫЗОВА, д. 10, кв. 19 | 92578 | СО-И4491М(5) | 2008-12-31 | 2024-12-31 | Управление НК | МКД
НИЖНЕКАМСК Г, ул. БЫЗОВА, д. 10, кв. 25 | 1943837 | Меркурий200.-02 | 2008-12-31 | 2024-12-31 | Управление НК | МКД
НИЖНЕКАМСК Г, ул. БЫЗОВА, д. 10, кв. 31 | 81931 | СО-И4491М(5) | 2008-12-31 | 2024-12-31 | Управление НК | МКД
НИЖНЕКАМСК Г, ул. БЫЗОВА, д. 10, кв. 4 | 81817 | СО-И4491М(5) | 2008-12-31 | 2024-12-31 | Управление НК | МКД
НИЖНЕКАМСК Г, ул. БЫЗОВА, д. 10, кв. 42 | 81553 | СО-И4491М(5) | 2008-12-31 | 2024-12-31 | Управление НК | МКД
НИЖНЕКАМСК Г, ул. БЫЗОВА, д. 10, кв. 43 | 81502 | СО-И4491М(5) | 2008-12-31 | 2024-12-31 | Управление НК | МКД
НИЖНЕКАМСК Г, ул. БЫЗОВА, д. 10, кв. 45 | 95467 | СО-ИЭ4491М2-5 | 2008-12-31 | 2024-12-31 | Управление НК | МКД
НИЖНЕКАМСК Г, ул. БЫЗОВА, д. 10, кв. 48 | 81561 | СО-И4491М(5) | 2008-12-31 | 2024-12-31 | Управление НК | МКД
НИЖНЕКАМСК Г, ул. БЫЗОВА, д. 10, кв. 49 | 81586 | СО-И4491М(5) | 2008-12-31 | 2024-12-31 | Управление НК | МКД
НИЖНЕКАМСК Г, ул. БЫЗОВА, д. 10, кв. 50 | 81809 | СО-И4491М(5) | 2008-12-31 | 2024-12-31 | Управление НК | МКД
НИЖНЕКАМСК Г, ул. БЫЗОВА, д. 10, кв. 51 | 42699 | СО-Э4491М1-1 | 2008-12-31 | 2024-12-31 | Управление НК | МКД
НИЖНЕКАМСК Г, ул. БЫЗОВА, д. 10, кв. 52 | 81742 | СО-И4491М(5) | 2008-12-31 | 2024-12-31 | Управление НК | МКД
НИЖНЕКАМСК Г, ул. БЫЗОВА, д. 10, кв. 53 | 81856 | СО-И4491М(5) | 2008-12-31 | 2024-12-31 | Управление НК | МКД
НИЖНЕКАМСК Г, ул. БЫЗОВА, д. 10, кв. 55 | 81876 | СО-И4491М(5) | 2008-12-31 | 2024-12-31 | Управление НК | МКД
НИЖНЕКАМСК Г, ул. БЫЗОВА, д. 10, кв. 56 | 92436 | СО-И4491М(5) | 2008-12-31 | 2024-12-31 | Управление НК | МКД
НИЖНЕКАМСК Г, ул. БЫЗОВА, д. 10, кв. 6 | 92415 | СО-И4491М(5) | 2008-12-31 | 2024-12-31 | Управление НК | МКД
НИЖНЕКАМСК Г, ул. БЫЗОВА, д. 10, кв. 60 | 171872 | СО-Э-52(5) | 2008-12-31 | 2024-12-31 | Управление НК | МКД
НИЖНЕКАМСК Г, ул. БЫЗОВА, д. 10, кв. 64 | 20222539 | Меркурий200.-02 | 2008-12-31 | 2024-12-31 | Управление НК | МКД
НИЖНЕКАМСК Г, ул. БЫЗОВА, д. 10, кв. 65 | 296874 | СОЭ-5/50(5) | 2008-12-31 | 2024-12-31 | Управление НК | МКД
НИЖНЕКАМСК Г, ул. БЫЗОВА, д. 10, кв. 66 | 296418 | СОЭ-5/50(5) | 2008-12-31 | 2024-12-31 | Управление НК | МКД
НИЖНЕКАМСК Г, ул. БЫЗОВА, д. 10, кв. 67 | 296419 | СОЭ-5/50(5) | 2008-12-31 | 2024-12-31 | Управление НК | МКД
НИЖНЕКАМСК Г, ул. БЫЗОВА, д. 10, кв. 74 | 305004 | СОЭ-5/50(5) | 2008-12-31 | 2024-12-31 | Управление НК | МКД
НИЖНЕКАМСК Г, ул. БЫЗОВА, д. 10, кв. 75 | 30612 | СОЭ -52 | 2008-12-31 | 2024-12-31 | Управление НК | МКД
НИЖНЕКАМСК Г, ул. БЫЗОВА, д. 10, кв. 76 | 295613 | СОЭ-5/50(5) | 2008-12-31 | 2024-12-31 | Управление НК | МКД
НИЖНЕКАМСК Г, ул. БЫЗОВА, д. 10, кв. 78 | 35863 | СО-ИЭ4491М2-5 | 2008-12-31 | 2024-12-31 | Управление НК | МКД
НИЖНЕКАМСК Г, ул. БЫЗОВА, д. 10, кв. 79 | 2022623 | Меркурий200.-02 | 2008-12-31 | 2024-12-31 | Управление НК | МКД
НИЖНЕКАМСК Г, ул. БЫЗОВА, д. 10, кв. 81 | 603480305317286 | СЕ 101S6 145 М(5) | 2008-12-31 | 2024-12-31 | Управление НК | МКД
НИЖНЕКАМСК Г, ул. БЫЗОВА, д. 10, кв. 86 | 40502 | СО-Э4491М1-1 | 2008-12-31 | 2024-12-31 | Управление НК | МКД
НИЖНЕКАМСК Г, ул. БЫЗОВА, д. 10, кв. 89 | 296668 | СОЭ-5/50(5) | 2008-12-31 | 2024-12-31 | Управление НК | МКД
НИЖНЕКАМСК Г, ул. БЫЗОВА, д. 10, кв. 91 | 603480603359360 | СЕ 101S6 145 М(5) | 2008-12-31 | 2024-12-31 | Управление НК | МКД
НИЖНЕКАМСК Г, ул. БЫЗОВА, д. 10, кв. 92 | 789580203623843 | ЦЭ6807П(5) | 2008-12-31 | 2024-12-31 | Управление НК | МКД
НИЖНЕКАМСК Г, ул. БЫЗОВА, д. 12, кв. 1 | 42929 | ЛейнеЭлектро-01.1МШ1(6) | 2008-12-31 | 2024-12-31 | Управление НК | МКД
НИЖНЕКАМСК Г, ул. БЫЗОВА, д. 12, кв. 28 | 3277944 | Меркурий200.-02 | 2008-12-31 | 2024-12-31 | Управление НК | МКД
НИЖНЕКАМСК Г, ул. БЫЗОВА, д. 12, кв. 3 | 26535 | СО-ИЭ4491М2-5 | 2008-12-31 | 2024-12-31 | Управление НК | МКД
НИЖНЕКАМСК Г, ул. БЫЗОВА, д. 12, кв. 7 | 2000195 | СЭБ-2А.05.2.11(5) | 2008-12-31 | 2024-12-31 | Управление НК | МКД
НИЖНЕКАМСК Г, ул. БЫЗОВА, д. 13, кв. 1 | 603481006285006 | СЕ 101S6 145 М(5) | 2008-12-31 | 2024-12-31 | Управление НК | МКД
НИЖНЕКАМСК Г, ул. БЫЗОВА, д. 13, кв. 10 | 100080 | СО-Э4491М1-1 | 2008-12-31 | 2024-12-31 | Управление НК | МКД
НИЖНЕКАМСК Г, ул. БЫЗОВА, д. 13, кв. 112 | 603480809682941 | СЕ 101S6 145 М(5) | 2008-12-31 | 2024-12-31 | Управление НК | МКД
НИЖНЕКАМСК Г, ул. БЫЗОВА, д. 13, кв. 161 | 104463 | СО-Э4491М1-1 | 2008-12-31 | 2024-12-31 | Управление НК | МКД
НИЖНЕКАМСК Г, ул. БЫЗОВА, д. 13, кв. 162 | 106271 | СО-Э4491М1-1 | 2008-12-31 | 2024-12-31 | Управление НК | МКД
НИЖНЕКАМСК Г, ул. БЫЗОВА, д. 13, кв. 165 | 40700 | СО-Э4491М1-1 | 2008-12-31 | 2024-12-31 | Управление НК | МКД
НИЖНЕКАМСК Г, ул. БЫЗОВА, д. 13, кв. 178 | 37181 | СО-ИЭ4491М2-5 | 2008-12-31 | 2024-12-31 | Управление НК | МКД
НИЖНЕКАМСК Г, ул. БЫЗОВА, д. 13, кв. 18 | 41896 | СОЭ -52 | 2008-12-31 | 2024-12-31 | Управление НК | МКД
НИЖНЕКАМСК Г, ул. БЫЗОВА, д. 13, кв. 181 | 297115 | СОЭ-5/40(5) | 2008-12-31 | 2024-12-31 | Управление НК | МКД
НИЖНЕКАМСК Г, ул. БЫЗОВА, д. 13, кв. 19 | 701180102193274 | СЕ 102(Т2-день. Т1-ночь) | 2008-12-31 | 2024-12-31 | Управление НК | МКД
НИЖНЕКАМСК Г, ул. БЫЗОВА, д. 13, кв. 196 | 712980203579634 | ЦЭ6807П(5) | 2008-12-31 | 2024-12-31 | Управление НК | МКД
НИЖНЕКАМСК Г, ул. БЫЗОВА, д. 13, кв. 200 | 26564 | СО-ИЭ4491М2-5 | 2008-12-31 | 2024-12-31 | Управление НК | МКД
НИЖНЕКАМСК Г, ул. БЫЗОВА, д. 13, кв. 201 | 58861 | СО-ИЭ4491М2-5 | 2008-12-31 | 2024-12-31 | Управление НК | МКД
НИЖНЕКАМСК Г, ул. БЫЗОВА, д. 13, кв. 203 | 2441477 | Меркурий200.-02 | 2008-12-31 | 2024-12-31 | Управление НК | МКД
НИЖНЕКАМСК Г, ул. БЫЗОВА, д. 13, кв. 212 | 178205 | СОЭ-52/50-11Ш(5) | 2008-12-31 | 2024-12-31 | Управление НК | МКД
НИЖНЕКАМСК Г, ул. БЫЗОВА, д. 13, кв. 213 | 12541 | СО-Э4491М1-1 | 2008-12-31 | 2024-12-31 | Управление НК | МКД
НИЖНЕКАМСК Г, ул. БЫЗОВА, д. 13, кв. 22 | 2427679 | Меркурий200.-02 | 2008-12-31 | 2024-12-31 | Управление НК | МКД
НИЖНЕКАМСК Г, ул. БЫЗОВА, д. 13, кв. 221 | 297704 | СОЭ-5/50-Т-112(5) | 2008-12-31 | 2024-12-31 | Управление НК | МКД
НИЖНЕКАМСК Г, ул. БЫЗОВА, д. 13, кв. 23 | 72496 | СО-Э4491М1-1 | 2008-12-31 | 2024-12-31 | Управление НК | МКД
НИЖНЕКАМСК Г, ул. БЫЗОВА, д. 13, кв. 249 | 76966 | СОИ449М | 2008-12-31 | 2024-12-31 | Управление НК | МКД
НИЖНЕКАМСК Г, ул. БЫЗОВА, д. 13, кв. 251 | 4260783 | Меркурий-201(5) | 2008-12-31 | 2024-12-31 | Управление НК | МКД
НИЖНЕКАМСК Г, ул. БЫЗОВА, д. 13, кв. 252 | 73165 | СО-ИЭ4491М2-5 | 2008-12-31 | 2024-12-31 | Управление НК | МКД
НИЖНЕКАМСК Г, ул. БЫЗОВА, д. 13, кв. 254 | 603480603363350 | СЕ 101S6 145 М(5) | 2008-12-31 | 2024-12-31 | Управление НК | МКД
НИЖНЕКАМСК Г, ул. БЫЗОВА, д. 13, кв. 267 | 32040 | СО-Э4491М1-1 | 2008-12-31 | 2024-12-31 | Управление НК | МКД
НИЖНЕКАМСК Г, ул. БЫЗОВА, д. 13, кв. 292 | 96110 | СО-ИЭ4491М2-5 | 2008-12-31 | 2024-12-31 | Управление НК | МКД
НИЖНЕКАМСК Г, ул. БЫЗОВА, д. 13, кв. 294 | 861317 | СО-505(5) | 2008-12-31 | 2024-12-31 | Управление НК | МКД
НИЖНЕКАМСК Г, ул. БЫЗОВА, д. 13, кв. 301 | 96512 | СО-ИЭ4491М2-5 | 2008-12-31 | 2024-12-31 | Управление НК | МКД
НИЖНЕКАМСК Г, ул. БЫЗОВА, д. 13, кв. 306 | 2790 | СЭТ1-2К-1-Ш-02(5) | 2008-12-31 | 2024-12-31 | Управление НК | МКД
НИЖНЕКАМСК Г, ул. БЫЗОВА, д. 13, кв. 317 | 9131208 | ЦЭ-2726-21Б (соло)/5(5) | 2008-12-31 | 2024-12-31 | Управление НК | МКД
НИЖНЕКАМСК Г, ул. БЫЗОВА, д. 13, кв. 318 | 12055711 | СЭО-1.00.1(5) | 2008-12-31 | 2024-12-31 | Управление НК | МКД
НИЖНЕКАМСК Г, ул. БЫЗОВА, д. 13, кв. 330 | 284827 | СОЭ-52/50-11Ш(5) | 2008-12-31 | 2024-12-31 | Управление НК | МКД
НИЖНЕКАМСК Г, ул. БЫЗОВА, д. 13, кв. 350 | 2297901 | Меркурий200.-02 | 2008-12-31 | 2024-12-31 | Управление НК | МКД
НИЖНЕКАМСК Г, ул. БЫЗОВА, д. 13, кв. 351 | 58897 | СО-ИЭ4491М2-5 | 2008-12-31 | 2024-12-31 | Управление НК | МКД
НИЖНЕКАМСК Г, ул. БЫЗОВА, д. 13, кв. 39 | 745901 | Меркурий200.-02 | 2008-12-31 | 2024-12-31 | Управление НК | МКД
НИЖНЕКАМСК Г, ул. БЫЗОВА, д. 13, кв. 50 | 12041294 | СЭО-1.15-402(5) | 2008-12-31 | 2024-12-31 | Управление НК | МКД
НИЖНЕКАМСК Г, ул. БЫЗОВА, д. 13, кв. 58 | 1005005 | СЭО-1.15-402(5) | 2008-12-31 | 2024-12-31 | Управление НК | МКД
НИЖНЕКАМСК Г, ул. БЫЗОВА, д. 13, кв. 75 | 296301 | СОЭ-5/50-Т(5) | 2008-12-31 | 2024-12-31 | Управление НК | МКД
НИЖНЕКАМСК Г, ул. БЫЗОВА, д. 13, кв. 8 | 21360 | СО-Э4491М1-1 | 2008-12-31 | 2024-12-31 | Управление НК | МКД
НИЖНЕКАМСК Г, ул. БЫЗОВА, д. 13, кв. 89 | 2198551 | Меркурий200.-02 | 2008-12-31 | 2024-12-31 | Управление НК | МКД
НИЖНЕКАМСК Г, ул. БЫЗОВА, д. 13, кв. 98 | 33548 | СОЭ -52 | 2008-12-31 | 2024-12-31 | Управление НК | МКД
НИЖНЕКАМСК Г, ул. БЫЗОВА, д. 14, кв. 32 | 2034444 | Меркурий200.-02 | 2008-12-31 | 2024-12-31 | Управление НК | МКД
НИЖНЕКАМСК Г, ул. БЫЗОВА, д. 14, кв. 35 | 2191228 | Меркурий200.-02 | 2008-12-31 | 2024-12-31 | Управление НК | МКД
НИЖНЕКАМСК Г, ул. БЫЗОВА, д. 15, кв. 106 | 0570164 | СО-И4491М2-5 | 2008-12-31 | 2024-12-31 | Управление НК | МКД
НИЖНЕКАМСК Г, ул. БЫЗОВА, д. 15, кв. 109 | 239688 | СЭТ1-1(5) | 2008-12-31 | 2024-12-31 | Управление НК | МКД
НИЖНЕКАМСК Г, ул. БЫЗОВА, д. 15, кв. 119 | 22684308 | Меркурий200.-02 | 2008-12-31 | 2024-12-31 | Управление НК | МКД
НИЖНЕКАМСК Г, ул. БЫЗОВА, д. 15, кв. 120 | 40638 | СО-ИЭ4491М2-5 | 2008-12-31 | 2024-12-31 | Управление НК | МКД
НИЖНЕКАМСК Г, ул. БЫЗОВА, д. 15, кв. 132 | 7152908 | СО-505(5) | 2008-12-31 | 2024-12-31 | Управление НК | МКД
НИЖНЕКАМСК Г, ул. БЫЗОВА, д. 15, кв. 139 | 1004980 | СЭО-1.15-402(5) | 2008-12-31 | 2024-12-31 | Управление НК | МКД
НИЖНЕКАМСК Г, ул. БЫЗОВА, д. 15, кв. 140 | 935157 | СО-505(5) | 2008-12-31 | 2024-12-31 | Управление НК | МКД
НИЖНЕКАМСК Г, ул. БЫЗОВА, д. 15, кв. 155 | 11996 | СО-Э4491М1-1 | 2008-12-31 | 2024-12-31 | Управление НК | МКД
НИЖНЕКАМСК Г, ул. БЫЗОВА, д. 15, кв. 16 | 204687 | Меркурий200.-02 | 2008-12-31 | 2024-12-31 | Управление НК | МКД
НИЖНЕКАМСК Г, ул. БЫЗОВА, д. 15, кв. 172 | 70117050 | СЕ 102(Т2-день. Т1-ночь) | 2008-12-31 | 2024-12-31 | Управление НК | МКД
НИЖНЕКАМСК Г, ул. БЫЗОВА, д. 15, кв. 177 | 2814313 | Меркурий200.-02 | 2008-12-31 | 2024-12-31 | Управление НК | МКД
НИЖНЕКАМСК Г, ул. БЫЗОВА, д. 15, кв. 18 | 81001066 | СЕ 102(Т2-день. Т1-ночь) | 2008-12-31 | 2024-12-31 | Управление НК | МКД
НИЖНЕКАМСК Г, ул. БЫЗОВА, д. 15, кв. 193 | 333580 | СОЭ-52/50-11Ш(5) | 2008-12-31 | 2024-12-31 | Управление НК | МКД
НИЖНЕКАМСК Г, ул. БЫЗОВА, д. 15, кв. 194 | 191656 | СОЭ-5/50(5) | 2008-12-31 | 2024-12-31 | Управление НК | МКД
НИЖНЕКАМСК Г, ул. БЫЗОВА, д. 15, кв. 198 | 58314 | СО-ИЭ4491М2-5 | 2008-12-31 | 2024-12-31 | Управление НК | МКД
НИЖНЕКАМСК Г, ул. БЫЗОВА, д. 15, кв. 199 | 1570283 | Меркурий200.-02 | 2008-12-31 | 2024-12-31 | Управление НК | МКД
НИЖНЕКАМСК Г, ул. БЫЗОВА, д. 15, кв. 21 | 296679 | СОЭ-5/50(5) | 2008-09-30 | 2024-09-30 | Управление НК | МКД
НИЖНЕКАМСК Г, ул. БЫЗОВА, д. 15, кв. 23 | 2_1539350 | Меркурий200.-02 | 2008-12-31 | 2024-12-31 | Управление НК | МКД
НИЖНЕКАМСК Г, ул. БЫЗОВА, д. 15, кв. 28 | 3008554 | СЭО-1.00.1(5) | 2008-12-31 | 2024-12-31 | Управление НК | МКД
НИЖНЕКАМСК Г, ул. БЫЗОВА, д. 15, кв. 30 | 2275984 | Меркурий200.-02 | 2008-12-31 | 2024-12-31 | Управление НК | МКД
НИЖНЕКАМСК Г, ул. БЫЗОВА, д. 15, кв. 33 | 3007580 | СЭО-1.00.1(5) | 2008-12-31 | 2024-12-31 | Управление НК | МКД
НИЖНЕКАМСК Г, ул. БЫЗОВА, д. 15, кв. 39 | 840016 | СО-505(5) | 2008-12-31 | 2024-12-31 | Управление НК | МКД
НИЖНЕКАМСК Г, ул. БЫЗОВА, д. 15, кв. 41 | 2_1222174 | Меркурий200.-02 | 2008-12-31 | 2024-12-31 | Управление НК | МКД
НИЖНЕКАМСК Г, ул. БЫЗОВА, д. 15, кв. 42 | 20197 | СО-ИЭ4491М2-5 | 2008-12-31 | 2024-12-31 | Управление НК | МКД
НИЖНЕКАМСК Г, ул. БЫЗОВА, д. 15, кв. 46 | 3003050 | СЭО-1.00.1(5) | 2008-12-31 | 2024-12-31 | Управление НК | МКД
НИЖНЕКАМСК Г, ул. БЫЗОВА, д. 15, кв. 55 | 43047 | СО-Э4491М1-1 | 2008-03-31 | 2024-03-31 | Управление НК | МКД
НИЖНЕКАМСК Г, ул. БЫЗОВА, д. 15, кв. 58 | 603481004029517 | СЕ 101S6 145 М(5) | 2008-12-31 | 2024-12-31 | Управление НК | МКД
НИЖНЕКАМСК Г, ул. БЫЗОВА, д. 15, кв. 78 | 81479 | СО-ИЭ4491М2-5 | 2008-09-30 | 2024-09-30 | Управление НК | МКД
НИЖНЕКАМСК Г, ул. БЫЗОВА, д. 15, кв. 8 | 603480903235036 | СЕ 101S6 145 М(5) | 2008-09-30 | 2024-09-30 | Управление НК | МКД
НИЖНЕКАМСК Г, ул. БЫЗОВА, д. 15, кв. 80 | 188050 | СОЭ-52/50-11Ш(5) | 2008-09-30 | 2024-09-30 | Управление НК | МКД
НИЖНЕКАМСК Г, ул. БЫЗОВА, д. 15, кв. 85 | 81998 | СО-ИЭ4491М2-5 | 2008-09-30 | 2024-09-30 | Управление НК | МКД
НИЖНЕКАМСК Г, ул. БЫЗОВА, д. 15, кв. 86 | 95302 | СО-Э4491М2-5 | 2008-09-30 | 2024-09-30 | Управление НК | МКД
НИЖНЕКАМСК Г, ул. БЫЗОВА, д. 15, кв. 87 | 2000196 | СЭБ-2А.05.2.11(5) | 2008-12-31 | 2024-12-31 | Управление НК | МКД
НИЖНЕКАМСК Г, ул. БЫЗОВА, д. 15, кв. 88 | 53560 | СОИ449М | 2008-06-30 | 2024-06-30 | Управление НК | МКД
НИЖНЕКАМСК Г, ул. БЫЗОВА, д. 15, кв. 90 | 2297960 | Меркурий200.-02 | 2008-12-31 | 2024-12-31 | Управление НК | МКД
НИЖНЕКАМСК Г, ул. БЫЗОВА, д. 15, кв. 91 | 60348030568519 | СЕ 101S6 145 М(5) | 2008-03-31 | 2024-03-31 | Управление НК | МКД
НИЖНЕКАМСК Г, ул. БЫЗОВА, д. 15, кв. 96 | 58125 | СО-ИЭ4491М2-5 | 2008-06-30 | 2024-06-30 | Управление НК | МКД
НИЖНЕКАМСК Г, ул. БЫЗОВА, д. 16, кв. 1 | 297081 | СОЭ-5/50(5) | 2008-12-31 | 2024-12-31 | Управление НК | МКД
НИЖНЕКАМСК Г, ул. БЫЗОВА, д. 16, кв. 10 | 158650 | СО-505(5) | 2008-12-31 | 2024-12-31 | Управление НК | МКД
НИЖНЕКАМСК Г, ул. БЫЗОВА, д. 16, кв. 13 | 134439 | СОЭ-5/40(5) | 2008-12-31 | 2024-12-31 | Управление НК | МКД
НИЖНЕКАМСК Г, ул. БЫЗОВА, д. 16, кв. 14 | 6779108 | ЦЭ-2726-21Б (соло)/5(5) | 2008-12-31 | 2024-12-31 | Управление НК | МКД
НИЖНЕКАМСК Г, ул. БЫЗОВА, д. 16, кв. 19 | 2422414 | Меркурий200.-02 | 2008-12-31 | 2024-12-31 | Управление НК | МКД
НИЖНЕКАМСК Г, ул. БЫЗОВА, д. 16, кв. 28 | 7869808 | ЕС2726(6-знач.) | 2008-12-31 | 2024-12-31 | Управление НК | МКД
НИЖНЕКАМСК Г, ул. БЫЗОВА, д. 16, кв. 3 | 3008441 | СЭО-1.15-402(5) | 2008-12-31 | 2024-12-31 | Управление НК | МКД
НИЖНЕКАМСК Г, ул. БЫЗОВА, д. 16, кв. 33 | 2042077 | Меркурий200.-02 | 2008-12-31 | 2024-12-31 | Управление НК | МКД
НИЖНЕКАМСК Г, ул. БЫЗОВА, д. 16, кв. 36 | 712880601970791 | ЦЭ6807П(5) | 2008-12-31 | 2024-12-31 | Управление НК | МКД
НИЖНЕКАМСК Г, ул. БЫЗОВА, д. 16, кв. 7 | 839129 | СО-505(5) | 2008-12-31 | 2024-12-31 | Управление НК | МКД
НИЖНЕКАМСК Г, ул. БЫЗОВА, д. 16, кв. 8 | 296383 | СОЭ-5/50-Т-112(5) | 2008-12-31 | 2024-12-31 | Управление НК | МКД
НИЖНЕКАМСК Г, ул. БЫЗОВА, д. 17, кв. 139 | 47149984 | Меркурий-201(5) | 2008-12-31 | 2024-12-31 | Управление НК | МКД
НИЖНЕКАМСК Г, ул. БЫЗОВА, д. 17, кв. 140 | 2_46473707 | СЕ 102(Т2-день. Т1-ночь) | 2008-12-31 | 2024-12-31 | Управление НК | МКД
НИЖНЕКАМСК Г, ул. БЫЗОВА, д. 17, кв. 147 | 159754 | СО-505(5) | 2008-12-31 | 2024-12-31 | Управление НК | МКД
НИЖНЕКАМСК Г, ул. БЫЗОВА, д. 17, кв. 149 | 2_2286147 | Меркурий200.-02 | 2008-12-31 | 2024-12-31 | Управление НК | МКД
НИЖНЕКАМСК Г, ул. БЫЗОВА, д. 17, кв. 15 | 216531808 | Меркурий 230AR-02-R(5) | 2008-03-31 | 2024-03-31 | Управление НК | МКД
НИЖНЕКАМСК Г, ул. БЫЗОВА, д. 17, кв. 150 | 110162 | СО-Э4491М2-5 | 2008-12-31 | 2024-12-31 | Управление НК | МКД
НИЖНЕКАМСК Г, ул. БЫЗОВА, д. 17, кв. 166 | 120368 | СО-ИЭ4491М2-5 | 2008-12-31 | 2024-12-31 | Управление НК | МКД
НИЖНЕКАМСК Г, ул. БЫЗОВА, д. 17, кв. 169 | 73318 | СО-Э4491М1-1 | 2008-12-31 | 2024-12-31 | Управление НК | МКД
НИЖНЕКАМСК Г, ул. БЫЗОВА, д. 17, кв. 181 | 17290 | СО-Э4491М1-1 | 2008-12-31 | 2024-12-31 | Управление НК | МКД
НИЖНЕКАМСК Г, ул. БЫЗОВА, д. 17, кв. 185 | 2455314 | Меркурий200.-02 | 2008-12-31 | 2024-12-31 | Управление НК | МКД
НИЖНЕКАМСК Г, ул. БЫЗОВА, д. 17, кв. 189 | 2159587 | Меркурий200.-02 | 2008-12-31 | 2024-12-31 | Управление НК | МКД
НИЖНЕКАМСК Г, ул. БЫЗОВА, д. 17, кв. 193 | 167073 | СО-505(5) | 2008-12-31 | 2024-12-31 | Управление НК | МКД
НИЖНЕКАМСК Г, ул. БЫЗОВА, д. 17, кв. 201 | 777404 | СО-505(5) | 2008-12-31 | 2024-12-31 | Управление НК | МКД
НИЖНЕКАМСК Г, ул. БЫЗОВА, д. 17, кв. 202 | 764744 | СО-505(5) | 2008-12-31 | 2024-12-31 | Управление НК | МКД
НИЖНЕКАМСК Г, ул. БЫЗОВА, д. 17, кв. 21 | 11417 | ЛейнеЭлектро-01.1МШ1(6) | 2008-03-31 | 2024-03-31 | Управление НК | МКД
НИЖНЕКАМСК Г, ул. БЫЗОВА, д. 17, кв. 221 | 101056 | СО-Э4491М1-1 | 2008-09-30 | 2024-09-30 | Управление НК | МКД
НИЖНЕКАМСК Г, ул. БЫЗОВА, д. 17, кв. 234 | 68078 | ЛейнеЭлектро-01.1МШ1(6) | 2008-12-31 | 2024-12-31 | Управление НК | МКД
НИЖНЕКАМСК Г, ул. БЫЗОВА, д. 17, кв. 244 | 110024 | СО-ИЭ4491М2-5 | 2008-12-31 | 2024-12-31 | Управление НК | МКД
НИЖНЕКАМСК Г, ул. БЫЗОВА, д. 17, кв. 245 | 95254 | СО-ИЭ4491М2-5 | 2008-12-31 | 2024-12-31 | Управление НК | МКД
НИЖНЕКАМСК Г, ул. БЫЗОВА, д. 17, кв. 246 | 49883 | СО-505(5) | 2008-12-31 | 2024-12-31 | Управление НК | МКД
НИЖНЕКАМСК Г, ул. БЫЗОВА, д. 17, кв. 247 | 44691 | СОЭ -52 | 2008-12-31 | 2024-12-31 | Управление НК | МКД
НИЖНЕКАМСК Г, ул. БЫЗОВА, д. 17, кв. 249 | 296458 | СОЭ-5/50(5) | 2008-12-31 | 2024-12-31 | Управление НК | МКД
НИЖНЕКАМСК Г, ул. БЫЗОВА, д. 17, кв. 256 | 40346 | СО-Э4491М1-1 | 2008-12-31 | 2024-12-31 | Управление НК | МКД
НИЖНЕКАМСК Г, ул. БЫЗОВА, д. 17, кв. 268 | 239121-30 | СЭТ1 -1 -1- ТШ | 2008-06-30 | 2024-06-30 | Управление НК | МКД
НИЖНЕКАМСК Г, ул. БЫЗОВА, д. 17, кв. 275 | 2286325 | Меркурий200.-02 | 2008-12-31 | 2024-12-31 | Управление НК | МКД
НИЖНЕКАМСК Г, ул. БЫЗОВА, д. 17, кв. 295 | 10767 | СО-ИБМ3(5) | 2008-12-31 | 2024-12-31 | Управление НК | МКД
НИЖНЕКАМСК Г, ул. БЫЗОВА, д. 17, кв. 31 | 18142 | СО-ИЭ4491М2-5 | 2008-03-31 | 2024-03-31 | Управление НК | МКД
НИЖНЕКАМСК Г, ул. БЫЗОВА, д. 17, кв. 33 | 911355 | СО-И4491М2-5 | 2008-12-31 | 2024-12-31 | Управление НК | МКД
НИЖНЕКАМСК Г, ул. БЫЗОВА, д. 17, кв. 38 | 2273098 | ЦЭ-2726-21Б (соло)/5(5) | 2008-06-30 | 2024-06-30 | Управление НК | МКД
НИЖНЕКАМСК Г, ул. БЫЗОВА, д. 17, кв. 4 | 2396 | СЭТ1-2(6) | 2008-12-31 | 2024-12-31 | Управление НК | МКД
НИЖНЕКАМСК Г, ул. БЫЗОВА, д. 17, кв. 5 | 121276 | СОЭ-52/50-11Ш(5) | 2008-03-31 | 2024-03-31 | Управление НК | МКД
НИЖНЕКАМСК Г, ул. БЫЗОВА, д. 17, кв. 72 | 2186655 | Меркурий200.-02 | 2008-03-31 | 2024-03-31 | Управление НК | МКД
НИЖНЕКАМСК Г, ул. БЫЗОВА, д. 17, кв. 81 | 10369 | СО-Э4491М1-1 | 2008-03-31 | 2024-03-31 | Управление НК | МКД
НИЖНЕКАМСК Г, ул. БЫЗОВА, д. 17, кв. 84 | 41747 | СОЭ -52 | 2008-12-31 | 2024-12-31 | Управление НК | МКД
НИЖНЕКАМСК Г, ул. БЫЗОВА, д. 17, кв. 90 | 230905708 | Меркурий-201(5) | 2008-06-30 | 2024-06-30 | Управление НК | МКД
НИЖНЕКАМСК Г, ул. БЫЗОВА, д. 17, кв. 97 | 105217 | СО-И446М-1(5) | 2008-12-31 | 2024-12-31 | Управление НК | МКД
НИЖНЕКАМСК Г, ул. БЫЗОВА, д. 18, кв. 104 | 185580 | СОЭ-52/50-11Ш(5) | 2008-12-31 | 2024-12-31 | Управление НК | МКД
НИЖНЕКАМСК Г, ул. БЫЗОВА, д. 18, кв. 105 | 29319 | СОЭ -52 | 2008-12-31 | 2024-12-31 | Управление НК | МКД
НИЖНЕКАМСК Г, ул. БЫЗОВА, д. 18, кв. 106 | 0712970707151818 | ЦЭ6807П(5) | 2008-12-31 | 2024-12-31 | Управление НК | МКД
НИЖНЕКАМСК Г, ул. БЫЗОВА, д. 18, кв. 112 | 712880202849236 | ЦЭ6807П(5) | 2008-12-31 | 2024-12-31 | Управление НК | МКД
НИЖНЕКАМСК Г, ул. БЫЗОВА, д. 18, кв. 113 | 833369-0 | Меркурий-201(5) | 2008-12-31 | 2024-12-31 | Управление НК | МКД
НИЖНЕКАМСК Г, ул. БЫЗОВА, д. 18, кв. 116 | 12243 | СО-505(5) | 2008-12-31 | 2024-12-31 | Управление НК | МКД
НИЖНЕКАМСК Г, ул. БЫЗОВА, д. 18, кв. 130 | 3004945 | СЭО-1.15-402(5) | 2008-12-31 | 2024-12-31 | Управление НК | МКД
НИЖНЕКАМСК Г, ул. БЫЗОВА, д. 18, кв. 131 | 30312 | СОЭ -52 | 2008-12-31 | 2024-12-31 | Управление НК | МКД
НИЖНЕКАМСК Г, ул. БЫЗОВА, д. 18, кв. 133 | 117992 | СО-Э4491М1-1 | 2008-12-31 | 2024-12-31 | Управление НК | МКД
НИЖНЕКАМСК Г, ул. БЫЗОВА, д. 18, кв. 134 | 84328 | СО-Э4491М1-1 | 2008-12-31 | 2024-12-31 | Управление НК | МКД
НИЖНЕКАМСК Г, ул. БЫЗОВА, д. 18, кв. 147 | 35221 | СО-ИЭ4491М2-5 | 2008-12-31 | 2024-12-31 | Управление НК | МКД
НИЖНЕКАМСК Г, ул. БЫЗОВА, д. 18, кв. 149 | 80065 | СОЭ -52 | 2008-12-31 | 2024-12-31 | Управление НК | МКД
НИЖНЕКАМСК Г, ул. БЫЗОВА, д. 18, кв. 164 | 175175 | СО-Э-52(5) | 2008-12-31 | 2024-12-31 | Управление НК | МКД
НИЖНЕКАМСК Г, ул. БЫЗОВА, д. 18, кв. 176 | 11939 | СОИ-50ЭМ(4) | 2008-12-31 | 2024-12-31 | Управление НК | МКД
НИЖНЕКАМСК Г, ул. БЫЗОВА, д. 18, кв. 177 | 10450 | СО-И4491М2-5 | 2008-12-31 | 2024-12-31 | Управление НК | МКД
НИЖНЕКАМСК Г, ул. БЫЗОВА, д. 18, кв. 184 | 31696 | СО-Э4491М1-1(6) | 2008-12-31 | 2024-12-31 | Управление НК | МКД
НИЖНЕКАМСК Г, ул. БЫЗОВА, д. 18, кв. 185 | 776961 | СО-505(5) | 2008-12-31 | 2024-12-31 | Управление НК | МКД
НИЖНЕКАМСК Г, ул. БЫЗОВА, д. 18, кв. 191 | 108265 | СО-Э4491М1-1 | 2008-12-31 | 2024-12-31 | Управление НК | МКД
НИЖНЕКАМСК Г, ул. БЫЗОВА, д. 18, кв. 195 | 58225 | СО-ИЭ4491М2-5 | 2008-12-31 | 2024-12-31 | Управление НК | МКД
НИЖНЕКАМСК Г, ул. БЫЗОВА, д. 18, кв. 199 | 2023119 | Меркурий200.-02 | 2008-12-31 | 2024-12-31 | Управление НК | МКД
НИЖНЕКАМСК Г, ул. БЫЗОВА, д. 18, кв. 200 | 688408 | ЦЭ-2726-21Б (соло)/5(5) | 2008-12-31 | 2024-12-31 | Управление НК | МКД
НИЖНЕКАМСК Г, ул. БЫЗОВА, д. 18, кв. 201 | 2_2274872 | Меркурий200.-02 | 2008-12-31 | 2024-12-31 | Управление НК | МКД
НИЖНЕКАМСК Г, ул. БЫЗОВА, д. 18, кв. 208 | 712871007593882 | ЦЭ6807П(5) | 2008-12-31 | 2024-12-31 | Управление НК | МКД
НИЖНЕКАМСК Г, ул. БЫЗОВА, д. 18, кв. 221 | 31629 | СОЭ -52 | 2008-12-31 | 2024-12-31 | Управление НК | МКД
НИЖНЕКАМСК Г, ул. БЫЗОВА, д. 18, кв. 222 | 60932 | СЭБ-2А.05.2.11(5) | 2008-12-31 | 2024-12-31 | Управление НК | МКД
НИЖНЕКАМСК Г, ул. БЫЗОВА, д. 18, кв. 232 | 603481005209437 | ЦЭ6807П(5) | 2008-12-31 | 2024-12-31 | Управление НК | МКД
НИЖНЕКАМСК Г, ул. БЫЗОВА, д. 18, кв. 241 | 778427 | СО-505(5) | 2008-12-31 | 2024-12-31 | Управление НК | МКД
НИЖНЕКАМСК Г, ул. БЫЗОВА, д. 18, кв. 28 | 712880102670831 | ЦЭ6807П(5) | 2008-12-31 | 2024-12-31 | Управление НК | МКД
НИЖНЕКАМСК Г, ул. БЫЗОВА, д. 18, кв. 34 | 782070903934235 | ЦЭ6807П(5) | 2008-12-31 | 2024-12-31 | Управление НК | МКД
НИЖНЕКАМСК Г, ул. БЫЗОВА, д. 18, кв. 55 | 30974 | СОЭ -52 | 2008-12-31 | 2024-12-31 | Управление НК | МКД
НИЖНЕКАМСК Г, ул. БЫЗОВА, д. 18, кв. 56 | 2276842 | Меркурий200.-02 | 2008-12-31 | 2024-12-31 | Управление НК | МКД
НИЖНЕКАМСК Г, ул. БЫЗОВА, д. 18, кв. 7 | 603480602369155 | ЦЭ6807П(5) | 2008-12-31 | 2024-12-31 | Управление НК | МКД
НИЖНЕКАМСК Г, ул. БЫЗОВА, д. 18, кв. 71 | 714970503 | Меркурий200.-02 | 2008-12-31 | 2024-12-31 | Управление НК | МКД
НИЖНЕКАМСК Г, ул. БЫЗОВА, д. 18, кв. 75 | 603480603366306 | СЕ 101S6 145 М(5) | 2008-12-31 | 2024-12-31 | Управление НК | МКД
НИЖНЕКАМСК Г, ул. БЫЗОВА, д. 18, кв. 82 | 603480407490221 | СЕ 101S6 145 М(5) | 2008-12-31 | 2024-12-31 | Управление НК | МКД
НИЖНЕКАМСК Г, ул. БЫЗОВА, д. 18, кв. 83 | 143625 | СОЭ-5/40(5) | 2008-12-31 | 2024-12-31 | Управление НК | МКД
НИЖНЕКАМСК Г, ул. БЫЗОВА, д. 18, кв. 89 | 3095 | СОЭ -52 | 2008-12-31 | 2024-12-31 | Управление НК | МКД
НИЖНЕКАМСК Г, ул. БЫЗОВА, д. 18, кв. 91 | 819663 | СО-505(5) | 2008-12-31 | 2024-12-31 | Управление НК | МКД
НИЖНЕКАМСК Г, ул. БЫЗОВА, д. 18, кв. 94 | 813920 | СО-505(5) | 2008-12-31 | 2024-12-31 | Управление НК | МКД
НИЖНЕКАМСК Г, ул. БЫЗОВА, д. 1А, кв. 14 | 25169 | СЕ 102(Т2-день. Т1-ночь) | 2008-12-31 | 2024-12-31 | Управление НК | МКД
НИЖНЕКАМСК Г, ул. БЫЗОВА, д. 1А, кв. 22 | 275333 | СО-505(5) | 2008-12-31 | 2024-12-31 | Управление НК | МКД
НИЖНЕКАМСК Г, ул. БЫЗОВА, д. 1А, кв. 24 | 105436 | СО-Э4491М1-1 | 2008-12-31 | 2024-12-31 | Управление НК | МКД
НИЖНЕКАМСК Г, ул. БЫЗОВА, д. 1А, кв. 32 | 101222 | СО-Э4491М1-1 | 2008-12-31 | 2024-12-31 | Управление НК | МКД
НИЖНЕКАМСК Г, ул. БЫЗОВА, д. 1А, кв. 38 | 105849 | СО-Э4491М1-1 | 2008-12-31 | 2024-12-31 | Управление НК | МКД
НИЖНЕКАМСК Г, ул. БЫЗОВА, д. 1А, кв. 41 | 57270 | Лейне-электро-011мш1(6) | 2008-12-31 | 2024-12-31 | Управление НК | МКД
НИЖНЕКАМСК Г, ул. БЫЗОВА, д. 1А, кв. 44 | 2164443 | Меркурий200.-02 | 2008-12-31 | 2024-12-31 | Управление НК | МКД
НИЖНЕКАМСК Г, ул. БЫЗОВА, д. 1А, кв. 62 | 17258 | СО-Э4491М1-1 | 2008-12-31 | 2024-12-31 | Управление НК | МКД
НИЖНЕКАМСК Г, ул. БЫЗОВА, д. 22, кв. 13 | 73306 | СО-Э4491М1-1 | 2008-12-31 | 2024-12-31 | Управление НК | МКД
НИЖНЕКАМСК Г, ул. БЫЗОВА, д. 22А, кв. 42 | 80468 | СОЭ-52/50-11Ш(5) | 2008-12-31 | 2024-12-31 | Управление НК | МКД
НИЖНЕКАМСК Г, ул. БЫЗОВА, д. 22А, кв. 45 | 125848 | СОЭ-52/50-11Ш(5) | 2008-12-31 | 2024-12-31 | Управление НК | МКД
НИЖНЕКАМСК Г, ул. БЫЗОВА, д. 22А, кв. 7 | 40391608 | ЕС2726(6-знач.) | 2008-12-31 | 2024-12-31 | Управление НК | МКД
НИЖНЕКАМСК Г, ул. БЫЗОВА, д. 24, кв. 117 | 12891 | СО-Э4491М1-1 | 2008-12-31 | 2024-12-31 | Управление НК | МКД
НИЖНЕКАМСК Г, ул. БЫЗОВА, д. 24, кв. 131 | 45219 | СОЭ -52 | 2008-12-31 | 2024-12-31 | Управление НК | МКД
НИЖНЕКАМСК Г, ул. БЫЗОВА, д. 24, кв. 149 | 603480903167658 | СЕ 101S6 145 М(5) | 2008-12-31 | 2024-12-31 | Управление НК | МКД
НИЖНЕКАМСК Г, ул. БЫЗОВА, д. 24, кв. 160 | 3732608 | ЕС2726(6-знач.) | 2008-12-31 | 2024-12-31 | Управление НК | МКД
НИЖНЕКАМСК Г, ул. БЫЗОВА, д. 24, кв. 164 | 3008545 | СЭО-1.15-402(5) | 2008-12-31 | 2024-12-31 | Управление НК | МКД
НИЖНЕКАМСК Г, ул. БЫЗОВА, д. 24, кв. 17 | 20219 | СО-И4491М(5) | 2008-12-31 | 2024-12-31 | Управление НК | МКД
НИЖНЕКАМСК Г, ул. БЫЗОВА, д. 24, кв. 177 | 896726 | СО-505(5) | 2008-12-31 | 2024-12-31 | Управление НК | МКД
НИЖНЕКАМСК Г, ул. БЫЗОВА, д. 24, кв. 206 | 57447 | СО-ИЭ4491М2-5 | 2008-12-31 | 2024-12-31 | Управление НК | МКД
НИЖНЕКАМСК Г, ул. БЫЗОВА, д. 24, кв. 21 | 712880706938696 | ЦЭ6807П(5) | 2008-12-31 | 2024-12-31 | Управление НК | МКД
НИЖНЕКАМСК Г, ул. БЫЗОВА, д. 24, кв. 216 | 57253908 | ЦЭ2726-12/-27265(5) | 2008-12-31 | 2024-12-31 | Управление НК | МКД
НИЖНЕКАМСК Г, ул. БЫЗОВА, д. 24, кв. 217 | 31895 | СО-Э4491М1-2(6) | 2008-12-31 | 2024-12-31 | Управление НК | МКД
НИЖНЕКАМСК Г, ул. БЫЗОВА, д. 24, кв. 219 | 114412 | СО-ИБМ3(5) | 2008-12-31 | 2024-12-31 | Управление НК | МКД
НИЖНЕКАМСК Г, ул. БЫЗОВА, д. 24, кв. 244 | 3003353 | СОЭ-1.15.402 | 2008-12-31 | 2024-12-31 | Управление НК | МКД
НИЖНЕКАМСК Г, ул. БЫЗОВА, д. 24, кв. 259 | 701180101522655 | СЕ 102(Т2-день. Т1-ночь) | 2008-12-31 | 2024-12-31 | Управление НК | МКД
НИЖНЕКАМСК Г, ул. БЫЗОВА, д. 24, кв. 41 | 185866 | СОЭ-52/50-11Ш(5) | 2008-12-31 | 2024-12-31 | Управление НК | МКД
НИЖНЕКАМСК Г, ул. БЫЗОВА, д. 24, кв. 43 комн. 1 | 74580 | СО-505(5) | 2008-12-31 | 2024-12-31 | Управление НК | МКД
НИЖНЕКАМСК Г, ул. БЫЗОВА, д. 24, кв. 43 комн. 2 | 74580 | СО-505(5) | 2008-12-31 | 2024-12-31 | Управление НК | МКД
НИЖНЕКАМСК Г, ул. БЫЗОВА, д. 24, кв. 43 комн. 3 | 74580 | СО-505(5) | 2008-12-31 | 2024-12-31 | Управление НК | МКД
НИЖНЕКАМСК Г, ул. БЫЗОВА, д. 24, кв. 6 | 158254 | СОЭ -52 | 2008-01-01 | 2024-01-01 | Управление НК | МКД
НИЖНЕКАМСК Г, ул. БЫЗОВА, д. 24, кв. 87 | 12055280 | СЭО-1.15-402(5) | 2008-12-31 | 2024-12-31 | Управление НК | МКД
НИЖНЕКАМСК Г, ул. БЫЗОВА, д. 24, кв. 89 | 310849 | СОЭ -52 | 2008-12-31 | 2024-12-31 | Управление НК | МКД
НИЖНЕКАМСК Г, ул. БЫЗОВА, д. 24, кв. 90 | 12055273 | СЭО-1.15-402(5) | 2008-12-31 | 2024-12-31 | Управление НК | МКД
НИЖНЕКАМСК Г, ул. БЫЗОВА, д. 24, кв. 93 | 3004705 | СЭО-1.15-402(5) | 2008-12-31 | 2024-12-31 | Управление НК | МКД
НИЖНЕКАМСК Г, ул. БЫЗОВА, д. 24А, кв. 1 | 46468 | СОЭ -52 | 2008-12-31 | 2024-12-31 | Управление НК | МКД
НИЖНЕКАМСК Г, ул. БЫЗОВА, д. 24А, кв. 19 | 34952 | СО-ИЭ4491М2-5 | 2008-12-31 | 2024-12-31 | Управление НК | МКД
НИЖНЕКАМСК Г, ул. БЫЗОВА, д. 24А, кв. 33 | 20059 | СО-Э4491М1-1 | 2008-12-31 | 2024-12-31 | Управление НК | МКД
НИЖНЕКАМСК Г, ул. БЫЗОВА, д. 24А, кв. 38 | 12807 | СО-Э4491М1-1 | 2008-12-31 | 2024-12-31 | Управление НК | МКД
НИЖНЕКАМСК Г, ул. БЫЗОВА, д. 24А, кв. 4 | 3003152 | СЭО-1.15-402(5) | 2008-12-31 | 2024-12-31 | Управление НК | МКД
НИЖНЕКАМСК Г, ул. БЫЗОВА, д. 24А, кв. 42 | 1000027 | СЭБ-2А.05.2.11(5) | 2008-12-31 | 2024-12-31 | Управление НК | МКД
НИЖНЕКАМСК Г, ул. БЫЗОВА, д. 24А, кв. 8 | 12608 | СО-Э4491М1-1 | 2008-12-31 | 2024-12-31 | Управление НК | МКД
НИЖНЕКАМСК Г, ул. БЫЗОВА, д. 24Б, кв. 10 | 2190417 | Меркурий200.-02 | 2008-12-31 | 2024-12-31 | Управление НК | МКД
НИЖНЕКАМСК Г, ул. БЫЗОВА, д. 24Б, кв. 12 | 3713908 | ЕС2726(6-знач.) | 2008-12-31 | 2024-12-31 | Управление НК | МКД
НИЖНЕКАМСК Г, ул. БЫЗОВА, д. 24Б, кв. 13 | 935148 | СО-505(5) | 2008-12-31 | 2024-12-31 | Управление НК | МКД
НИЖНЕКАМСК Г, ул. БЫЗОВА, д. 24Б, кв. 14 комн. 1 | 58078 | СО-ИЭ4491М2-5 | 2008-12-31 | 2024-12-31 | Управление НК | МКД
НИЖНЕКАМСК Г, ул. БЫЗОВА, д. 24Б, кв. 14 комн. 2 | 58078 | СО-ИЭ4491М2-5 | 2008-12-31 | 2024-12-31 | Управление НК | МКД
НИЖНЕКАМСК Г, ул. БЫЗОВА, д. 24Б, кв. 15 | 50181 | СО-Э4491М1-1 | 2008-12-31 | 2024-12-31 | Управление НК | МКД
НИЖНЕКАМСК Г, ул. БЫЗОВА, д. 24Б, кв. 26 | 120503 | СО-ИЭ4491М2-5 | 2008-12-31 | 2024-12-31 | Управление НК | МКД
НИЖНЕКАМСК Г, ул. БЫЗОВА, д. 24Б, кв. 30 | 12053058 | СЭО-1.15-402(5) | 2008-12-31 | 2024-12-31 | Управление НК | МКД
НИЖНЕКАМСК Г, ул. БЫЗОВА, д. 24Б, кв. 35 | 778489 | СО-505(5) | 2008-12-31 | 2024-12-31 | Управление НК | МКД
НИЖНЕКАМСК Г, ул. БЫЗОВА, д. 24Б, кв. 38 | 73226 | СО-Э4491М1-1 | 2008-12-31 | 2024-12-31 | Управление НК | МКД
НИЖНЕКАМСК Г, ул. БЫЗОВА, д. 24Б, кв. 39 | 31037 | СОЭ-52/50-11Ш(5) | 2008-12-31 | 2024-12-31 | Управление НК | МКД
НИЖНЕКАМСК Г, ул. БЫЗОВА, д. 24Б, кв. 40 | 53719 | СО-ИЭ4491М2-5 | 2008-12-31 | 2024-12-31 | Управление НК | МКД
НИЖНЕКАМСК Г, ул. БЫЗОВА, д. 24Б, кв. 42 | 121345 | СО-И449М(5) | 2008-12-31 | 2024-12-31 | Управление НК | МКД
НИЖНЕКАМСК Г, ул. БЫЗОВА, д. 24Б, кв. 43 | 108013754 | СКАТ-101м/1-3 шр1 | 2008-12-31 | 2024-12-31 | Управление НК | МКД
НИЖНЕКАМСК Г, ул. БЫЗОВА, д. 24Б, кв. 44 | 120335 | СО-ИЭ4491М2-5 | 2008-12-31 | 2024-12-31 | Управление НК | МКД
НИЖНЕКАМСК Г, ул. БЫЗОВА, д. 24Б, кв. 47 | 81467 | СО-Э4491М2-5 | 2008-12-31 | 2024-12-31 | Управление НК | МКД
НИЖНЕКАМСК Г, ул. БЫЗОВА, д. 24Б, кв. 48 | 157685 | СОЭ -52 | 2008-12-31 | 2024-12-31 | Управление НК | МКД
НИЖНЕКАМСК Г, ул. БЫЗОВА, д. 24Б, кв. 49 | 358143 | СОЭ-5/50(5) | 2008-12-31 | 2024-12-31 | Управление НК | МКД
НИЖНЕКАМСК Г, ул. БЫЗОВА, д. 24Б, кв. 54 | 70583 | СО-Э4491М1-1 | 2008-12-31 | 2024-12-31 | Управление НК | МКД
НИЖНЕКАМСК Г, ул. БЫЗОВА, д. 24Б, кв. 57 | 2286402 | Меркурий200.-02 | 2008-12-31 | 2024-12-31 | Управление НК | МКД
НИЖНЕКАМСК Г, ул. БЫЗОВА, д. 24Б, кв. 58 | 2162089 | Меркурий200.-02 | 2008-12-31 | 2024-12-31 | Управление НК | МКД
НИЖНЕКАМСК Г, ул. БЫЗОВА, д. 24Б, кв. 59 | 603480204063840 | СЕ 101S6 145 М(5) | 2008-12-31 | 2024-12-31 | Управление НК | МКД
НИЖНЕКАМСК Г, ул. БЫЗОВА, д. 24Б, кв. 60 | 188097 | СОЭ -52 | 2008-12-31 | 2024-12-31 | Управление НК | МКД
НИЖНЕКАМСК Г, ул. БЫЗОВА, д. 24Б, кв. 62 | 58397 | СО-ИЭ4491М2-5 | 2008-12-31 | 2024-12-31 | Управление НК | МКД
НИЖНЕКАМСК Г, ул. БЫЗОВА, д. 24Б, кв. 70 | 2152037 | Меркурий200.-02 | 2008-12-31 | 2024-12-31 | Управление НК | МКД
НИЖНЕКАМСК Г, ул. БЫЗОВА, д. 24Б, кв. 71 | 3672408 | ЕС2726(6-знач.) | 2008-12-31 | 2024-12-31 | Управление НК | МКД
НИЖНЕКАМСК Г, ул. БЫЗОВА, д. 26, кв. 107 | 58458 | СО-ИЭ4491М2-5 | 2008-12-31 | 2024-12-31 | Управление НК | МКД
НИЖНЕКАМСК Г, ул. БЫЗОВА, д. 26, кв. 128 | 2140271 | Меркурий200.-02 | 2008-12-31 | 2024-12-31 | Управление НК | МКД
НИЖНЕКАМСК Г, ул. БЫЗОВА, д. 26, кв. 13 | 11365 | СО-Э4491М1-1 | 2008-12-31 | 2024-12-31 | Управление НК | МКД
НИЖНЕКАМСК Г, ул. БЫЗОВА, д. 26, кв. 131 | 43064 | СОЭ -52 | 2008-12-31 | 2024-12-31 | Управление НК | МКД
НИЖНЕКАМСК Г, ул. БЫЗОВА, д. 26, кв. 189 | 603480204370320 | СЕ 101S6 145 М(5) | 2008-12-31 | 2024-12-31 | Управление НК | МКД
НИЖНЕКАМСК Г, ул. БЫЗОВА, д. 26, кв. 2 | 3008531 | СЭО-1.15-402(5) | 2008-12-31 | 2024-12-31 | Управление НК | МКД
НИЖНЕКАМСК Г, ул. БЫЗОВА, д. 26, кв. 203 комн. 1 | 101357 | СО-Э4491М1-1 | 2008-12-31 | 2024-12-31 | Управление НК | МКД
НИЖНЕКАМСК Г, ул. БЫЗОВА, д. 26, кв. 203 комн. 2 | 101357 | СО-Э4491М1-1 | 2008-12-31 | 2024-12-31 | Управление НК | МКД
НИЖНЕКАМСК Г, ул. БЫЗОВА, д. 26, кв. 203 комн. 3 | 101357 | СО-Э4491М1-1 | 2008-12-31 | 2024-12-31 | Управление НК | МКД
НИЖНЕКАМСК Г, ул. БЫЗОВА, д. 26, кв. 206 | 41478 | ЛейнеЭлектро-01.1МШ1(6) | 2008-12-31 | 2024-12-31 | Управление НК | МКД
НИЖНЕКАМСК Г, ул. БЫЗОВА, д. 26, кв. 207 | 110159 | СО-ИЭ4491М2-5 | 2008-12-31 | 2024-12-31 | Управление НК | МКД
НИЖНЕКАМСК Г, ул. БЫЗОВА, д. 26, кв. 217 | 1000062 | СЭБ-2А.05.2.11(5) | 2008-12-31 | 2024-12-31 | Управление НК | МКД
НИЖНЕКАМСК Г, ул. БЫЗОВА, д. 26, кв. 24 | 16192 | СОЭ -52 | 2008-12-31 | 2024-12-31 | Управление НК | МКД
НИЖНЕКАМСК Г, ул. БЫЗОВА, д. 26, кв. 246 | 30228 | СОЭ -52 | 2008-12-31 | 2024-12-31 | Управление НК | МКД
НИЖНЕКАМСК Г, ул. БЫЗОВА, д. 26, кв. 266 | 20115908 | соло-1S(5) | 2008-12-31 | 2024-12-31 | Управление НК | МКД
НИЖНЕКАМСК Г, ул. БЫЗОВА, д. 26, кв. 30 | 603480603365149 | ЦЭ6807П(5) | 2008-12-31 | 2024-12-31 | Управление НК | МКД
НИЖНЕКАМСК Г, ул. БЫЗОВА, д. 26, кв. 50 | 712880602006734 | ЦЭ6807П(5) | 2008-12-31 | 2024-12-31 | Управление НК | МКД
НИЖНЕКАМСК Г, ул. БЫЗОВА, д. 26, кв. 8 | 296558 | СОЭ-5/50(5) | 2008-12-31 | 2024-12-31 | Управление НК | МКД
НИЖНЕКАМСК Г, ул. БЫЗОВА, д. 28, кв. 14 | 3003727 | СЭО-1.15-402(5) | 2008-12-31 | 2024-12-31 | Управление НК | МКД
НИЖНЕКАМСК Г, ул. БЫЗОВА, д. 28, кв. 28 | 2176818 | Меркурий200.-02 | 2008-12-31 | 2024-12-31 | Управление НК | МКД
НИЖНЕКАМСК Г, ул. БЫЗОВА, д. 28, кв. 32 | 40314 | СОЭ -52 | 2008-12-31 | 2024-12-31 | Управление НК | МКД
НИЖНЕКАМСК Г, ул. БЫЗОВА, д. 28, кв. 36 | 111205 | СО-ИЭ4491М2-5 | 2008-12-31 | 2024-12-31 | Управление НК | МКД
НИЖНЕКАМСК Г, ул. БЫЗОВА, д. 28, кв. 39 | 2_481993 | СОЭ-52/50-11Ш(5) | 2008-12-31 | 2024-12-31 | Управление НК | МКД
НИЖНЕКАМСК Г, ул. БЫЗОВА, д. 28, кв. 40 | 59025008 | ЦЭ2726-12/-27265(5) | 2008-12-31 | 2024-12-31 | Управление НК | МКД
НИЖНЕКАМСК Г, ул. БЫЗОВА, д. 28, кв. 54 | 819856 | СО-505(5) | 2008-12-31 | 2024-12-31 | Управление НК | МКД
НИЖНЕКАМСК Г, ул. БЫЗОВА, д. 28, кв. 69 | 897002 | СО-505(5) | 2008-12-31 | 2024-12-31 | Управление НК | МКД
НИЖНЕКАМСК Г, ул. БЫЗОВА, д. 3, кв. 13 | 53487 | СО-Э4491М1-1 | 2008-12-01 | 2024-12-01 | Управление НК | МКД
НИЖНЕКАМСК Г, ул. БЫЗОВА, д. 3, кв. 19 | 58732 | СО-И4491М(5) | 2008-12-31 | 2024-12-31 | Управление НК | МКД
НИЖНЕКАМСК Г, ул. БЫЗОВА, д. 3, кв. 20 | 58629 | СО-И4491М(5) | 2008-01-01 | 2024-01-01 | Управление НК | МКД
НИЖНЕКАМСК Г, ул. БЫЗОВА, д. 3, кв. 36 | 72502 | СО-Э4491М1-1 | 2008-12-01 | 2024-12-01 | Управление НК | МКД
НИЖНЕКАМСК Г, ул. БЫЗОВА, д. 3, кв. 37 | 58230 | СО-ИЭ4491М2-5 | 2008-12-31 | 2024-12-31 | Управление НК | МКД
НИЖНЕКАМСК Г, ул. БЫЗОВА, д. 3, кв. 39 | 858271 | СО-505(5) | 2008-12-31 | 2024-12-31 | Управление НК | МКД
НИЖНЕКАМСК Г, ул. БЫЗОВА, д. 3, кв. 42 | 2399 | СЭТ1-2К-1-Ш-02(5) | 2008-12-31 | 2024-12-31 | Управление НК | МКД
НИЖНЕКАМСК Г, ул. БЫЗОВА, д. 3, кв. 45 | 52494 | СО-ИЭ4491М2-5 | 2008-12-31 | 2024-12-31 | Управление НК | МКД
НИЖНЕКАМСК Г, ул. БЫЗОВА, д. 3, кв. 46 | 2295785 | Меркурий200.-02 | 2008-12-31 | 2024-12-31 | Управление НК | МКД
НИЖНЕКАМСК Г, ул. БЫЗОВА, д. 3, кв. 55 | 874589 | СО-505(5) | 2008-12-31 | 2024-12-31 | Управление НК | МКД
НИЖНЕКАМСК Г, ул. БЫЗОВА, д. 3, кв. 56 | 193317 | СОЭ -52 | 2008-12-31 | 2024-12-31 | Управление НК | МКД
НИЖНЕКАМСК Г, ул. БЫЗОВА, д. 3, кв. 9 | 2291213 | Меркурий200.-02 | 2008-12-31 | 2024-12-31 | Управление НК | МКД
НИЖНЕКАМСК Г, ул. БЫЗОВА, д. 30, кв. 10 | 2_0296332 | 5СМ4 | 2008-12-31 | 2024-12-31 | Управление НК | МКД
НИЖНЕКАМСК Г, ул. БЫЗОВА, д. 30, кв. 12 | 296695 | 5СМ4 | 2008-12-31 | 2024-12-31 | Управление НК | МКД
НИЖНЕКАМСК Г, ул. БЫЗОВА, д. 30, кв. 17 | 297472 | 5СМ4 | 2008-12-31 | 2024-12-31 | Управление НК | МКД
НИЖНЕКАМСК Г, ул. БЫЗОВА, д. 30, кв. 18 | 296862 | 5СМ4 | 2008-12-31 | 2024-12-31 | Управление НК | МКД
НИЖНЕКАМСК Г, ул. БЫЗОВА, д. 30, кв. 20 | 296705 | 5СМ4 | 2008-12-31 | 2024-12-31 | Управление НК | МКД
НИЖНЕКАМСК Г, ул. БЫЗОВА, д. 30, кв. 21 | 3752 | МЕРКУРИЙ | 2008-12-31 | 2024-12-31 | Управление НК | МКД
НИЖНЕКАМСК Г, ул. БЫЗОВА, д. 30, кв. 23 | 1258962121 | Меркурий200.-02 | 2008-12-31 | 2024-12-31 | Управление НК | МКД
НИЖНЕКАМСК Г, ул. БЫЗОВА, д. 30, кв. 26 | 32589741 | Меркурий200.-02 | 2008-12-31 | 2024-12-31 | Управление НК | МКД
НИЖНЕКАМСК Г, ул. БЫЗОВА, д. 30, кв. 31 | 296328 | 5СМ4 | 2008-12-31 | 2024-12-31 | Управление НК | МКД
НИЖНЕКАМСК Г, ул. БЫЗОВА, д. 30, кв. 32 | 210033 | ЖИК40 | 2008-12-31 | 2024-12-31 | Управление НК | МКД
НИЖНЕКАМСК Г, ул. БЫЗОВА, д. 30, кв. 33 | 040107 | 5СМ4 | 2008-12-31 | 2024-12-31 | Управление НК | МКД
НИЖНЕКАМСК Г, ул. БЫЗОВА, д. 30, кв. 5 | 565411 | СГВ | 2008-12-31 | 2024-12-31 | Управление НК | МКД
НИЖНЕКАМСК Г, ул. БЫЗОВА, д. 30, кв. 9 | 297480 | 5СМ4 | 2008-12-31 | 2024-12-31 | Управление НК | МКД
НИЖНЕКАМСК Г, ул. БЫЗОВА, д. 32/38, кв. 1 | 2164948 | Меркурий200.-02 | 2008-12-31 | 2024-12-31 | Управление НК | МКД
НИЖНЕКАМСК Г, ул. БЫЗОВА, д. 32/38, кв. 12 | 363256 | СОЭ-5/50(5) | 2008-12-31 | 2024-12-31 | Управление НК | МКД
НИЖНЕКАМСК Г, ул. БЫЗОВА, д. 32/38, кв. 15 | 2283024 | Меркурий200.-02 | 2008-12-31 | 2024-12-31 | Управление НК | МКД
НИЖНЕКАМСК Г, ул. БЫЗОВА, д. 32/38, кв. 24 | 842198 | СО-505(5) | 2008-12-31 | 2024-12-31 | Управление НК | МКД
НИЖНЕКАМСК Г, ул. БЫЗОВА, д. 32/38, кв. 30 | 16369 | СОЭ-5/40(5) | 2008-12-31 | 2024-12-31 | Управление НК | МКД
НИЖНЕКАМСК Г, ул. БЫЗОВА, д. 32/38, кв. 36 | 40442 | СОЭ -52 | 2008-12-31 | 2024-12-31 | Управление НК | МКД
НИЖНЕКАМСК Г, ул. БЫЗОВА, д. 32/38, кв. 37 | 935129 | СО-505(5) | 2008-12-31 | 2024-12-31 | Управление НК | МКД
НИЖНЕКАМСК Г, ул. БЫЗОВА, д. 32/38, кв. 38 | 2417559 | Меркурий200.-02 | 2008-12-31 | 2024-12-31 | Управление НК | МКД
НИЖНЕКАМСК Г, ул. БЫЗОВА, д. 32/38, кв. 62 | 36546 | ЛейнеЭлектро-01.1МШ1(6) | 2008-12-31 | 2024-12-31 | Управление НК | МКД
НИЖНЕКАМСК Г, ул. БЫЗОВА, д. 5, кв. 104 | 101336 | СО-Э4491М1-1 | 2008-12-31 | 2024-12-31 | Управление НК | МКД
НИЖНЕКАМСК Г, ул. БЫЗОВА, д. 5, кв. 110 | 82465 | СО-ИЭ4491М2-5 | 2008-12-31 | 2024-12-31 | Управление НК | МКД
НИЖНЕКАМСК Г, ул. БЫЗОВА, д. 5, кв. 131 | 2/20727208 | ЕС2726(6-знач.) | 2008-12-31 | 2024-12-31 | Управление НК | МКД
НИЖНЕКАМСК Г, ул. БЫЗОВА, д. 5, кв. 140 | 188035 | СОЭ-52/50-11Ш(5) | 2008-12-31 | 2024-12-31 | Управление НК | МКД
НИЖНЕКАМСК Г, ул. БЫЗОВА, д. 5, кв. 142 | 83203 | СО-ИЭ4491М2-5 | 2008-12-31 | 2024-12-31 | Управление НК | МКД
НИЖНЕКАМСК Г, ул. БЫЗОВА, д. 5, кв. 146 | 767013 | СО-505(5) | 2008-12-31 | 2024-12-31 | Управление НК | МКД
НИЖНЕКАМСК Г, ул. БЫЗОВА, д. 5, кв. 163 | 184585 | СОЭ-5/50(5) | 2008-12-31 | 2024-12-31 | Управление НК | МКД
НИЖНЕКАМСК Г, ул. БЫЗОВА, д. 5, кв. 172 | 81942 | СО-ИЭ4491М2-5 | 2008-12-31 | 2024-12-31 | Управление НК | МКД
НИЖНЕКАМСК Г, ул. БЫЗОВА, д. 5, кв. 174 | 106490 | СО-ИЭ4491М2-5 | 2008-12-31 | 2024-12-31 | Управление НК | МКД
НИЖНЕКАМСК Г, ул. БЫЗОВА, д. 5, кв. 177 | 777982 | СО-505(5) | 2008-12-31 | 2024-12-31 | Управление НК | МКД
НИЖНЕКАМСК Г, ул. БЫЗОВА, д. 5, кв. 186 | 195492 | СОЭ-52/50-11Ш(5) | 2008-12-31 | 2024-12-31 | Управление НК | МКД
НИЖНЕКАМСК Г, ул. БЫЗОВА, д. 5, кв. 189 | 188920 | СОЭ-52/50-11Ш(5) | 2008-12-31 | 2024-12-31 | Управление НК | МКД
НИЖНЕКАМСК Г, ул. БЫЗОВА, д. 5, кв. 201 | 45242 | СО-ИЭ4491М2-5 | 2008-12-31 | 2024-12-31 | Управление НК | МКД
НИЖНЕКАМСК Г, ул. БЫЗОВА, д. 5, кв. 204 | 108371 | СО-Э4491М1-1 | 2008-12-31 | 2024-12-31 | Управление НК | МКД
НИЖНЕКАМСК Г, ул. БЫЗОВА, д. 5, кв. 209 | 106848 | СО-Э4491М1-1 | 2008-12-31 | 2024-12-31 | Управление НК | МКД
НИЖНЕКАМСК Г, ул. БЫЗОВА, д. 5, кв. 210 | 108549 | СО-Э4491М1-1 | 2008-12-31 | 2024-12-31 | Управление НК | МКД
НИЖНЕКАМСК Г, ул. БЫЗОВА, д. 5, кв. 212 | 874819 | СО-505(5) | 2008-12-31 | 2024-12-31 | Управление НК | МКД
НИЖНЕКАМСК Г, ул. БЫЗОВА, д. 5, кв. 219 | 107771 | СО-Э4491М1-1 | 2008-12-31 | 2024-12-31 | Управление НК | МКД
НИЖНЕКАМСК Г, ул. БЫЗОВА, д. 5, кв. 222 | 218652 | СОЭ-52/50-11Ш(5) | 2008-12-31 | 2024-12-31 | Управление НК | МКД
НИЖНЕКАМСК Г, ул. БЫЗОВА, д. 5, кв. 231 | 2000827 | СЭБ-2А.05.2.11(5) | 2008-12-31 | 2024-12-31 | Управление НК | МКД
НИЖНЕКАМСК Г, ул. БЫЗОВА, д. 5, кв. 240 | 2275127 | Меркурий200.-02 | 2008-01-01 | 2024-01-01 | Управление НК | МКД
НИЖНЕКАМСК Г, ул. БЫЗОВА, д. 5, кв. 31 | 121548 | СОИ449М | 2008-12-31 | 2024-12-31 | Управление НК | МКД
НИЖНЕКАМСК Г, ул. БЫЗОВА, д. 5, кв. 35 | 2483 | СЭТ1-2К-1-Ш-02(5) | 2008-12-31 | 2024-12-31 | Управление НК | МКД
НИЖНЕКАМСК Г, ул. БЫЗОВА, д. 5, кв. 37 | 186378 | СО-505(5) | 2008-12-31 | 2024-12-31 | Управление НК | МКД
НИЖНЕКАМСК Г, ул. БЫЗОВА, д. 5, кв. 39 | 16636 | СО-Э4491М1-1 | 2008-12-31 | 2024-12-31 | Управление НК | МКД
НИЖНЕКАМСК Г, ул. БЫЗОВА, д. 5, кв. 42 | 58034 | СО-ИЭ4491М2-5 | 2008-12-31 | 2024-12-31 | Управление НК | МКД
НИЖНЕКАМСК Г, ул. БЫЗОВА, д. 5, кв. 47 | 79389 | СО-И4491М2-5 | 2008-12-31 | 2024-12-31 | Управление НК | МКД
НИЖНЕКАМСК Г, ул. БЫЗОВА, д. 5, кв. 6 | 46107 | СО-ИЭ4491М2-5 | 2008-12-31 | 2024-12-31 | Управление НК | МКД
НИЖНЕКАМСК Г, ул. БЫЗОВА, д. 5, кв. 69 | 180346 | СОЭ-52/50-11Ш(5) | 2008-12-31 | 2024-12-31 | Управление НК | МКД
НИЖНЕКАМСК Г, ул. БЫЗОВА, д. 5, кв. 73 | 101426 | СО-Э4491М1-1 | 2008-12-31 | 2024-12-31 | Управление НК | МКД
НИЖНЕКАМСК Г, ул. БЫЗОВА, д. 5, кв. 75 | 81007786 | СЕ 102(Т2-день. Т1-ночь) | 2008-12-31 | 2024-12-31 | Управление НК | МКД
НИЖНЕКАМСК Г, ул. БЫЗОВА, д. 5, кв. 84 | 187402 | СО-505(5) | 2008-12-31 | 2024-12-31 | Управление НК | МКД
НИЖНЕКАМСК Г, ул. БЫЗОВА, д. 5, кв. 87 | 712880602009520 | ЦЭ6807П(5) | 2008-12-31 | 2024-12-31 | Управление НК | МКД
НИЖНЕКАМСК Г, ул. БЫЗОВА, д. 5, кв. 93 | 603480809682958 | СЕ 101S6 145 М(5) | 2008-12-31 | 2024-12-31 | Управление НК | МКД
НИЖНЕКАМСК Г, ул. БЫЗОВА, д. 5А, кв. 115 | 603481003998166 | СЕ 101S6 145 М(5) | 2008-12-31 | 2024-12-31 | Управление НК | МКД
НИЖНЕКАМСК Г, ул. БЫЗОВА, д. 5А, кв. 116 | 40112 | СО-Э4491М1-1 | 2008-12-31 | 2024-12-31 | Управление НК | МКД
НИЖНЕКАМСК Г, ул. БЫЗОВА, д. 5А, кв. 129 | 45432 | СОЭ -52 | 2008-12-31 | 2024-12-31 | Управление НК | МКД
НИЖНЕКАМСК Г, ул. БЫЗОВА, д. 5А, кв. 138 | 58596 | СОИ449М | 2008-12-31 | 2024-12-31 | Управление НК | МКД
НИЖНЕКАМСК Г, ул. БЫЗОВА, д. 5А, кв. 140 | 191132 | СОЭ-52/50-11Ш(5) | 2008-12-31 | 2024-12-31 | Управление НК | МКД
НИЖНЕКАМСК Г, ул. БЫЗОВА, д. 5А, кв. 142 | 603480809728458 | СЕ 101S6 145 М(5) | 2008-12-31 | 2024-12-31 | Управление НК | МКД
НИЖНЕКАМСК Г, ул. БЫЗОВА, д. 5А, кв. 145 | 19931308 | ЦЭ-2726-21Б (соло)/5(5) | 2008-05-31 | 2024-05-31 | Управление НК | МКД
НИЖНЕКАМСК Г, ул. БЫЗОВА, д. 5А, кв. 148 | 172993 | СОЭ-52/50-11Ш(5) | 2008-12-31 | 2024-12-31 | Управление НК | МКД
НИЖНЕКАМСК Г, ул. БЫЗОВА, д. 5А, кв. 156 | 177316 | СОЭ-52/50-11Ш(5) | 2008-12-31 | 2024-12-31 | Управление НК | МКД
НИЖНЕКАМСК Г, ул. БЫЗОВА, д. 5А, кв. 157 | 833476 | СО-505 | 2008-12-31 | 2024-12-31 | Управление НК | МКД
НИЖНЕКАМСК Г, ул. БЫЗОВА, д. 5А, кв. 31 | 7904308 | ЦЭ2726-12/-27265(5) | 2008-12-31 | 2024-12-31 | Управление НК | МКД
НИЖНЕКАМСК Г, ул. БЫЗОВА, д. 5А, кв. 51 | 296787 | СОЭ-5/50(5) | 2008-12-31 | 2024-12-31 | Управление НК | МКД
НИЖНЕКАМСК Г, ул. БЫЗОВА, д. 5А, кв. 56 | 296483 | СОЭ-5/50-Т-112(5) | 2008-12-31 | 2024-12-31 | Управление НК | МКД
НИЖНЕКАМСК Г, ул. БЫЗОВА, д. 5А, кв. 6 | 70926 | СО-Э4491М1-1 | 2008-12-31 | 2024-12-31 | Управление НК | МКД
НИЖНЕКАМСК Г, ул. БЫЗОВА, д. 5А, кв. 61 | 102587 | СО-Э4491М1-1 | 2008-12-31 | 2024-12-31 | Управление НК | МКД
НИЖНЕКАМСК Г, ул. БЫЗОВА, д. 5А, кв. 69 | 12366 | СО-Э4491М1-1 | 2008-12-31 | 2024-12-31 | Управление НК | МКД
НИЖНЕКАМСК Г, ул. БЫЗОВА, д. 5А, кв. 81 | 31162 | СОЭ-52/50-11Ш(5) | 2008-12-31 | 2024-12-31 | Управление НК | МКД
НИЖНЕКАМСК Г, ул. БЫЗОВА, д. 5А, кв. 84 | 296869 | СОЭ-5/50-Т(5) | 2008-12-31 | 2024-12-31 | Управление НК | МКД
НИЖНЕКАМСК Г, ул. БЫЗОВА, д. 5А, кв. 89 | 841953 | СО-505(5) | 2008-12-31 | 2024-12-31 | Управление НК | МКД
НИЖНЕКАМСК Г, ул. БЫЗОВА, д. 5А, кв. 96 | 31005 | СОЭ-52/50-11Ш(5) | 2008-12-31 | 2024-12-31 | Управление НК | МКД
НИЖНЕКАМСК Г, ул. БЫЗОВА, д. 5А, кв. 97 | 44567 | СОЭ -52 | 2008-12-31 | 2024-12-31 | Управление НК | МКД
НИЖНЕКАМСК Г, ул. БЫЗОВА, д. 6, кв. 101 | 46587 | СО-Э4491М1-1 | 2008-12-31 | 2024-12-31 | Управление НК | МКД
НИЖНЕКАМСК Г, ул. БЫЗОВА, д. 6, кв. 13 | 106194 | СО-Э4491М1-1 | 2008-12-31 | 2024-12-31 | Управление НК | МКД
НИЖНЕКАМСК Г, ул. БЫЗОВА, д. 6, кв. 160 | 104665 | СО-Э4491М1-1 | 2008-12-31 | 2024-12-31 | Управление НК | МКД
НИЖНЕКАМСК Г, ул. БЫЗОВА, д. 6, кв. 168 | 46574 | СОЭ -52 | 2008-12-31 | 2024-12-31 | Управление НК | МКД
НИЖНЕКАМСК Г, ул. БЫЗОВА, д. 6, кв. 175 | 120039 | СОЭ -52 | 2008-12-31 | 2024-12-31 | Управление НК | МКД
НИЖНЕКАМСК Г, ул. БЫЗОВА, д. 6, кв. 31 | 857958 | СО-505(5) | 2008-12-31 | 2024-12-31 | Управление НК | МКД
НИЖНЕКАМСК Г, ул. БЫЗОВА, д. 6, кв. 33 | 58061 | СО-И4491М(5) | 2008-12-31 | 2024-12-31 | Управление НК | МКД
НИЖНЕКАМСК Г, ул. БЫЗОВА, д. 6, кв. 48 | 81657 | СО-Э4491М2-5 | 2008-12-31 | 2024-12-31 | Управление НК | МКД
НИЖНЕКАМСК Г, ул. БЫЗОВА, д. 6, кв. 51 | 34709 | лейне электро -01МШ 1(5) | 2008-12-31 | 2024-12-31 | Управление НК | МКД
НИЖНЕКАМСК Г, ул. БЫЗОВА, д. 6, кв. 65 | 2152032 | Меркурий200.-02 | 2008-12-31 | 2024-12-31 | Управление НК | МКД
НИЖНЕКАМСК Г, ул. БЫЗОВА, д. 6, кв. 95 | 2481400 | Меркурий200.-02 | 2008-12-31 | 2024-12-31 | Управление НК | МКД
НИЖНЕКАМСК Г, ул. БЫЗОВА, д. 6, кв. 96 | 3008385 | СЭО-1.15-402(5) | 2008-12-31 | 2024-12-31 | Управление НК | МКД
НИЖНЕКАМСК Г, ул. БЫЗОВА, д. 7, кв. 1 | 820755 | СО-505(5) | 2008-12-31 | 2024-12-31 | Управление НК | МКД
НИЖНЕКАМСК Г, ул. БЫЗОВА, д. 7, кв. 13 | 122661 | СО-Э4491М1-1 | 2008-12-01 | 2024-12-01 | Управление НК | МКД
НИЖНЕКАМСК Г, ул. БЫЗОВА, д. 7, кв. 17 | 29142 | СОЭ -52 | 2008-12-31 | 2024-12-31 | Управление НК | МКД
НИЖНЕКАМСК Г, ул. БЫЗОВА, д. 7, кв. 18 | 70482 | СО-Э4491М1-1 | 2008-12-31 | 2024-12-31 | Управление НК | МКД
НИЖНЕКАМСК Г, ул. БЫЗОВА, д. 7, кв. 20 | 12133 | СО-Э4491М1-1 | 2008-12-01 | 2024-12-01 | Управление НК | МКД
НИЖНЕКАМСК Г, ул. БЫЗОВА, д. 7, кв. 25 | 12361 | СО-Э4491М1-1 | 2008-12-01 | 2024-12-01 | Управление НК | МКД
НИЖНЕКАМСК Г, ул. БЫЗОВА, д. 7, кв. 26 | 701180407042376 | СЕ 102(Т2-день. Т1-ночь) | 2008-06-01 | 2024-06-01 | Управление НК | МКД
НИЖНЕКАМСК Г, ул. БЫЗОВА, д. 7, кв. 3 | 2146043 | Меркурий200.-02 | 2008-12-31 | 2024-12-31 | Управление НК | МКД
НИЖНЕКАМСК Г, ул. БЫЗОВА, д. 7, кв. 33 | 58428 | СО-ИЭ4491М2-5 | 2008-12-01 | 2024-12-01 | Управление НК | МКД
НИЖНЕКАМСК Г, ул. БЫЗОВА, д. 7, кв. 39 | 30740 | СОЭ -52 | 2008-12-01 | 2024-12-01 | Управление НК | МКД
НИЖНЕКАМСК Г, ул. БЫЗОВА, д. 7, кв. 44 | 2147791 | Меркурий200.-02 | 2008-03-01 | 2024-03-01 | Управление НК | МКД
НИЖНЕКАМСК Г, ул. БЫЗОВА, д. 7, кв. 47 | 3672808 | ЕС2726(6-знач.) | 2008-12-31 | 2024-12-31 | Управление НК | МКД
НИЖНЕКАМСК Г, ул. БЫЗОВА, д. 7, кв. 5 | 2150799 | Меркурий200.-02 | 2008-12-01 | 2024-12-01 | Управление НК | МКД
НИЖНЕКАМСК Г, ул. БЫЗОВА, д. 7, кв. 6 | 41630 | ЛейнеЭлектро-01.1МШ1(6) | 2008-12-01 | 2024-12-01 | Управление НК | МКД
НИЖНЕКАМСК Г, ул. БЫЗОВА, д. 7, кв. 8 | 12532 | СО-Э4491М1-1 | 2008-12-01 | 2024-12-01 | Управление НК | МКД
НИЖНЕКАМСК Г, ул. БЫЗОВА, д. 7А, кв. 10 | 110047 | СО-ИЭ4491М2-5 | 2008-12-31 | 2024-12-31 | Управление НК | МКД
НИЖНЕКАМСК Г, ул. БЫЗОВА, д. 7А, кв. 14 | 804214 | СО-505(5) | 2008-12-31 | 2024-12-31 | Управление НК | МКД
НИЖНЕКАМСК Г, ул. БЫЗОВА, д. 7А, кв. 15 | 92439 | СО-ИЭ4491М2-5 | 2008-12-31 | 2024-12-31 | Управление НК | МКД
НИЖНЕКАМСК Г, ул. БЫЗОВА, д. 7А, кв. 17 | 921204 | СО-505(5) | 2008-12-31 | 2024-12-31 | Управление НК | МКД
НИЖНЕКАМСК Г, ул. БЫЗОВА, д. 7А, кв. 18 | 60348 | СЕ 101S6 145 М(5) | 2008-12-31 | 2024-12-31 | Управление НК | МКД
НИЖНЕКАМСК Г, ул. БЫЗОВА, д. 7А, кв. 22 | 41859 | ЛейнеЭлектро-01.1МШ1(6) | 2008-12-31 | 2024-12-31 | Управление НК | МКД
НИЖНЕКАМСК Г, ул. БЫЗОВА, д. 7А, кв. 26 | 3623253 | Меркурий-201(5) | 2008-12-31 | 2024-12-31 | Управление НК | МКД
НИЖНЕКАМСК Г, ул. БЫЗОВА, д. 7А, кв. 31 | 782080603412032 | ЦЭ6807П(5) | 2008-12-31 | 2024-12-31 | Управление НК | МКД
НИЖНЕКАМСК Г, ул. БЫЗОВА, д. 7А, кв. 32 | 70522 | СО-Э4491М1-1 | 2008-12-31 | 2024-12-31 | Управление НК | МКД
НИЖНЕКАМСК Г, ул. БЫЗОВА, д. 7А, кв. 33 | 49902 | СО-505(5) | 2008-12-31 | 2024-12-31 | Управление НК | МКД
НИЖНЕКАМСК Г, ул. БЫЗОВА, д. 7А, кв. 34 | 12859 | СО-Э4491М1-1 | 2008-12-31 | 2024-12-31 | Управление НК | МКД
НИЖНЕКАМСК Г, ул. БЫЗОВА, д. 7А, кв. 36 | 20056 | СО-Э4491М1-1 | 2008-12-31 | 2024-12-31 | Управление НК | МКД
НИЖНЕКАМСК Г, ул. БЫЗОВА, д. 7А, кв. 45 | 32884 | Меркурий200.-02 | 2008-12-31 | 2024-12-31 | Управление НК | МКД
НИЖНЕКАМСК Г, ул. БЫЗОВА, д. 7А, кв. 8 | 57812 | СО-ИЭ4491М2-5 | 2008-12-31 | 2024-12-31 | Управление НК | МКД
НИЖНЕКАМСК Г, ул. БЫЗОВА, д. 7Б, кв. 10 | 106058 | СО-Э4491М1-1 | 2008-12-31 | 2024-12-31 | Управление НК | МКД
НИЖНЕКАМСК Г, ул. БЫЗОВА, д. 7Б, кв. 11 | 40039 | СО-Э4491М2-1(5) | 2008-12-31 | 2024-12-31 | Управление НК | МКД
НИЖНЕКАМСК Г, ул. БЫЗОВА, д. 7Б, кв. 12 | 90532 | СО-Э4491М1-1 | 2008-12-31 | 2024-12-31 | Управление НК | МКД
НИЖНЕКАМСК Г, ул. БЫЗОВА, д. 7Б, кв. 13 | 821535 | СО-505(5) | 2008-12-31 | 2024-12-31 | Управление НК | МКД
НИЖНЕКАМСК Г, ул. БЫЗОВА, д. 7Б, кв. 15 | 178948 | СОЭ -52 | 2008-12-31 | 2024-12-31 | Управление НК | МКД
НИЖНЕКАМСК Г, ул. БЫЗОВА, д. 7Б, кв. 25 | 95415 | СО-ИЭ4491М2-5 | 2008-12-31 | 2024-12-31 | Управление НК | МКД
НИЖНЕКАМСК Г, ул. БЫЗОВА, д. 7Б, кв. 31 | 106536 | СО-ИЭ4491М2-5 | 2008-12-31 | 2024-12-31 | Управление НК | МКД
НИЖНЕКАМСК Г, ул. БЫЗОВА, д. 7Б, кв. 33 | 95204 | СО-И4491М(5) | 2008-12-31 | 2024-12-31 | Управление НК | МКД
НИЖНЕКАМСК Г, ул. БЫЗОВА, д. 7Б, кв. 46 | 74958040745265 | СЕ 102(Т2-день. Т1-ночь) | 2008-12-31 | 2024-12-31 | Управление НК | МКД
НИЖНЕКАМСК Г, ул. БЫЗОВА, д. 7Б, кв. 49 | 358977 | СОЭ-5/50(5) | 2008-12-31 | 2024-12-31 | Управление НК | МКД
НИЖНЕКАМСК Г, ул. БЫЗОВА, д. 9, кв. 111 | 12042459 | СЭО-1.15-402(5) | 2008-12-31 | 2024-12-31 | Управление НК | МКД
НИЖНЕКАМСК Г, ул. БЫЗОВА, д. 9, кв. 116 | 12853 | СО-Э4491М1-1 | 2008-12-31 | 2024-12-31 | Управление НК | МКД
НИЖНЕКАМСК Г, ул. БЫЗОВА, д. 9, кв. 131 | 16423 | СОЭ -52 | 2008-12-31 | 2024-12-31 | Управление НК | МКД
НИЖНЕКАМСК Г, ул. БЫЗОВА, д. 9, кв. 137 | 123345 | СО-Э4491М1-1 | 2008-12-31 | 2024-12-31 | Управление НК | МКД
НИЖНЕКАМСК Г, ул. БЫЗОВА, д. 9, кв. 142 | 106081 | СО-Э4491М1-1 | 2008-12-31 | 2024-12-31 | Управление НК | МКД
НИЖНЕКАМСК Г, ул. БЫЗОВА, д. 9, кв. 151 | 13273 | СО-Э4491М1-1 | 2008-12-31 | 2024-12-31 | Управление НК | МКД
НИЖНЕКАМСК Г, ул. БЫЗОВА, д. 9, кв. 165 | 15388* | СО-ЭЭ6705/4 | 2008-12-31 | 2024-12-31 | Управление НК | МКД
НИЖНЕКАМСК Г, ул. БЫЗОВА, д. 9, кв. 173 | 47383 | СОЭ -52 | 2008-12-31 | 2024-12-31 | Управление НК | МКД
НИЖНЕКАМСК Г, ул. БЫЗОВА, д. 9, кв. 40 | 12243 | СО-Э4491М1-1 | 2008-03-19 | 2024-03-19 | Управление НК | МКД
НИЖНЕКАМСК Г, ул. БЫЗОВА, д. 9, кв. 50 | 71570 | СО-Э4491М1-1 | 2008-12-31 | 2024-12-31 | Управление НК | МКД
НИЖНЕКАМСК Г, ул. БЫЗОВА, д. 9, кв. 62 | 58487 | СО-ИЭ4491М2-5 | 2008-12-31 | 2024-12-31 | Управление НК | МКД
НИЖНЕКАМСК Г, ул. БЫЗОВА, д. 9, кв. 63 | 177574 | СОЭ-52/50-11Ш(5) | 2008-12-31 | 2024-12-31 | Управление НК | МКД
НИЖНЕКАМСК Г, ул. БЫЗОВА, д. 9, кв. 75 | 0002 | ЛейнеЭлектро-01.1МШ1(6) | 2008-12-31 | 2024-12-31 | Управление НК | МКД
НИЖНЕКАМСК Г, ул. БЫЗОВА, д. 9, кв. 85 | 14480 | СОЭ-52/50-11Ш(5) | 2008-12-31 | 2024-12-31 | Управление НК | МКД
НИЖНЕКАМСК Г, ул. Вокзальная, д. 10, кв. 1 | 3217950 | Меркурий200.-02 | 2008-12-31 | 2024-12-31 | Управление НК | МКД
НИЖНЕКАМСК Г, ул. Вокзальная, д. 10, кв. 105 | 61041108 | ЦЭ2726-12/-27265(5) | 2008-01-01 | 2024-01-01 | Управление НК | МКД
НИЖНЕКАМСК Г, ул. Вокзальная, д. 10, кв. 108 комн. 1 | 71737 | СО-И4491М2-5 | 2008-12-31 | 2024-12-31 | Управление НК | МКД
НИЖНЕКАМСК Г, ул. Вокзальная, д. 10, кв. 108 комн. 2 | 71737 | СО-И4491М2-5 | 2008-12-31 | 2024-12-31 | Управление НК | МКД
НИЖНЕКАМСК Г, ул. Вокзальная, д. 10, кв. 109 | 296753 | СОЭ-5/50(5) | 2008-03-14 | 2024-03-14 | Управление НК | МКД
НИЖНЕКАМСК Г, ул. Вокзальная, д. 10, кв. 110 | 71287060 | ЦЭ6807П(5) | 2008-12-31 | 2024-12-31 | Управление НК | МКД
НИЖНЕКАМСК Г, ул. Вокзальная, д. 10, кв. 117 | 296371 | СОЭ-5/50(5) | 2008-12-31 | 2024-12-31 | Управление НК | МКД
НИЖНЕКАМСК Г, ул. Вокзальная, д. 10, кв. 123 | 712870709755192 | ЦЭ6807П(5) | 2008-12-31 | 2024-12-31 | Управление НК | МКД
НИЖНЕКАМСК Г, ул. Вокзальная, д. 10, кв. 124 | 712870709752825 | ЦЭ6807П(5) | 2008-12-31 | 2024-12-31 | Управление НК | МКД
НИЖНЕКАМСК Г, ул. Вокзальная, д. 10, кв. 128 | 297699 | СОЭ-5/50-Т-112(5) | 2008-01-01 | 2024-01-01 | Управление НК | МКД
НИЖНЕКАМСК Г, ул. Вокзальная, д. 10, кв. 129 | 297488 | СОЭ-5/50(5) | 2008-12-31 | 2024-12-31 | Управление НК | МКД
НИЖНЕКАМСК Г, ул. Вокзальная, д. 10, кв. 14 | 106084 | СО-Э4491М1-1 | 2008-12-31 | 2024-12-31 | Управление НК | МКД
НИЖНЕКАМСК Г, ул. Вокзальная, д. 10, кв. 143 | 295714 | СОЭ-5/50(5) | 2008-12-31 | 2024-12-31 | Управление НК | МКД
НИЖНЕКАМСК Г, ул. Вокзальная, д. 10, кв. 144 | 296389 | СОЭ-5/50(5) | 2008-12-31 | 2024-12-31 | Управление НК | МКД
НИЖНЕКАМСК Г, ул. Вокзальная, д. 10, кв. 24 | 103618 | СО-Э4491М1-1 | 2008-12-31 | 2024-12-31 | Управление НК | МКД
НИЖНЕКАМСК Г, ул. Вокзальная, д. 10, кв. 25 | 836387 | СО-505(5) | 2008-12-31 | 2024-12-31 | Управление НК | МКД
НИЖНЕКАМСК Г, ул. Вокзальная, д. 10, кв. 31 | 2468 | СЭТ1-2(6) | 2008-12-31 | 2024-12-31 | Управление НК | МКД
НИЖНЕКАМСК Г, ул. Вокзальная, д. 10, кв. 33 | 03141732 | Меркурий 202.5 | 2008-12-31 | 2024-12-31 | Управление НК | МКД
НИЖНЕКАМСК Г, ул. Вокзальная, д. 10, кв. 41 | 4755684 | Меркурий200.-02 | 2008-12-31 | 2024-12-31 | Управление НК | МКД
НИЖНЕКАМСК Г, ул. Вокзальная, д. 10, кв. 52 | 2015616 | СЭО-1.15-402(5) | 2008-12-31 | 2024-12-31 | Управление НК | МКД
НИЖНЕКАМСК Г, ул. Вокзальная, д. 10, кв. 65 | 40752 | СО-ИЭ4491М2-5 | 2008-12-31 | 2024-12-31 | Управление НК | МКД
НИЖНЕКАМСК Г, ул. Вокзальная, д. 10, кв. 66 | 842605 | СО-505(5) | 2008-12-31 | 2024-12-31 | Управление НК | МКД
НИЖНЕКАМСК Г, ул. Вокзальная, д. 10, кв. 68 | 76624 | СО-ИЭ4491М2-2 | 2008-12-31 | 2024-12-31 | Управление НК | МКД
НИЖНЕКАМСК Г, ул. Вокзальная, д. 10, кв. 79 | 2008164 | СЭО-1.15-402(5) | 2008-03-14 | 2024-03-14 | Управление НК | МКД
НИЖНЕКАМСК Г, ул. Вокзальная, д. 10, кв. 83 | 819654 | СО-505(5) | 2008-12-31 | 2024-12-31 | Управление НК | МКД
НИЖНЕКАМСК Г, ул. Вокзальная, д. 10, кв. 84 | 12091 | СО-Э4491М1-1 | 2008-12-31 | 2024-12-31 | Управление НК | МКД
НИЖНЕКАМСК Г, ул. Вокзальная, д. 10, кв. 85 | 95095 | СО-ИЭ4491М2-5 | 2008-12-31 | 2024-12-31 | Управление НК | МКД
НИЖНЕКАМСК Г, ул. Вокзальная, д. 10, кв. 87 | 603480903291261 | СЕ 101S6 145 М(5) | 2008-12-31 | 2024-12-31 | Управление НК | МКД
НИЖНЕКАМСК Г, ул. Вокзальная, д. 10, кв. 97 | 39394 | СОЭ -52 | 2008-12-31 | 2024-12-31 | Управление НК | МКД
НИЖНЕКАМСК Г, ул. Вокзальная, д. 10А, кв. 2 | 498188 | Меркурий-201(5) | 2008-12-31 | 2024-12-31 | Управление НК | МКД
НИЖНЕКАМСК Г, ул. Вокзальная, д. 10А, кв. 30 | 103684 | СО-Э4491М1-1 | 2008-12-31 | 2024-12-31 | Управление НК | МКД
НИЖНЕКАМСК Г, ул. Вокзальная, д. 10А, кв. 32 | 2200114 | Меркурий-201(5) | 2008-12-31 | 2024-12-31 | Управление НК | МКД
НИЖНЕКАМСК Г, ул. Вокзальная, д. 10А, кв. 58 | 40510 | СО-Э4491М1-1 | 2008-12-31 | 2024-12-31 | Управление НК | МКД
НИЖНЕКАМСК Г, ул. Вокзальная, д. 10А, кв. 61 | 194274 | СОЭ-52/50-11Ш(5) | 2008-12-31 | 2024-12-31 | Управление НК | МКД
НИЖНЕКАМСК Г, ул. Вокзальная, д. 10А, кв. 62 | 2412738 | Меркурий200.-02 | 2008-12-31 | 2024-12-31 | Управление НК | МКД
НИЖНЕКАМСК Г, ул. Вокзальная, д. 10А, кв. 75 | 2119716 | Меркурий-201(5) | 2008-12-31 | 2024-12-31 | Управление НК | МКД
НИЖНЕКАМСК Г, ул. Вокзальная, д. 12, кв. 11 | 2281988 | Меркурий200.-02 | 2008-12-31 | 2024-12-31 | Управление НК | МКД
НИЖНЕКАМСК Г, ул. Вокзальная, д. 12, кв. 16 | 123002 | СОИ449М | 2008-12-31 | 2024-12-31 | Управление НК | МКД
НИЖНЕКАМСК Г, ул. Вокзальная, д. 12, кв. 27 | 107497 | СО-ИЭ4491М2-5 | 2008-12-31 | 2024-12-31 | Управление НК | МКД
НИЖНЕКАМСК Г, ул. Вокзальная, д. 12, кв. 30 | 20142 | СО-Э4491М1-1 | 2008-12-31 | 2024-12-31 | Управление НК | МКД
НИЖНЕКАМСК Г, ул. Вокзальная, д. 12, кв. 33 | 1558393 | Меркурий200.-02 | 2008-12-31 | 2024-12-31 | Управление НК | МКД
НИЖНЕКАМСК Г, ул. Вокзальная, д. 12, кв. 5 | 2956698 | Меркурий200.-02 | 2008-12-31 | 2024-12-31 | Управление НК | МКД
НИЖНЕКАМСК Г, ул. Вокзальная, д. 12, кв. 7 | 1000310 | СЭБ-2А.05.2.11(5) | 2008-12-31 | 2024-12-31 | Управление НК | МКД
НИЖНЕКАМСК Г, ул. Вокзальная, д. 12, кв. 9 | 349337 | СОЭ-5/50-Т(5) | 2008-12-31 | 2024-12-31 | Управление НК | МКД
НИЖНЕКАМСК Г, ул. Вокзальная, д. 14, кв. 102 | 656383 | СОЭ-5/50-Т-112(5) | 2008-12-31 | 2024-12-31 | Управление НК | МКД
НИЖНЕКАМСК Г, ул. Вокзальная, д. 14, кв. 103 | 28072 | СО-ИЭ4491М2-2 | 2008-12-31 | 2024-12-31 | Управление НК | МКД
НИЖНЕКАМСК Г, ул. Вокзальная, д. 14, кв. 113 | 82941 | СО-Э-52(5) | 2008-12-31 | 2024-12-31 | Управление НК | МКД
НИЖНЕКАМСК Г, ул. Вокзальная, д. 14, кв. 118 | 1000795 | СЭБ-2А.05.2.11(5) | 2008-12-31 | 2024-12-31 | Управление НК | МКД
НИЖНЕКАМСК Г, ул. Вокзальная, д. 14, кв. 122 | 12044706 | СЭО-1.15-402(5) | 2008-12-31 | 2024-12-31 | Управление НК | МКД
НИЖНЕКАМСК Г, ул. Вокзальная, д. 14, кв. 129 | 17767 | СО-ИЭ4491М2-5 | 2008-12-31 | 2024-12-31 | Управление НК | МКД
НИЖНЕКАМСК Г, ул. Вокзальная, д. 14, кв. 132 | 12044296 | СЭО-1.15-402(5) | 2008-12-31 | 2024-12-31 | Управление НК | МКД
НИЖНЕКАМСК Г, ул. Вокзальная, д. 14, кв. 136 | 2008039 | СЭО-1.15-402(5) | 2008-12-31 | 2024-12-31 | Управление НК | МКД
НИЖНЕКАМСК Г, ул. Вокзальная, д. 14, кв. 140 | 12054700 | СЭО-1.15-402(5) | 2008-12-31 | 2024-12-31 | Управление НК | МКД
НИЖНЕКАМСК Г, ул. Вокзальная, д. 14, кв. 23 | 66818 | СО-И4491М2-5 | 2008-12-31 | 2024-12-31 | Управление НК | МКД
НИЖНЕКАМСК Г, ул. Вокзальная, д. 14, кв. 25 | 16699 | СО-И4491М(5) | 2008-12-31 | 2024-12-31 | Управление НК | МКД
НИЖНЕКАМСК Г, ул. Вокзальная, д. 14, кв. 29 | 295769 | СОЭ-5/50(5) | 2008-12-31 | 2024-12-31 | Управление НК | МКД
НИЖНЕКАМСК Г, ул. Вокзальная, д. 14, кв. 34 | 121152 | СОЭ -52 | 2008-12-31 | 2024-12-31 | Управление НК | МКД
НИЖНЕКАМСК Г, ул. Вокзальная, д. 14, кв. 50 | 603481003945849 | СЕ 101S6 145 М(5) | 2008-12-31 | 2024-12-31 | Управление НК | МКД
НИЖНЕКАМСК Г, ул. Вокзальная, д. 14, кв. 57 | 27091 | СО-ИЭ4491М2-5 | 2008-12-31 | 2024-12-31 | Управление НК | МКД
НИЖНЕКАМСК Г, ул. Вокзальная, д. 14, кв. 58 | 20706 | СО-Э4491М1-1 | 2008-12-31 | 2024-12-31 | Управление НК | МКД
НИЖНЕКАМСК Г, ул. Вокзальная, д. 14, кв. 59 | 308001 | СОЭ-52/50-11Ш(5) | 2008-12-31 | 2024-12-31 | Управление НК | МКД
НИЖНЕКАМСК Г, ул. Вокзальная, д. 14, кв. 62 | 48794 | СОЭ -52 | 2008-12-31 | 2024-12-31 | Управление НК | МКД
НИЖНЕКАМСК Г, ул. Вокзальная, д. 14, кв. 66 | 105738 | СО-Э4491М1-1(6) | 2008-12-31 | 2024-12-31 | Управление НК | МКД
НИЖНЕКАМСК Г, ул. Вокзальная, д. 14, кв. 71 | 1278518 | Меркурий200.-02 | 2008-12-31 | 2024-12-31 | Управление НК | МКД
НИЖНЕКАМСК Г, ул. Вокзальная, д. 14, кв. 72 | 2406851 | Меркурий200.-02 | 2008-12-31 | 2024-12-31 | Управление НК | МКД
НИЖНЕКАМСК Г, ул. Вокзальная, д. 14, кв. 76 | 15251 | СО-ИЭ4491М2-5 | 2008-12-31 | 2024-12-31 | Управление НК | МКД
НИЖНЕКАМСК Г, ул. Вокзальная, д. 14, кв. 81 | 1000285 | СЭБ-2А.05.2.11(5) | 2008-12-31 | 2024-12-31 | Управление НК | МКД
НИЖНЕКАМСК Г, ул. Вокзальная, д. 14, кв. 89 | 2_1432096 | Меркурий200.-02 | 2008-02-06 | 2024-02-06 | Управление НК | МКД
НИЖНЕКАМСК Г, ул. Вокзальная, д. 14, кв. 95 | 45134 | СОЭ -52 | 2008-12-31 | 2024-12-31 | Управление НК | МКД
НИЖНЕКАМСК Г, ул. Вокзальная, д. 14, кв. 97 | 290960 | СОЭ-52/50-11Ш(5) | 2008-12-31 | 2024-12-31 | Управление НК | МКД
НИЖНЕКАМСК Г, ул. Вокзальная, д. 2, кв. 14 | 2000339 | СЭБ-2А.05.2.11(5) | 2008-12-31 | 2024-12-31 | Управление НК | МКД
НИЖНЕКАМСК Г, ул. Вокзальная, д. 2, кв. 32 | 701180101686763 | СЕ 102(Т2-день. Т1-ночь) | 2008-12-31 | 2024-12-31 | Управление НК | МКД
НИЖНЕКАМСК Г, ул. Вокзальная, д. 2, кв. 34 | 108035222 | СКАТ-101м/1-3 шр1 | 2008-12-31 | 2024-12-31 | Управление НК | МКД
НИЖНЕКАМСК Г, ул. Вокзальная, д. 2, кв. 41 | 505118 | Меркурий-201(5) | 2008-12-31 | 2024-12-31 | Управление НК | МКД
НИЖНЕКАМСК Г, ул. Вокзальная, д. 2, кв. 43 | 58296 | СО-И4491М(5) | 2008-12-31 | 2024-12-31 | Управление НК | МКД
НИЖНЕКАМСК Г, ул. Вокзальная, д. 2, кв. 44 | 167247 | СОЭ-52/50-11Ш(5) | 2008-12-31 | 2024-12-31 | Управление НК | МКД
НИЖНЕКАМСК Г, ул. Вокзальная, д. 2, кв. 62 | 12609 | СО-Э4491М1-1 | 2008-12-31 | 2024-12-31 | Управление НК | МКД
НИЖНЕКАМСК Г, ул. Вокзальная, д. 2, кв. 72 | 12615 | СО-Э4491М1-1 | 2008-12-31 | 2024-12-31 | Управление НК | МКД
НИЖНЕКАМСК Г, ул. Вокзальная, д. 28, кв. 1 | 16331 | СОЭ -52 | 2008-12-31 | 2024-12-31 | Управление НК | МКД
НИЖНЕКАМСК Г, ул. Вокзальная, д. 28, кв. 100 | 1585559 | Меркурий-201(5) | 2008-12-31 | 2024-12-31 | Управление НК | МКД
НИЖНЕКАМСК Г, ул. Вокзальная, д. 28, кв. 102 | 1000070 | СЭБ-2А.07.122(5) | 2008-12-31 | 2024-12-31 | Управление НК | МКД
НИЖНЕКАМСК Г, ул. Вокзальная, д. 28, кв. 105 | 782070904111635 | ЦЭ6807П(5) | 2008-12-31 | 2024-12-31 | Управление НК | МКД
НИЖНЕКАМСК Г, ул. Вокзальная, д. 28, кв. 107 | 42385 | СОЭ-52/50-11Ш(5) | 2008-12-31 | 2024-12-31 | Управление НК | МКД
НИЖНЕКАМСК Г, ул. Вокзальная, д. 28, кв. 108 | 295614 | СОЭ-5/50-Т(5) | 2008-12-31 | 2024-12-31 | Управление НК | МКД
НИЖНЕКАМСК Г, ул. Вокзальная, д. 28, кв. 121 | 31082 | СОЭ -52 | 2008-12-31 | 2024-12-31 | Управление НК | МКД
НИЖНЕКАМСК Г, ул. Вокзальная, д. 28, кв. 123 | 553634 | ЦЭ6807П(5) | 2008-12-31 | 2024-12-31 | Управление НК | МКД
НИЖНЕКАМСК Г, ул. Вокзальная, д. 28, кв. 127 | 57825 | СОИ449М | 2008-12-31 | 2024-12-31 | Управление НК | МКД
НИЖНЕКАМСК Г, ул. Вокзальная, д. 28, кв. 141 | 40386 | СОЭ-52/50-11Ш(5) | 2008-12-31 | 2024-12-31 | Управление НК | МКД
НИЖНЕКАМСК Г, ул. Вокзальная, д. 28, кв. 146 | 2001698 | СЭО-1.15-402(5) | 2008-12-31 | 2024-12-31 | Управление НК | МКД
НИЖНЕКАМСК Г, ул. Вокзальная, д. 28, кв. 154 | 839514 | СО-505(5) | 2008-12-31 | 2024-12-31 | Управление НК | МКД
НИЖНЕКАМСК Г, ул. Вокзальная, д. 28, кв. 155 | 32947 | СОЭ-52/50-11Ш(5) | 2008-12-31 | 2024-12-31 | Управление НК | МКД
НИЖНЕКАМСК Г, ул. Вокзальная, д. 28, кв. 162 | 50475 | СО-И4491М(5) | 2008-12-31 | 2024-12-31 | Управление НК | МКД
НИЖНЕКАМСК Г, ул. Вокзальная, д. 28, кв. 169 | 1000609 | СЭБ-2А.05.2.11(5) | 2008-12-31 | 2024-12-31 | Управление НК | МКД
НИЖНЕКАМСК Г, ул. Вокзальная, д. 28, кв. 173 | 2284324 | Меркурий200.-02 | 2008-12-31 | 2024-12-31 | Управление НК | МКД
НИЖНЕКАМСК Г, ул. Вокзальная, д. 28, кв. 177 | 603480903235128 | ЦЭ6807П(5) | 2008-12-31 | 2024-12-31 | Управление НК | МКД
НИЖНЕКАМСК Г, ул. Вокзальная, д. 28, кв. 181 | 12046809 | СОЭ -52 | 2008-12-31 | 2024-12-31 | Управление НК | МКД
НИЖНЕКАМСК Г, ул. Вокзальная, д. 28, кв. 186 | 2/1000699 | СЭБ-2А.05.2.11(5) | 2008-12-31 | 2024-12-31 | Управление НК | МКД
НИЖНЕКАМСК Г, ул. Вокзальная, д. 28, кв. 188 | 2046586 | Меркурий200.-02 | 2008-12-31 | 2024-12-31 | Управление НК | МКД
НИЖНЕКАМСК Г, ул. Вокзальная, д. 28, кв. 199 | 33058 | СОЭ -52 | 2008-12-31 | 2024-12-31 | Управление НК | МКД
НИЖНЕКАМСК Г, ул. Вокзальная, д. 28, кв. 206 | 11000171 | СОЭ-2Т(5) | 2008-12-31 | 2024-12-31 | Управление НК | МКД
НИЖНЕКАМСК Г, ул. Вокзальная, д. 28, кв. 207 | 21836 | ЛейнеЭлектро-01.1МШ1(6) | 2008-12-31 | 2024-12-31 | Управление НК | МКД
НИЖНЕКАМСК Г, ул. Вокзальная, д. 28, кв. 208 | 25263 | Лейне-электро-011мш1(6) | 2008-12-31 | 2024-12-31 | Управление НК | МКД
НИЖНЕКАМСК Г, ул. Вокзальная, д. 28, кв. 209 | 31308 | СО-Э4491М1-1(6) | 2008-12-31 | 2024-12-31 | Управление НК | МКД
НИЖНЕКАМСК Г, ул. Вокзальная, д. 28, кв. 212 | 61042908 | ЦЭ2726-12/-27265(5) | 2008-12-31 | 2024-12-31 | Управление НК | МКД
НИЖНЕКАМСК Г, ул. Вокзальная, д. 28, кв. 213 | 14536 | СО-ИЭ4491М2-5 | 2008-12-31 | 2024-12-31 | Управление НК | МКД
НИЖНЕКАМСК Г, ул. Вокзальная, д. 28, кв. 214 | 11013528 | СЭО-1.15-402(5) | 2008-12-31 | 2024-12-31 | Управление НК | МКД
НИЖНЕКАМСК Г, ул. Вокзальная, д. 28, кв. 215 | 11012423 | СЭО-1.15-402(5) | 2008-12-31 | 2024-12-31 | Управление НК | МКД
НИЖНЕКАМСК Г, ул. Вокзальная, д. 28, кв. 216 | 40208676 | ЦЭ6807П(6) | 2008-12-31 | 2024-12-31 | Управление НК | МКД
НИЖНЕКАМСК Г, ул. Вокзальная, д. 28, кв. 217 | 2001656 | СЭО-1.15-402(5) | 2008-12-31 | 2024-12-31 | Управление НК | МКД
НИЖНЕКАМСК Г, ул. Вокзальная, д. 28, кв. 22 | 106110 | СО-И4491М(5) | 2008-12-31 | 2024-12-31 | Управление НК | МКД
НИЖНЕКАМСК Г, ул. Вокзальная, д. 28, кв. 243 | 2001242 | СЭБ-2А.05.2.11(5) | 2008-12-31 | 2024-12-31 | Управление НК | МКД
НИЖНЕКАМСК Г, ул. Вокзальная, д. 28, кв. 244 | 827956 | СО-505(5) | 2008-12-31 | 2024-12-31 | Управление НК | МКД
НИЖНЕКАМСК Г, ул. Вокзальная, д. 28, кв. 25 | 297495 | СОЭ-5/50(5) | 2008-12-31 | 2024-12-31 | Управление НК | МКД
НИЖНЕКАМСК Г, ул. Вокзальная, д. 28, кв. 251 | 11012583 | СОЭ -52 | 2008-12-31 | 2024-12-31 | Управление НК | МКД
НИЖНЕКАМСК Г, ул. Вокзальная, д. 28, кв. 253 | 30890 | СОЭ -52 | 2008-12-31 | 2024-12-31 | Управление НК | МКД
НИЖНЕКАМСК Г, ул. Вокзальная, д. 28, кв. 257 | 2001244 | СЭБ-2А.05.2.11(5) | 2008-12-31 | 2024-12-31 | Управление НК | МКД
НИЖНЕКАМСК Г, ул. Вокзальная, д. 28, кв. 263 | 3015428 | СЭО-1.15-402(5) | 2008-12-31 | 2024-12-31 | Управление НК | МКД
НИЖНЕКАМСК Г, ул. Вокзальная, д. 28, кв. 264 | 105883 | СО-Э4491М1-1 | 2008-12-31 | 2024-12-31 | Управление НК | МКД
НИЖНЕКАМСК Г, ул. Вокзальная, д. 28, кв. 266 | 12055308 | СЭО-1.15-402(5) | 2008-12-31 | 2024-12-31 | Управление НК | МКД
НИЖНЕКАМСК Г, ул. Вокзальная, д. 28, кв. 267 | 81887 | СО-И4491М(5) | 2008-12-31 | 2024-12-31 | Управление НК | МКД
НИЖНЕКАМСК Г, ул. Вокзальная, д. 28, кв. 269 | 3006981 | СЭО-1.15-402(5) | 2008-12-31 | 2024-12-31 | Управление НК | МКД
НИЖНЕКАМСК Г, ул. Вокзальная, д. 28, кв. 271 | 2001720 | СЭБ-2А.05.2.11(5) | 2008-12-31 | 2024-12-31 | Управление НК | МКД
НИЖНЕКАМСК Г, ул. Вокзальная, д. 28, кв. 281 | 40766 | СОЭ -52 | 2008-12-31 | 2024-12-31 | Управление НК | МКД
НИЖНЕКАМСК Г, ул. Вокзальная, д. 28, кв. 283 | 12001529 | СЭО-1.00.1(5) | 2008-12-31 | 2024-12-31 | Управление НК | МКД
НИЖНЕКАМСК Г, ул. Вокзальная, д. 28, кв. 284 | 72604 | СО-ИЭ4491М2-5 | 2008-12-31 | 2024-12-31 | Управление НК | МКД
НИЖНЕКАМСК Г, ул. Вокзальная, д. 28, кв. 285 | 2008175 | СОЭ-1.15.402 | 2008-12-31 | 2024-12-31 | Управление НК | МКД
НИЖНЕКАМСК Г, ул. Вокзальная, д. 28, кв. 286 | 2001759 | СЭО-1.15-402(5) | 2008-12-31 | 2024-12-31 | Управление НК | МКД
НИЖНЕКАМСК Г, ул. Вокзальная, д. 28, кв. 293 | 315421 | СЭО-1.15-402(5) | 2008-12-31 | 2024-12-31 | Управление НК | МКД
НИЖНЕКАМСК Г, ул. Вокзальная, д. 28, кв. 305 | 2008018 | СЭО-1.15-402(5) | 2008-12-31 | 2024-12-31 | Управление НК | МКД
НИЖНЕКАМСК Г, ул. Вокзальная, д. 28, кв. 315 | 3014781 | СЭО-1.15-402(5) | 2008-12-31 | 2024-12-31 | Управление НК | МКД
НИЖНЕКАМСК Г, ул. Вокзальная, д. 28, кв. 38 | 40857 | СОЭ-52/50-11Ш(5) | 2008-12-31 | 2024-12-31 | Управление НК | МКД
НИЖНЕКАМСК Г, ул. Вокзальная, д. 28, кв. 39 | 31214 | СОЭ-52/50-11Ш(5) | 2008-12-31 | 2024-12-31 | Управление НК | МКД
НИЖНЕКАМСК Г, ул. Вокзальная, д. 28, кв. 42 | 2000440 | СЭБ-2А.05.2.11(5) | 2008-12-31 | 2024-12-31 | Управление НК | МКД
НИЖНЕКАМСК Г, ул. Вокзальная, д. 28, кв. 47 | 30283 | СОЭ -52 | 2008-12-31 | 2024-12-31 | Управление НК | МКД
НИЖНЕКАМСК Г, ул. Вокзальная, д. 28, кв. 6 | 284687 | СОЭ -52 | 2008-12-31 | 2024-12-31 | Управление НК | МКД
НИЖНЕКАМСК Г, ул. Вокзальная, д. 28, кв. 61 | 40904 | СОЭ -52 | 2008-12-31 | 2024-12-31 | Управление НК | МКД
НИЖНЕКАМСК Г, ул. Вокзальная, д. 28, кв. 8 | 333635 | СОЭ -52 | 2008-12-31 | 2024-12-31 | Управление НК | МКД
НИЖНЕКАМСК Г, ул. Вокзальная, д. 28, кв. 93 | 12872 | СО-Э4491М1-1 | 2008-12-31 | 2024-12-31 | Управление НК | МКД
НИЖНЕКАМСК Г, ул. Вокзальная, д. 28, кв. 97 | 24634 | СО-51-ПК/5 | 2008-12-31 | 2024-12-31 | Управление НК | МКД
НИЖНЕКАМСК Г, ул. Вокзальная, д. 2А, кв. 103 | 271670 | СО-Э-52 | 2008-12-31 | 2024-12-31 | Управление НК | МКД
НИЖНЕКАМСК Г, ул. Вокзальная, д. 2А, кв. 104 | 7351 | СОЭ -52 | 2008-12-31 | 2024-12-31 | Управление НК | МКД
НИЖНЕКАМСК Г, ул. Вокзальная, д. 2А, кв. 106 | 104053 | СО-ИЭ4491М2-5 | 2008-12-31 | 2024-12-31 | Управление НК | МКД
НИЖНЕКАМСК Г, ул. Вокзальная, д. 2А, кв. 107 | 92255 | СО-И4491М(5) | 2008-12-31 | 2024-12-31 | Управление НК | МКД
НИЖНЕКАМСК Г, ул. Вокзальная, д. 2А, кв. 113 | 24836 | СОИ-50ЭМ(4) | 2008-12-31 | 2024-12-31 | Управление НК | МКД
НИЖНЕКАМСК Г, ул. Вокзальная, д. 2А, кв. 114 | 71135 | СО-Э4491М1-1 | 2008-12-31 | 2024-12-31 | Управление НК | МКД
НИЖНЕКАМСК Г, ул. Вокзальная, д. 2А, кв. 117 | 2/1556808 | Меркурий200.-02 | 2008-12-31 | 2024-12-31 | Управление НК | МКД
НИЖНЕКАМСК Г, ул. Вокзальная, д. 2А, кв. 13 | 12048 | СО-50МЭ/5(5) | 2008-12-31 | 2024-12-31 | Управление НК | МКД
НИЖНЕКАМСК Г, ул. Вокзальная, д. 2А, кв. 131 | 12958 | СО-Э4491М1-1 | 2008-09-01 | 2024-09-01 | Управление НК | МКД
НИЖНЕКАМСК Г, ул. Вокзальная, д. 2А, кв. 14 | 106727 | СО-Э4491М1-1 | 2008-12-31 | 2024-12-31 | Управление НК | МКД
НИЖНЕКАМСК Г, ул. Вокзальная, д. 2А, кв. 24 | 87684 | СО-И4491М2-5 | 2008-12-31 | 2024-12-31 | Управление НК | МКД
НИЖНЕКАМСК Г, ул. Вокзальная, д. 2А, кв. 25 | 2_70118010152463 | СЕ 101S6 145 М(5) | 2008-12-31 | 2024-12-31 | Управление НК | МКД
НИЖНЕКАМСК Г, ул. Вокзальная, д. 2А, кв. 33 | 7789021034616 | СЕ 101S6 145 М(5) | 2008-12-31 | 2024-12-31 | Управление НК | МКД
НИЖНЕКАМСК Г, ул. Вокзальная, д. 2А, кв. 56 | 786761 | ЦЭ6807П(5) | 2008-12-31 | 2024-12-31 | Управление НК | МКД
НИЖНЕКАМСК Г, ул. Вокзальная, д. 2А, кв. 58 | 47264 | СО-И4491М(5) | 2008-12-31 | 2024-12-31 | Управление НК | МКД
НИЖНЕКАМСК Г, ул. Вокзальная, д. 2А, кв. 59 | 47811 | СО-И4491М(5) | 2008-12-31 | 2024-12-31 | Управление НК | МКД
НИЖНЕКАМСК Г, ул. Вокзальная, д. 2А, кв. 6 | 311999 | СОЭ -52 | 2008-12-31 | 2024-12-31 | Управление НК | МКД
НИЖНЕКАМСК Г, ул. Вокзальная, д. 2А, кв. 67 | 32921 | СОЭ -52 | 2008-12-31 | 2024-12-31 | Управление НК | МКД
НИЖНЕКАМСК Г, ул. Вокзальная, д. 2А, кв. 69 | 41653 | лейне электро -01МШ 1(5) | 2008-12-31 | 2024-12-31 | Управление НК | МКД
НИЖНЕКАМСК Г, ул. Вокзальная, д. 2А, кв. 74 | 712871006898259 | ЦЭ6807П(5) | 2008-12-31 | 2024-12-31 | Управление НК | МКД
НИЖНЕКАМСК Г, ул. Вокзальная, д. 2А, кв. 75 | 22729208 | ЦЭ-2726-21Б (соло)/5(5) | 2008-12-31 | 2024-12-31 | Управление НК | МКД
НИЖНЕКАМСК Г, ул. Вокзальная, д. 2А, кв. 79 | 32379 | СО-Э4491М1-2(6) | 2008-12-31 | 2024-12-31 | Управление НК | МКД
НИЖНЕКАМСК Г, ул. Вокзальная, д. 2А, кв. 81 | 27023 | СО-ИЭ4491М2-5 | 2008-12-31 | 2024-12-31 | Управление НК | МКД
НИЖНЕКАМСК Г, ул. Вокзальная, д. 2А, кв. 82 | 501390 | СОЭ -52 | 2008-12-31 | 2024-12-31 | Управление НК | МКД
НИЖНЕКАМСК Г, ул. Вокзальная, д. 2А, кв. 88 | 242309-30 | СЭТ1 -1 -1- ТШ | 2008-12-31 | 2024-12-31 | Управление НК | МКД
НИЖНЕКАМСК Г, ул. Вокзальная, д. 2А, кв. 90 | 7789021033597 | СЕ 101S6 145 М(5) | 2008-12-31 | 2024-12-31 | Управление НК | МКД
НИЖНЕКАМСК Г, ул. Вокзальная, д. 2А, кв. 92 | 1301088 | Меркурий-201(5) | 2008-12-31 | 2024-12-31 | Управление НК | МКД
НИЖНЕКАМСК Г, ул. Вокзальная, д. 2А, кв. 95 | 7789022009368 | СЕ 101S6 145 М(5) | 2008-12-31 | 2024-12-31 | Управление НК | МКД
НИЖНЕКАМСК Г, ул. Вокзальная, д. 2А, кв. 97 | 1020156 | Меркурий200.-02 | 2008-12-31 | 2024-12-31 | Управление НК | МКД
НИЖНЕКАМСК Г, ул. Вокзальная, д. 2А, кв. 99 | 16293 | СОЭ -52 | 2008-12-31 | 2024-12-31 | Управление НК | МКД
НИЖНЕКАМСК Г, ул. Вокзальная, д. 30, кв. 1 | 450601 | СО-ИЭ4491М2-5 | 2008-12-31 | 2024-12-31 | Управление НК | МКД
НИЖНЕКАМСК Г, ул. Вокзальная, д. 30, кв. 101 | 35088 | СОЭ -52 | 2008-12-31 | 2024-12-31 | Управление НК | МКД
НИЖНЕКАМСК Г, ул. Вокзальная, д. 30, кв. 105 | 50360 | СО-И4491М(5) | 2008-12-31 | 2024-12-31 | Управление НК | МКД
НИЖНЕКАМСК Г, ул. Вокзальная, д. 30, кв. 110 | 58550 | СО-ИЭ4491М2-5 | 2008-12-31 | 2024-12-31 | Управление НК | МКД
НИЖНЕКАМСК Г, ул. Вокзальная, д. 30, кв. 113 | 42388 | СОЭ -52 | 2008-12-31 | 2024-12-31 | Управление НК | МКД
НИЖНЕКАМСК Г, ул. Вокзальная, д. 30, кв. 116 | 64733 | СО-ИЭ4491М2-5 | 2008-12-31 | 2024-12-31 | Управление НК | МКД
НИЖНЕКАМСК Г, ул. Вокзальная, д. 30, кв. 117 | 48344 | СО-ИЭ4491М2-5 | 2008-12-31 | 2024-12-31 | Управление НК | МКД
НИЖНЕКАМСК Г, ул. Вокзальная, д. 30, кв. 118 | 81806 | СО-ИЭ4491М2-5 | 2008-12-31 | 2024-12-31 | Управление НК | МКД
НИЖНЕКАМСК Г, ул. Вокзальная, д. 30, кв. 12 | 820470 | СО-505(5) | 2008-12-31 | 2024-12-31 | Управление НК | МКД
НИЖНЕКАМСК Г, ул. Вокзальная, д. 30, кв. 120 | 1348809 | Меркурий-201(5) | 2008-12-31 | 2024-12-31 | Управление НК | МКД
НИЖНЕКАМСК Г, ул. Вокзальная, д. 30, кв. 124 | 58122 | СО-ИЭ4491М2-2 | 2008-12-31 | 2024-12-31 | Управление НК | МКД
НИЖНЕКАМСК Г, ул. Вокзальная, д. 30, кв. 130 | 149211 | СОЭ-52/50-11Ш(5) | 2008-12-31 | 2024-12-31 | Управление НК | МКД
НИЖНЕКАМСК Г, ул. Вокзальная, д. 30, кв. 132 | 2091287** | Меркурий200.-02 | 2008-12-31 | 2024-12-31 | Управление НК | МКД
НИЖНЕКАМСК Г, ул. Вокзальная, д. 30, кв. 135 | 31597 | СО-Э4491М1-1 | 2008-12-31 | 2024-12-31 | Управление НК | МКД
НИЖНЕКАМСК Г, ул. Вокзальная, д. 30, кв. 137 | 67613 | СО-ИЭ4491М2-5 | 2008-12-31 | 2024-12-31 | Управление НК | МКД
НИЖНЕКАМСК Г, ул. Вокзальная, д. 30, кв. 139 | 603480808856640 | СЕ 101S6 145 М(5) | 2008-12-31 | 2024-12-31 | Управление НК | МКД
НИЖНЕКАМСК Г, ул. Вокзальная, д. 30, кв. 148 | 72638 | СО-ИЭ4491М2-5 | 2008-12-31 | 2024-12-31 | Управление НК | МКД
НИЖНЕКАМСК Г, ул. Вокзальная, д. 30, кв. 149 | 2040326-08 | Меркурий-201(5) | 2008-12-31 | 2024-12-31 | Управление НК | МКД
НИЖНЕКАМСК Г, ул. Вокзальная, д. 30, кв. 19 | 16308 | СОЭ -52 | 2008-12-31 | 2024-12-31 | Управление НК | МКД
НИЖНЕКАМСК Г, ул. Вокзальная, д. 30, кв. 22 | 102677 | СО-Э4491М1-1 | 2008-12-31 | 2024-12-31 | Управление НК | МКД
НИЖНЕКАМСК Г, ул. Вокзальная, д. 30, кв. 27 | 30689 | СОЭ52/60 41ш(5) | 2008-12-31 | 2024-12-31 | Управление НК | МКД
НИЖНЕКАМСК Г, ул. Вокзальная, д. 30, кв. 34 | 28178 | ЦЭ6807П(5) | 2008-12-31 | 2024-12-31 | Управление НК | МКД
НИЖНЕКАМСК Г, ул. Вокзальная, д. 30, кв. 36 | 2276707 | Меркурий200.-02 | 2008-12-31 | 2024-12-31 | Управление НК | МКД
НИЖНЕКАМСК Г, ул. Вокзальная, д. 30, кв. 37 | 13601 | СО-Э4491М1-1 | 2008-12-31 | 2024-12-31 | Управление НК | МКД
НИЖНЕКАМСК Г, ул. Вокзальная, д. 30, кв. 4 | 137827 | Меркурий-201(5) | 2008-12-31 | 2024-12-31 | Управление НК | МКД
НИЖНЕКАМСК Г, ул. Вокзальная, д. 30, кв. 40 | 712970503 | ЦЭ6807П(5) | 2008-12-31 | 2024-12-31 | Управление НК | МКД
НИЖНЕКАМСК Г, ул. Вокзальная, д. 30, кв. 41 | 55339 | ЦЭ6807П(5) | 2008-12-31 | 2024-12-31 | Управление НК | МКД
НИЖНЕКАМСК Г, ул. Вокзальная, д. 30, кв. 43 | 80188 | СО-И4491М2-5 | 2008-12-31 | 2024-12-31 | Управление НК | МКД
НИЖНЕКАМСК Г, ул. Вокзальная, д. 30, кв. 44 | 11335 | СО-Э4491М1-1 | 2008-12-31 | 2024-12-31 | Управление НК | МКД
НИЖНЕКАМСК Г, ул. Вокзальная, д. 30, кв. 49 | 897182 | СО-505(5) | 2008-12-31 | 2024-12-31 | Управление НК | МКД
НИЖНЕКАМСК Г, ул. Вокзальная, д. 30, кв. 52 | 58086 | СО-ИЭ4491М2-5 | 2008-12-31 | 2024-12-31 | Управление НК | МКД
НИЖНЕКАМСК Г, ул. Вокзальная, д. 30, кв. 56 | 281938 | СОЭ-52/50-11Ш(5) | 2008-12-31 | 2024-12-31 | Управление НК | МКД
НИЖНЕКАМСК Г, ул. Вокзальная, д. 30, кв. 60 | 58077 | СО-ИЭ4491М2-5 | 2008-12-31 | 2024-12-31 | Управление НК | МКД
НИЖНЕКАМСК Г, ул. Вокзальная, д. 30, кв. 63 | 720526 | Меркурий200.-02 | 2008-12-31 | 2024-12-31 | Управление НК | МКД
НИЖНЕКАМСК Г, ул. Вокзальная, д. 30, кв. 65 | 81848 | СО-И4491М(5) | 2008-12-31 | 2024-12-31 | Управление НК | МКД
НИЖНЕКАМСК Г, ул. Вокзальная, д. 30, кв. 66 | 53574 | СО-ИЭ4491М2-5 | 2008-12-31 | 2024-12-31 | Управление НК | МКД
НИЖНЕКАМСК Г, ул. Вокзальная, д. 30, кв. 67 | 23809 | Лейне-электро-011мш1(6) | 2008-12-31 | 2024-12-31 | Управление НК | МКД
НИЖНЕКАМСК Г, ул. Вокзальная, д. 30, кв. 7 | 29169 | СОЭ -52 | 2008-12-31 | 2024-12-31 | Управление НК | МКД
НИЖНЕКАМСК Г, ул. Вокзальная, д. 30, кв. 70 | 58439 | СО-ИЭ4491М2-5 | 2008-05-29 | 2024-05-29 | Управление НК | МКД
НИЖНЕКАМСК Г, ул. Вокзальная, д. 30, кв. 80 | 151069507 | Меркурий-201(5) | 2008-12-31 | 2024-12-31 | Управление НК | МКД
НИЖНЕКАМСК Г, ул. Вокзальная, д. 30, кв. 83 | 782071005 | ЦЭ6807П(5) | 2008-12-31 | 2024-12-31 | Управление НК | МКД
НИЖНЕКАМСК Г, ул. Вокзальная, д. 30, кв. 86 | 20877 | СО-ИЭ4491М2-5 | 2008-12-31 | 2024-12-31 | Управление НК | МКД
НИЖНЕКАМСК Г, ул. Вокзальная, д. 30, кв. 91 | 839058 | СО-505(5) | 2008-12-31 | 2024-12-31 | Управление НК | МКД
НИЖНЕКАМСК Г, ул. Вокзальная, д. 30, кв. 93 | 58076 | СО-ИЭ4491М2-5 | 2008-12-31 | 2024-12-31 | Управление НК | МКД
НИЖНЕКАМСК Г, ул. Вокзальная, д. 30, кв. 98 | 2/2284289 | Меркурий200.-02 | 2008-12-31 | 2024-12-31 | Управление НК | МКД
НИЖНЕКАМСК Г, ул. Вокзальная, д. 30, кв. 99 | 2278276 | Меркурий200.-02 | 2008-12-31 | 2024-12-31 | Управление НК | МКД
НИЖНЕКАМСК Г, ул. Вокзальная, д. 32, кв. 100 | 1925438 | Меркурий200.-02 | 2008-12-31 | 2024-12-31 | Управление НК | МКД
НИЖНЕКАМСК Г, ул. Вокзальная, д. 32, кв. 106 | 41492 | СОЭ -52 | 2008-12-31 | 2024-12-31 | Управление НК | МКД
НИЖНЕКАМСК Г, ул. Вокзальная, д. 32, кв. 107 | 2008032 | СЭО-1.15-402(5) | 2008-12-31 | 2024-12-31 | Управление НК | МКД
НИЖНЕКАМСК Г, ул. Вокзальная, д. 32, кв. 115 | 040712 | СО-И4491М2-5 | 2008-12-31 | 2024-12-31 | Управление НК | МКД
НИЖНЕКАМСК Г, ул. Вокзальная, д. 32, кв. 117 | 26820608 | ЕС2726(6-знач.) | 2008-12-31 | 2024-12-31 | Управление НК | МКД
НИЖНЕКАМСК Г, ул. Вокзальная, д. 32, кв. 118 | 297448 | СОЭ-5/50(5) | 2008-12-31 | 2024-12-31 | Управление НК | МКД
НИЖНЕКАМСК Г, ул. Вокзальная, д. 32, кв. 139 | 110847 | СО-Э4491М1-1 | 2008-12-31 | 2024-12-31 | Управление НК | МКД
НИЖНЕКАМСК Г, ул. Вокзальная, д. 32, кв. 148 | 603481003955510 | СЕ 101S6 145 М(5) | 2008-12-31 | 2024-12-31 | Управление НК | МКД
НИЖНЕКАМСК Г, ул. Вокзальная, д. 32, кв. 15 | 279170 | СОЭ-5/40(5) | 2008-12-31 | 2024-12-31 | Управление НК | МКД
НИЖНЕКАМСК Г, ул. Вокзальная, д. 32, кв. 154 | 106202 | СО-Э4491М1-1 | 2008-12-31 | 2024-12-31 | Управление НК | МКД
НИЖНЕКАМСК Г, ул. Вокзальная, д. 32, кв. 157 | 903913630 | ЦЭ6807П(5) | 2008-12-31 | 2024-12-31 | Управление НК | МКД
НИЖНЕКАМСК Г, ул. Вокзальная, д. 32, кв. 158 | 106025 | СО-Э4491М1-1 | 2008-12-31 | 2024-12-31 | Управление НК | МКД
НИЖНЕКАМСК Г, ул. Вокзальная, д. 32, кв. 17 | 40957 | СОИ449М | 2008-12-30 | 2024-12-30 | Управление НК | МКД
НИЖНЕКАМСК Г, ул. Вокзальная, д. 32, кв. 171 | 112957 | СО-Э4491М1-1 | 2008-12-31 | 2024-12-31 | Управление НК | МКД
НИЖНЕКАМСК Г, ул. Вокзальная, д. 32, кв. 181 | 12044451 | СЭО-1.15-402(5) | 2008-12-31 | 2024-12-31 | Управление НК | МКД
НИЖНЕКАМСК Г, ул. Вокзальная, д. 32, кв. 183 | 102675 | СО-Э4491М1-1 | 2008-12-31 | 2024-12-31 | Управление НК | МКД
НИЖНЕКАМСК Г, ул. Вокзальная, д. 32, кв. 186 | 904785294 | ЦЭ6807П(5) | 2008-12-31 | 2024-12-31 | Управление НК | МКД
НИЖНЕКАМСК Г, ул. Вокзальная, д. 32, кв. 187 | 782070903660493 | ЦЭ6807П(5) | 2008-12-31 | 2024-12-31 | Управление НК | МКД
НИЖНЕКАМСК Г, ул. Вокзальная, д. 32, кв. 189 | 66222608 | ЦЭ-2726-21Б (соло)/5(5) | 2008-12-31 | 2024-12-31 | Управление НК | МКД
НИЖНЕКАМСК Г, ул. Вокзальная, д. 32, кв. 19 | 70839 | СО-Э4491М1-1 | 2008-12-31 | 2024-12-31 | Управление НК | МКД
НИЖНЕКАМСК Г, ул. Вокзальная, д. 32, кв. 191 | 904996577 | ЦЭ6807П(5) | 2008-12-31 | 2024-12-31 | Управление НК | МКД
НИЖНЕКАМСК Г, ул. Вокзальная, д. 32, кв. 192 | 2021312 | СЭО-1.15-402(5) | 2008-12-31 | 2024-12-31 | Управление НК | МКД
НИЖНЕКАМСК Г, ул. Вокзальная, д. 32, кв. 193 | 2011818 | СОЭ-1.15.402 | 2008-12-31 | 2024-12-31 | Управление НК | МКД
НИЖНЕКАМСК Г, ул. Вокзальная, д. 32, кв. 195 | 108285 | СО-Э4491М1-1 | 2008-12-31 | 2024-12-31 | Управление НК | МКД
НИЖНЕКАМСК Г, ул. Вокзальная, д. 32, кв. 201 | 782070904837023 | ЦЭ6807П(5) | 2008-12-31 | 2024-12-31 | Управление НК | МКД
НИЖНЕКАМСК Г, ул. Вокзальная, д. 32, кв. 205 | 10254 | СО-Э4491М1-1 | 2008-12-31 | 2024-12-31 | Управление НК | МКД
НИЖНЕКАМСК Г, ул. Вокзальная, д. 32, кв. 208 | 12046255 | СЭО-1.15-402(5) | 2008-12-31 | 2024-12-31 | Управление НК | МКД
НИЖНЕКАМСК Г, ул. Вокзальная, д. 32, кв. 212 | 30017 | СО-И4491М(5) | 2008-12-31 | 2024-12-31 | Управление НК | МКД
НИЖНЕКАМСК Г, ул. Вокзальная, д. 32, кв. 22 | 41585 | СОЭ-52/50-11Ш(5) | 2008-12-31 | 2024-12-31 | Управление НК | МКД
НИЖНЕКАМСК Г, ул. Вокзальная, д. 32, кв. 225 | 60680208 | ЦЭ2726-12/-27265(5) | 2008-12-31 | 2024-12-31 | Управление НК | МКД
НИЖНЕКАМСК Г, ул. Вокзальная, д. 32, кв. 229 | 297443 | СОЭ-5/50(5) | 2008-12-31 | 2024-12-31 | Управление НК | МКД
НИЖНЕКАМСК Г, ул. Вокзальная, д. 32, кв. 237 | 71162 | СО-Э4491М1-1 | 2008-12-31 | 2024-12-31 | Управление НК | МКД
НИЖНЕКАМСК Г, ул. Вокзальная, д. 32, кв. 240 | 231228 | СОЭ -52 | 2008-12-31 | 2024-12-31 | Управление НК | МКД
НИЖНЕКАМСК Г, ул. Вокзальная, д. 32, кв. 241 | 12000763 | СЭБ-2А.05.2.11(5) | 2008-12-31 | 2024-12-31 | Управление НК | МКД
НИЖНЕКАМСК Г, ул. Вокзальная, д. 32, кв. 253 | 16209 | СОЭ -52 | 2008-12-31 | 2024-12-31 | Управление НК | МКД
НИЖНЕКАМСК Г, ул. Вокзальная, д. 32, кв. 255 | 2438601 | МЕРКУРИЙ200.-02 | 2008-12-31 | 2024-12-31 | Управление НК | МКД
НИЖНЕКАМСК Г, ул. Вокзальная, д. 32, кв. 257 | 782070904110027 | ЦЭ6807БК/5(5) | 2008-12-31 | 2024-12-31 | Управление НК | МКД
НИЖНЕКАМСК Г, ул. Вокзальная, д. 32, кв. 258 | 341072 | ЦЭ6807П(5) | 2008-12-31 | 2024-12-31 | Управление НК | МКД
НИЖНЕКАМСК Г, ул. Вокзальная, д. 32, кв. 263 | 112355 | СО-Э4491М1-1 | 2008-12-31 | 2024-12-31 | Управление НК | МКД
НИЖНЕКАМСК Г, ул. Вокзальная, д. 32, кв. 268 | 121552 | СО-И4491М(5) | 2008-12-31 | 2024-12-31 | Управление НК | МКД
НИЖНЕКАМСК Г, ул. Вокзальная, д. 32, кв. 275 | 299485 | СОЭ -52 | 2008-12-31 | 2024-12-31 | Управление НК | МКД
НИЖНЕКАМСК Г, ул. Вокзальная, д. 32, кв. 276 | 49801 | СОЭ -52 | 2008-12-31 | 2024-12-31 | Управление НК | МКД
НИЖНЕКАМСК Г, ул. Вокзальная, д. 32, кв. 285 | 4705548 | ЦЭ6807П(5) | 2008-12-31 | 2024-12-31 | Управление НК | МКД
НИЖНЕКАМСК Г, ул. Вокзальная, д. 32, кв. 286 | 40048 | СОИ449М | 2008-12-31 | 2024-12-31 | Управление НК | МКД
НИЖНЕКАМСК Г, ул. Вокзальная, д. 32, кв. 291 | 12000765 | СЭБ-2А.05.2.11(5) | 2008-12-31 | 2024-12-31 | Управление НК | МКД
НИЖНЕКАМСК Г, ул. Вокзальная, д. 32, кв. 295 | 105960 | СО-Э4491М1-1 | 2008-12-31 | 2024-12-31 | Управление НК | МКД
НИЖНЕКАМСК Г, ул. Вокзальная, д. 32, кв. 3 | 712880602004044 | ЦЭ6807П(5) | 2008-12-31 | 2024-12-31 | Управление НК | МКД
НИЖНЕКАМСК Г, ул. Вокзальная, д. 32, кв. 30 | 2051873 | Меркурий200.-02 | 2008-12-31 | 2024-12-31 | Управление НК | МКД
НИЖНЕКАМСК Г, ул. Вокзальная, д. 32, кв. 303 | 61163208 | ЦЭ2726-12/-27265(5) | 2008-12-31 | 2024-12-31 | Управление НК | МКД
НИЖНЕКАМСК Г, ул. Вокзальная, д. 32, кв. 309 | 40618 | СОЭ -52 | 2008-12-31 | 2024-12-31 | Управление НК | МКД
НИЖНЕКАМСК Г, ул. Вокзальная, д. 32, кв. 31 | 603480868958856 | СЕ 101S6 145 М(5) | 2008-12-31 | 2024-12-31 | Управление НК | МКД
НИЖНЕКАМСК Г, ул. Вокзальная, д. 32, кв. 311 | 2274718 | Меркурий200.-02 | 2008-12-31 | 2024-12-31 | Управление НК | МКД
НИЖНЕКАМСК Г, ул. Вокзальная, д. 32, кв. 36 | 553206 | СОЭ-5/50-Т-112(5) | 2008-12-31 | 2024-12-31 | Управление НК | МКД
НИЖНЕКАМСК Г, ул. Вокзальная, д. 32, кв. 45 | 81672 | СОИ449М | 2008-12-31 | 2024-12-31 | Управление НК | МКД
НИЖНЕКАМСК Г, ул. Вокзальная, д. 32, кв. 5 | 2008189 | СЭО-1.15-402(5) | 2008-12-31 | 2024-12-31 | Управление НК | МКД
НИЖНЕКАМСК Г, ул. Вокзальная, д. 32, кв. 51 | 60530 | СО-Э4491М1-1 | 2008-12-31 | 2024-12-31 | Управление НК | МКД
НИЖНЕКАМСК Г, ул. Вокзальная, д. 32, кв. 57 | 603481003954896 | СЕ 101S6 145 М(5) | 2008-12-31 | 2024-12-31 | Управление НК | МКД
НИЖНЕКАМСК Г, ул. Вокзальная, д. 32, кв. 63 | 7820709046 | ЦЭ6807П(5) | 2008-12-31 | 2024-12-31 | Управление НК | МКД
НИЖНЕКАМСК Г, ул. Вокзальная, д. 32, кв. 64 | 4515435 | Меркурий200.-02 | 2008-12-31 | 2024-12-31 | Управление НК | МКД
НИЖНЕКАМСК Г, ул. Вокзальная, д. 32, кв. 65 | 7820709051 | ЦЭ6807П(5) | 2008-12-31 | 2024-12-31 | Управление НК | МКД
НИЖНЕКАМСК Г, ул. Вокзальная, д. 32, кв. 66 | 121085907 | Меркурий-201(5) | 2008-12-31 | 2024-12-31 | Управление НК | МКД
НИЖНЕКАМСК Г, ул. Вокзальная, д. 32, кв. 68 | 187090 | СО-505(5) | 2008-12-31 | 2024-12-31 | Управление НК | МКД
НИЖНЕКАМСК Г, ул. Вокзальная, д. 32, кв. 69 | 50489 | СО-И4491М(5) | 2008-12-31 | 2024-12-31 | Управление НК | МКД
НИЖНЕКАМСК Г, ул. Вокзальная, д. 32, кв. 72 | 4050245 | Меркурий200.-02 | 2008-12-31 | 2024-12-31 | Управление НК | МКД
НИЖНЕКАМСК Г, ул. Вокзальная, д. 32, кв. 73 | 81790 | СО-И4491М(5) | 2008-12-31 | 2024-12-31 | Управление НК | МКД
НИЖНЕКАМСК Г, ул. Вокзальная, д. 32, кв. 83 | 167989 | СО-505(5) | 2008-12-31 | 2024-12-31 | Управление НК | МКД
НИЖНЕКАМСК Г, ул. Вокзальная, д. 32, кв. 85 | 603480809595661 | СЕ 101S6 145 М(5) | 2008-12-31 | 2024-12-31 | Управление НК | МКД
НИЖНЕКАМСК Г, ул. Вокзальная, д. 32, кв. 88 | 2_2139580 | Меркурий200.-02 | 2008-12-31 | 2024-12-31 | Управление НК | МКД
НИЖНЕКАМСК Г, ул. Вокзальная, д. 32, кв. 91 | 40837 | СО-ИЭ4491М2-5 | 2008-12-31 | 2024-12-31 | Управление НК | МКД
НИЖНЕКАМСК Г, ул. Вокзальная, д. 34, кв. 10 | 280225 | СОЭ-5/40(5) | 2008-12-31 | 2024-12-31 | Управление НК | МКД
НИЖНЕКАМСК Г, ул. Вокзальная, д. 34, кв. 104 | 120053045 | СЭО-1.15-402(5) | 2008-12-31 | 2024-12-31 | Управление НК | МКД
НИЖНЕКАМСК Г, ул. Вокзальная, д. 34, кв. 106 | 2276822 | Меркурий200.-02 | 2008-12-31 | 2024-12-31 | Управление НК | МКД
НИЖНЕКАМСК Г, ул. Вокзальная, д. 34, кв. 114 | 28924 | СО-ИЭ4491М2-2 | 2008-12-31 | 2024-12-31 | Управление НК | МКД
НИЖНЕКАМСК Г, ул. Вокзальная, д. 34, кв. 116 | 769415 | СО-505(5) | 2008-12-31 | 2024-12-31 | Управление НК | МКД
НИЖНЕКАМСК Г, ул. Вокзальная, д. 34, кв. 117 | 46585 | СО-Э4491М1-1 | 2008-09-19 | 2024-09-19 | Управление НК | МКД
НИЖНЕКАМСК Г, ул. Вокзальная, д. 34, кв. 119 | 92563 | СО-И4491М(5) | 2008-12-31 | 2024-12-31 | Управление НК | МКД
НИЖНЕКАМСК Г, ул. Вокзальная, д. 34, кв. 125 | 63423 | СОИ449М | 2008-12-31 | 2024-12-31 | Управление НК | МКД
НИЖНЕКАМСК Г, ул. Вокзальная, д. 34, кв. 128 | 43038 | СОЭ -52 | 2008-12-31 | 2024-12-31 | Управление НК | МКД
НИЖНЕКАМСК Г, ул. Вокзальная, д. 34, кв. 134 | 100291 | СО-И4491М2-5 | 2008-12-31 | 2024-12-31 | Управление НК | МКД
НИЖНЕКАМСК Г, ул. Вокзальная, д. 34, кв. 136 | 105891 | СО-Э4491М1-1 | 2008-12-31 | 2024-12-31 | Управление НК | МКД
НИЖНЕКАМСК Г, ул. Вокзальная, д. 34, кв. 19 | 2284397 | МЕРКУРИЙ200.-02 | 2008-12-31 | 2024-12-31 | Управление НК | МКД
НИЖНЕКАМСК Г, ул. Вокзальная, д. 34, кв. 34 | 85488 | ЦЭ6807П(5) | 2008-12-31 | 2024-12-31 | Управление НК | МКД
НИЖНЕКАМСК Г, ул. Вокзальная, д. 34, кв. 37 | 62875108 | ЦЭ-2726-21Б (соло)/5(5) | 2008-12-31 | 2024-12-31 | Управление НК | МКД
НИЖНЕКАМСК Г, ул. Вокзальная, д. 34, кв. 39 | 100212 | СО-Э4491М1-1 | 2008-12-31 | 2024-12-31 | Управление НК | МКД
НИЖНЕКАМСК Г, ул. Вокзальная, д. 34, кв. 4 | 25275708 | ЕС2726(6-знач.) | 2008-12-31 | 2024-12-31 | Управление НК | МКД
НИЖНЕКАМСК Г, ул. Вокзальная, д. 34, кв. 40 | 5901918 | ЦЭ2726-12/-27265(5) | 2008-12-31 | 2024-12-31 | Управление НК | МКД
НИЖНЕКАМСК Г, ул. Вокзальная, д. 34, кв. 55 | 45091 | СО-ИЭ4491М2-5 | 2008-12-31 | 2024-12-31 | Управление НК | МКД
НИЖНЕКАМСК Г, ул. Вокзальная, д. 34, кв. 56 | 712870400 | ЦЭ6807П(5) | 2008-12-31 | 2024-12-31 | Управление НК | МКД
НИЖНЕКАМСК Г, ул. Вокзальная, д. 34, кв. 6 | 2082287 | Меркурий-201(5) | 2008-12-31 | 2024-12-31 | Управление НК | МКД
НИЖНЕКАМСК Г, ул. Вокзальная, д. 34, кв. 62 | 12048931 | СОЭ-1.15.402 | 2008-12-31 | 2024-12-31 | Управление НК | МКД
НИЖНЕКАМСК Г, ул. Вокзальная, д. 34, кв. 65 | 667 | СО-Э4491М1-1 | 2008-12-31 | 2024-12-31 | Управление НК | МКД
НИЖНЕКАМСК Г, ул. Вокзальная, д. 34, кв. 66 | 101202 | СО-Э4491М1-1 | 2008-12-31 | 2024-12-31 | Управление НК | МКД
НИЖНЕКАМСК Г, ул. Вокзальная, д. 34, кв. 71 | 1355170-07 | Меркурий-201(5) | 2008-12-31 | 2024-12-31 | Управление НК | МКД
НИЖНЕКАМСК Г, ул. Вокзальная, д. 34, кв. 73 | 3275880 | Меркурий200.-02 | 2008-12-31 | 2024-12-31 | Управление НК | МКД
НИЖНЕКАМСК Г, ул. Вокзальная, д. 34, кв. 80 | 40827 | СОИ449М | 2008-12-31 | 2024-12-31 | Управление НК | МКД
НИЖНЕКАМСК Г, ул. Вокзальная, д. 34, кв. 84 | 7791021024459 | СЕ 101S6 145 М(5) | 2008-12-31 | 2024-12-31 | Управление НК | МКД
НИЖНЕКАМСК Г, ул. Вокзальная, д. 34, кв. 89 | 5530 | ЦЭ6807П(5) | 2008-12-31 | 2024-12-31 | Управление НК | МКД
НИЖНЕКАМСК Г, ул. Вокзальная, д. 34, кв. 95 | 712870307892008 | ЦЭ6807П(5) | 2008-01-01 | 2024-01-01 | Управление НК | МКД
НИЖНЕКАМСК Г, ул. Вокзальная, д. 36, кв. 1 | 51544 | СО-ИЭ4491М2-5 | 2008-12-31 | 2024-12-31 | Управление НК | МКД
НИЖНЕКАМСК Г, ул. Вокзальная, д. 36, кв. 10 | 118912 | СОЭ -52 | 2008-12-31 | 2024-12-31 | Управление НК | МКД
НИЖНЕКАМСК Г, ул. Вокзальная, д. 36, кв. 17 | 1000063 | СЭБ-2А.05.2.11(5) | 2008-12-31 | 2024-12-31 | Управление НК | МКД
НИЖНЕКАМСК Г, ул. Вокзальная, д. 36, кв. 19 | 58065 | СО-ИЭ4491М2-5 | 2008-12-31 | 2024-12-31 | Управление НК | МКД
НИЖНЕКАМСК Г, ул. Вокзальная, д. 36, кв. 25 | 11848* | СОИ-50ЭМ (5) | 2008-12-31 | 2024-12-31 | Управление НК | МКД
НИЖНЕКАМСК Г, ул. Вокзальная, д. 36, кв. 28 | 1000955 | СЭБ-2А.05.2.11(5) | 2008-12-31 | 2024-12-31 | Управление НК | МКД
НИЖНЕКАМСК Г, ул. Вокзальная, д. 36, кв. 3 | 3187 | СО-Э4491М1-1 | 2008-12-31 | 2024-12-31 | Управление НК | МКД
НИЖНЕКАМСК Г, ул. Вокзальная, д. 36, кв. 4 | 296726 | СОЭ-5/50(5) | 2008-12-31 | 2024-12-31 | Управление НК | МКД
НИЖНЕКАМСК Г, ул. Вокзальная, д. 36, кв. 48 | 48549 | СОЭ-52/50-11Ш(5) | 2008-12-31 | 2024-12-31 | Управление НК | МКД
НИЖНЕКАМСК Г, ул. Вокзальная, д. 36, кв. 52 | 118895 | СОЭ -52 | 2008-12-31 | 2024-12-31 | Управление НК | МКД
НИЖНЕКАМСК Г, ул. Вокзальная, д. 36, кв. 53 | 51356 | СО-ИЭ4491М2-5 | 2008-12-31 | 2024-12-31 | Управление НК | МКД
НИЖНЕКАМСК Г, ул. Вокзальная, д. 36, кв. 55 | 39371 | СОЭ-52/50-11Ш(5) | 2008-12-31 | 2024-12-31 | Управление НК | МКД
НИЖНЕКАМСК Г, ул. Вокзальная, д. 36, кв. 60 | 714980102265025 | СЕ 102(Т2-день. Т1-ночь) | 2008-12-31 | 2024-12-31 | Управление НК | МКД
НИЖНЕКАМСК Г, ул. Вокзальная, д. 36, кв. 69 | 897219 | СО-505(5) | 2008-12-31 | 2024-12-31 | Управление НК | МКД
НИЖНЕКАМСК Г, ул. Вокзальная, д. 36, кв. 70 | 139392 | СОЭ -52 | 2008-12-31 | 2024-12-31 | Управление НК | МКД
НИЖНЕКАМСК Г, ул. Вокзальная, д. 36, кв. 76 | 50361 | СО-Э4491М1-1 | 2008-12-31 | 2024-12-31 | Управление НК | МКД
НИЖНЕКАМСК Г, ул. Вокзальная, д. 36, кв. 80 | 92418 | СО-Э4491М2-5 | 2008-12-31 | 2024-12-31 | Управление НК | МКД
НИЖНЕКАМСК Г, ул. Вокзальная, д. 36, кв. 81 | 2444703 | Меркурий200.-02 | 2008-12-31 | 2024-12-31 | Управление НК | МКД
НИЖНЕКАМСК Г, ул. Вокзальная, д. 36, кв. 83 | 44698 | СО-И4491М(5) | 2008-12-31 | 2024-12-31 | Управление НК | МКД
НИЖНЕКАМСК Г, ул. Вокзальная, д. 36, кв. 84 | 49007 | СОЭ -52 | 2008-12-31 | 2024-12-31 | Управление НК | МКД
НИЖНЕКАМСК Г, ул. Вокзальная, д. 36, кв. 85 | 2001691 | СЭО-1.15-402(5) | 2008-12-31 | 2024-12-31 | Управление НК | МКД
НИЖНЕКАМСК Г, ул. Вокзальная, д. 36, кв. 86 | 1000591 | СЭБ-2А.05.2.11(5) | 2008-12-31 | 2024-12-31 | Управление НК | МКД
НИЖНЕКАМСК Г, ул. Вокзальная, д. 36, кв. 87 | 1000176 | СЭБ-2А.05.2.11(5) | 2008-12-31 | 2024-12-31 | Управление НК | МКД
НИЖНЕКАМСК Г, ул. Вокзальная, д. 36, кв. 88 | 49094 | СОЭ-52/50-11Ш(5) | 2008-12-31 | 2024-12-31 | Управление НК | МКД
НИЖНЕКАМСК Г, ул. Вокзальная, д. 36, кв. 9 | 118898 | СОЭ -52 | 2008-12-31 | 2024-12-31 | Управление НК | МКД
НИЖНЕКАМСК Г, ул. Вокзальная, д. 38, кв. 10 | 16698 | СО-Э4491М1-1 | 2008-12-31 | 2024-12-31 | Управление НК | МКД
НИЖНЕКАМСК Г, ул. Вокзальная, д. 38, кв. 100 | 25372 | СЕ 102(Т2-день. Т1-ночь) | 2008-12-31 | 2024-12-31 | Управление НК | МКД
НИЖНЕКАМСК Г, ул. Вокзальная, д. 38, кв. 108 | 2158156 | Меркурий200.-02 | 2008-12-31 | 2024-12-31 | Управление НК | МКД
НИЖНЕКАМСК Г, ул. Вокзальная, д. 38, кв. 11 | 60348060225934 | СЕ 101S6 145 М(5) | 2008-12-31 | 2024-12-31 | Управление НК | МКД
НИЖНЕКАМСК Г, ул. Вокзальная, д. 38, кв. 121 | 2277345 | Меркурий200.-02 | 2008-12-31 | 2024-12-31 | Управление НК | МКД
НИЖНЕКАМСК Г, ул. Вокзальная, д. 38, кв. 122 | 37306 | СО-ИЭ4491М2-5 | 2008-12-31 | 2024-12-31 | Управление НК | МКД
НИЖНЕКАМСК Г, ул. Вокзальная, д. 38, кв. 125 | 712870809 | ЦЭ6807П(5) | 2008-12-31 | 2024-12-31 | Управление НК | МКД
НИЖНЕКАМСК Г, ул. Вокзальная, д. 38, кв. 127 | 773157 | СО-505(5) | 2008-12-31 | 2024-12-31 | Управление НК | МКД
НИЖНЕКАМСК Г, ул. Вокзальная, д. 38, кв. 132 | 2276835 | МЕРКУРИЙ200.-02 | 2008-12-31 | 2024-12-31 | Управление НК | МКД
НИЖНЕКАМСК Г, ул. Вокзальная, д. 38, кв. 136 | 8224418 | ЦЭ6807П(6) | 2008-12-31 | 2024-12-31 | Управление НК | МКД
НИЖНЕКАМСК Г, ул. Вокзальная, д. 38, кв. 142 | 904151136 | ЦЭ6807П(5) | 2008-12-31 | 2024-12-31 | Управление НК | МКД
НИЖНЕКАМСК Г, ул. Вокзальная, д. 38, кв. 143 | 712980407044698 | ЦЭ6807П(5) | 2008-12-31 | 2024-12-31 | Управление НК | МКД
НИЖНЕКАМСК Г, ул. Вокзальная, д. 38, кв. 146 | 50414 | СО-ИЭ4491М2-5 | 2008-12-31 | 2024-12-31 | Управление НК | МКД
НИЖНЕКАМСК Г, ул. Вокзальная, д. 38, кв. 152 | 16845309 | ЦЭ-2726-21Б (соло)/5(5) | 2008-12-31 | 2024-12-31 | Управление НК | МКД
НИЖНЕКАМСК Г, ул. Вокзальная, д. 38, кв. 156 | 70252 | СО-Э4491М1-1 | 2008-01-01 | 2024-01-01 | Управление НК | МКД
НИЖНЕКАМСК Г, ул. Вокзальная, д. 38, кв. 159 | 42555 | СО-И4491М(5) | 2008-12-31 | 2024-12-31 | Управление НК | МКД
НИЖНЕКАМСК Г, ул. Вокзальная, д. 38, кв. 16 | 71734 | СО-Э4491М1-1 | 2008-12-31 | 2024-12-31 | Управление НК | МКД
НИЖНЕКАМСК Г, ул. Вокзальная, д. 38, кв. 161 | 2001731 | СЭБ-2А.05.2.11(5) | 2008-12-31 | 2024-12-31 | Управление НК | МКД
НИЖНЕКАМСК Г, ул. Вокзальная, д. 38, кв. 163 | 2287529 | Меркурий200.-02 | 2008-12-31 | 2024-12-31 | Управление НК | МКД
НИЖНЕКАМСК Г, ул. Вокзальная, д. 38, кв. 171 | 1000028 | СЭБ-2А.07.122(5) | 2008-12-31 | 2024-12-31 | Управление НК | МКД
НИЖНЕКАМСК Г, ул. Вокзальная, д. 38, кв. 172 | 296031 | СОЭ-5/40(5) | 2008-12-31 | 2024-12-31 | Управление НК | МКД
НИЖНЕКАМСК Г, ул. Вокзальная, д. 38, кв. 175 | 868228 | СО-505(5) | 2008-12-31 | 2024-12-31 | Управление НК | МКД
НИЖНЕКАМСК Г, ул. Вокзальная, д. 38, кв. 19 | 2_297643 | СОЭ-5/50-Т-112(5) | 2008-12-31 | 2024-12-31 | Управление НК | МКД
НИЖНЕКАМСК Г, ул. Вокзальная, д. 38, кв. 190 | 2281834 | Меркурий200.-02 | 2008-12-31 | 2024-12-31 | Управление НК | МКД
НИЖНЕКАМСК Г, ул. Вокзальная, д. 38, кв. 191 | 12041296 | СЭО-1.15-402(5) | 2008-12-31 | 2024-12-31 | Управление НК | МКД
НИЖНЕКАМСК Г, ул. Вокзальная, д. 38, кв. 200 | 2442620 | Меркурий200.-02 | 2008-12-31 | 2024-12-31 | Управление НК | МКД
НИЖНЕКАМСК Г, ул. Вокзальная, д. 38, кв. 203 | 2_27821208 | ЕС2726(6-знач.) | 2008-12-31 | 2024-12-31 | Управление НК | МКД
НИЖНЕКАМСК Г, ул. Вокзальная, д. 38, кв. 209 | 44961 | ЦЭ6807БК/5(5) | 2008-12-31 | 2024-12-31 | Управление НК | МКД
НИЖНЕКАМСК Г, ул. Вокзальная, д. 38, кв. 21 | 2001347 | СЭБ-2А.07.122(5) | 2008-12-31 | 2024-12-31 | Управление НК | МКД
НИЖНЕКАМСК Г, ул. Вокзальная, д. 38, кв. 22 | 46178 | СО-Э4491М1-1 | 2008-12-31 | 2024-12-31 | Управление НК | МКД
НИЖНЕКАМСК Г, ул. Вокзальная, д. 38, кв. 220 | 603480501154234 | СЕ 101S6 145 М(5) | 2008-12-31 | 2024-12-31 | Управление НК | МКД
НИЖНЕКАМСК Г, ул. Вокзальная, д. 38, кв. 23 | 2_2030487 | Меркурий 230AR-02-R(5) | 2008-12-31 | 2024-12-31 | Управление НК | МКД
НИЖНЕКАМСК Г, ул. Вокзальная, д. 38, кв. 235 | 12044274 | СЭО-1.15-402(5) | 2008-12-31 | 2024-12-31 | Управление НК | МКД
НИЖНЕКАМСК Г, ул. Вокзальная, д. 38, кв. 242 | 2154055 | Меркурий200.-02 | 2008-12-31 | 2024-12-31 | Управление НК | МКД
НИЖНЕКАМСК Г, ул. Вокзальная, д. 38, кв. 245 | 2154427 | Меркурий200.-02 | 2008-12-31 | 2024-12-31 | Управление НК | МКД
НИЖНЕКАМСК Г, ул. Вокзальная, д. 38, кв. 246 | 2051856 | Меркурий200.-02 | 2008-12-31 | 2024-12-31 | Управление НК | МКД
НИЖНЕКАМСК Г, ул. Вокзальная, д. 38, кв. 253 | 12044125 | СЭО-1.15-402(5) | 2008-12-31 | 2024-12-31 | Управление НК | МКД
НИЖНЕКАМСК Г, ул. Вокзальная, д. 38, кв. 256 | 41122 | СО-ИЭ4491М2-5 | 2008-12-31 | 2024-12-31 | Управление НК | МКД
НИЖНЕКАМСК Г, ул. Вокзальная, д. 38, кв. 26 | 58900 | лейне электро -01МШ 1(5) | 2008-12-31 | 2024-12-31 | Управление НК | МКД
НИЖНЕКАМСК Г, ул. Вокзальная, д. 38, кв. 266 | 2160741 | Меркурий200.-02 | 2008-12-31 | 2024-12-31 | Управление НК | МКД
НИЖНЕКАМСК Г, ул. Вокзальная, д. 38, кв. 269 | 48614 | СО-И4491М(5) | 2008-12-31 | 2024-12-31 | Управление НК | МКД
НИЖНЕКАМСК Г, ул. Вокзальная, д. 38, кв. 279 | 12000662 | СЭБ-2А.05.2.11(5) | 2008-12-31 | 2024-12-31 | Управление НК | МКД
НИЖНЕКАМСК Г, ул. Вокзальная, д. 38, кв. 280 | 59026108 | ЦЭ2726-12/-27265(5) | 2008-12-31 | 2024-12-31 | Управление НК | МКД
НИЖНЕКАМСК Г, ул. Вокзальная, д. 38, кв. 292 | 12044223 | СЭО-1.15-402(5) | 2008-12-31 | 2024-12-31 | Управление НК | МКД
НИЖНЕКАМСК Г, ул. Вокзальная, д. 38, кв. 298 | 52841 | СО-ИЭ4491М2-5 | 2008-12-31 | 2024-12-31 | Управление НК | МКД
НИЖНЕКАМСК Г, ул. Вокзальная, д. 38, кв. 310 | 12050970 | СЭО-1.15-402(5) | 2008-12-31 | 2024-12-31 | Управление НК | МКД
НИЖНЕКАМСК Г, ул. Вокзальная, д. 38, кв. 45 | 307962 | СОЭ -52 | 2008-12-31 | 2024-12-31 | Управление НК | МКД
НИЖНЕКАМСК Г, ул. Вокзальная, д. 38, кв. 5 | 30444562 | Меркурий-201(5) | 2008-12-31 | 2024-12-31 | Управление НК | МКД
НИЖНЕКАМСК Г, ул. Вокзальная, д. 38, кв. 60 | 284844 | СОЭ -52 | 2008-12-31 | 2024-12-31 | Управление НК | МКД
НИЖНЕКАМСК Г, ул. Вокзальная, д. 38, кв. 70 | 2279263 | Меркурий200.-02 | 2008-12-31 | 2024-12-31 | Управление НК | МКД
НИЖНЕКАМСК Г, ул. Вокзальная, д. 38, кв. 92 | 40681 | СО-И449М(5) | 2008-12-31 | 2024-12-31 | Управление НК | МКД
НИЖНЕКАМСК Г, ул. Вокзальная, д. 38, кв. 96 | 2158173 | Меркурий200.-02 | 2008-12-31 | 2024-12-31 | Управление НК | МКД
НИЖНЕКАМСК Г, ул. Вокзальная, д. 38, кв. 99 | 603480602358081 | СЕ 101S6 145 М(5) | 2008-12-31 | 2024-12-31 | Управление НК | МКД
НИЖНЕКАМСК Г, ул. Вокзальная, д. 4, кв. 15 | 90178 | СО-Э4491М1-1 | 2008-12-31 | 2024-12-31 | Управление НК | МКД
НИЖНЕКАМСК Г, ул. Вокзальная, д. 4, кв. 26 | 73739 | СО-ИЭ4491М2-5 | 2008-12-31 | 2024-12-31 | Управление НК | МКД
НИЖНЕКАМСК Г, ул. Вокзальная, д. 4, кв. 3 | 7057608 | ЦЭ-2726-21Б (соло)/5(5) | 2008-12-31 | 2024-12-31 | Управление НК | МКД
НИЖНЕКАМСК Г, ул. Вокзальная, д. 4, кв. 35 | 1000012 | СЭБ-2А.07.122(5) | 2008-12-31 | 2024-12-31 | Управление НК | МКД
НИЖНЕКАМСК Г, ул. Вокзальная, д. 4, кв. 57 | 2441887 | Меркурий200.-02 | 2008-12-31 | 2024-12-31 | Управление НК | МКД
НИЖНЕКАМСК Г, ул. Вокзальная, д. 4, кв. 60 | 6841308 | лейне электро -01МШ 1(5) | 2008-01-01 | 2024-01-01 | Управление НК | МКД
НИЖНЕКАМСК Г, ул. Вокзальная, д. 4, кв. 64 | 72513 | СО-Э4491М1-1 | 2008-12-31 | 2024-12-31 | Управление НК | МКД
НИЖНЕКАМСК Г, ул. Вокзальная, д. 4, кв. 68 | 4023299 | Меркурий200.-02 | 2008-12-31 | 2024-12-31 | Управление НК | МКД
НИЖНЕКАМСК Г, ул. Вокзальная, д. 4, кв. 69 | 712880202756121 | ЦЭ6807П(5) | 2008-12-31 | 2024-12-31 | Управление НК | МКД
НИЖНЕКАМСК Г, ул. Вокзальная, д. 4, кв. 73 | 4083 | СОЭ -52 | 2008-12-31 | 2024-12-31 | Управление НК | МКД
НИЖНЕКАМСК Г, ул. Вокзальная, д. 4, кв. 9 | 20883 | СО-Э4491М2-5 | 2008-12-31 | 2024-12-31 | Управление НК | МКД
НИЖНЕКАМСК Г, ул. Вокзальная, д. 6, кв. 104 | 295632 | СОЭ-5/50(5) | 2008-12-31 | 2024-12-31 | Управление НК | МКД
НИЖНЕКАМСК Г, ул. Вокзальная, д. 6, кв. 105 | 106191 | СО-Э4491М1-1 | 2008-12-31 | 2024-12-31 | Управление НК | МКД
НИЖНЕКАМСК Г, ул. Вокзальная, д. 6, кв. 106 | 141736 | СОЭ -52 | 2008-12-31 | 2024-12-31 | Управление НК | МКД
НИЖНЕКАМСК Г, ул. Вокзальная, д. 6, кв. 107 | 712871106 | ЦЭ6807П(5) | 2008-12-31 | 2024-12-31 | Управление НК | МКД
НИЖНЕКАМСК Г, ул. Вокзальная, д. 6, кв. 113 | 105299 | СО-Э4491М1-1 | 2008-12-31 | 2024-12-31 | Управление НК | МКД
НИЖНЕКАМСК Г, ул. Вокзальная, д. 6, кв. 116 | 51897 | СО-Э4491М1-1 | 2008-12-31 | 2024-12-31 | Управление НК | МКД
НИЖНЕКАМСК Г, ул. Вокзальная, д. 6, кв. 125 | 58805 | СО-ИЭ4491М2-5 | 2008-12-31 | 2024-12-31 | Управление НК | МКД
НИЖНЕКАМСК Г, ул. Вокзальная, д. 6, кв. 13 | 5000362 | СЭБ-2А.05.2.11(5) | 2008-12-31 | 2024-12-31 | Управление НК | МКД
НИЖНЕКАМСК Г, ул. Вокзальная, д. 6, кв. 132 | 106028 | СО-Э4491М1-1 | 2008-12-31 | 2024-12-31 | Управление НК | МКД
НИЖНЕКАМСК Г, ул. Вокзальная, д. 6, кв. 133 | 239199-30 | СЭТ1 -1 -1- ТШ | 2008-03-01 | 2024-03-01 | Управление НК | МКД
НИЖНЕКАМСК Г, ул. Вокзальная, д. 6, кв. 136 комн. 1 | 53577 | СО-ИЭ4491М2-5 | 2008-12-31 | 2024-12-31 | Управление НК | МКД
НИЖНЕКАМСК Г, ул. Вокзальная, д. 6, кв. 136 комн. 2 | 53577 | СО-ИЭ4491М2-5 | 2008-12-31 | 2024-12-31 | Управление НК | МКД
НИЖНЕКАМСК Г, ул. Вокзальная, д. 6, кв. 144 | 58760 | СО-ИЭ4491М2-5 | 2008-12-31 | 2024-12-31 | Управление НК | МКД
НИЖНЕКАМСК Г, ул. Вокзальная, д. 6, кв. 24 | 2452421 | Меркурий200.-02 | 2008-12-31 | 2024-12-31 | Управление НК | МКД
НИЖНЕКАМСК Г, ул. Вокзальная, д. 6, кв. 35 | 821219 | СО-505(5) | 2008-12-31 | 2024-12-31 | Управление НК | МКД
НИЖНЕКАМСК Г, ул. Вокзальная, д. 6, кв. 36 | 195141 | СОЭ-52/50-11Ш(5) | 2008-12-31 | 2024-12-31 | Управление НК | МКД
НИЖНЕКАМСК Г, ул. Вокзальная, д. 6, кв. 43 | 295989 | СОЭ-5/50(5) | 2008-12-31 | 2024-12-31 | Управление НК | МКД
НИЖНЕКАМСК Г, ул. Вокзальная, д. 6, кв. 53 | 27620 | СО-И4491М2-5 | 2008-12-31 | 2024-12-31 | Управление НК | МКД
НИЖНЕКАМСК Г, ул. Вокзальная, д. 6, кв. 62 | 81566 | СО-ИЭ4491М2-5 | 2008-12-31 | 2024-12-31 | Управление НК | МКД
НИЖНЕКАМСК Г, ул. Вокзальная, д. 6, кв. 63 | 296359 | СОЭ-5/50-Т(5) | 2008-04-21 | 2024-04-21 | Управление НК | МКД
НИЖНЕКАМСК Г, ул. Вокзальная, д. 6, кв. 64 | 95181 | СО-И4491М(5) | 2008-12-31 | 2024-12-31 | Управление НК | МКД
НИЖНЕКАМСК Г, ул. Вокзальная, д. 6, кв. 65 | 71190 | СО-Э4491М1-1 | 2008-12-31 | 2024-12-31 | Управление НК | МКД
НИЖНЕКАМСК Г, ул. Вокзальная, д. 6, кв. 67 | 157496 | СОЭ -52 | 2008-12-31 | 2024-12-31 | Управление НК | МКД
НИЖНЕКАМСК Г, ул. Вокзальная, д. 6, кв. 69 | 61036708 | ЦЭ6827М(6) | 2008-12-31 | 2024-12-31 | Управление НК | МКД
НИЖНЕКАМСК Г, ул. Вокзальная, д. 6, кв. 79 | 64754 | СОЭ -52 | 2008-12-31 | 2024-12-31 | Управление НК | МКД
НИЖНЕКАМСК Г, ул. Вокзальная, д. 6, кв. 81 | 104077 | СО-Э4491М1-1 | 2008-12-31 | 2024-12-31 | Управление НК | МКД
НИЖНЕКАМСК Г, ул. Вокзальная, д. 6, кв. 84 | 61076408 | ЦЭ2726-12/-27265(5) | 2008-12-31 | 2024-12-31 | Управление НК | МКД
НИЖНЕКАМСК Г, ул. Вокзальная, д. 6, кв. 88 | 603480203963288 | СЕ 101S6 145 М(5) | 2008-12-31 | 2024-12-31 | Управление НК | МКД
НИЖНЕКАМСК Г, ул. Вокзальная, д. 6, кв. 90 | 857365 | СО-505(5) | 2008-12-31 | 2024-12-31 | Управление НК | МКД
НИЖНЕКАМСК Г, ул. Вокзальная, д. 6, кв. 91 | 74580800269699 | СЕ 102(Т2-день. Т1-ночь) | 2008-12-31 | 2024-12-31 | Управление НК | МКД
НИЖНЕКАМСК Г, ул. Вокзальная, д. 6, кв. 93 | 727880102645565 | ЦЭ6807П(5) | 2008-12-31 | 2024-12-31 | Управление НК | МКД
НИЖНЕКАМСК Г, ул. Вокзальная, д. 6, кв. 99 | 858273 | СО-505(5) | 2008-12-31 | 2024-12-31 | Управление НК | МКД
НИЖНЕКАМСК Г, ул. Вокзальная, д. 6А, кв. 19 | 2161648 | Меркурий200.-02 | 2008-12-31 | 2024-12-31 | Управление НК | МКД
НИЖНЕКАМСК Г, ул. Вокзальная, д. 6А, кв. 24 | 603480809675349 | СЕ 101S6 145 М(5) | 2008-12-31 | 2024-12-31 | Управление НК | МКД
НИЖНЕКАМСК Г, ул. Вокзальная, д. 6А, кв. 25 | 603480809680633 | СЕ 101S6 145 М(5) | 2008-12-31 | 2024-12-31 | Управление НК | МКД
НИЖНЕКАМСК Г, ул. Вокзальная, д. 6А, кв. 53 | 22567 | СО-Э4491М1-1 | 2008-12-31 | 2024-12-31 | Управление НК | МКД
НИЖНЕКАМСК Г, ул. Вокзальная, д. 6А, кв. 58 | 570454 | СО-Э4491М2-5 | 2008-12-31 | 2024-12-31 | Управление НК | МКД
НИЖНЕКАМСК Г, ул. Вокзальная, д. 6А, кв. 62 | 49988 | СОЭ-52/50-11Ш(5) | 2008-12-31 | 2024-12-31 | Управление НК | МКД
НИЖНЕКАМСК Г, ул. Вокзальная, д. 6А, кв. 65 | 106729 | СО-Э4491М1-1 | 2008-12-31 | 2024-12-31 | Управление НК | МКД
НИЖНЕКАМСК Г, ул. Вокзальная, д. 8, кв. 1 | 1000303 | СЭБ-2А.05.2.11(5) | 2008-12-31 | 2024-12-31 | Управление НК | МКД
НИЖНЕКАМСК Г, ул. Вокзальная, д. 8, кв. 18 | 22865 | СО-Э4491М2-1(5) | 2008-12-31 | 2024-12-31 | Управление НК | МКД
НИЖНЕКАМСК Г, ул. Вокзальная, д. 8, кв. 20 | 712880202872470 | ЦЭ6807П(5) | 2008-12-31 | 2024-12-31 | Управление НК | МКД
НИЖНЕКАМСК Г, ул. Вокзальная, д. 8, кв. 25 | 2789442 | Меркурий-201(5) | 2008-12-31 | 2024-12-31 | Управление НК | МКД
НИЖНЕКАМСК Г, ул. Вокзальная, д. 8, кв. 28 | 603481003998791 | СЕ 101S6 145 М(5) | 2008-12-31 | 2024-12-31 | Управление НК | МКД
НИЖНЕКАМСК Г, ул. Вокзальная, д. 8, кв. 29 | 50485 | СО-ИЭ4491М2-5 | 2008-12-31 | 2024-12-31 | Управление НК | МКД
НИЖНЕКАМСК Г, ул. Вокзальная, д. 8, кв. 33 | 712871006 | ЦЭ6807П(5) | 2008-12-31 | 2024-12-31 | Управление НК | МКД
НИЖНЕКАМСК Г, ул. Вокзальная, д. 8, кв. 5 | 90986 | СО-Э-52(5) | 2008-12-31 | 2024-12-31 | Управление НК | МКД
НИЖНЕКАМСК Г, ул. Вокзальная, д. 8, кв. 7 | 2008171 | СЭО-1.15-402(5) | 2008-12-31 | 2024-12-31 | Управление НК | МКД
НИЖНЕКАМСК Г, ул. ГАГАРИНА, д. 1, кв. 18 | 802706602 | ЦЭ6807-1П(5) | 2008-12-31 | 2024-12-31 | Управление НК | МКД
НИЖНЕКАМСК Г, ул. ГАГАРИНА, д. 1, кв. 42 | 41951 | СОЭ -52 | 2008-01-10 | 2024-01-10 | Управление НК | МКД
НИЖНЕКАМСК Г, ул. ГАГАРИНА, д. 1, кв. 50 | 40815 | СОЭ -52 | 2008-12-31 | 2024-12-31 | Управление НК | МКД
НИЖНЕКАМСК Г, ул. ГАГАРИНА, д. 1, кв. 76 комн. 1 | 875044 | СО-505(5) | 2008-12-31 | 2024-12-31 | Управление НК | МКД
НИЖНЕКАМСК Г, ул. ГАГАРИНА, д. 1, кв. 76 комн. 2 | 875044 | СО-505(5) | 2008-12-31 | 2024-12-31 | Управление НК | МКД
НИЖНЕКАМСК Г, ул. ГАГАРИНА, д. 1, кв. 76 комн. 3 | 875044 | СО-505(5) | 2008-12-31 | 2024-12-31 | Управление НК | МКД
НИЖНЕКАМСК Г, ул. ГАГАРИНА, д. 1, кв. 76 комн. 4 | 875044 | СО-505(5) | 2008-12-31 | 2024-12-31 | Управление НК | МКД
НИЖНЕКАМСК Г, ул. ГАГАРИНА, д. 13, кв. 18 | 2009170 | СЭО-1.00.1(5) | 2008-12-31 | 2024-12-31 | Управление НК | МКД
НИЖНЕКАМСК Г, ул. ГАГАРИНА, д. 13, кв. 19 | 30113764 | СЭО-1.00.1 | 2008-12-31 | 2024-12-31 | Управление НК | МКД
НИЖНЕКАМСК Г, ул. ГАГАРИНА, д. 13, кв. 21 | 2008097 | СЭО-1.00.1(5) | 2008-12-31 | 2024-12-31 | Управление НК | МКД
НИЖНЕКАМСК Г, ул. ГАГАРИНА, д. 13, кв. 22 | 2008181 | СЭО-1.00.1(5) | 2008-12-31 | 2024-12-31 | Управление НК | МКД
НИЖНЕКАМСК Г, ул. ГАГАРИНА, д. 13, кв. 23 | 2008056 | СЭО-1.00.1(5) | 2008-12-31 | 2024-12-31 | Управление НК | МКД
НИЖНЕКАМСК Г, ул. ГАГАРИНА, д. 13, кв. 24 | 2008021 | СЭО-1.00.1(5) | 2008-12-31 | 2024-12-31 | Управление НК | МКД
НИЖНЕКАМСК Г, ул. ГАГАРИНА, д. 13, кв. 25 | 12221 | СО-Э4491М1-1 | 2008-12-31 | 2024-12-31 | Управление НК | МКД
НИЖНЕКАМСК Г, ул. ГАГАРИНА, д. 13, кв. 30 | 2139579 | Меркурий200.-02 | 2008-12-31 | 2024-12-31 | Управление НК | МКД
НИЖНЕКАМСК Г, ул. ГАГАРИНА, д. 13, кв. 33 | 58123 | СО-ИЭ4491М2-5 | 2008-12-31 | 2024-12-31 | Управление НК | МКД
НИЖНЕКАМСК Г, ул. ГАГАРИНА, д. 13, кв. 34 | 2008014 | СЭО-1.00.1(5) | 2008-12-31 | 2024-12-31 | Управление НК | МКД
НИЖНЕКАМСК Г, ул. ГАГАРИНА, д. 13, кв. 38 | 2008123 | СЭО-1.00.1(5) | 2008-12-31 | 2024-12-31 | Управление НК | МКД
НИЖНЕКАМСК Г, ул. ГАГАРИНА, д. 13, кв. 39 | 2008042 | СОЭ -52 | 2008-12-31 | 2024-12-31 | Управление НК | МКД
НИЖНЕКАМСК Г, ул. ГАГАРИНА, д. 13, кв. 4 | 22690283 | Меркурий-201(5) | 2008-12-01 | 2024-12-01 | Управление НК | МКД
НИЖНЕКАМСК Г, ул. ГАГАРИНА, д. 13, кв. 40 | 27394 | СО-И4491М(5) | 2008-12-31 | 2024-12-31 | Управление НК | МКД
НИЖНЕКАМСК Г, ул. ГАГАРИНА, д. 13, кв. 44 | 2008130 | СЭО-1.00.1(5) | 2008-12-31 | 2024-12-31 | Управление НК | МКД
НИЖНЕКАМСК Г, ул. ГАГАРИНА, д. 13, кв. 45 | 42823 | СО-Э4491М1-1 | 2008-12-31 | 2024-12-31 | Управление НК | МКД
НИЖНЕКАМСК Г, ул. ГАГАРИНА, д. 13, кв. 46 | 2008074 | СЭО-1.00.1(5) | 2008-12-31 | 2024-12-31 | Управление НК | МКД
НИЖНЕКАМСК Г, ул. ГАГАРИНА, д. 13, кв. 49 | 20480 | СОЭ -52 | 2008-12-31 | 2024-12-31 | Управление НК | МКД
НИЖНЕКАМСК Г, ул. ГАГАРИНА, д. 13, кв. 54 | 7904808 | ЦЭ2726-12/-27265(5) | 2008-12-31 | 2024-12-31 | Управление НК | МКД
НИЖНЕКАМСК Г, ул. ГАГАРИНА, д. 13, кв. 57 | 52284608 | ЦЭ2726-12/-27265(5) | 2008-12-31 | 2024-12-31 | Управление НК | МКД
НИЖНЕКАМСК Г, ул. ГАГАРИНА, д. 15, кв. 11 | 296910 | СОЭ-5/50(5) | 2008-12-31 | 2024-12-31 | Управление НК | МКД
НИЖНЕКАМСК Г, ул. ГАГАРИНА, д. 15, кв. 13 | 522007 | СОЭ -52 | 2008-12-31 | 2024-12-31 | Управление НК | МКД
НИЖНЕКАМСК Г, ул. ГАГАРИНА, д. 15, кв. 18 | 1560317 | Меркурий200.-02 | 2008-01-01 | 2024-01-01 | Управление НК | МКД
НИЖНЕКАМСК Г, ул. ГАГАРИНА, д. 15, кв. 28 | 58459 | СО-И4491М(5) | 2008-12-31 | 2024-12-31 | Управление НК | МКД
НИЖНЕКАМСК Г, ул. ГАГАРИНА, д. 15, кв. 34 | 137552 | СО-505(5) | 2008-12-31 | 2024-12-31 | Управление НК | МКД
НИЖНЕКАМСК Г, ул. ГАГАРИНА, д. 15, кв. 38 | 27905 | СО-Э4491М2-5 | 2008-12-31 | 2024-12-31 | Управление НК | МКД
НИЖНЕКАМСК Г, ул. ГАГАРИНА, д. 15, кв. 4 | 12056166 | СЭО-1.15-402(5) | 2008-12-31 | 2024-12-31 | Управление НК | МКД
НИЖНЕКАМСК Г, ул. ГАГАРИНА, д. 15, кв. 5 | 22531 | СОЭ -52 | 2008-12-31 | 2024-12-31 | Управление НК | МКД
НИЖНЕКАМСК Г, ул. ГАГАРИНА, д. 16, кв. 1 | 2143996 | Меркурий200.-02 | 2008-12-31 | 2024-12-31 | Управление НК | МКД
НИЖНЕКАМСК Г, ул. ГАГАРИНА, д. 16, кв. 117 | 32916 | СОЭ -52 | 2008-12-31 | 2024-12-31 | Управление НК | МКД
НИЖНЕКАМСК Г, ул. ГАГАРИНА, д. 16, кв. 118 | 782070904114582 | ЦЭ6807П(5) | 2008-12-31 | 2024-12-31 | Управление НК | МКД
НИЖНЕКАМСК Г, ул. ГАГАРИНА, д. 16, кв. 123 | 121854 | СО-ИЭ4491М2-5 | 2008-12-31 | 2024-12-31 | Управление НК | МКД
НИЖНЕКАМСК Г, ул. ГАГАРИНА, д. 16, кв. 129 | 60932508 | ЦЭ6822(6) | 2008-12-31 | 2024-12-31 | Управление НК | МКД
НИЖНЕКАМСК Г, ул. ГАГАРИНА, д. 16, кв. 165 | 25894 | СО-И4491М(5) | 2008-01-01 | 2024-01-01 | Управление НК | МКД
НИЖНЕКАМСК Г, ул. ГАГАРИНА, д. 16, кв. 175 | 30228 | СО-Э-52(5) | 2008-12-31 | 2024-12-31 | Управление НК | МКД
НИЖНЕКАМСК Г, ул. ГАГАРИНА, д. 16, кв. 193 | 12345 | СО-Э4491М1-1 | 2008-12-31 | 2024-12-31 | Управление НК | МКД
НИЖНЕКАМСК Г, ул. ГАГАРИНА, д. 16, кв. 195 | 476177 | СОЭ-5/50-Т(5) | 2008-12-31 | 2024-12-31 | Управление НК | МКД
НИЖНЕКАМСК Г, ул. ГАГАРИНА, д. 16, кв. 20 | 12051073 | СЭО-1.15-402(5) | 2008-12-31 | 2024-12-31 | Управление НК | МКД
НИЖНЕКАМСК Г, ул. ГАГАРИНА, д. 16, кв. 206 | *290949 | СОИ -50ЭМ | 2008-12-31 | 2024-12-31 | Управление НК | МКД
НИЖНЕКАМСК Г, ул. ГАГАРИНА, д. 16, кв. 214 | 297400 | СОЭ-5/50(5) | 2008-12-31 | 2024-12-31 | Управление НК | МКД
НИЖНЕКАМСК Г, ул. ГАГАРИНА, д. 16, кв. 231 | 603480602369421 | СЕ 101S6 145 М(5) | 2008-12-31 | 2024-12-31 | Управление НК | МКД
НИЖНЕКАМСК Г, ул. ГАГАРИНА, д. 16, кв. 232 | 12045057 | СЭО-1.15-402(5) | 2008-12-31 | 2024-12-31 | Управление НК | МКД
НИЖНЕКАМСК Г, ул. ГАГАРИНА, д. 16, кв. 245 | 30531 | СОЭ -52 | 2008-12-31 | 2024-12-31 | Управление НК | МКД
НИЖНЕКАМСК Г, ул. ГАГАРИНА, д. 16, кв. 247 | 57985 | СО-Э4491М2-5 | 2008-12-31 | 2024-12-31 | Управление НК | МКД
НИЖНЕКАМСК Г, ул. ГАГАРИНА, д. 16, кв. 249 | 92419 | СО-И4491М(5) | 2008-12-31 | 2024-12-31 | Управление НК | МКД
НИЖНЕКАМСК Г, ул. ГАГАРИНА, д. 16, кв. 255 | 562874 | СОЭ-5/50-Т-112(5) | 2008-12-31 | 2024-12-31 | Управление НК | МКД
НИЖНЕКАМСК Г, ул. ГАГАРИНА, д. 16, кв. 37 | 43792 | СО-И4491М2-5 | 2008-12-31 | 2024-12-31 | Управление НК | МКД
НИЖНЕКАМСК Г, ул. ГАГАРИНА, д. 16, кв. 48 | 114597 | СО-Э4491М1-1 | 2008-12-31 | 2024-12-31 | Управление НК | МКД
НИЖНЕКАМСК Г, ул. ГАГАРИНА, д. 16, кв. 6 | 205330 | Нева 101 1SО | 2008-12-31 | 2024-12-31 | Управление НК | МКД
НИЖНЕКАМСК Г, ул. ГАГАРИНА, д. 16, кв. 64 | 16361 | СОЭ -52 | 2008-12-31 | 2024-12-31 | Управление НК | МКД
НИЖНЕКАМСК Г, ул. ГАГАРИНА, д. 16, кв. 78 | 292154 | Меркурий200.-02 | 2008-12-31 | 2024-12-31 | Управление НК | МКД
НИЖНЕКАМСК Г, ул. ГАГАРИНА, д. 16, кв. 85 | 31859 | СО-Э4491М1-1 | 2008-12-31 | 2024-12-31 | Управление НК | МКД
НИЖНЕКАМСК Г, ул. ГАГАРИНА, д. 16, кв. 93 | 603480903334357 | СЕ 101S6 145 М(5) | 2008-12-31 | 2024-12-31 | Управление НК | МКД
НИЖНЕКАМСК Г, ул. ГАГАРИНА, д. 16А, кв. 10 | 64232 | СО-ИЭ4491М2-5 | 2008-12-31 | 2024-12-31 | Управление НК | МКД
НИЖНЕКАМСК Г, ул. ГАГАРИНА, д. 16А, кв. 119 | 2007668 | СЭО-1.15-402(5) | 2008-12-31 | 2024-12-31 | Управление НК | МКД
НИЖНЕКАМСК Г, ул. ГАГАРИНА, д. 16А, кв. 122 | 30902 | СОЭ -52 | 2008-12-31 | 2024-12-31 | Управление НК | МКД
НИЖНЕКАМСК Г, ул. ГАГАРИНА, д. 16А, кв. 142 | 110278 | СО-ИЭ4491М2-5 | 2008-12-31 | 2024-12-31 | Управление НК | МКД
НИЖНЕКАМСК Г, ул. ГАГАРИНА, д. 16А, кв. 144 | 70770 | СО-Э4491М2-5 | 2008-12-31 | 2024-12-31 | Управление НК | МКД
НИЖНЕКАМСК Г, ул. ГАГАРИНА, д. 16А, кв. 148 | 41690 | Лейне-электро-011мш1(6) | 2008-12-31 | 2024-12-31 | Управление НК | МКД
НИЖНЕКАМСК Г, ул. ГАГАРИНА, д. 16А, кв. 16 | 100055 | СО-Э4491М1-1 | 2008-12-31 | 2024-12-31 | Управление НК | МКД
НИЖНЕКАМСК Г, ул. ГАГАРИНА, д. 16А, кв. 165 | 2284812 | Меркурий200.-02 | 2008-12-31 | 2024-12-31 | Управление НК | МКД
НИЖНЕКАМСК Г, ул. ГАГАРИНА, д. 16А, кв. 173 | 31642 | СО-И4491М(5) | 2008-12-31 | 2024-12-31 | Управление НК | МКД
НИЖНЕКАМСК Г, ул. ГАГАРИНА, д. 16А, кв. 181 | 13436 | СО-Э4491М1-1 | 2008-12-31 | 2024-12-31 | Управление НК | МКД
НИЖНЕКАМСК Г, ул. ГАГАРИНА, д. 16А, кв. 183 | 60063 | СОЭ-52/50-11Ш(5) | 2008-12-31 | 2024-12-31 | Управление НК | МКД
НИЖНЕКАМСК Г, ул. ГАГАРИНА, д. 16А, кв. 188 | 2006000 | СЭО-1.15-402(5) | 2008-12-31 | 2024-12-31 | Управление НК | МКД
НИЖНЕКАМСК Г, ул. ГАГАРИНА, д. 16А, кв. 191 | 30111 | СОЭ -52 | 2008-12-31 | 2024-12-31 | Управление НК | МКД
НИЖНЕКАМСК Г, ул. ГАГАРИНА, д. 16А, кв. 197 | 2_2276682 | Меркурий200.-02 | 2008-12-31 | 2024-12-31 | Управление НК | МКД
НИЖНЕКАМСК Г, ул. ГАГАРИНА, д. 16А, кв. 202 | 37243 | СО-И4491М(5) | 2008-12-31 | 2024-12-31 | Управление НК | МКД
НИЖНЕКАМСК Г, ул. ГАГАРИНА, д. 16А, кв. 213 | 58305 | СО-ИЭ4491М2-5 | 2008-12-31 | 2024-12-31 | Управление НК | МКД
НИЖНЕКАМСК Г, ул. ГАГАРИНА, д. 16А, кв. 215 | 30441 | СОЭ -52 | 2008-12-31 | 2024-12-31 | Управление НК | МКД
НИЖНЕКАМСК Г, ул. ГАГАРИНА, д. 16А, кв. 229 | 297482 | СОЭ-5/50(5) | 2008-12-31 | 2024-12-31 | Управление НК | МКД
НИЖНЕКАМСК Г, ул. ГАГАРИНА, д. 16А, кв. 233 | 33578 | СОЭ-52/50-11Ш(5) | 2008-12-31 | 2024-12-31 | Управление НК | МКД
НИЖНЕКАМСК Г, ул. ГАГАРИНА, д. 16А, кв. 234 | 32910 | СОЭ-52/50-11Ш(5) | 2008-12-31 | 2024-12-31 | Управление НК | МКД
НИЖНЕКАМСК Г, ул. ГАГАРИНА, д. 16А, кв. 236 | 127396 | СО-И4491М(5) | 2008-12-31 | 2024-12-31 | Управление НК | МКД
НИЖНЕКАМСК Г, ул. ГАГАРИНА, д. 16А, кв. 238 | 30471 | СОЭ-52/50-11Ш(5) | 2008-12-31 | 2024-12-31 | Управление НК | МКД
НИЖНЕКАМСК Г, ул. ГАГАРИНА, д. 16А, кв. 240 | 13030 | СО-Э4491М1-1 | 2008-12-31 | 2024-12-31 | Управление НК | МКД
НИЖНЕКАМСК Г, ул. ГАГАРИНА, д. 16А, кв. 244 | 33041 | СОЭ-52/50-11Ш(5) | 2008-12-31 | 2024-12-31 | Управление НК | МКД
НИЖНЕКАМСК Г, ул. ГАГАРИНА, д. 16А, кв. 245 | 40542 | СО-Э4491М1-1 | 2008-12-31 | 2024-12-31 | Управление НК | МКД
НИЖНЕКАМСК Г, ул. ГАГАРИНА, д. 16А, кв. 247 | 31141 | СОЭ-52/50-11Ш(5) | 2008-12-31 | 2024-12-31 | Управление НК | МКД
НИЖНЕКАМСК Г, ул. ГАГАРИНА, д. 16А, кв. 251 | 40497 | СОЭ -52 | 2008-12-31 | 2024-12-31 | Управление НК | МКД
НИЖНЕКАМСК Г, ул. ГАГАРИНА, д. 16А, кв. 255 | 15562 | СО-505(5) | 2008-12-31 | 2024-12-31 | Управление НК | МКД
НИЖНЕКАМСК Г, ул. ГАГАРИНА, д. 16А, кв. 256 | 32918 | СОЭ-52/50-11Ш(5) | 2008-12-31 | 2024-12-31 | Управление НК | МКД
НИЖНЕКАМСК Г, ул. ГАГАРИНА, д. 16А, кв. 257 | 31509 | СОЭ-52/50-11Ш(5) | 2008-12-31 | 2024-12-31 | Управление НК | МКД
НИЖНЕКАМСК Г, ул. ГАГАРИНА, д. 16А, кв. 4 | 2007654 | СЭО-1.15-402(5) | 2008-12-31 | 2024-12-31 | Управление НК | МКД
НИЖНЕКАМСК Г, ул. ГАГАРИНА, д. 16А, кв. 50 | 29308 | СОЭ-52/50-11Ш(5) | 2008-12-31 | 2024-12-31 | Управление НК | МКД
НИЖНЕКАМСК Г, ул. ГАГАРИНА, д. 16А, кв. 59 | 6844308 | ЦЭ-2726-21Б (соло)/5(5) | 2008-12-31 | 2024-12-31 | Управление НК | МКД
НИЖНЕКАМСК Г, ул. ГАГАРИНА, д. 16А, кв. 6 | 57304 | лейне электро -01МШ 1(5) | 2008-12-31 | 2024-12-31 | Управление НК | МКД
НИЖНЕКАМСК Г, ул. ГАГАРИНА, д. 16А, кв. 60 | 296808 | СОЭ-5/50(5) | 2008-12-31 | 2024-12-31 | Управление НК | МКД
НИЖНЕКАМСК Г, ул. ГАГАРИНА, д. 16А, кв. 73 | 105646 | СО-Э4491М1-1 | 2008-12-31 | 2024-12-31 | Управление НК | МКД
НИЖНЕКАМСК Г, ул. ГАГАРИНА, д. 16А, кв. 76 | 17376 | СО-Э4491М1-1 | 2008-12-31 | 2024-12-31 | Управление НК | МКД
НИЖНЕКАМСК Г, ул. ГАГАРИНА, д. 16А, кв. 79 | 44468 | СОИ449М | 2008-12-31 | 2024-12-31 | Управление НК | МКД
НИЖНЕКАМСК Г, ул. ГАГАРИНА, д. 16А, кв. 89 | 712870400 | ЦЭ6807П(5) | 2008-01-01 | 2024-01-01 | Управление НК | МКД
НИЖНЕКАМСК Г, ул. ГАГАРИНА, д. 17, кв. 25 | 21374 | СО-Э4491М1-1 | 2008-12-31 | 2024-12-31 | Управление НК | МКД
НИЖНЕКАМСК Г, ул. ГАГАРИНА, д. 17, кв. 40 | 81755 | СО-ИЭ4491М2-5 | 2008-12-31 | 2024-12-31 | Управление НК | МКД
НИЖНЕКАМСК Г, ул. ГАГАРИНА, д. 17, кв. 41 | 2001801 | СЭО-1.00.1(5) | 2008-12-31 | 2024-12-31 | Управление НК | МКД
НИЖНЕКАМСК Г, ул. ГАГАРИНА, д. 17, кв. 45 | 789580203621481 | ЦЭ6807П(6) | 2008-12-31 | 2024-12-31 | Управление НК | МКД
НИЖНЕКАМСК Г, ул. ГАГАРИНА, д. 17, кв. 57 | 2008070 | СЭО-1.00.1(5) | 2008-12-31 | 2024-12-31 | Управление НК | МКД
НИЖНЕКАМСК Г, ул. ГАГАРИНА, д. 17, кв. 58 | 603480603382955 | СЕ 101S6 145 М(5) | 2008-12-31 | 2024-12-31 | Управление НК | МКД
НИЖНЕКАМСК Г, ул. ГАГАРИНА, д. 18, кв. 1 | 30580 | СОЭ -52 | 2008-12-31 | 2024-12-31 | Управление НК | МКД
НИЖНЕКАМСК Г, ул. ГАГАРИНА, д. 18, кв. 12 | 16147 | СОЭ -52 | 2008-12-31 | 2024-12-31 | Управление НК | МКД
НИЖНЕКАМСК Г, ул. ГАГАРИНА, д. 18, кв. 15 | 482005 | СОЭ-55 | 2008-12-31 | 2024-12-31 | Управление НК | МКД
НИЖНЕКАМСК Г, ул. ГАГАРИНА, д. 18, кв. 16 | 12962 | СО-Э4491М1-1 | 2008-12-31 | 2024-12-31 | Управление НК | МКД
НИЖНЕКАМСК Г, ул. ГАГАРИНА, д. 18, кв. 18 | 295623 | СОЭ-5/50(5) | 2008-12-31 | 2024-12-31 | Управление НК | МКД
НИЖНЕКАМСК Г, ул. ГАГАРИНА, д. 18, кв. 24 | 2037073 | Меркурий200.-02 | 2008-12-31 | 2024-12-31 | Управление НК | МКД
НИЖНЕКАМСК Г, ул. ГАГАРИНА, д. 18, кв. 27 | 2000595 | СЭБ-2А.07.122(5) | 2008-12-31 | 2024-12-31 | Управление НК | МКД
НИЖНЕКАМСК Г, ул. ГАГАРИНА, д. 18, кв. 34 | 295916 | СОЭ-5/50(5) | 2008-12-31 | 2024-12-31 | Управление НК | МКД
НИЖНЕКАМСК Г, ул. ГАГАРИНА, д. 18, кв. 4 | 83863074 | ЦЭ6807П(6) | 2008-12-31 | 2024-12-31 | Управление НК | МКД
НИЖНЕКАМСК Г, ул. ГАГАРИНА, д. 18, кв. 43 | 31743 | СОЭ-52/50-11Ш(5) | 2008-12-31 | 2024-12-31 | Управление НК | МКД
НИЖНЕКАМСК Г, ул. ГАГАРИНА, д. 18, кв. 47 | 30132 | СОЭ -52 | 2008-12-31 | 2024-12-31 | Управление НК | МКД
НИЖНЕКАМСК Г, ул. ГАГАРИНА, д. 18, кв. 53 | 31570 | СОЭ -52 | 2008-12-31 | 2024-12-31 | Управление НК | МКД
НИЖНЕКАМСК Г, ул. ГАГАРИНА, д. 18, кв. 59 | 31117 | СОЭ -52 | 2008-12-31 | 2024-12-31 | Управление НК | МКД
НИЖНЕКАМСК Г, ул. ГАГАРИНА, д. 18, кв. 61 | 45080 | СОЭ -52 | 2008-12-31 | 2024-12-31 | Управление НК | МКД
НИЖНЕКАМСК Г, ул. ГАГАРИНА, д. 18, кв. 8 | 2000983 | СЭБ-2А.05.2.11(5) | 2008-12-31 | 2024-12-31 | Управление НК | МКД
НИЖНЕКАМСК Г, ул. ГАГАРИНА, д. 1А, кв. 107 | 68365 | СОЭ -52 | 2008-12-31 | 2024-12-31 | Управление НК | МКД
НИЖНЕКАМСК Г, ул. ГАГАРИНА, д. 1А, кв. 111 | 42250 | СОЭ -52 | 2008-12-31 | 2024-12-31 | Управление НК | МКД
НИЖНЕКАМСК Г, ул. ГАГАРИНА, д. 1А, кв. 113 | 603480808954971 | СЕ 101S6 145 М(5) | 2008-12-31 | 2024-12-31 | Управление НК | МКД
НИЖНЕКАМСК Г, ул. ГАГАРИНА, д. 1А, кв. 118 | 1000695 | СЭБ-2А.05.2.11(5) | 2008-12-31 | 2024-12-31 | Управление НК | МКД
НИЖНЕКАМСК Г, ул. ГАГАРИНА, д. 1А, кв. 12 | 1000689 | СЭБ-2А.05.2.11(5) | 2008-12-31 | 2024-12-31 | Управление НК | МКД
НИЖНЕКАМСК Г, ул. ГАГАРИНА, д. 1А, кв. 120 | 1000563 | СЭБ-2А.05.2.11(5) | 2008-12-31 | 2024-12-31 | Управление НК | МКД
НИЖНЕКАМСК Г, ул. ГАГАРИНА, д. 1А, кв. 15 | 3000418 | СЭО-1.15-402(5) | 2008-12-31 | 2024-12-31 | Управление НК | МКД
НИЖНЕКАМСК Г, ул. ГАГАРИНА, д. 1А, кв. 16 | 1000746 | СЭБ-2А.05.2.11(5) | 2008-12-31 | 2024-12-31 | Управление НК | МКД
НИЖНЕКАМСК Г, ул. ГАГАРИНА, д. 1А, кв. 17 | 40655 | СОЭ -52 | 2008-12-31 | 2024-12-31 | Управление НК | МКД
НИЖНЕКАМСК Г, ул. ГАГАРИНА, д. 1А, кв. 2 | 2456086-08 | Меркурий200.-02 | 2008-12-31 | 2024-12-31 | Управление НК | МКД
НИЖНЕКАМСК Г, ул. ГАГАРИНА, д. 1А, кв. 25 | 2_1000716 | Меркурий-201(5) | 2008-12-31 | 2024-12-31 | Управление НК | МКД
НИЖНЕКАМСК Г, ул. ГАГАРИНА, д. 1А, кв. 33 | 1000660 | СЭБ-2А.05.2.11(5) | 2008-12-31 | 2024-12-31 | Управление НК | МКД
НИЖНЕКАМСК Г, ул. ГАГАРИНА, д. 1А, кв. 39 | 3000508 | СЭО-1.15-402(5) | 2008-12-31 | 2024-12-31 | Управление НК | МКД
НИЖНЕКАМСК Г, ул. ГАГАРИНА, д. 1А, кв. 43 | 3000482 | СЭО-1.15-402(5) | 2008-12-31 | 2024-12-31 | Управление НК | МКД
НИЖНЕКАМСК Г, ул. ГАГАРИНА, д. 1А, кв. 52 | 2146370 | Меркурий200.-02 | 2008-12-12 | 2024-12-12 | Управление НК | МКД
НИЖНЕКАМСК Г, ул. ГАГАРИНА, д. 1А, кв. 59 | 122685 | СОЭ -52 | 2008-12-31 | 2024-12-31 | Управление НК | МКД
НИЖНЕКАМСК Г, ул. ГАГАРИНА, д. 1А, кв. 71 | 296297 | СОЭ-5/50-Т-112(5) | 2008-12-31 | 2024-12-31 | Управление НК | МКД
НИЖНЕКАМСК Г, ул. ГАГАРИНА, д. 1А, кв. 88 | 31667 | СОЭ-52/50-11Ш(5) | 2008-12-31 | 2024-12-31 | Управление НК | МКД
НИЖНЕКАМСК Г, ул. ГАГАРИНА, д. 1А, кв. 93 | 2001670 | СЭО-1.15-402(5) | 2008-12-31 | 2024-12-31 | Управление НК | МКД
НИЖНЕКАМСК Г, ул. ГАГАРИНА, д. 1А, кв. 97 | 33747 | СОЭ -52 | 2008-12-31 | 2024-12-31 | Управление НК | МКД
НИЖНЕКАМСК Г, ул. ГАГАРИНА, д. 1Б, кв. 11 | 121585 | СО-И4491М(5) | 2008-12-31 | 2024-12-31 | Управление НК | МКД
НИЖНЕКАМСК Г, ул. ГАГАРИНА, д. 1Б, кв. 13 | 41660 | СО-Э4491М1-1(6) | 2008-12-31 | 2024-12-31 | Управление НК | МКД
НИЖНЕКАМСК Г, ул. ГАГАРИНА, д. 1Б, кв. 15 | 232522-30 | СЭТ1 -1 -1- ТШ | 2008-12-31 | 2024-12-31 | Управление НК | МКД
НИЖНЕКАМСК Г, ул. ГАГАРИНА, д. 1Б, кв. 17 | 40817 | СОЭ -52 | 2008-12-31 | 2024-12-31 | Управление НК | МКД
НИЖНЕКАМСК Г, ул. ГАГАРИНА, д. 1Б, кв. 19 | 33115 | СОЭ -52 | 2008-12-31 | 2024-12-31 | Управление НК | МКД
НИЖНЕКАМСК Г, ул. ГАГАРИНА, д. 1Б, кв. 21 | 231871-27 | СЭТ1 -1 -1- ТШ | 2008-12-31 | 2024-12-31 | Управление НК | МКД
НИЖНЕКАМСК Г, ул. ГАГАРИНА, д. 1Б, кв. 23 | 250504 | СОЭ -52 | 2008-12-31 | 2024-12-31 | Управление НК | МКД
НИЖНЕКАМСК Г, ул. ГАГАРИНА, д. 1Б, кв. 24 | 241064 | СОЭ -52 | 2008-12-31 | 2024-12-31 | Управление НК | МКД
НИЖНЕКАМСК Г, ул. ГАГАРИНА, д. 1Б, кв. 32 | 101362 | СО-Э4491М1-1 | 2008-01-01 | 2024-01-01 | Управление НК | МКД
НИЖНЕКАМСК Г, ул. ГАГАРИНА, д. 1Б, кв. 34 | 2/296779 | СОЭ-5/50(5) | 2008-12-31 | 2024-12-31 | Управление НК | МКД
НИЖНЕКАМСК Г, ул. ГАГАРИНА, д. 1Б, кв. 35 | 7789025003970 | СЕ 101S6 145 М(5) | 2008-12-31 | 2024-12-31 | Управление НК | МКД
НИЖНЕКАМСК Г, ул. ГАГАРИНА, д. 1Б, кв. 45 | 71381 | СО-И4491М(5) | 2008-12-31 | 2024-12-31 | Управление НК | МКД
НИЖНЕКАМСК Г, ул. ГАГАРИНА, д. 1Б, кв. 51 | 19984 | СО-ИЭ4491М2-5 | 2008-12-31 | 2024-12-31 | Управление НК | МКД
НИЖНЕКАМСК Г, ул. ГАГАРИНА, д. 1Б, кв. 55 | 995259 | СО-505(5) | 2008-12-31 | 2024-12-31 | Управление НК | МКД
НИЖНЕКАМСК Г, ул. ГАГАРИНА, д. 1Б, кв. 66 | 839056 | СО-505(5) | 2008-12-31 | 2024-12-31 | Управление НК | МКД
НИЖНЕКАМСК Г, ул. ГАГАРИНА, д. 1Б, кв. 71 | 67040308 | ЦЭ-2726-21Б (соло)/5(5) | 2008-12-31 | 2024-12-31 | Управление НК | МКД
НИЖНЕКАМСК Г, ул. ГАГАРИНА, д. 1Б, кв. 9 | 782071108204722 | ЦЭ6807П(5) | 2008-12-31 | 2024-12-31 | Управление НК | МКД
НИЖНЕКАМСК Г, ул. ГАГАРИНА, д. 2, кв. 100 | 11001146 | СОЭ -52 | 2008-12-31 | 2024-12-31 | Управление НК | МКД
НИЖНЕКАМСК Г, ул. ГАГАРИНА, д. 2, кв. 108 | 030211 | СОЭ-52/50-11Ш(5) | 2008-12-31 | 2024-12-31 | Управление НК | МКД
НИЖНЕКАМСК Г, ул. ГАГАРИНА, д. 2, кв. 113 | 32120 | СО-Э4491М1-1(6) | 2008-12-31 | 2024-12-31 | Управление НК | МКД
НИЖНЕКАМСК Г, ул. ГАГАРИНА, д. 2, кв. 115 | 3395 | ЛейнеЭлектро-01.1МШ1(6) | 2008-12-31 | 2024-12-31 | Управление НК | МКД
НИЖНЕКАМСК Г, ул. ГАГАРИНА, д. 2, кв. 116 | 2286784 | Меркурий200.-02 | 2008-12-31 | 2024-12-31 | Управление НК | МКД
НИЖНЕКАМСК Г, ул. ГАГАРИНА, д. 2, кв. 117 | 12240 | СО-505(5) | 2008-12-31 | 2024-12-31 | Управление НК | МКД
НИЖНЕКАМСК Г, ул. ГАГАРИНА, д. 2, кв. 118 | 80136 | ЛейнеЭлектро-01.1МШ1(6) | 2008-12-31 | 2024-12-31 | Управление НК | МКД
НИЖНЕКАМСК Г, ул. ГАГАРИНА, д. 2, кв. 132 | 70454 | СО-Э4491М1-1 | 2008-12-31 | 2024-12-31 | Управление НК | МКД
НИЖНЕКАМСК Г, ул. ГАГАРИНА, д. 2, кв. 14 | 904726673 | ЦЭ6807П(5) | 2008-12-31 | 2024-12-31 | Управление НК | МКД
НИЖНЕКАМСК Г, ул. ГАГАРИНА, д. 2, кв. 142 | 727670105659122 | ЦЭ6807П(5) | 2008-12-31 | 2024-12-31 | Управление НК | МКД
НИЖНЕКАМСК Г, ул. ГАГАРИНА, д. 2, кв. 143 | 222608 | НЕВА-103 1SО | 2008-12-31 | 2024-12-31 | Управление НК | МКД
НИЖНЕКАМСК Г, ул. ГАГАРИНА, д. 2, кв. 145 | +4136096 | ЦЭ6807П(5) | 2008-12-31 | 2024-12-31 | Управление НК | МКД
НИЖНЕКАМСК Г, ул. ГАГАРИНА, д. 2, кв. 2 | 21321 | ЛейнеЭлектро-01.1МШ1(6) | 2008-12-31 | 2024-12-31 | Управление НК | МКД
НИЖНЕКАМСК Г, ул. ГАГАРИНА, д. 2, кв. 22 | 63134 | ЛейнеЭлектро-01.1МШ1(6) | 2008-12-31 | 2024-12-31 | Управление НК | МКД
НИЖНЕКАМСК Г, ул. ГАГАРИНА, д. 2, кв. 3 | 36307 | Барс-1.113(6-знач.) | 2008-12-31 | 2024-12-31 | Управление НК | МКД
НИЖНЕКАМСК Г, ул. ГАГАРИНА, д. 2, кв. 4 | 348520 | СОЭ -52 | 2008-12-31 | 2024-12-31 | Управление НК | МКД
НИЖНЕКАМСК Г, ул. ГАГАРИНА, д. 2, кв. 41 | 655069 | СОЭ-5/50-Т-112(5) | 2008-12-31 | 2024-12-31 | Управление НК | МКД
НИЖНЕКАМСК Г, ул. ГАГАРИНА, д. 2, кв. 42 | 12056691 | СЭО-1.15-402(5) | 2008-12-31 | 2024-12-31 | Управление НК | МКД
НИЖНЕКАМСК Г, ул. ГАГАРИНА, д. 2, кв. 43 | 12055836 | СЭО-1.15-402(5) | 2008-12-31 | 2024-12-31 | Управление НК | МКД
НИЖНЕКАМСК Г, ул. ГАГАРИНА, д. 2, кв. 44 | 112560 | СО-ЭТ-1(5) | 2008-12-31 | 2024-12-31 | Управление НК | МКД
НИЖНЕКАМСК Г, ул. ГАГАРИНА, д. 2, кв. 45 | 12055871 | СЭО-1.15-402(5) | 2008-12-31 | 2024-12-31 | Управление НК | МКД
НИЖНЕКАМСК Г, ул. ГАГАРИНА, д. 2, кв. 5 | 26139 | СО-Э4491М1-1(6) | 2008-12-31 | 2024-12-31 | Управление НК | МКД
НИЖНЕКАМСК Г, ул. ГАГАРИНА, д. 2, кв. 50 | 30122 | СОЭ -52 | 2008-12-31 | 2024-12-31 | Управление НК | МКД
НИЖНЕКАМСК Г, ул. ГАГАРИНА, д. 2, кв. 53 | 107273 | ЦЭ-2726-21Б (соло)/5(5) | 2008-12-31 | 2024-12-31 | Управление НК | МКД
НИЖНЕКАМСК Г, ул. ГАГАРИНА, д. 2, кв. 58 | 359491 | СОЭ-5/50-Т(5) | 2008-12-31 | 2024-12-31 | Управление НК | МКД
НИЖНЕКАМСК Г, ул. ГАГАРИНА, д. 2, кв. 59 | 11000205 | СОЭ -52 | 2008-12-31 | 2024-12-31 | Управление НК | МКД
НИЖНЕКАМСК Г, ул. ГАГАРИНА, д. 2, кв. 62 | 47817 | СОЭ -52 | 2008-12-31 | 2024-12-31 | Управление НК | МКД
НИЖНЕКАМСК Г, ул. ГАГАРИНА, д. 2, кв. 7 | 158766 | СО-505(5) | 2008-12-31 | 2024-12-31 | Управление НК | МКД
НИЖНЕКАМСК Г, ул. ГАГАРИНА, д. 2, кв. 74 | 156916407 | Меркурий200.-02 | 2008-12-31 | 2024-12-31 | Управление НК | МКД
НИЖНЕКАМСК Г, ул. ГАГАРИНА, д. 2, кв. 81 | 782070904136843 | ЦЭ6807П(5) | 2008-12-31 | 2024-12-31 | Управление НК | МКД
НИЖНЕКАМСК Г, ул. ГАГАРИНА, д. 2, кв. 82 | 11020999 | СЭО-1.15-402(5) | 2008-12-31 | 2024-12-31 | Управление НК | МКД
НИЖНЕКАМСК Г, ул. ГАГАРИНА, д. 2, кв. 83 | 11021741 | СОЭ -52 | 2008-12-31 | 2024-12-31 | Управление НК | МКД
НИЖНЕКАМСК Г, ул. ГАГАРИНА, д. 2, кв. 87 | 120546 | СО-И4491М(5) | 2008-12-31 | 2024-12-31 | Управление НК | МКД
НИЖНЕКАМСК Г, ул. ГАГАРИНА, д. 20, кв. 10 | 12050558 | СЭО-1.15-402(5) | 2008-12-31 | 2024-12-31 | Управление НК | МКД
НИЖНЕКАМСК Г, ул. ГАГАРИНА, д. 20, кв. 17 | 789580203659880 | ЦЭ6807П(5) | 2008-12-31 | 2024-12-31 | Управление НК | МКД
НИЖНЕКАМСК Г, ул. ГАГАРИНА, д. 20, кв. 19 | 71699 | СО-Э4491М1-1 | 2008-12-31 | 2024-12-31 | Управление НК | МКД
НИЖНЕКАМСК Г, ул. ГАГАРИНА, д. 20, кв. 26 | 13785309 | ЦЭ2726-12/-27265(5) | 2008-12-31 | 2024-12-31 | Управление НК | МКД
НИЖНЕКАМСК Г, ул. ГАГАРИНА, д. 20, кв. 27 | 46188 | СОЭ-4491(5) | 2008-12-31 | 2024-12-31 | Управление НК | МКД
НИЖНЕКАМСК Г, ул. ГАГАРИНА, д. 20, кв. 32 | 45520 | СОЭ -52 | 2008-12-31 | 2024-12-31 | Управление НК | МКД
НИЖНЕКАМСК Г, ул. ГАГАРИНА, д. 20, кв. 34 | 297061 | СОЭ-5/50(5) | 2008-12-31 | 2024-12-31 | Управление НК | МКД
НИЖНЕКАМСК Г, ул. ГАГАРИНА, д. 20, кв. 5 | 3008406 | СЭО-1.15-402(5) | 2008-12-31 | 2024-12-31 | Управление НК | МКД
НИЖНЕКАМСК Г, ул. ГАГАРИНА, д. 20, кв. 54 | 637881 | СОЭ-55 | 2008-12-31 | 2024-12-31 | Управление НК | МКД
НИЖНЕКАМСК Г, ул. ГАГАРИНА, д. 20, кв. 57 | 557769 | СОЭ-55 | 2008-12-31 | 2024-12-31 | Управление НК | МКД
НИЖНЕКАМСК Г, ул. ГАГАРИНА, д. 20, кв. 62 комн. 1 | 51837 | СО-Э4491М1-1 | 2008-12-31 | 2024-12-31 | Управление НК | МКД
НИЖНЕКАМСК Г, ул. ГАГАРИНА, д. 20, кв. 62 комн. 2 | 51837 | СО-Э4491М1-1 | 2008-12-31 | 2024-12-31 | Управление НК | МКД
НИЖНЕКАМСК Г, ул. ГАГАРИНА, д. 21А, кв. 11 | 011075088000687 | ЭНЕРГОМЕРА | 2006-01-01 | 2024-01-01 | Управление НК | МКД
НИЖНЕКАМСК Г, ул. ГАГАРИНА, д. 22, кв. 10 | 0296953 | СОЭ-5/50(5) | 2008-12-31 | 2024-12-31 | Управление НК | МКД
НИЖНЕКАМСК Г, ул. ГАГАРИНА, д. 22, кв. 13 | 295602 | СОЭ-5/50(5) | 2008-12-31 | 2024-12-31 | Управление НК | МКД
НИЖНЕКАМСК Г, ул. ГАГАРИНА, д. 22, кв. 14 | 297032 | СОЭ-5/50(5) | 2008-12-31 | 2024-12-31 | Управление НК | МКД
НИЖНЕКАМСК Г, ул. ГАГАРИНА, д. 22, кв. 18 | 2006271 | СЭО-1.15-402(5) | 2008-12-31 | 2024-12-31 | Управление НК | МКД
НИЖНЕКАМСК Г, ул. ГАГАРИНА, д. 22, кв. 20 | 2006362 | СЭО-1.15-402(5) | 2008-12-31 | 2024-12-31 | Управление НК | МКД
НИЖНЕКАМСК Г, ул. ГАГАРИНА, д. 22, кв. 21 | 2_296922 | СОЭ-5/50(5) | 2008-12-31 | 2024-12-31 | Управление НК | МКД
НИЖНЕКАМСК Г, ул. ГАГАРИНА, д. 22, кв. 22 | 7988508 | ЕС2726(6-знач.) | 2008-12-31 | 2024-12-31 | Управление НК | МКД
НИЖНЕКАМСК Г, ул. ГАГАРИНА, д. 22, кв. 34 | 45208 | СОЭ -52 | 2008-12-31 | 2024-12-31 | Управление НК | МКД
НИЖНЕКАМСК Г, ул. ГАГАРИНА, д. 22, кв. 35 | 3006006 | СЭО-1.15-402(5) | 2008-12-31 | 2024-12-31 | Управление НК | МКД
НИЖНЕКАМСК Г, ул. ГАГАРИНА, д. 22, кв. 36 | 45023 | СОЭ-52/50-11Ш(5) | 2008-12-31 | 2024-12-31 | Управление НК | МКД
НИЖНЕКАМСК Г, ул. ГАГАРИНА, д. 22, кв. 42 | 2006260 | СЭО-1.15-402(5) | 2008-12-31 | 2024-12-31 | Управление НК | МКД
НИЖНЕКАМСК Г, ул. ГАГАРИНА, д. 22, кв. 43 | 2007303 | СЭО-1.15-402(5) | 2008-12-31 | 2024-12-31 | Управление НК | МКД
НИЖНЕКАМСК Г, ул. ГАГАРИНА, д. 22, кв. 45 | 1000691 | СЭБ-2А.05.2.11(5) | 2008-12-31 | 2024-12-31 | Управление НК | МКД
НИЖНЕКАМСК Г, ул. ГАГАРИНА, д. 22, кв. 46 | 33598 | СОЭ -52 | 2008-12-31 | 2024-12-31 | Управление НК | МКД
НИЖНЕКАМСК Г, ул. ГАГАРИНА, д. 22, кв. 47 | 2284047 | Меркурий200.-02 | 2008-12-31 | 2024-12-31 | Управление НК | МКД
НИЖНЕКАМСК Г, ул. ГАГАРИНА, д. 22, кв. 49 | 296410 | СОЭ-5/40(5) | 2008-12-31 | 2024-12-31 | Управление НК | МКД
НИЖНЕКАМСК Г, ул. ГАГАРИНА, д. 22, кв. 5 | 295950 | СОЭ-5/50(5) | 2008-12-31 | 2024-12-31 | Управление НК | МКД
НИЖНЕКАМСК Г, ул. ГАГАРИНА, д. 22, кв. 51 | 1000690 | СЭБ-2А.05.2.11(5) | 2008-12-31 | 2024-12-31 | Управление НК | МКД
НИЖНЕКАМСК Г, ул. ГАГАРИНА, д. 22, кв. 55 | 0296832 | СОЭ-5/50(5) | 2008-12-31 | 2024-12-31 | Управление НК | МКД
НИЖНЕКАМСК Г, ул. ГАГАРИНА, д. 22А, кв. 10 | 295935 | СОЭ-5/50(5) | 2008-12-31 | 2024-12-31 | Управление НК | МКД
НИЖНЕКАМСК Г, ул. ГАГАРИНА, д. 22А, кв. 11 | 121566 | СО-ИЭ4491М2-5 | 2008-12-31 | 2024-12-31 | Управление НК | МКД
НИЖНЕКАМСК Г, ул. ГАГАРИНА, д. 22А, кв. 14 | 288830 | СОЭ-52/50-11Ш(5) | 2008-12-31 | 2024-12-31 | Управление НК | МКД
НИЖНЕКАМСК Г, ул. ГАГАРИНА, д. 22А, кв. 15 | 74120 | СЭТ1-2К-1-Ш-02(5) | 2008-01-01 | 2024-01-01 | Управление НК | МКД
НИЖНЕКАМСК Г, ул. ГАГАРИНА, д. 22А, кв. 20 | 297486 | СОЭ-5/50(5) | 2008-12-31 | 2024-12-31 | Управление НК | МКД
НИЖНЕКАМСК Г, ул. ГАГАРИНА, д. 22А, кв. 21 | 296768 | СОЭ-5/50(5) | 2008-12-31 | 2024-12-31 | Управление НК | МКД
НИЖНЕКАМСК Г, ул. ГАГАРИНА, д. 22А, кв. 22 | 296882 | СОЭ-5/50(5) | 2008-12-31 | 2024-12-31 | Управление НК | МКД
НИЖНЕКАМСК Г, ул. ГАГАРИНА, д. 22А, кв. 25 | 40738 | СОЭ -52 | 2008-12-31 | 2024-12-31 | Управление НК | МКД
НИЖНЕКАМСК Г, ул. ГАГАРИНА, д. 22А, кв. 26 | 296772 | СОЭ-5/50(5) | 2008-12-31 | 2024-12-31 | Управление НК | МКД
НИЖНЕКАМСК Г, ул. ГАГАРИНА, д. 22А, кв. 29 | 297491 | СОЭ-5/50(5) | 2008-12-31 | 2024-12-31 | Управление НК | МКД
НИЖНЕКАМСК Г, ул. ГАГАРИНА, д. 22А, кв. 3 | 296369 | СОЭ-5/50(5) | 2008-12-31 | 2024-12-31 | Управление НК | МКД
НИЖНЕКАМСК Г, ул. ГАГАРИНА, д. 22А, кв. 35 | 4442 | СОЭ-52/50-11Ш(5) | 2008-12-31 | 2024-12-31 | Управление НК | МКД
НИЖНЕКАМСК Г, ул. ГАГАРИНА, д. 22А, кв. 47 | 39407 | СОЭ -52 | 2008-12-31 | 2024-12-31 | Управление НК | МКД
НИЖНЕКАМСК Г, ул. ГАГАРИНА, д. 22А, кв. 48 | 51857 | СО-Э4491М1-1 | 2008-12-31 | 2024-12-31 | Управление НК | МКД
НИЖНЕКАМСК Г, ул. ГАГАРИНА, д. 22А, кв. 50 | 41937 | СОЭ-52/50-11Ш(5) | 2008-12-31 | 2024-12-31 | Управление НК | МКД
НИЖНЕКАМСК Г, ул. ГАГАРИНА, д. 22А, кв. 53 | 45440 | СОЭ-52/50-11Ш(5) | 2008-12-31 | 2024-12-31 | Управление НК | МКД
НИЖНЕКАМСК Г, ул. ГАГАРИНА, д. 22А, кв. 56 | 7731408 | ЕС2726(6-знач.) | 2008-12-31 | 2024-12-31 | Управление НК | МКД
НИЖНЕКАМСК Г, ул. ГАГАРИНА, д. 22А, кв. 6 | 296954 | СОЭ-5/50(5) | 2008-12-31 | 2024-12-31 | Управление НК | МКД
НИЖНЕКАМСК Г, ул. ГАГАРИНА, д. 22А, кв. 61 | 25162 | СО-Э4491М1-1 | 2008-12-31 | 2024-12-31 | Управление НК | МКД
НИЖНЕКАМСК Г, ул. ГАГАРИНА, д. 22А, кв. 65 | 214893 | Нева 101 1SО | 2008-12-31 | 2024-12-31 | Управление НК | МКД
НИЖНЕКАМСК Г, ул. ГАГАРИНА, д. 22А, кв. 82 | 12062130 | СЭО-1.15-402(5) | 2008-12-31 | 2024-12-31 | Управление НК | МКД
НИЖНЕКАМСК Г, ул. ГАГАРИНА, д. 27, кв. 134 | 040299 | СОЭ -52 | 2008-12-31 | 2024-12-31 | Управление НК | МКД
НИЖНЕКАМСК Г, ул. ГАГАРИНА, д. 27, кв. 145 | 02424046* | Меркурий200.-02 | 2008-03-21 | 2024-03-21 | Управление НК | МКД
НИЖНЕКАМСК Г, ул. ГАГАРИНА, д. 27, кв. 157 | 012983 | СО-Э4491М1-1 | 2008-12-31 | 2024-12-31 | Управление НК | МКД
НИЖНЕКАМСК Г, ул. ГАГАРИНА, д. 27, кв. 16 | 295791 | СОЭ-5/50(5) | 2008-12-31 | 2024-12-31 | Управление НК | МКД
НИЖНЕКАМСК Г, ул. ГАГАРИНА, д. 27, кв. 161 | 0724670107 | ЦЭ6807П(5) | 2008-12-31 | 2024-12-31 | Управление НК | МКД
НИЖНЕКАМСК Г, ул. ГАГАРИНА, д. 27, кв. 175 | 751341 | 1 | 2008-12-31 | 2024-12-31 | Управление НК | МКД
НИЖНЕКАМСК Г, ул. ГАГАРИНА, д. 27, кв. 202 | 046158 | СО-И4491М(5) | 2008-12-31 | 2024-12-31 | Управление НК | МКД
НИЖНЕКАМСК Г, ул. ГАГАРИНА, д. 27, кв. 203 | 72487 | ЛейнеЭлектро-01.1МШ1(6) | 2008-12-31 | 2024-12-31 | Управление НК | МКД
НИЖНЕКАМСК Г, ул. ГАГАРИНА, д. 27, кв. 207 | 185803 | СОЭ -52 | 2008-12-31 | 2024-12-31 | Управление НК | МКД
НИЖНЕКАМСК Г, ул. ГАГАРИНА, д. 27, кв. 33 | 029811 | СОЭ -52 | 2008-12-31 | 2024-12-31 | Управление НК | МКД
НИЖНЕКАМСК Г, ул. ГАГАРИНА, д. 27, кв. 42 | 295643 | СОЭ-5/40(5) | 2008-12-31 | 2024-12-31 | Управление НК | МКД
НИЖНЕКАМСК Г, ул. ГАГАРИНА, д. 27, кв. 56 | 0603480601225149 | СЕ 101S6 145 М(5) | 2008-12-31 | 2024-12-31 | Управление НК | МКД
НИЖНЕКАМСК Г, ул. ГАГАРИНА, д. 27, кв. 57 | 101639 | СО-Э4491М1-1 | 2008-12-31 | 2024-12-31 | Управление НК | МКД
НИЖНЕКАМСК Г, ул. ГАГАРИНА, д. 27, кв. 78 | 751027* | 1 | 2008-12-31 | 2024-12-31 | Управление НК | МКД
НИЖНЕКАМСК Г, ул. ГАГАРИНА, д. 27, кв. 84 | 096836 | СО-ИЭ4491М2-5 | 2008-12-31 | 2024-12-31 | Управление НК | МКД
НИЖНЕКАМСК Г, ул. ГАГАРИНА, д. 27, кв. 88 | 12044181 | СЭО-1.15-402(5) | 2008-12-31 | 2024-12-31 | Управление НК | МКД
НИЖНЕКАМСК Г, ул. ГАГАРИНА, д. 27, кв. 92 | 012397 | СО-Э4491М1-1 | 2008-12-31 | 2024-12-31 | Управление НК | МКД
НИЖНЕКАМСК Г, ул. ГАГАРИНА, д. 27, кв. 95 | 034982 | СО-ИЭ4491М2-5 | 2008-12-31 | 2024-12-31 | Управление НК | МКД
НИЖНЕКАМСК Г, ул. ГАГАРИНА, д. 27, кв. 96 | 095160 | СО-ИЭ4491М2-5 | 2008-12-31 | 2024-12-31 | Управление НК | МКД
НИЖНЕКАМСК Г, ул. ГАГАРИНА, д. 27, кв. 98 | 032906 | СОЭ -52 | 2008-12-31 | 2024-12-31 | Управление НК | МКД
НИЖНЕКАМСК Г, ул. ГАГАРИНА, д. 28, кв. 13 | 120979 | СОЭ-52/50-11Ш(5) | 2008-12-31 | 2024-12-31 | Управление НК | МКД
НИЖНЕКАМСК Г, ул. ГАГАРИНА, д. 28, кв. 17 | 44445 | СО-ИЭ4491М2-5 | 2008-12-31 | 2024-12-31 | Управление НК | МКД
НИЖНЕКАМСК Г, ул. ГАГАРИНА, д. 28, кв. 41 | 31617 | СОЭ -52 | 2008-01-01 | 2024-01-01 | Управление НК | МКД
НИЖНЕКАМСК Г, ул. ГАГАРИНА, д. 28, кв. 44 | 3011736 | СЭО-1.15-402(5) | 2008-12-31 | 2024-12-31 | Управление НК | МКД
НИЖНЕКАМСК Г, ул. ГАГАРИНА, д. 28, кв. 49 | 70475 | СО-Э4491М1-1 | 2008-12-31 | 2024-12-31 | Управление НК | МКД
НИЖНЕКАМСК Г, ул. ГАГАРИНА, д. 28, кв. 57 | 106294 | СО-Э4491М1-1 | 2008-12-31 | 2024-12-31 | Управление НК | МКД
НИЖНЕКАМСК Г, ул. ГАГАРИНА, д. 28, кв. 58 | 34535 | СО-ИЭ4491М2-5 | 2008-12-31 | 2024-12-31 | Управление НК | МКД
НИЖНЕКАМСК Г, ул. ГАГАРИНА, д. 29, кв. 117 | 051312 | СО-И4491М(5) | 2008-12-31 | 2024-12-31 | Управление НК | МКД
НИЖНЕКАМСК Г, ул. ГАГАРИНА, д. 29, кв. 123 | 196323 | СОЭ -52 | 2008-12-31 | 2024-12-31 | Управление НК | МКД
НИЖНЕКАМСК Г, ул. ГАГАРИНА, д. 29, кв. 124 | 0603480800677465 | ЦЭ6807П(5) | 2008-12-31 | 2024-12-31 | Управление НК | МКД
НИЖНЕКАМСК Г, ул. ГАГАРИНА, д. 29, кв. 140 | 100123 | СО-Э4491М1-1 | 2008-12-31 | 2024-12-31 | Управление НК | МКД
НИЖНЕКАМСК Г, ул. ГАГАРИНА, д. 29, кв. 147 | 021170 | СО-И449М1-2(5) | 2008-12-31 | 2024-12-31 | Управление НК | МКД
НИЖНЕКАМСК Г, ул. ГАГАРИНА, д. 29, кв. 149 | 2_751203 | МЕРКУРИЙ 200.04 | 2008-12-31 | 2024-12-31 | Управление НК | МКД
НИЖНЕКАМСК Г, ул. ГАГАРИНА, д. 29, кв. 150 | 02002364 | СЭБ-2А.05.2.11(5) | 2008-12-31 | 2024-12-31 | Управление НК | МКД
НИЖНЕКАМСК Г, ул. ГАГАРИНА, д. 29, кв. 152 | 0603480903337440 | СЕ 101S6 145 М(5) | 2008-12-31 | 2024-12-31 | Управление НК | МКД
НИЖНЕКАМСК Г, ул. ГАГАРИНА, д. 29, кв. 161 | 070360 | СО-Э4491М1-1 | 2008-12-31 | 2024-12-31 | Управление НК | МКД
НИЖНЕКАМСК Г, ул. ГАГАРИНА, д. 29, кв. 164 | 020543 | СО-И4491М(5) | 2008-12-31 | 2024-12-31 | Управление НК | МКД
НИЖНЕКАМСК Г, ул. ГАГАРИНА, д. 29, кв. 165 | 17974 | ЛейнеЭлектро-01.1МШ1(6) | 2008-12-31 | 2024-12-31 | Управление НК | МКД
НИЖНЕКАМСК Г, ул. ГАГАРИНА, д. 29, кв. 166 | 073703 | СО-ИЭ4491М2-5 | 2008-12-31 | 2024-12-31 | Управление НК | МКД
НИЖНЕКАМСК Г, ул. ГАГАРИНА, д. 29, кв. 190 | 016182 | СОЭ -52 | 2008-12-31 | 2024-12-31 | Управление НК | МКД
НИЖНЕКАМСК Г, ул. ГАГАРИНА, д. 29, кв. 212 | 017651 | СО-И449М(5) | 2008-12-31 | 2024-12-31 | Управление НК | МКД
НИЖНЕКАМСК Г, ул. ГАГАРИНА, д. 29, кв. 238 | 057245608 | ЦЭ6827М(6) | 2008-12-31 | 2024-12-31 | Управление НК | МКД
НИЖНЕКАМСК Г, ул. ГАГАРИНА, д. 29, кв. 239 | 03000198 | СЭБ-2А.05.2.11(5) | 2008-12-31 | 2024-12-31 | Управление НК | МКД
НИЖНЕКАМСК Г, ул. ГАГАРИНА, д. 29, кв. 250 | 03000345 | СЭБ-2А.05.2.11(5) | 2008-12-31 | 2024-12-31 | Управление НК | МКД
НИЖНЕКАМСК Г, ул. ГАГАРИНА, д. 29, кв. 252 | 01005258 | СЭО-1.15-402(5) | 2008-12-31 | 2024-12-31 | Управление НК | МКД
НИЖНЕКАМСК Г, ул. ГАГАРИНА, д. 29, кв. 253 | 207654* | СОЭ -52 | 2008-12-31 | 2024-12-31 | Управление НК | МКД
НИЖНЕКАМСК Г, ул. ГАГАРИНА, д. 29, кв. 257 | 034835 | СО-ИЭ4491М2-5 | 2008-12-31 | 2024-12-31 | Управление НК | МКД
НИЖНЕКАМСК Г, ул. ГАГАРИНА, д. 29, кв. 269 | 123254 | СО-Э4491М1-1 | 2008-12-31 | 2024-12-31 | Управление НК | МКД
НИЖНЕКАМСК Г, ул. ГАГАРИНА, д. 29, кв. 275 | 02007296 | СЭО-1.15-402(5) | 2008-12-31 | 2024-12-31 | Управление НК | МКД
НИЖНЕКАМСК Г, ул. ГАГАРИНА, д. 29, кв. 281 | 304984 | СОЭ-5/50-Т(5) | 2008-12-31 | 2024-12-31 | Управление НК | МКД
НИЖНЕКАМСК Г, ул. ГАГАРИНА, д. 29, кв. 283 | 02000693 | СЭБ-2А.05.2.11(5) | 2008-12-31 | 2024-12-31 | Управление НК | МКД
НИЖНЕКАМСК Г, ул. ГАГАРИНА, д. 29, кв. 287 | 169684 | СО-505(5) | 2008-12-31 | 2024-12-31 | Управление НК | МКД
НИЖНЕКАМСК Г, ул. ГАГАРИНА, д. 29, кв. 289 | 356151 | СОЭ-5/50(5) | 2008-12-31 | 2024-12-31 | Управление НК | МКД
НИЖНЕКАМСК Г, ул. ГАГАРИНА, д. 29, кв. 29 | 02184905 | Меркурий200.-02 | 2008-12-31 | 2024-12-31 | Управление НК | МКД
НИЖНЕКАМСК Г, ул. ГАГАРИНА, д. 29, кв. 293 | 03000073 | СЭБ-2А.05.2.11(5) | 2008-12-31 | 2024-12-31 | Управление НК | МКД
НИЖНЕКАМСК Г, ул. ГАГАРИНА, д. 29, кв. 298 | 006871008 | ЦЭ-2726-21Б (соло)/5(5) | 2008-12-31 | 2024-12-31 | Управление НК | МКД
НИЖНЕКАМСК Г, ул. ГАГАРИНА, д. 29, кв. 3 | 296072 | СОЭ-5/50-Т-112(5) | 2008-12-31 | 2024-12-31 | Управление НК | МКД
НИЖНЕКАМСК Г, ул. ГАГАРИНА, д. 29, кв. 316 | 027518 | СО-И4491М(5) | 2008-12-31 | 2024-12-31 | Управление НК | МКД
НИЖНЕКАМСК Г, ул. ГАГАРИНА, д. 29, кв. 32 | 421532 | СО-И4491М(5) | 2008-12-31 | 2024-12-31 | Управление НК | МКД
НИЖНЕКАМСК Г, ул. ГАГАРИНА, д. 29, кв. 321 | 046043 | СОЭ -52 | 2008-12-31 | 2024-12-31 | Управление НК | МКД
НИЖНЕКАМСК Г, ул. ГАГАРИНА, д. 29, кв. 33 | 78131 | Лейне-электро-011мш1(6) | 2008-12-31 | 2024-12-31 | Управление НК | МКД
НИЖНЕКАМСК Г, ул. ГАГАРИНА, д. 29, кв. 335 | 0603480903243161 | СЕ 101S6 145 М(5) | 2008-12-31 | 2024-12-31 | Управление НК | МКД
НИЖНЕКАМСК Г, ул. ГАГАРИНА, д. 29, кв. 336 | 77345 | Лейне-электро-011мш1(6) | 2008-12-31 | 2024-12-31 | Управление НК | МКД
НИЖНЕКАМСК Г, ул. ГАГАРИНА, д. 29, кв. 337 | 44235 | Лейне-электро-011мш1(6) | 2008-12-31 | 2024-12-31 | Управление НК | МКД
НИЖНЕКАМСК Г, ул. ГАГАРИНА, д. 29, кв. 339 | 0712880602206646 | ЦЭ6807П(5) | 2008-12-31 | 2024-12-31 | Управление НК | МКД
НИЖНЕКАМСК Г, ул. ГАГАРИНА, д. 29, кв. 34 | 02176979 | Меркурий200.-02 | 2008-12-31 | 2024-12-31 | Управление НК | МКД
НИЖНЕКАМСК Г, ул. ГАГАРИНА, д. 29, кв. 342 | 178965 | СОЭ-52/50-11Ш(5) | 2008-12-31 | 2024-12-31 | Управление НК | МКД
НИЖНЕКАМСК Г, ул. ГАГАРИНА, д. 29, кв. 343 | 75352 | ЛейнеЭлектро-01.1МШ1(6) | 2008-12-31 | 2024-12-31 | Управление НК | МКД
НИЖНЕКАМСК Г, ул. ГАГАРИНА, д. 29, кв. 351 | 191645 | СОЭ-5/50(5) | 2008-12-31 | 2024-12-31 | Управление НК | МКД
НИЖНЕКАМСК Г, ул. ГАГАРИНА, д. 29, кв. 364 | 052444 | СО-И44912М-5 | 2008-12-31 | 2024-12-31 | Управление НК | МКД
НИЖНЕКАМСК Г, ул. ГАГАРИНА, д. 29, кв. 375 | 081587 | СО-ИЭ4491М2-5 | 2008-12-31 | 2024-12-31 | Управление НК | МКД
НИЖНЕКАМСК Г, ул. ГАГАРИНА, д. 29, кв. 382 | 295992 | СОЭ-5/50(5) | 2008-12-31 | 2024-12-31 | Управление НК | МКД
НИЖНЕКАМСК Г, ул. ГАГАРИНА, д. 29, кв. 391 | 040618 | СО-Э4491М1-1 | 2008-12-31 | 2024-12-31 | Управление НК | МКД
НИЖНЕКАМСК Г, ул. ГАГАРИНА, д. 29, кв. 46 | 02007348 | СЭО-1.15-402(5) | 2008-12-31 | 2024-12-31 | Управление НК | МКД
НИЖНЕКАМСК Г, ул. ГАГАРИНА, д. 29, кв. 5 | 769421 | СО-505(5) | 2008-12-31 | 2024-12-31 | Управление НК | МКД
НИЖНЕКАМСК Г, ул. ГАГАРИНА, д. 29, кв. 59 | 751394 | 1 | 2008-12-31 | 2024-12-31 | Управление НК | МКД
НИЖНЕКАМСК Г, ул. ГАГАРИНА, д. 29, кв. 6 | 020761 | СО-ИЭ4491М2-5 | 2008-12-31 | 2024-12-31 | Управление НК | МКД
НИЖНЕКАМСК Г, ул. ГАГАРИНА, д. 29, кв. 90 | 040695 | СО-ИЭ4491М2-5 | 2008-12-31 | 2024-12-31 | Управление НК | МКД
НИЖНЕКАМСК Г, ул. ГАГАРИНА, д. 2А, кв. 128 | 30008 | лейне электро -01МШ 1(5) | 2008-12-31 | 2024-12-31 | Управление НК | МКД
НИЖНЕКАМСК Г, ул. ГАГАРИНА, д. 2А, кв. 137 | 12053191 | СЭО-1.15-402(5) | 2008-12-31 | 2024-12-31 | Управление НК | МКД
НИЖНЕКАМСК Г, ул. ГАГАРИНА, д. 2А, кв. 150 | 2184919 | Меркурий200.-02 | 2008-12-31 | 2024-12-31 | Управление НК | МКД
НИЖНЕКАМСК Г, ул. ГАГАРИНА, д. 2А, кв. 161 | 16389 | СОЭ -52 | 2008-12-31 | 2024-12-31 | Управление НК | МКД
НИЖНЕКАМСК Г, ул. ГАГАРИНА, д. 2А, кв. 164 | 2278775 | Меркурий200.-02 | 2008-12-31 | 2024-12-31 | Управление НК | МКД
НИЖНЕКАМСК Г, ул. ГАГАРИНА, д. 2А, кв. 171 | 39313 | СОЭ -52 | 2008-12-31 | 2024-12-30 | Управление НК | МКД
НИЖНЕКАМСК Г, ул. ГАГАРИНА, д. 2А, кв. 177 | 12051268 | СЭО-1.15-402(5) | 2008-12-31 | 2024-12-31 | Управление НК | МКД
НИЖНЕКАМСК Г, ул. ГАГАРИНА, д. 2А, кв. 187 | 33743 | СОЭ -52 | 2008-12-31 | 2024-12-31 | Управление НК | МКД
НИЖНЕКАМСК Г, ул. ГАГАРИНА, д. 2А, кв. 189 | 77886 | СО-Э4491М1-1 | 2008-12-31 | 2024-12-31 | Управление НК | МКД
НИЖНЕКАМСК Г, ул. ГАГАРИНА, д. 2А, кв. 37 | 16221 | СО-Э-52(5) | 2008-12-31 | 2024-12-31 | Управление НК | МКД
НИЖНЕКАМСК Г, ул. ГАГАРИНА, д. 2А, кв. 44 | 821539 | СО-505(5) | 2008-12-31 | 2024-12-31 | Управление НК | МКД
НИЖНЕКАМСК Г, ул. ГАГАРИНА, д. 2А, кв. 47 | 603481005209420 | СЕ 101S6 145 М(5) | 2008-12-31 | 2024-12-31 | Управление НК | МКД
НИЖНЕКАМСК Г, ул. ГАГАРИНА, д. 2А, кв. 50 | 16158 | СОЭ -52 | 2008-12-31 | 2024-12-31 | Управление НК | МКД
НИЖНЕКАМСК Г, ул. ГАГАРИНА, д. 2А, кв. 51 | 167241 | СОЭ-52/50-11Ш(5) | 2008-12-31 | 2024-12-31 | Управление НК | МКД
НИЖНЕКАМСК Г, ул. ГАГАРИНА, д. 2А, кв. 56 | 30717 | СОЭ -52 | 2008-12-31 | 2024-12-31 | Управление НК | МКД
НИЖНЕКАМСК Г, ул. ГАГАРИНА, д. 2А, кв. 69 | 296087 | СОЭ-5/50-Т-112(5) | 2008-12-31 | 2024-12-31 | Управление НК | МКД
НИЖНЕКАМСК Г, ул. ГАГАРИНА, д. 3, кв. 113 | 12942 | СО-Э4491М1-1 | 2008-12-31 | 2024-12-31 | Управление НК | МКД
НИЖНЕКАМСК Г, ул. ГАГАРИНА, д. 3, кв. 125 | 603480204345373 | СЕ 101S6 145 М(5) | 2008-12-31 | 2024-12-31 | Управление НК | МКД
НИЖНЕКАМСК Г, ул. ГАГАРИНА, д. 3, кв. 132 | 2_266840* | СОЭ-5/50-Т-112(5) | 2008-12-31 | 2024-12-31 | Управление НК | МКД
НИЖНЕКАМСК Г, ул. ГАГАРИНА, д. 3, кв. 134 | 603480204085286 | СЕ 101S6 145 М(5) | 2008-12-31 | 2024-12-31 | Управление НК | МКД
НИЖНЕКАМСК Г, ул. ГАГАРИНА, д. 3, кв. 14 | 3008694 | СЭО-1.15-402(5) | 2008-12-31 | 2024-12-31 | Управление НК | МКД
НИЖНЕКАМСК Г, ул. ГАГАРИНА, д. 3, кв. 4 | 2410861 | Меркурий200.-02 | 2008-12-31 | 2024-12-31 | Управление НК | МКД
НИЖНЕКАМСК Г, ул. ГАГАРИНА, д. 3, кв. 53 | 101371 | СО-Э4491М1-1 | 2008-12-31 | 2024-12-31 | Управление НК | МКД
НИЖНЕКАМСК Г, ул. ГАГАРИНА, д. 3, кв. 61 | 603481005265037 | СЕ 101S6 145 М(5) | 2008-12-31 | 2024-12-31 | Управление НК | МКД
НИЖНЕКАМСК Г, ул. ГАГАРИНА, д. 3, кв. 76 | 1214081 | Меркурий-201(5) | 2008-12-31 | 2024-12-31 | Управление НК | МКД
НИЖНЕКАМСК Г, ул. ГАГАРИНА, д. 3, кв. 81 | 191010 | СОЭ-52/50-11Ш(5) | 2008-12-31 | 2024-12-31 | Управление НК | МКД
НИЖНЕКАМСК Г, ул. ГАГАРИНА, д. 31, кв. 103 | 60338 | лейне электро -01МШ 1(5) | 2008-12-31 | 2024-12-31 | Управление НК | МКД
НИЖНЕКАМСК Г, ул. ГАГАРИНА, д. 31, кв. 104 | 02164270 | Меркурий200.-02 | 2008-12-31 | 2024-12-31 | Управление НК | МКД
НИЖНЕКАМСК Г, ул. ГАГАРИНА, д. 31, кв. 109 | 02443296 | Меркурий 202.5 | 2008-12-31 | 2024-12-31 | Управление НК | МКД
НИЖНЕКАМСК Г, ул. ГАГАРИНА, д. 31, кв. 13 | 073354 | СО-И4491М(5) | 2008-08-01 | 2024-08-01 | Управление НК | МКД
НИЖНЕКАМСК Г, ул. ГАГАРИНА, д. 31, кв. 42 | 173552 | СО-Э-52(5) | 2008-12-31 | 2024-12-31 | Управление НК | МКД
НИЖНЕКАМСК Г, ул. ГАГАРИНА, д. 31, кв. 45 | 040572 | СО-И4491М(5) | 2008-12-31 | 2024-12-31 | Управление НК | МКД
НИЖНЕКАМСК Г, ул. ГАГАРИНА, д. 31, кв. 46 | 0603481005426964 | СЕ 101S6 145 М(5) | 2008-12-31 | 2024-12-31 | Управление НК | МКД
НИЖНЕКАМСК Г, ул. ГАГАРИНА, д. 31, кв. 47 | 349365 | СОЭ-5/50(5) | 2008-12-31 | 2024-12-31 | Управление НК | МКД
НИЖНЕКАМСК Г, ул. ГАГАРИНА, д. 31, кв. 52 | 081970 | СО-И4491М(5) | 2008-12-31 | 2024-12-31 | Управление НК | МКД
НИЖНЕКАМСК Г, ул. ГАГАРИНА, д. 31, кв. 56 | 020578 | СО-И4491М2-5 | 2008-12-31 | 2024-12-31 | Управление НК | МКД
НИЖНЕКАМСК Г, ул. ГАГАРИНА, д. 31, кв. 63 | 12062338 | СОЭ-1.15.402 | 2008-12-31 | 2024-12-31 | Управление НК | МКД
НИЖНЕКАМСК Г, ул. ГАГАРИНА, д. 31, кв. 69 | *122589 | СОЭ-55 | 2008-12-31 | 2024-12-31 | Управление НК | МКД
НИЖНЕКАМСК Г, ул. ГАГАРИНА, д. 31, кв. 85 | 041050 | СО- И449М1-2 | 2008-12-31 | 2024-12-31 | Управление НК | МКД
НИЖНЕКАМСК Г, ул. ГАГАРИНА, д. 31, кв. 87 | 28216 | Лейне-электро-011мш1(6) | 2008-12-31 | 2024-12-31 | Управление НК | МКД
НИЖНЕКАМСК Г, ул. ГАГАРИНА, д. 31, кв. 89 | 051743 | СО-Э4491М1-1 | 2008-12-31 | 2024-12-31 | Управление НК | МКД
НИЖНЕКАМСК Г, ул. ГАГАРИНА, д. 31, кв. 92 | 058456 | СО-И4491М(5) | 2008-12-31 | 2024-12-31 | Управление НК | МКД
НИЖНЕКАМСК Г, ул. ГАГАРИНА, д. 31, кв. 93 | 0603480602246463 | СЕ 101S6 145 М(5) | 2008-12-31 | 2024-12-31 | Управление НК | МКД
НИЖНЕКАМСК Г, ул. ГАГАРИНА, д. 31, кв. 97 | 012826 | СО-Э4491М1-1 | 2008-12-31 | 2024-12-31 | Управление НК | МКД
НИЖНЕКАМСК Г, ул. ГАГАРИНА, д. 31, кв. 99 | 01005244 | СЭО-1.15-402(5) | 2008-12-31 | 2024-12-31 | Управление НК | МКД
НИЖНЕКАМСК Г, ул. ГАГАРИНА, д. 34, кв. 11 | 019216 | СО-ИЭ4491М2-5 | 2008-12-31 | 2024-12-31 | Управление НК | МКД
НИЖНЕКАМСК Г, ул. ГАГАРИНА, д. 34, кв. 18 | 02444264 | Меркурий 202.5 | 2008-12-31 | 2024-12-31 | Управление НК | МКД
НИЖНЕКАМСК Г, ул. ГАГАРИНА, д. 34, кв. 34 | 026365 | СО-И4491М(5) | 2008-12-31 | 2024-12-31 | Управление НК | МКД
НИЖНЕКАМСК Г, ул. ГАГАРИНА, д. 34, кв. 39 | 132074 | СО-ЭМОС2/5(5) | 2008-12-31 | 2024-12-31 | Управление НК | МКД
НИЖНЕКАМСК Г, ул. ГАГАРИНА, д. 34, кв. 40 | 777808 | СО-505(5) | 2008-12-31 | 2024-12-31 | Управление НК | МКД
НИЖНЕКАМСК Г, ул. ГАГАРИНА, д. 34, кв. 41 | 821363 | СО-505(5) | 2008-12-31 | 2024-12-31 | Управление НК | МКД
НИЖНЕКАМСК Г, ул. ГАГАРИНА, д. 34, кв. 42 | 02297966 | 1 | 2008-12-01 | 2024-12-01 | Управление НК | МКД
НИЖНЕКАМСК Г, ул. ГАГАРИНА, д. 34, кв. 44 | 60556 | Лейне-электро-011мш1(6) | 2008-12-31 | 2024-12-31 | Управление НК | МКД
НИЖНЕКАМСК Г, ул. ГАГАРИНА, д. 34, кв. 5 | 295644 | СОЭ-5/50(5) | 2008-12-01 | 2024-12-01 | Управление НК | МКД
НИЖНЕКАМСК Г, ул. ГАГАРИНА, д. 34, кв. 50 | 012857 | СО-И4491М(5) | 2008-12-31 | 2024-12-31 | Управление НК | МКД
НИЖНЕКАМСК Г, ул. ГАГАРИНА, д. 34, кв. 52 | 106591 | СО-Э4491М1-1 | 2008-12-31 | 2024-12-31 | Управление НК | МКД
НИЖНЕКАМСК Г, ул. ГАГАРИНА, д. 35, кв. 2 | 2859 | 1 | 2008-12-31 | 2024-12-31 | Управление НК | МКД
НИЖНЕКАМСК Г, ул. ГАГАРИНА, д. 35, кв. 24 | 073261 | СО-Э-52 | 2008-12-31 | 2024-12-31 | Управление НК | МКД
НИЖНЕКАМСК Г, ул. ГАГАРИНА, д. 35, кв. 32 | 208428 | СОЭ-52/50-11Ш(5) | 2008-12-31 | 2024-12-31 | Управление НК | МКД
НИЖНЕКАМСК Г, ул. ГАГАРИНА, д. 35, кв. 35 | 12044298 | СЭО-1.15-402(5) | 2008-12-31 | 2024-12-31 | Управление НК | МКД
НИЖНЕКАМСК Г, ул. ГАГАРИНА, д. 35, кв. 43 | 777764 | СО-505(5) | 2008-12-31 | 2024-12-31 | Управление НК | МКД
НИЖНЕКАМСК Г, ул. ГАГАРИНА, д. 35, кв. 44 | 036879 | СО-И449М1(6) | 2008-12-31 | 2024-12-31 | Управление НК | МКД
НИЖНЕКАМСК Г, ул. ГАГАРИНА, д. 35, кв. 49 | 751320 | 1 | 2008-12-31 | 2024-12-31 | Управление НК | МКД
НИЖНЕКАМСК Г, ул. ГАГАРИНА, д. 35, кв. 66 | 040082 | СО-Э4491М1-1 | 2008-12-31 | 2024-12-31 | Управление НК | МКД
НИЖНЕКАМСК Г, ул. ГАГАРИНА, д. 35, кв. 67 | 840328 | СО-505(5) | 2008-12-31 | 2024-12-31 | Управление НК | МКД
НИЖНЕКАМСК Г, ул. ГАГАРИНА, д. 35, кв. 69 | 083641451 | Меркурий-201(5) | 2008-12-31 | 2024-12-31 | Управление НК | МКД
НИЖНЕКАМСК Г, ул. ГАГАРИНА, д. 35, кв. 75 | 824677 | СО-505(5) | 2008-12-31 | 2024-12-31 | Управление НК | МКД
НИЖНЕКАМСК Г, ул. ГАГАРИНА, д. 35А, кв. 10 | 308853 | СОЭ-5/50(5) | 2008-12-31 | 2024-12-31 | Управление НК | МКД
НИЖНЕКАМСК Г, ул. ГАГАРИНА, д. 35А, кв. 19 | 01278522 | Меркурий200.-02 | 2008-12-31 | 2024-12-31 | Управление НК | МКД
НИЖНЕКАМСК Г, ул. ГАГАРИНА, д. 35А, кв. 25 | 01000588 | СЭБ-2А.05.2.11(5) | 2008-12-31 | 2024-12-31 | Управление НК | МКД
НИЖНЕКАМСК Г, ул. ГАГАРИНА, д. 35А, кв. 26 | 034285 | СО-Э4491М1-1 | 2008-12-31 | 2024-12-31 | Управление НК | МКД
НИЖНЕКАМСК Г, ул. ГАГАРИНА, д. 35А, кв. 3 | 363359 | СОЭ-5/50(5) | 2008-12-31 | 2024-12-31 | Управление НК | МКД
НИЖНЕКАМСК Г, ул. ГАГАРИНА, д. 35А, кв. 42 | 046139 | СОЭ52.60-0.5ш(6) | 2008-12-31 | 2024-12-31 | Управление НК | МКД
НИЖНЕКАМСК Г, ул. ГАГАРИНА, д. 35А, кв. 64 | 821329 | СО-505(5) | 2008-12-31 | 2024-12-31 | Управление НК | МКД
НИЖНЕКАМСК Г, ул. ГАГАРИНА, д. 36, кв. 12 | 016231 | СОЭ -52 | 2008-12-31 | 2024-12-31 | Управление НК | МКД
НИЖНЕКАМСК Г, ул. ГАГАРИНА, д. 36, кв. 1А | 030723 | СОЭ -52 | 2008-12-31 | 2024-12-31 | Управление НК | МКД
НИЖНЕКАМСК Г, ул. ГАГАРИНА, д. 36, кв. 2 | 025116 | СО-И449М1-2(5) | 2008-12-31 | 2024-12-31 | Управление НК | МКД
НИЖНЕКАМСК Г, ул. ГАГАРИНА, д. 36, кв. 31 | 02000466 | СЭБ-2А.05.2.11(5) | 2008-12-31 | 2024-12-31 | Управление НК | МКД
НИЖНЕКАМСК Г, ул. ГАГАРИНА, д. 36, кв. 35 | 2_02482189 | Меркурий200.-02 | 2008-12-31 | 2024-12-31 | Управление НК | МКД
НИЖНЕКАМСК Г, ул. ГАГАРИНА, д. 36, кв. 41 | 007956408 | ЕС2726(6-знач.) | 2008-12-31 | 2024-12-31 | Управление НК | МКД
НИЖНЕКАМСК Г, ул. ГАГАРИНА, д. 36, кв. 6 | 122655 | СО-Э4491М1-1 | 2008-12-31 | 2024-12-31 | Управление НК | МКД
НИЖНЕКАМСК Г, ул. ГАГАРИНА, д. 37, кв. 1 | 106159 | СО-Э4491М1-1 | 2008-12-31 | 2024-12-31 | Управление НК | МКД
НИЖНЕКАМСК Г, ул. ГАГАРИНА, д. 37, кв. 10 | 050024 | СО-ИЭ4491М2-5 | 2008-12-31 | 2024-12-31 | Управление НК | МКД
НИЖНЕКАМСК Г, ул. ГАГАРИНА, д. 37, кв. 104 | 007789091095496 | СЕ 101S6 145 М(5) | 2008-12-31 | 2024-12-31 | Управление НК | МКД
НИЖНЕКАМСК Г, ул. ГАГАРИНА, д. 37, кв. 107 | 02006288 | СЭО-1.15-402(5) | 2008-12-31 | 2024-12-31 | Управление НК | МКД
НИЖНЕКАМСК Г, ул. ГАГАРИНА, д. 37, кв. 12 | 100886 | СО-И4491М2-5 | 2008-12-31 | 2024-12-31 | Управление НК | МКД
НИЖНЕКАМСК Г, ул. ГАГАРИНА, д. 37, кв. 13 | 02176820 | Меркурий-201(5) | 2008-12-31 | 2024-12-31 | Управление НК | МКД
НИЖНЕКАМСК Г, ул. ГАГАРИНА, д. 37, кв. 33 | 295952 | СОЭ-5/50(5) | 2008-12-31 | 2024-12-31 | Управление НК | МКД
НИЖНЕКАМСК Г, ул. ГАГАРИНА, д. 37, кв. 35 | 041962 | СОЭ -52 | 2008-12-31 | 2024-12-31 | Управление НК | МКД
НИЖНЕКАМСК Г, ул. ГАГАРИНА, д. 37, кв. 41 | 040065 | СОЭ -52 | 2008-12-31 | 2024-12-31 | Управление НК | МКД
НИЖНЕКАМСК Г, ул. ГАГАРИНА, д. 37, кв. 45 | 1249997 | СОЭ-5/50-Т-112(5) | 2008-12-31 | 2024-12-31 | Управление НК | МКД
НИЖНЕКАМСК Г, ул. ГАГАРИНА, д. 37, кв. 49 | 040613 | СОЭ -52 | 2008-12-31 | 2024-12-31 | Управление НК | МКД
НИЖНЕКАМСК Г, ул. ГАГАРИНА, д. 37, кв. 51 | 040648 | СОЭ -52 | 2008-12-31 | 2024-12-31 | Управление НК | МКД
НИЖНЕКАМСК Г, ул. ГАГАРИНА, д. 37, кв. 56 | 751292 | 1 | 2008-12-31 | 2024-12-31 | Управление НК | МКД
НИЖНЕКАМСК Г, ул. ГАГАРИНА, д. 37, кв. 72 | 030447 | СОЭ -52 | 2008-12-31 | 2024-12-31 | Управление НК | МКД
НИЖНЕКАМСК Г, ул. ГАГАРИНА, д. 37, кв. 88 | 297671 | СОЭ-5/40(5) | 2008-12-31 | 2024-12-31 | Управление НК | МКД
НИЖНЕКАМСК Г, ул. ГАГАРИНА, д. 37, кв. 9 | 106603 | БАРС 1.111(5) | 2008-12-31 | 2024-12-31 | Управление НК | МКД
НИЖНЕКАМСК Г, ул. ГАГАРИНА, д. 37, кв. 96 | 050437 | СО-И4491М(5) | 2008-12-31 | 2024-12-31 | Управление НК | МКД
НИЖНЕКАМСК Г, ул. ГАГАРИНА, д. 37, кв. 98 | 751372* | 1 | 2008-12-31 | 2024-12-31 | Управление НК | МКД
НИЖНЕКАМСК Г, ул. ГАГАРИНА, д. 38, кв. 3 | 03001459 | СЭО-1.15-402(5) | 2008-12-31 | 2024-12-31 | Управление НК | МКД
НИЖНЕКАМСК Г, ул. ГАГАРИНА, д. 38, кв. 34 | 020516 | СО-ИЭ4491М2-5 | 2008-12-31 | 2024-12-31 | Управление НК | МКД
НИЖНЕКАМСК Г, ул. ГАГАРИНА, д. 38, кв. 35 | 02000210 | СЭБ-2А.05.2.11(5) | 2008-12-31 | 2024-12-31 | Управление НК | МКД
НИЖНЕКАМСК Г, ул. ГАГАРИНА, д. 38, кв. 41 | 02277134 | Меркурий 230AR-02-R(5) | 2008-12-31 | 2024-12-31 | Управление НК | МКД
НИЖНЕКАМСК Г, ул. ГАГАРИНА, д. 38, кв. 42 | 040520 | СОЭ -52 | 2008-12-31 | 2024-12-31 | Управление НК | МКД
НИЖНЕКАМСК Г, ул. ГАГАРИНА, д. 38, кв. 51 | 62303623226408 | Меркурий-201(5) | 2008-12-31 | 2024-12-31 | Управление НК | МКД
НИЖНЕКАМСК Г, ул. ГАГАРИНА, д. 38, кв. 53 | 6230362448708 | Меркурий-201(5) | 2008-12-31 | 2024-12-31 | Управление НК | МКД
НИЖНЕКАМСК Г, ул. ГАГАРИНА, д. 38, кв. 55 | 03002092 | СЭО-1.00.1(5) | 2008-12-31 | 2024-12-31 | Управление НК | МКД
НИЖНЕКАМСК Г, ул. ГАГАРИНА, д. 38, кв. 60 | 821551 | СО-505(5) | 2008-12-31 | 2024-12-31 | Управление НК | МКД
НИЖНЕКАМСК Г, ул. ГАГАРИНА, д. 3А, кв. 14 | 35859 | лейне электро -01МШ 1(5) | 2008-12-31 | 2024-12-31 | Управление НК | МКД
НИЖНЕКАМСК Г, ул. ГАГАРИНА, д. 3А, кв. 2 | 27368 | СО-ИЭ4491М2-5 | 2008-12-31 | 2024-12-31 | Управление НК | МКД
НИЖНЕКАМСК Г, ул. ГАГАРИНА, д. 3А, кв. 21 | 7789022041766 | СЕ 101S6 145 М(5) | 2008-12-31 | 2024-12-31 | Управление НК | МКД
НИЖНЕКАМСК Г, ул. ГАГАРИНА, д. 3А, кв. 23 | 26811 | СО-Э4491М1-1(6) | 2008-12-31 | 2024-12-31 | Управление НК | МКД
НИЖНЕКАМСК Г, ул. ГАГАРИНА, д. 3А, кв. 26 | 3012564 | СЭО-1.15-402(5) | 2008-12-31 | 2024-12-31 | Управление НК | МКД
НИЖНЕКАМСК Г, ул. ГАГАРИНА, д. 3А, кв. 29 | 11000651 | СЭО-1.15-402(5) | 2008-12-31 | 2024-12-31 | Управление НК | МКД
НИЖНЕКАМСК Г, ул. ГАГАРИНА, д. 3А, кв. 31 | 6001665 | СЭО-1.15-402(5) | 2008-12-31 | 2024-12-31 | Управление НК | МКД
НИЖНЕКАМСК Г, ул. ГАГАРИНА, д. 3А, кв. 33 | 296250 | СОЭ -52 | 2008-12-31 | 2024-12-31 | Управление НК | МКД
НИЖНЕКАМСК Г, ул. ГАГАРИНА, д. 3А, кв. 34 | 2002463 | СЭО-1.15-402(5) | 2008-12-31 | 2024-12-31 | Управление НК | МКД
НИЖНЕКАМСК Г, ул. ГАГАРИНА, д. 3А, кв. 4 | 40142 | СОЭ -52 | 2008-12-31 | 2024-12-31 | Управление НК | МКД
НИЖНЕКАМСК Г, ул. ГАГАРИНА, д. 3А, кв. 47 | 493689 | СОЭ-55 | 2008-12-31 | 2024-12-31 | Управление НК | МКД
НИЖНЕКАМСК Г, ул. ГАГАРИНА, д. 3А, кв. 49 | 101772 | СО-И4491М(5) | 2008-12-31 | 2024-12-31 | Управление НК | МКД
НИЖНЕКАМСК Г, ул. ГАГАРИНА, д. 3А, кв. 6 | 51748 | СО-Э4491М1-1 | 2008-12-31 | 2024-12-31 | Управление НК | МКД
НИЖНЕКАМСК Г, ул. ГАГАРИНА, д. 3Б, кв. 14 | 5800070532409 | СОЭ -52 | 2008-12-31 | 2024-12-31 | Управление НК | МКД
НИЖНЕКАМСК Г, ул. ГАГАРИНА, д. 3Б, кв. 26 | 39350 | СОЭ -52 | 2008-12-31 | 2024-12-31 | Управление НК | МКД
НИЖНЕКАМСК Г, ул. ГАГАРИНА, д. 3Б, кв. 47 | 24929 | СЕ 102(Т2-день. Т1-ночь) | 2008-02-01 | 2024-02-01 | Управление НК | МКД
НИЖНЕКАМСК Г, ул. ГАГАРИНА, д. 3Б, кв. 49 | 297441 | СОЭ-5/50(5) | 2008-12-31 | 2024-12-31 | Управление НК | МКД
НИЖНЕКАМСК Г, ул. ГАГАРИНА, д. 4, кв. 1 | 12287 | СО-Э4491М1-1 | 2008-12-31 | 2024-12-31 | Управление НК | МКД
НИЖНЕКАМСК Г, ул. ГАГАРИНА, д. 4, кв. 10 | 122820 | СО-Э4491М1-1 | 2008-12-31 | 2024-12-31 | Управление НК | МКД
НИЖНЕКАМСК Г, ул. ГАГАРИНА, д. 4, кв. 104 | 2288881 | Меркурий200.-02 | 2008-12-31 | 2024-12-31 | Управление НК | МКД
НИЖНЕКАМСК Г, ул. ГАГАРИНА, д. 4, кв. 112 | 50497 | СО-ИЭ4491М2-5 | 2008-12-31 | 2024-12-31 | Управление НК | МКД
НИЖНЕКАМСК Г, ул. ГАГАРИНА, д. 4, кв. 117 | 603480602420221 | СЕ 101S6 145 М(5) | 2008-12-31 | 2024-12-31 | Управление НК | МКД
НИЖНЕКАМСК Г, ул. ГАГАРИНА, д. 4, кв. 12 | 502412 | СО-ЭЭ6706/5 | 2008-12-31 | 2024-12-31 | Управление НК | МКД
НИЖНЕКАМСК Г, ул. ГАГАРИНА, д. 4, кв. 15 | 122814 | СО-Э4491М1-1 | 2008-12-31 | 2024-12-31 | Управление НК | МКД
НИЖНЕКАМСК Г, ул. ГАГАРИНА, д. 4, кв. 16 | 123157 | СО-Э4491М1-1 | 2008-12-31 | 2024-12-31 | Управление НК | МКД
НИЖНЕКАМСК Г, ул. ГАГАРИНА, д. 4, кв. 161 | 091218207 | Меркурий-201(5) | 2008-12-31 | 2024-12-31 | Управление НК | МКД
НИЖНЕКАМСК Г, ул. ГАГАРИНА, д. 4, кв. 176 | 40874 | СОЭ -52 | 2008-12-31 | 2024-12-31 | Управление НК | МКД
НИЖНЕКАМСК Г, ул. ГАГАРИНА, д. 4, кв. 178 | 603480305263668 | СЕ 101S6 145 М(5) | 2008-12-31 | 2024-12-31 | Управление НК | МКД
НИЖНЕКАМСК Г, ул. ГАГАРИНА, д. 4, кв. 179 | 26430 | СО-ИЭ4491М2-5 | 2008-12-31 | 2024-12-31 | Управление НК | МКД
НИЖНЕКАМСК Г, ул. ГАГАРИНА, д. 4, кв. 180 | 61032 | СО-И4491М(5) | 2008-12-31 | 2024-12-31 | Управление НК | МКД
НИЖНЕКАМСК Г, ул. ГАГАРИНА, д. 4, кв. 183 | 122825 | СО-Э4491М1-1 | 2008-12-31 | 2024-12-31 | Управление НК | МКД
НИЖНЕКАМСК Г, ул. ГАГАРИНА, д. 4, кв. 19 | 102862 | СО-Э4491М1-1 | 2008-12-31 | 2024-12-31 | Управление НК | МКД
НИЖНЕКАМСК Г, ул. ГАГАРИНА, д. 4, кв. 2 | 122648 | СО-Э4491М1-1 | 2008-12-31 | 2024-12-31 | Управление НК | МКД
НИЖНЕКАМСК Г, ул. ГАГАРИНА, д. 4, кв. 23 | 30327 | СОЭ -52 | 2008-12-31 | 2024-12-31 | Управление НК | МКД
НИЖНЕКАМСК Г, ул. ГАГАРИНА, д. 4, кв. 25 | 603480904407 | СЕ 101S6 145 М(5) | 2008-12-31 | 2024-12-31 | Управление НК | МКД
НИЖНЕКАМСК Г, ул. ГАГАРИНА, д. 4, кв. 3 | 122819 | СО-Э4491М1-1 | 2008-12-31 | 2024-12-31 | Управление НК | МКД
НИЖНЕКАМСК Г, ул. ГАГАРИНА, д. 4, кв. 37 | 50332 | СО-Э4491М1-1 | 2008-12-31 | 2024-12-31 | Управление НК | МКД
НИЖНЕКАМСК Г, ул. ГАГАРИНА, д. 4, кв. 4 | 4969154 | Меркурий-201(5) | 2008-12-31 | 2024-12-31 | Управление НК | МКД
НИЖНЕКАМСК Г, ул. ГАГАРИНА, д. 4, кв. 42 | 122821 | СО-Э4491М1-1 | 2008-12-31 | 2024-12-31 | Управление НК | МКД
НИЖНЕКАМСК Г, ул. ГАГАРИНА, д. 4, кв. 43 | 3534708 | ЕС2726(6-знач.) | 2008-12-31 | 2024-12-31 | Управление НК | МКД
НИЖНЕКАМСК Г, ул. ГАГАРИНА, д. 4, кв. 57 | 31157 | СОЭ -52 | 2008-12-31 | 2024-12-31 | Управление НК | МКД
НИЖНЕКАМСК Г, ул. ГАГАРИНА, д. 4, кв. 59 | 603480903334869 | СЕ 101S6 145 М(5) | 2008-12-31 | 2024-12-31 | Управление НК | МКД
НИЖНЕКАМСК Г, ул. ГАГАРИНА, д. 4, кв. 60 | 603480903169393 | СЕ 101S6 145 М(5) | 2008-12-31 | 2024-12-31 | Управление НК | МКД
НИЖНЕКАМСК Г, ул. ГАГАРИНА, д. 4, кв. 61 | 1000903 | СЭБ-2А.05.2.11(5) | 2008-12-31 | 2024-12-31 | Управление НК | МКД
НИЖНЕКАМСК Г, ул. ГАГАРИНА, д. 4, кв. 77 | 16367 | СОЭ -52 | 2008-12-31 | 2024-12-31 | Управление НК | МКД
НИЖНЕКАМСК Г, ул. ГАГАРИНА, д. 4, кв. 79 | 16223 | СОЭ -52 | 2008-12-31 | 2024-12-31 | Управление НК | МКД
НИЖНЕКАМСК Г, ул. ГАГАРИНА, д. 4, кв. 8 | 40501 | СОЭ -52 | 2008-12-31 | 2024-12-31 | Управление НК | МКД
НИЖНЕКАМСК Г, ул. ГАГАРИНА, д. 4, кв. 82 | 7789021025063 | СЕ 101S6 145 М(5) | 2008-12-31 | 2024-12-31 | Управление НК | МКД
НИЖНЕКАМСК Г, ул. ГАГАРИНА, д. 4, кв. 83 | 7789022005943 | СЕ 101S6 145 М(5) | 2008-12-31 | 2024-12-31 | Управление НК | МКД
НИЖНЕКАМСК Г, ул. ГАГАРИНА, д. 4, кв. 9 | 2_1591802 | Меркурий200.-02 | 2008-12-31 | 2024-12-31 | Управление НК | МКД
НИЖНЕКАМСК Г, ул. ГАГАРИНА, д. 4, кв. 93 | 297343 | СОЭ-52/50-11Ш(5) | 2008-12-31 | 2024-12-31 | Управление НК | МКД
НИЖНЕКАМСК Г, ул. ГАГАРИНА, д. 4, кв. 94 | 106277 | СО-Э4491М1-1 | 2008-12-31 | 2024-12-31 | Управление НК | МКД
НИЖНЕКАМСК Г, ул. ГАГАРИНА, д. 4, кв. 95 | 116215 | СО-И449М(5) | 2008-12-31 | 2024-12-31 | Управление НК | МКД
НИЖНЕКАМСК Г, ул. ГАГАРИНА, д. 41, кв. 13 | 206404* | СЭТ1 -1 -1- ТШ | 2008-12-31 | 2024-12-31 | Управление НК | МКД
НИЖНЕКАМСК Г, ул. ГАГАРИНА, д. 41, кв. 15 | 02009198 | СОЭ-1.15.402 | 2008-12-31 | 2024-12-31 | Управление НК | МКД
НИЖНЕКАМСК Г, ул. ГАГАРИНА, д. 41, кв. 28 | 297679 | СО-ЭТ-1 | 2008-12-31 | 2024-12-31 | Управление НК | МКД
НИЖНЕКАМСК Г, ул. ГАГАРИНА, д. 41, кв. 42 | 040519 | СОЭ-52/50-11Ш(5) | 2008-12-31 | 2024-12-31 | Управление НК | МКД
НИЖНЕКАМСК Г, ул. ГАГАРИНА, д. 41, кв. 49 | 048965 | СОЭ -52 | 2008-12-31 | 2024-12-31 | Управление НК | МКД
НИЖНЕКАМСК Г, ул. ГАГАРИНА, д. 41, кв. 57 | 022743 | СОЭ -52 | 2008-12-31 | 2024-12-31 | Управление НК | МКД
НИЖНЕКАМСК Г, ул. ГАГАРИНА, д. 41, кв. 65 | 0603480903726732 | СЕ 101S6 145 М(5) | 2008-12-31 | 2024-12-31 | Управление НК | МКД
НИЖНЕКАМСК Г, ул. ГАГАРИНА, д. 41, кв. 71 | 022757 | СО-Э4491М1-1 | 2008-12-31 | 2024-12-31 | Управление НК | МКД
НИЖНЕКАМСК Г, ул. ГАГАРИНА, д. 41, кв. 79 | 2_789741 | СЭБ-2А.05.2.11(5) | 2008-12-31 | 2024-12-31 | Управление НК | МКД
НИЖНЕКАМСК Г, ул. ГАГАРИНА, д. 41А, кв. 10 | 106059 | СО-Э4491М1-1 | 2008-12-31 | 2024-12-31 | Управление НК | МКД
НИЖНЕКАМСК Г, ул. ГАГАРИНА, д. 41А, кв. 2 | 02005211 | СЭО-1.15-402(5) | 2008-12-31 | 2024-12-31 | Управление НК | МКД
НИЖНЕКАМСК Г, ул. ГАГАРИНА, д. 41А, кв. 22 | 296836 | СОЭ-5/40(5) | 2008-12-31 | 2024-12-31 | Управление НК | МКД
НИЖНЕКАМСК Г, ул. ГАГАРИНА, д. 41А, кв. 24 | 0603480809681074 | СЕ 101S6 145 М(5) | 2008-12-31 | 2024-12-31 | Управление НК | МКД
НИЖНЕКАМСК Г, ул. ГАГАРИНА, д. 41А, кв. 29 | 02007369 | СЭО-1.15-402(5) | 2008-12-31 | 2024-12-31 | Управление НК | МКД
НИЖНЕКАМСК Г, ул. ГАГАРИНА, д. 41А, кв. 3 | 27351 | ЛейнеЭлектро-01.1МШ1(6) | 2008-12-31 | 2024-12-31 | Управление НК | МКД
НИЖНЕКАМСК Г, ул. ГАГАРИНА, д. 41А, кв. 31 | 02005253 | СЭО-1.15-402(5) | 2008-12-31 | 2024-12-31 | Управление НК | МКД
НИЖНЕКАМСК Г, ул. ГАГАРИНА, д. 41А, кв. 32 | 0603480809695859 | СЕ 101S6 145 М(5) | 2008-12-31 | 2024-12-31 | Управление НК | МКД
НИЖНЕКАМСК Г, ул. ГАГАРИНА, д. 41А, кв. 4 | 040418 | СО-Э4491М1-1 | 2008-12-31 | 2024-12-31 | Управление НК | МКД
НИЖНЕКАМСК Г, ул. ГАГАРИНА, д. 41А, кв. 49 | 02185338 | Меркурий 202.5 | 2008-12-31 | 2024-12-31 | Управление НК | МКД
НИЖНЕКАМСК Г, ул. ГАГАРИНА, д. 41А, кв. 51 | 183083 | СОЭ-5/50(5) | 2008-12-31 | 2024-12-31 | Управление НК | МКД
НИЖНЕКАМСК Г, ул. ГАГАРИНА, д. 41А, кв. 53 | 2_023316308 | ЕС2726(6-знач.) | 2008-12-31 | 2024-12-31 | Управление НК | МКД
НИЖНЕКАМСК Г, ул. ГАГАРИНА, д. 41А, кв. 8 | 033000 | СОЭ-52/50-11Ш(5) | 2008-12-31 | 2024-12-31 | Управление НК | МКД
НИЖНЕКАМСК Г, ул. ГАГАРИНА, д. 44, кв. 15 | 0603480204082773 | СЕ 101S6 145 М(5) | 2008-12-31 | 2024-12-31 | Управление НК | МКД
НИЖНЕКАМСК Г, ул. ГАГАРИНА, д. 44, кв. 2 | 063424 | СО-И4491М(5) | 2008-12-31 | 2024-12-31 | Управление НК | МКД
НИЖНЕКАМСК Г, ул. ГАГАРИНА, д. 44, кв. 22 | 012745 | СО-Э4491М1-1 | 2008-12-31 | 2024-12-31 | Управление НК | МКД
НИЖНЕКАМСК Г, ул. ГАГАРИНА, д. 44, кв. 28 | 0712880109875024 | ЦЭ6807БК/5(5) | 2008-12-31 | 2024-12-31 | Управление НК | МКД
НИЖНЕКАМСК Г, ул. ГАГАРИНА, д. 44, кв. 31 | 02279310 | Меркурий200.-02 | 2008-12-31 | 2024-12-31 | Управление НК | МКД
НИЖНЕКАМСК Г, ул. ГАГАРИНА, д. 44, кв. 35 | 12062932 | СЭО-1.15-402(5) | 2008-12-31 | 2024-12-31 | Управление НК | МКД
НИЖНЕКАМСК Г, ул. ГАГАРИНА, д. 44, кв. 38 | 068199 | СО-Э-52(5) | 2008-12-31 | 2024-12-31 | Управление НК | МКД
НИЖНЕКАМСК Г, ул. ГАГАРИНА, д. 44, кв. 49 | 0603480204030880 | СЕ 101S6 145 М(5) | 2008-12-31 | 2024-12-31 | Управление НК | МКД
НИЖНЕКАМСК Г, ул. ГАГАРИНА, д. 44, кв. 50 | 0603480204056804 | СЕ 101S6 145 М(5) | 2008-12-31 | 2024-12-31 | Управление НК | МКД
НИЖНЕКАМСК Г, ул. ГАГАРИНА, д. 44, кв. 57 | 0603480204081806 | СЕ 101S6 145 М(5) | 2008-12-31 | 2024-12-31 | Управление НК | МКД
НИЖНЕКАМСК Г, ул. ГАГАРИНА, д. 44, кв. 58 | 0603480204085965 | СЕ 101S6 145 М(5) | 2008-12-31 | 2024-12-31 | Управление НК | МКД
НИЖНЕКАМСК Г, ул. ГАГАРИНА, д. 44, кв. 59 | 0603480203967460 | СЕ 101S6 145 М(5) | 2008-12-31 | 2024-12-31 | Управление НК | МКД
НИЖНЕКАМСК Г, ул. ГАГАРИНА, д. 44, кв. 6 | 0108038015 | СКАТ-101м/1-3 шр1 | 2008-12-31 | 2024-12-31 | Управление НК | МКД
НИЖНЕКАМСК Г, ул. ГАГАРИНА, д. 44, кв. 61 | 0701180101565478 | СЕ 102(Т2-день. Т1-ночь) | 2008-12-31 | 2024-12-31 | Управление НК | МКД
НИЖНЕКАМСК Г, ул. ГАГАРИНА, д. 44, кв. 63 | 0603480204056811 | СЕ 101S6 145 М(5) | 2008-12-31 | 2024-12-31 | Управление НК | МКД
НИЖНЕКАМСК Г, ул. ГАГАРИНА, д. 44, кв. 64 | 751291 | 1 | 2008-12-31 | 2024-12-31 | Управление НК | МКД
НИЖНЕКАМСК Г, ул. ГАГАРИНА, д. 44, кв. 69 | 02130042 | Меркурий200.-02 | 2008-12-31 | 2024-12-31 | Управление НК | МКД
НИЖНЕКАМСК Г, ул. ГАГАРИНА, д. 44, кв. 70 | 0603480204060192 | СЕ 101S6 145 М(5) | 2008-12-31 | 2024-12-31 | Управление НК | МКД
НИЖНЕКАМСК Г, ул. ГАГАРИНА, д. 44, кв. 71 | 01000016 | СЭБ-2А.07.122(5) | 2008-12-31 | 2024-12-31 | Управление НК | МКД
НИЖНЕКАМСК Г, ул. ГАГАРИНА, д. 44, кв. 72 | 01000131 | СЭБ-2А.07.122(5) | 2008-12-31 | 2024-12-31 | Управление НК | МКД
НИЖНЕКАМСК Г, ул. ГАГАРИНА, д. 44, кв. 8 | 017633 | СО-И4491М(5) | 2008-12-31 | 2024-12-31 | Управление НК | МКД
НИЖНЕКАМСК Г, ул. ГАГАРИНА, д. 44, кв. 9 | 058621 | СОЭ -52 | 2008-12-31 | 2024-12-31 | Управление НК | МКД
НИЖНЕКАМСК Г, ул. ГАГАРИНА, д. 45, кв. 16 | 02650344 | Меркурий 202.5 | 2008-12-31 | 2024-12-31 | Управление НК | МКД
НИЖНЕКАМСК Г, ул. ГАГАРИНА, д. 45, кв. 27 | 01005069 | СОЭ -52 | 2008-12-31 | 2024-12-31 | Управление НК | МКД
НИЖНЕКАМСК Г, ул. ГАГАРИНА, д. 45, кв. 3 | 164996 | СО-505(5) | 2008-12-31 | 2024-12-31 | Управление НК | МКД
НИЖНЕКАМСК Г, ул. ГАГАРИНА, д. 45, кв. 31 | 296906 | СОЭ-5/50(5) | 2008-12-31 | 2024-12-31 | Управление НК | МКД
НИЖНЕКАМСК Г, ул. ГАГАРИНА, д. 45, кв. 46 | 10468 | ЛейнеЭлектро-01.1МШ1(6) | 2008-12-31 | 2024-12-31 | Управление НК | МКД
НИЖНЕКАМСК Г, ул. ГАГАРИНА, д. 45, кв. 47 | 356193 | СОЭ-55 | 2008-12-31 | 2024-12-31 | Управление НК | МКД
НИЖНЕКАМСК Г, ул. ГАГАРИНА, д. 45, кв. 48 | 356189 | СЭБ-1 | 2008-12-31 | 2024-12-31 | Управление НК | МКД
НИЖНЕКАМСК Г, ул. ГАГАРИНА, д. 45, кв. 51 | 183086* | СОЭ -52 | 2008-12-31 | 2024-12-31 | Управление НК | МКД
НИЖНЕКАМСК Г, ул. ГАГАРИНА, д. 45, кв. 54 | 051416 | СО-И4491М(5) | 2008-12-31 | 2024-12-31 | Управление НК | МКД
НИЖНЕКАМСК Г, ул. ГАГАРИНА, д. 45, кв. 56 | 185884 | СО-Э-52(5) | 2008-12-31 | 2024-12-31 | Управление НК | МКД
НИЖНЕКАМСК Г, ул. ГАГАРИНА, д. 45, кв. 57 | 186861 | СО-Э-52(5) | 2008-12-31 | 2024-12-31 | Управление НК | МКД
НИЖНЕКАМСК Г, ул. ГАГАРИНА, д. 45, кв. 65 | 082094 | СО-И4491М2-5 | 2008-12-31 | 2024-12-31 | Управление НК | МКД
НИЖНЕКАМСК Г, ул. ГАГАРИНА, д. 45, кв. 8 | 057966 | СО-И4491М(5) | 2008-12-31 | 2024-12-31 | Управление НК | МКД
НИЖНЕКАМСК Г, ул. ГАГАРИНА, д. 45, кв. 82 | 023041908 | ЕС2726(6-знач.) | 2008-12-31 | 2024-12-31 | Управление НК | МКД
НИЖНЕКАМСК Г, ул. ГАГАРИНА, д. 46, кв. 10 | 031720 | СОЭ -52 | 2008-12-31 | 2024-12-31 | Управление НК | МКД
НИЖНЕКАМСК Г, ул. ГАГАРИНА, д. 46, кв. 106 | 03004629 | СЭО-1.15-402(5) | 2008-12-31 | 2024-12-31 | Управление НК | МКД
НИЖНЕКАМСК Г, ул. ГАГАРИНА, д. 46, кв. 108 | 2_01000836 | СЭБ-2А.05.2.11(5) | 2008-12-31 | 2024-12-31 | Управление НК | МКД
НИЖНЕКАМСК Г, ул. ГАГАРИНА, д. 46, кв. 29 | 031758 | СОЭ -52 | 2008-12-31 | 2024-12-31 | Управление НК | МКД
НИЖНЕКАМСК Г, ул. ГАГАРИНА, д. 46, кв. 30 | 035362 | СО-И4491М(5) | 2008-12-31 | 2024-12-31 | Управление НК | МКД
НИЖНЕКАМСК Г, ул. ГАГАРИНА, д. 46, кв. 50 | 12054693 | СЭО-1.15-402(5) | 2008-12-31 | 2024-12-31 | Управление НК | МКД
НИЖНЕКАМСК Г, ул. ГАГАРИНА, д. 46, кв. 65 | 14815 | СОЭ-52/50-11Ш(5) | 2008-12-31 | 2024-12-31 | Управление НК | МКД
НИЖНЕКАМСК Г, ул. ГАГАРИНА, д. 46, кв. 66 | 0147861 | СОЭ-52/50-11Ш(5) | 2008-12-31 | 2024-12-31 | Управление НК | МКД
НИЖНЕКАМСК Г, ул. ГАГАРИНА, д. 46, кв. 68 | 011672 | СОЭ -52 | 2008-12-31 | 2024-12-31 | Управление НК | МКД
НИЖНЕКАМСК Г, ул. ГАГАРИНА, д. 46, кв. 8 | 01913928 | Меркурий200.-02 | 2008-12-31 | 2024-12-31 | Управление НК | МКД
НИЖНЕКАМСК Г, ул. ГАГАРИНА, д. 46, кв. 83 | 12050708 | СЭО-1.15-402(5) | 2008-12-31 | 2024-12-31 | Управление НК | МКД
НИЖНЕКАМСК Г, ул. ГАГАРИНА, д. 46, кв. 86 | 020616 | СО-Э4491М1-1 | 2008-12-31 | 2024-12-31 | Управление НК | МКД
НИЖНЕКАМСК Г, ул. ГАГАРИНА, д. 46, кв. 91 | 030365 | СОЭ -52 | 2008-12-31 | 2024-12-31 | Управление НК | МКД
НИЖНЕКАМСК Г, ул. ГАГАРИНА, д. 46, кв. 96 | 121598 | СО-И4491М(5) | 2008-12-31 | 2024-12-31 | Управление НК | МКД
НИЖНЕКАМСК Г, ул. ГАГАРИНА, д. 46, кв. 98 | 031653 | СОЭ -52 | 2008-12-31 | 2024-12-31 | Управление НК | МКД
НИЖНЕКАМСК Г, ул. ГАГАРИНА, д. 46, кв. 99 | 030319 | СОЭ -52 | 2008-12-31 | 2024-12-31 | Управление НК | МКД
НИЖНЕКАМСК Г, ул. ГАГАРИНА, д. 48, кв. 16 | 777911 | СО-505(5) | 2008-12-31 | 2024-12-31 | Управление НК | МКД
НИЖНЕКАМСК Г, ул. ГАГАРИНА, д. 48, кв. 17 | 102209 | СО-Э4491М1-1 | 2008-12-31 | 2024-12-31 | Управление НК | МКД
НИЖНЕКАМСК Г, ул. ГАГАРИНА, д. 48, кв. 30 | 123293 | СО-Э4491М1-1 | 2008-12-31 | 2024-12-31 | Управление НК | МКД
НИЖНЕКАМСК Г, ул. ГАГАРИНА, д. 48, кв. 35 | 106305 | 1 | 2008-12-31 | 2024-12-31 | Управление НК | МКД
НИЖНЕКАМСК Г, ул. ГАГАРИНА, д. 48, кв. 37 | 2_02146554 | Меркурий200.-02 | 2008-12-31 | 2024-12-31 | Управление НК | МКД
НИЖНЕКАМСК Г, ул. ГАГАРИНА, д. 48, кв. 4 | 040175 | СОЭ52.60-0.5ш(6) | 2008-12-31 | 2024-12-31 | Управление НК | МКД
НИЖНЕКАМСК Г, ул. ГАГАРИНА, д. 48, кв. 44 | 751301* | 1 | 2008-12-31 | 2024-12-31 | Управление НК | МКД
НИЖНЕКАМСК Г, ул. ГАГАРИНА, д. 48, кв. 52 | 031986 | СО-Э4491М1-1 | 2008-12-31 | 2024-12-31 | Управление НК | МКД
НИЖНЕКАМСК Г, ул. ГАГАРИНА, д. 48, кв. 57 | 035100 | СОЭ -52 | 2008-12-31 | 2024-12-31 | Управление НК | МКД
НИЖНЕКАМСК Г, ул. ГАГАРИНА, д. 48, кв. 58 | 02187458 | Меркурий200.-02 | 2008-12-31 | 2024-12-31 | Управление НК | МКД
НИЖНЕКАМСК Г, ул. ГАГАРИНА, д. 48, кв. 59 | 296977 | СОЭ-5/50(5) | 2008-12-31 | 2024-12-31 | Управление НК | МКД
НИЖНЕКАМСК Г, ул. ГАГАРИНА, д. 48, кв. 60 | 040815 | СО-ИЭ4491М2-5 | 2008-12-31 | 2024-12-31 | Управление НК | МКД
НИЖНЕКАМСК Г, ул. ГАГАРИНА, д. 48, кв. 67 | 02001716 | СЭБ-2А.05.2.11(5) | 2008-12-31 | 2024-12-31 | Управление НК | МКД
НИЖНЕКАМСК Г, ул. ГАГАРИНА, д. 48, кв. 68 | 0603481005057 | СЕ 101S6 145 М(5) | 2008-12-31 | 2024-12-31 | Управление НК | МКД
НИЖНЕКАМСК Г, ул. ГАГАРИНА, д. 48, кв. 8 | 006891 | СОЭ -52 | 2008-12-31 | 2024-12-31 | Управление НК | МКД
НИЖНЕКАМСК Г, ул. ГАГАРИНА, д. 5, кв. 104 | 2487 | СЭТ1-2К-1-Ш-02(5) | 2008-12-31 | 2024-12-31 | Управление НК | МКД
НИЖНЕКАМСК Г, ул. ГАГАРИНА, д. 5, кв. 117 | 106038 | СО-Э4491М1-1 | 2008-12-31 | 2024-12-31 | Управление НК | МКД
НИЖНЕКАМСК Г, ул. ГАГАРИНА, д. 5, кв. 126 | 46546 | СОЭ -52 | 2008-12-31 | 2024-12-31 | Управление НК | МКД
НИЖНЕКАМСК Г, ул. ГАГАРИНА, д. 5, кв. 128 | 10432 | СО-Э4491М1-1 | 2008-12-31 | 2024-12-31 | Управление НК | МКД
НИЖНЕКАМСК Г, ул. ГАГАРИНА, д. 5, кв. 129 | 110317 | СО-ИЭ4491М2-5 | 2008-12-31 | 2024-12-31 | Управление НК | МКД
НИЖНЕКАМСК Г, ул. ГАГАРИНА, д. 5, кв. 22 | 168664 | СО-505(5) | 2008-12-31 | 2024-12-31 | Управление НК | МКД
НИЖНЕКАМСК Г, ул. ГАГАРИНА, д. 5, кв. 30 | 820547 | СО-505(5) | 2008-12-31 | 2024-12-31 | Управление НК | МКД
НИЖНЕКАМСК Г, ул. ГАГАРИНА, д. 5, кв. 35 | 14963 | СО-И4491М(5) | 2008-12-31 | 2024-12-31 | Управление НК | МКД
НИЖНЕКАМСК Г, ул. ГАГАРИНА, д. 5, кв. 38 | 368013 | СОЭ -52 | 2008-12-31 | 2024-12-31 | Управление НК | МКД
НИЖНЕКАМСК Г, ул. ГАГАРИНА, д. 5, кв. 45 | 40877 | СОЭ -52 | 2008-12-31 | 2024-12-31 | Управление НК | МКД
НИЖНЕКАМСК Г, ул. ГАГАРИНА, д. 5, кв. 54 | 34345 | СО-Э4491М1-1 | 2008-12-31 | 2024-12-31 | Управление НК | МКД
НИЖНЕКАМСК Г, ул. ГАГАРИНА, д. 5, кв. 6 | 117080 | СО-505(5) | 2008-12-31 | 2024-12-31 | Управление НК | МКД
НИЖНЕКАМСК Г, ул. ГАГАРИНА, д. 5, кв. 69 | 120420 | СО-ИЭ4491М2-5 | 2008-12-31 | 2024-12-31 | Управление НК | МКД
НИЖНЕКАМСК Г, ул. ГАГАРИНА, д. 5, кв. 76 | 2178290 | Меркурий200.-02 | 2008-12-31 | 2024-12-31 | Управление НК | МКД
НИЖНЕКАМСК Г, ул. ГАГАРИНА, д. 5, кв. 96 | 7110923901 | ЦЭ6807П(6) | 2008-12-31 | 2024-12-31 | Управление НК | МКД
НИЖНЕКАМСК Г, ул. ГАГАРИНА, д. 5, кв. 99 | 101001 | СО-Э4491М1-1 | 2008-12-31 | 2024-12-31 | Управление НК | МКД
НИЖНЕКАМСК Г, ул. ГАГАРИНА, д. 52, кв. 13 | 110286 | СО-ИЭ4491М2-5 | 2008-12-31 | 2024-12-31 | Управление НК | МКД
НИЖНЕКАМСК Г, ул. ГАГАРИНА, д. 52, кв. 35 | 02001036 | СЭБ-2А.05.2.11(5) | 2008-12-31 | 2024-12-31 | Управление НК | МКД
НИЖНЕКАМСК Г, ул. ГАГАРИНА, д. 52, кв. 36 | 03004030 | СЭО-1.00.1(5) | 2008-12-31 | 2024-12-31 | Управление НК | МКД
НИЖНЕКАМСК Г, ул. ГАГАРИНА, д. 52, кв. 37 | 750603 | 5СМ4 | 2008-12-31 | 2024-12-31 | Управление НК | МКД
НИЖНЕКАМСК Г, ул. ГАГАРИНА, д. 52, кв. 4 | 02039205 | Меркурий200.-02 | 2008-12-31 | 2024-12-31 | Управление НК | МКД
НИЖНЕКАМСК Г, ул. ГАГАРИНА, д. 52, кв. 40 | 03003517 | СОЭ-1.15.402 | 2008-06-17 | 2024-06-17 | Управление НК | МКД
НИЖНЕКАМСК Г, ул. ГАГАРИНА, д. 52, кв. 44 | 03003388 | СЭО-1.00.1(5) | 2008-12-31 | 2024-12-31 | Управление НК | МКД
НИЖНЕКАМСК Г, ул. ГАГАРИНА, д. 52, кв. 45 | 03003022 | СЭО-1.00.1(5) | 2008-12-31 | 2024-12-31 | Управление НК | МКД
НИЖНЕКАМСК Г, ул. ГАГАРИНА, д. 52, кв. 47 | 297696* | СОЭ-5/50-Т-112(5) | 2008-12-31 | 2024-12-31 | Управление НК | МКД
НИЖНЕКАМСК Г, ул. ГАГАРИНА, д. 52, кв. 50 | 02437786 | Меркурий200.-02 | 2008-12-01 | 2024-12-01 | Управление НК | МКД
НИЖНЕКАМСК Г, ул. ГАГАРИНА, д. 54, кв. 34 | 407675 | СОЭ -52 | 2008-12-31 | 2024-12-31 | Управление НК | МКД
НИЖНЕКАМСК Г, ул. ГАГАРИНА, д. 54, кв. 40 | 007465 | СОЭ -52 | 2008-12-31 | 2024-12-31 | Управление НК | МКД
НИЖНЕКАМСК Г, ул. ГАГАРИНА, д. 5А, кв. 11 | 159469 | СО-505(5) | 2008-12-31 | 2024-12-31 | Управление НК | МКД
НИЖНЕКАМСК Г, ул. ГАГАРИНА, д. 5А, кв. 12 | 188940 | СОЭ -52 | 2008-12-31 | 2024-12-31 | Управление НК | МКД
НИЖНЕКАМСК Г, ул. ГАГАРИНА, д. 5А, кв. 14 | 106884 | СО-Э4491М1-1 | 2008-12-31 | 2024-12-31 | Управление НК | МКД
НИЖНЕКАМСК Г, ул. ГАГАРИНА, д. 5А, кв. 17 | 167342 | СО-Э4491М1-1(6) | 2008-12-31 | 2024-12-31 | Управление НК | МКД
НИЖНЕКАМСК Г, ул. ГАГАРИНА, д. 5А, кв. 18 | 712870701 | ЦЭ6807П(5) | 2008-12-31 | 2024-12-31 | Управление НК | МКД
НИЖНЕКАМСК Г, ул. ГАГАРИНА, д. 5А, кв. 19 | 40434 | СО-Э4491М1-1 | 2008-12-31 | 2024-12-31 | Управление НК | МКД
НИЖНЕКАМСК Г, ул. ГАГАРИНА, д. 5А, кв. 20 | 1010833 | СО-ИЭ4491М2-5 | 2008-12-31 | 2024-12-31 | Управление НК | МКД
НИЖНЕКАМСК Г, ул. ГАГАРИНА, д. 5А, кв. 23 | 40488 | СО-Э4491М1-1 | 2008-12-31 | 2024-12-31 | Управление НК | МКД
НИЖНЕКАМСК Г, ул. ГАГАРИНА, д. 5А, кв. 25 | 12247 | СОИ-50ЭМ(4) | 2008-12-31 | 2024-12-31 | Управление НК | МКД
НИЖНЕКАМСК Г, ул. ГАГАРИНА, д. 5А, кв. 26 | 40658 | СО-Э4491М1-1 | 2008-12-31 | 2024-12-31 | Управление НК | МКД
НИЖНЕКАМСК Г, ул. ГАГАРИНА, д. 5А, кв. 28 | 40286 | СО-Э4491М1-1 | 2008-12-31 | 2024-12-31 | Управление НК | МКД
НИЖНЕКАМСК Г, ул. ГАГАРИНА, д. 5А, кв. 30 | 12925 | СО-Э4491М1-1 | 2008-12-31 | 2024-12-31 | Управление НК | МКД
НИЖНЕКАМСК Г, ул. ГАГАРИНА, д. 5А, кв. 37 | 40829 | СО-Э4491М1-1 | 2008-12-31 | 2024-12-31 | Управление НК | МКД
НИЖНЕКАМСК Г, ул. ГАГАРИНА, д. 5А, кв. 38 | 40477 | СО-Э4491М1-1 | 2008-12-31 | 2024-12-31 | Управление НК | МКД
НИЖНЕКАМСК Г, ул. ГАГАРИНА, д. 5А, кв. 39 | 40435 | СО-Э4491М1-1 | 2008-12-31 | 2024-12-31 | Управление НК | МКД
НИЖНЕКАМСК Г, ул. ГАГАРИНА, д. 5А, кв. 4 | 12062366 | СЭО-1.15-402(5) | 2008-12-31 | 2024-12-31 | Управление НК | МКД
НИЖНЕКАМСК Г, ул. ГАГАРИНА, д. 5А, кв. 40 | 40460 | СО-Э4491М1-1 | 2008-12-31 | 2024-12-31 | Управление НК | МКД
НИЖНЕКАМСК Г, ул. ГАГАРИНА, д. 5А, кв. 41 | 40489 | СО-Э4491М1-1 | 2008-12-31 | 2024-12-31 | Управление НК | МКД
НИЖНЕКАМСК Г, ул. ГАГАРИНА, д. 5А, кв. 47 | 2002152 | СЭО-1.15-402(5) | 2008-12-31 | 2024-12-31 | Управление НК | МКД
НИЖНЕКАМСК Г, ул. ГАГАРИНА, д. 5А, кв. 48 | 12053194 | СЭО-1.15-402(5) | 2008-12-31 | 2024-12-31 | Управление НК | МКД
НИЖНЕКАМСК Г, ул. ГАГАРИНА, д. 5А, кв. 49 | 32940 | СО-Э4491М1-1 | 2008-12-31 | 2024-12-31 | Управление НК | МКД
НИЖНЕКАМСК Г, ул. ГАГАРИНА, д. 5А, кв. 50 | 21559 | СО-ИЭ4491М2-5 | 2008-12-31 | 2024-12-31 | Управление НК | МКД
НИЖНЕКАМСК Г, ул. ГАГАРИНА, д. 5А, кв. 51 | 40343 | СО-Э4491М1-1 | 2008-12-31 | 2024-12-31 | Управление НК | МКД
НИЖНЕКАМСК Г, ул. ГАГАРИНА, д. 5А, кв. 52 | 40345 | СО-Э4491М1-1 | 2008-12-31 | 2024-12-31 | Управление НК | МКД
НИЖНЕКАМСК Г, ул. ГАГАРИНА, д. 5А, кв. 54 | 40352 | СО-Э4491М1-1 | 2008-12-31 | 2024-12-31 | Управление НК | МКД
НИЖНЕКАМСК Г, ул. ГАГАРИНА, д. 5А, кв. 56 | 40334 | СО-Э4491М1-1 | 2008-12-31 | 2024-12-31 | Управление НК | МКД
НИЖНЕКАМСК Г, ул. ГАГАРИНА, д. 5А, кв. 57 | 40353 | СО-Э4491М1-1(6) | 2008-12-31 | 2024-12-31 | Управление НК | МКД
НИЖНЕКАМСК Г, ул. ГАГАРИНА, д. 5А, кв. 58 | 40187 | СО-Э4491М1-1 | 2008-12-31 | 2024-12-31 | Управление НК | МКД
НИЖНЕКАМСК Г, ул. ГАГАРИНА, д. 5А, кв. 59 | 46564 | СО-Э4491М1-1 | 2008-12-31 | 2024-12-31 | Управление НК | МКД
НИЖНЕКАМСК Г, ул. ГАГАРИНА, д. 5А, кв. 6 | 12887 | СО-Э4491М1-1 | 2008-12-31 | 2024-12-31 | Управление НК | МКД
НИЖНЕКАМСК Г, ул. ГАГАРИНА, д. 5А, кв. 60 | 040314 | СО-Э4491М1-1 | 2008-12-31 | 2024-12-31 | Управление НК | МКД
НИЖНЕКАМСК Г, ул. ГАГАРИНА, д. 5А, кв. 62 | 12041247 | СЭО-1.15-402(5) | 2008-12-31 | 2024-12-31 | Управление НК | МКД
НИЖНЕКАМСК Г, ул. ГАГАРИНА, д. 5А, кв. 65 | 40329 | СО-Э4491М1-1 | 2008-12-31 | 2024-12-31 | Управление НК | МКД
НИЖНЕКАМСК Г, ул. ГАГАРИНА, д. 5А, кв. 67 | 71185 | СО-Э4491М1-1 | 2008-12-31 | 2024-12-31 | Управление НК | МКД
НИЖНЕКАМСК Г, ул. ГАГАРИНА, д. 5А, кв. 69 | 40311 | СО-Э4491М1-1 | 2008-12-31 | 2024-12-31 | Управление НК | МКД
НИЖНЕКАМСК Г, ул. ГАГАРИНА, д. 5А, кв. 7 | 007791077004012 | СЕ 101S6 145 М(5) | 2008-12-31 | 2024-12-31 | Управление НК | МКД
НИЖНЕКАМСК Г, ул. ГАГАРИНА, д. 5А, кв. 71 | 40789 | СО-Э4491М1-1 | 2008-12-31 | 2024-12-31 | Управление НК | МКД
НИЖНЕКАМСК Г, ул. ГАГАРИНА, д. 5А, кв. 74 | 40033 | СО-Э4491М1-1 | 2008-12-31 | 2024-12-31 | Управление НК | МКД
НИЖНЕКАМСК Г, ул. ГАГАРИНА, д. 5А, кв. 75 | 29855 | СОЭ -52 | 2008-12-31 | 2024-12-31 | Управление НК | МКД
НИЖНЕКАМСК Г, ул. ГАГАРИНА, д. 5А, кв. 76 | 40753 | СО-Э4491М1-1 | 2008-12-31 | 2024-12-31 | Управление НК | МКД
НИЖНЕКАМСК Г, ул. ГАГАРИНА, д. 5А, кв. 79 | 12043361 | СЭО-1.15-402(5) | 2008-12-31 | 2024-12-31 | Управление НК | МКД
НИЖНЕКАМСК Г, ул. ГАГАРИНА, д. 5А, кв. 8 | 1000315 | СЭБ-2А.05.2.11(5) | 2008-12-31 | 2024-12-31 | Управление НК | МКД
НИЖНЕКАМСК Г, ул. ГАГАРИНА, д. 5А, кв. 80 | 16166 | СОЭ -52 | 2008-12-31 | 2024-12-31 | Управление НК | МКД
НИЖНЕКАМСК Г, ул. ГАГАРИНА, д. 5А, кв. 82 | 40746 | СО-Э4491М1-1 | 2008-12-31 | 2024-12-31 | Управление НК | МКД
НИЖНЕКАМСК Г, ул. ГАГАРИНА, д. 5А, кв. 83 | 40685 | СО-Э4491М1-1 | 2008-12-31 | 2024-12-31 | Управление НК | МКД
НИЖНЕКАМСК Г, ул. ГАГАРИНА, д. 5А, кв. 84 | 40738 | СО-Э4491М1-1 | 2008-12-31 | 2024-12-31 | Управление НК | МКД
НИЖНЕКАМСК Г, ул. ГАГАРИНА, д. 5А, кв. 85 | 165360 | СО-505(5) | 2008-12-31 | 2024-12-31 | Управление НК | МКД
НИЖНЕКАМСК Г, ул. ГАГАРИНА, д. 5А, кв. 87 | 40787 | СО-Э4491М1-1 | 2008-12-31 | 2024-12-31 | Управление НК | МКД
НИЖНЕКАМСК Г, ул. ГАГАРИНА, д. 5А, кв. 88 | 40217 | СО-И4491М(5) | 2008-12-31 | 2024-12-31 | Управление НК | МКД
НИЖНЕКАМСК Г, ул. ГАГАРИНА, д. 5Б, кв. 11 | 2452625 | Меркурий200.-02 | 2008-12-31 | 2024-12-31 | Управление НК | МКД
НИЖНЕКАМСК Г, ул. ГАГАРИНА, д. 5Б, кв. 18 | 776735 | СО-505(5) | 2008-12-31 | 2024-12-31 | Управление НК | МКД
НИЖНЕКАМСК Г, ул. ГАГАРИНА, д. 5Б, кв. 32 | 41866 | СОЭ -52 | 2008-12-31 | 2024-12-31 | Управление НК | МКД
НИЖНЕКАМСК Г, ул. ГАГАРИНА, д. 5Б, кв. 4 | 58266 | СО-ИЭ4491М2-5 | 2008-12-31 | 2024-12-31 | Управление НК | МКД
НИЖНЕКАМСК Г, ул. ГАГАРИНА, д. 5Б, кв. 45 | 71850 | СО-И4491М2-5 | 2008-12-31 | 2024-12-31 | Управление НК | МКД
НИЖНЕКАМСК Г, ул. ГАГАРИНА, д. 5Б, кв. 50 | 140965 | СО-ЭМОС2/5(5) | 2008-12-31 | 2024-12-31 | Управление НК | МКД
НИЖНЕКАМСК Г, ул. ГАГАРИНА, д. 5Б, кв. 51 | 42926 | СО-Э4491М1-2(6) | 2008-12-31 | 2024-12-31 | Управление НК | МКД
НИЖНЕКАМСК Г, ул. ГАГАРИНА, д. 5Б, кв. 6 | 70667 | СО-Э4491М1-1 | 2008-12-31 | 2024-12-31 | Управление НК | МКД
НИЖНЕКАМСК Г, ул. ГАГАРИНА, д. 5Б, кв. 66 | 507187 | СОЭ -52 | 2008-12-31 | 2024-12-31 | Управление НК | МКД
НИЖНЕКАМСК Г, ул. ГАГАРИНА, д. 5Б, кв. 72 | 278335 | СО-Э-52(5) | 2008-12-31 | 2024-12-31 | Управление НК | МКД
НИЖНЕКАМСК Г, ул. ГАГАРИНА, д. 7, кв. 108 | 2925 | СЭТ1-2К-1-Ш-02(5) | 2008-12-31 | 2024-12-31 | Управление НК | МКД
НИЖНЕКАМСК Г, ул. ГАГАРИНА, д. 7, кв. 213 | 100097 | СО-И4491М(5) | 2008-12-31 | 2024-12-31 | Управление НК | МКД
НИЖНЕКАМСК Г, ул. ГАГАРИНА, д. 7, кв. 313 | 701180509968673 | ЦЭ-2726-21Б (соло)/5(5) | 2008-12-31 | 2024-12-31 | Управление НК | МКД
НИЖНЕКАМСК Г, ул. ГАГАРИНА, д. 7, кв. 509 | 10271 | СОЭ -52 | 2008-12-31 | 2024-12-31 | Управление НК | МКД
НИЖНЕКАМСК Г, ул. ГАГАРИНА, д. 7, кв. 514 | 27915 | СО-И4491М(5) | 2008-12-31 | 2024-12-31 | Управление НК | МКД
НИЖНЕКАМСК Г, ул. ГАГАРИНА, д. 7, кв. 902 | 110399 | СО-И4491М(5) | 2008-12-31 | 2024-12-31 | Управление НК | МКД
НИЖНЕКАМСК Г, ул. ГАГАРИНА, д. 7А, кв. 26 | 7789021027136 | СЕ 101S6 145 М(5) | 2008-12-31 | 2024-12-31 | Управление НК | МКД
НИЖНЕКАМСК Г, ул. ГАГАРИНА, д. 7А, кв. 27 | 103677 | СО-Э4491М1-1 | 2008-12-31 | 2024-12-31 | Управление НК | МКД
НИЖНЕКАМСК Г, ул. ГАГАРИНА, д. 7А, кв. 34 | 81001348 | СЕ 102(Т2-день. Т1-ночь) | 2008-12-31 | 2024-12-31 | Управление НК | МКД
НИЖНЕКАМСК Г, ул. ГАГАРИНА, д. 7А, кв. 35 | 323041 | СОЭ -52 | 2008-12-31 | 2024-12-31 | Управление НК | МКД
НИЖНЕКАМСК Г, ул. ГАГАРИНА, д. 7А, кв. 40 | 46232 | СО-Э4491М1-1 | 2008-12-31 | 2024-12-31 | Управление НК | МКД
НИЖНЕКАМСК Г, ул. ГАГАРИНА, д. 7А, кв. 44 | 22993 | СО-Э4491М1-1(6) | 2008-12-31 | 2024-12-31 | Управление НК | МКД
НИЖНЕКАМСК Г, ул. ГАГАРИНА, д. 7А, кв. 46 | 931768 | СОЭ -52 | 2008-12-31 | 2024-12-31 | Управление НК | МКД
НИЖНЕКАМСК Г, ул. ГАГАРИНА, д. 7А, кв. 49 | 297421 | СОЭ-5/50(5) | 2008-12-31 | 2024-12-31 | Управление НК | МКД
НИЖНЕКАМСК Г, ул. ГАГАРИНА, д. 7А, кв. 7 | 239040 | СЭТ1 -1 -1- ТШ | 2008-12-31 | 2024-12-31 | Управление НК | МКД
НИЖНЕКАМСК Г, ул. ГАГАРИНА, д. 7А, кв. 8 | 62378 | СО-505(5) | 2008-12-31 | 2024-12-31 | Управление НК | МКД
НИЖНЕКАМСК Г, ул. ГАГАРИНА, д. 8, кв. 101 | 45078 | СО-ИЭ4491М2-5 | 2008-12-31 | 2024-12-31 | Управление НК | МКД
НИЖНЕКАМСК Г, ул. ГАГАРИНА, д. 8, кв. 106 | 368140 | СОЭ-5/50(5) | 2008-12-31 | 2024-12-31 | Управление НК | МКД
НИЖНЕКАМСК Г, ул. ГАГАРИНА, д. 8, кв. 35 | 250840 | СОЭ -52 | 2008-12-31 | 2024-12-31 | Управление НК | МКД
НИЖНЕКАМСК Г, ул. ГАГАРИНА, д. 8, кв. 38 | 82389 | СО-Э4491М1-1 | 2008-12-31 | 2024-12-31 | Управление НК | МКД
НИЖНЕКАМСК Г, ул. ГАГАРИНА, д. 8, кв. 4 | 108230 | СО-Э4491М1-1 | 2008-12-31 | 2024-12-31 | Управление НК | МКД
НИЖНЕКАМСК Г, ул. ГАГАРИНА, д. 8, кв. 48 | 20040060 | Меркурий200.-02 | 2008-12-31 | 2024-12-31 | Управление НК | МКД
НИЖНЕКАМСК Г, ул. ГАГАРИНА, д. 8, кв. 53 | 16160 | СОЭ -52 | 2008-12-31 | 2024-12-31 | Управление НК | МКД
НИЖНЕКАМСК Г, ул. ГАГАРИНА, д. 8, кв. 54 | 801128580 | ЦЭ6807П(5) | 2008-12-31 | 2024-12-31 | Управление НК | МКД
НИЖНЕКАМСК Г, ул. ГАГАРИНА, д. 8, кв. 7 | 819905 | СО-505(5) | 2008-12-31 | 2024-12-31 | Управление НК | МКД
НИЖНЕКАМСК Г, ул. ГАГАРИНА, д. 8, кв. 79 | 603481003804832 | СЕ 101S6 145 М(5) | 2008-12-31 | 2024-12-31 | Управление НК | МКД
НИЖНЕКАМСК Г, ул. ГАГАРИНА, д. 9, кв. 106 | 295665 | СОЭ-5/50-Т-112(5) | 2008-12-31 | 2024-12-31 | Управление НК | МКД
НИЖНЕКАМСК Г, ул. ГАГАРИНА, д. 9, кв. 107 | 295678 | СОЭ-5/50-Т-112(5) | 2008-12-31 | 2024-12-31 | Управление НК | МКД
НИЖНЕКАМСК Г, ул. ГАГАРИНА, д. 9, кв. 2 | 42357 | СОЭ -52 | 2008-12-31 | 2024-12-31 | Управление НК | МКД
НИЖНЕКАМСК Г, ул. ГАГАРИНА, д. 9, кв. 41А | 4326 | СО-505(5) | 2008-12-31 | 2024-12-31 | Управление НК | МКД
НИЖНЕКАМСК Г, ул. ГАГАРИНА, д. 9, кв. 46 | 30362 | СОЭ-52/50-11Ш(5) | 2008-01-01 | 2024-01-01 | Управление НК | МКД
НИЖНЕКАМСК Г, ул. ГАГАРИНА, д. 9, кв. 51 | 815502 | СО-505(5) | 2008-12-31 | 2024-12-31 | Управление НК | МКД
НИЖНЕКАМСК Г, ул. ГАГАРИНА, д. 9, кв. 55 | 17092 | СО-Э4491М1-1(6) | 2008-12-31 | 2024-12-31 | Управление НК | МКД
НИЖНЕКАМСК Г, ул. ГАГАРИНА, д. 9, кв. 72 | 296681 | СОЭ-5/50(5) | 2008-12-31 | 2024-12-31 | Управление НК | МКД
НИЖНЕКАМСК Г, ул. ГАГАРИНА, д. 9, кв. 80 | 57294 | ЛейнеЭлектро-01.1МШ1(6) | 2008-12-31 | 2024-12-31 | Управление НК | МКД
НИЖНЕКАМСК Г, ул. КАЙМАНОВА, д. 11, кв. 100 | 12900 | СО-Э4491М1-1 | 2008-12-31 | 2024-12-31 | Управление НК | МКД
НИЖНЕКАМСК Г, ул. КАЙМАНОВА, д. 11, кв. 108 | 603480809711382 | СЕ 101S6 145 М(5) | 2008-12-31 | 2024-12-31 | Управление НК | МКД
НИЖНЕКАМСК Г, ул. КАЙМАНОВА, д. 11, кв. 109 | 56855 | СО-ИЭ4491М2-5 | 2008-12-31 | 2024-12-31 | Управление НК | МКД
НИЖНЕКАМСК Г, ул. КАЙМАНОВА, д. 11, кв. 113 | 2039629 | Меркурий200.-02 | 2008-12-31 | 2024-12-31 | Управление НК | МКД
НИЖНЕКАМСК Г, ул. КАЙМАНОВА, д. 11, кв. 127 | 84988 | ЛейнеЭлектро-01.1МШ1(6) | 2008-12-31 | 2024-12-31 | Управление НК | МКД
НИЖНЕКАМСК Г, ул. КАЙМАНОВА, д. 11, кв. 139 | 603480902903738 | СЕ 101S6 145 М(5) | 2008-12-31 | 2024-12-31 | Управление НК | МКД
НИЖНЕКАМСК Г, ул. КАЙМАНОВА, д. 11, кв. 140 | 0603481004020262 | СЕ 101S6 145 М(5) | 2008-12-31 | 2024-12-31 | Управление НК | МКД
НИЖНЕКАМСК Г, ул. КАЙМАНОВА, д. 11, кв. 144 | 40071 | СОЭ -52 | 2008-12-31 | 2024-12-31 | Управление НК | МКД
НИЖНЕКАМСК Г, ул. КАЙМАНОВА, д. 11, кв. 178 | 185409 | СОЭ-5/50-Т-112(5) | 2008-12-31 | 2024-12-31 | Управление НК | МКД
НИЖНЕКАМСК Г, ул. КАЙМАНОВА, д. 11, кв. 191 | 30274 | СОЭ -52 | 2008-12-31 | 2024-12-31 | Управление НК | МКД
НИЖНЕКАМСК Г, ул. КАЙМАНОВА, д. 11, кв. 192 | 180976 | СОЭ-52/50-11Ш(5) | 2008-12-31 | 2024-12-31 | Управление НК | МКД
НИЖНЕКАМСК Г, ул. КАЙМАНОВА, д. 11, кв. 198 | 42292 | СОЭ -52 | 2008-12-31 | 2024-12-31 | Управление НК | МКД
НИЖНЕКАМСК Г, ул. КАЙМАНОВА, д. 11, кв. 200 | 307953 | СОЭ-52/50-11Ш(5) | 2008-12-31 | 2024-12-31 | Управление НК | МКД
НИЖНЕКАМСК Г, ул. КАЙМАНОВА, д. 11, кв. 202 | 75424 | СО-Э-52(5) | 2008-12-31 | 2024-12-31 | Управление НК | МКД
НИЖНЕКАМСК Г, ул. КАЙМАНОВА, д. 11, кв. 215 | 12054059 | СЭО-1.15-402(5) | 2008-12-31 | 2024-12-31 | Управление НК | МКД
НИЖНЕКАМСК Г, ул. КАЙМАНОВА, д. 11, кв. 224 | 73304 | СО-Э4491М1-1 | 2008-12-31 | 2024-12-31 | Управление НК | МКД
НИЖНЕКАМСК Г, ул. КАЙМАНОВА, д. 11, кв. 227 | 30314 | СОЭ -52 | 2008-12-31 | 2024-12-31 | Управление НК | МКД
НИЖНЕКАМСК Г, ул. КАЙМАНОВА, д. 11, кв. 228 | 2165405 | Меркурий200.-02 | 2008-12-31 | 2024-12-31 | Управление НК | МКД
НИЖНЕКАМСК Г, ул. КАЙМАНОВА, д. 11, кв. 238 | 120516 | СО-ИЭ4491М2-5 | 2008-12-31 | 2024-12-31 | Управление НК | МКД
НИЖНЕКАМСК Г, ул. КАЙМАНОВА, д. 11, кв. 239 | 02021693 | Меркурий200.-02 | 2008-05-04 | 2024-05-04 | Управление НК | МКД
НИЖНЕКАМСК Г, ул. КАЙМАНОВА, д. 11, кв. 241 | 20608 | СО-Э4491М1-1 | 2008-12-31 | 2024-12-31 | Управление НК | МКД
НИЖНЕКАМСК Г, ул. КАЙМАНОВА, д. 11, кв. 28 | 31034 | СОЭ -52 | 2008-12-31 | 2024-12-31 | Управление НК | МКД
НИЖНЕКАМСК Г, ул. КАЙМАНОВА, д. 11, кв. 29 | 2000583 | СЭБ-2А.05.2.11(5) | 2008-12-31 | 2024-12-31 | Управление НК | МКД
НИЖНЕКАМСК Г, ул. КАЙМАНОВА, д. 11, кв. 30 | 123479 | СО-Э4491М1-1 | 2008-12-31 | 2024-12-31 | Управление НК | МКД
НИЖНЕКАМСК Г, ул. КАЙМАНОВА, д. 11, кв. 31 | 71329 | СО-ИЭ4491М2-2 | 2008-12-31 | 2024-12-31 | Управление НК | МКД
НИЖНЕКАМСК Г, ул. КАЙМАНОВА, д. 11, кв. 41 | 23238 | СО-Э4491М1-1 | 2008-12-31 | 2024-12-31 | Управление НК | МКД
НИЖНЕКАМСК Г, ул. КАЙМАНОВА, д. 11, кв. 42 | 603480902900385 | СЕ 101S6 145 М(5) | 2008-12-31 | 2024-12-31 | Управление НК | МКД
НИЖНЕКАМСК Г, ул. КАЙМАНОВА, д. 11, кв. 5 | 20325 | СО-Э4491М1-1 | 2008-12-31 | 2024-12-31 | Управление НК | МКД
НИЖНЕКАМСК Г, ул. КАЙМАНОВА, д. 11, кв. 50 | 103591 | СО-Э4491М1-1 | 2008-12-31 | 2024-12-31 | Управление НК | МКД
НИЖНЕКАМСК Г, ул. КАЙМАНОВА, д. 11, кв. 64 | 2410857 | Меркурий200.-02 | 2008-12-31 | 2024-12-31 | Управление НК | МКД
НИЖНЕКАМСК Г, ул. КАЙМАНОВА, д. 11, кв. 7 | 25134 | СО-Э4491М1-1 | 2008-12-31 | 2024-12-31 | Управление НК | МКД
НИЖНЕКАМСК Г, ул. КАЙМАНОВА, д. 11, кв. 73 | 0701180305189944 | СЕ 102(Т2-день. Т1-ночь) | 2008-12-31 | 2024-12-31 | Управление НК | МКД
НИЖНЕКАМСК Г, ул. КАЙМАНОВА, д. 11, кв. 8 | 3696508 | ЕС2726(6-знач.) | 2008-12-31 | 2024-12-31 | Управление НК | МКД
НИЖНЕКАМСК Г, ул. КАЙМАНОВА, д. 11, кв. 89 | 25155 | СЕ 102(Т2-день. Т1-ночь) | 2008-12-31 | 2024-12-31 | Управление НК | МКД
НИЖНЕКАМСК Г, ул. КАЙМАНОВА, д. 12, кв. 10 | 0603480809127725 | СЕ 101S6 145 М(5) | 2008-12-31 | 2024-12-31 | Управление НК | МКД
НИЖНЕКАМСК Г, ул. КАЙМАНОВА, д. 12, кв. 2 | 040727 | СО-Э4491М1-1 | 2008-12-31 | 2024-12-31 | Управление НК | МКД
НИЖНЕКАМСК Г, ул. КАЙМАНОВА, д. 12, кв. 22 | 02163381 | Меркурий200.-02 | 2008-12-31 | 2024-12-31 | Управление НК | МКД
НИЖНЕКАМСК Г, ул. КАЙМАНОВА, д. 12, кв. 24 | 751326** | СОИ-50ЭМ(4) | 2008-12-31 | 2024-12-31 | Управление НК | МКД
НИЖНЕКАМСК Г, ул. КАЙМАНОВА, д. 12, кв. 25 | 02001974 | СЭБ-2А.05.2.11(5) | 2008-12-31 | 2024-12-31 | Управление НК | МКД
НИЖНЕКАМСК Г, ул. КАЙМАНОВА, д. 12, кв. 36 | 0603480903331691 | СЕ 101S6 145 М(5) | 2008-12-31 | 2024-12-31 | Управление НК | МКД
НИЖНЕКАМСК Г, ул. КАЙМАНОВА, д. 12, кв. 42 | 1083501 | СО-И4491М2-2 | 2008-12-31 | 2024-12-31 | Управление НК | МКД
НИЖНЕКАМСК Г, ул. КАЙМАНОВА, д. 12, кв. 56 | 073066 | СО-Э4491М1-1 | 2008-12-31 | 2024-12-31 | Управление НК | МКД
НИЖНЕКАМСК Г, ул. КАЙМАНОВА, д. 14, кв. 13 | 122513 | СОЭ -52 | 2008-12-31 | 2024-12-31 | Управление НК | МКД
НИЖНЕКАМСК Г, ул. КАЙМАНОВА, д. 14, кв. 14 | 178682 | СОЭ-52/50-11Ш(5) | 2008-12-01 | 2024-12-01 | Управление НК | МКД
НИЖНЕКАМСК Г, ул. КАЙМАНОВА, д. 14, кв. 18 | 178690 | СОЭ-52/50-11Ш(5) | 2008-12-31 | 2024-12-31 | Управление НК | МКД
НИЖНЕКАМСК Г, ул. КАЙМАНОВА, д. 14, кв. 22 | 296321*31127 | СОЭ-5/50-Т-112(5) | 2008-12-31 | 2024-12-31 | Управление НК | МКД
НИЖНЕКАМСК Г, ул. КАЙМАНОВА, д. 14, кв. 30 | 02152594 | Меркурий200.-02 | 2008-12-31 | 2024-12-31 | Управление НК | МКД
НИЖНЕКАМСК Г, ул. КАЙМАНОВА, д. 14, кв. 33 | 058339 | СО-ИЭ4491М2-5 | 2008-12-31 | 2024-12-31 | Управление НК | МКД
НИЖНЕКАМСК Г, ул. КАЙМАНОВА, д. 14, кв. 44 | 821108 | СО-505(5) | 2008-12-31 | 2024-12-31 | Управление НК | МКД
НИЖНЕКАМСК Г, ул. КАЙМАНОВА, д. 14, кв. 61 | 02277441 | Меркурий200.-02 | 2008-12-31 | 2024-12-31 | Управление НК | МКД
НИЖНЕКАМСК Г, ул. КАЙМАНОВА, д. 18, кв. 105 | 524414 | СО-Э-52(5) | 2008-12-31 | 2024-12-31 | Управление НК | МКД
НИЖНЕКАМСК Г, ул. КАЙМАНОВА, д. 18, кв. 11 | 0712880101520861 | ЦЭ6807П(5) | 2008-12-31 | 2024-12-31 | Управление НК | МКД
НИЖНЕКАМСК Г, ул. КАЙМАНОВА, д. 18, кв. 118 | 103376 | СО-Э4491М1-1 | 2008-12-31 | 2024-12-31 | Управление НК | МКД
НИЖНЕКАМСК Г, ул. КАЙМАНОВА, д. 18, кв. 125 | 012828 | СО-И4491М(5) | 2008-12-31 | 2024-12-31 | Управление НК | МКД
НИЖНЕКАМСК Г, ул. КАЙМАНОВА, д. 18, кв. 129 | 751239 | 1 | 2008-12-31 | 2024-12-31 | Управление НК | МКД
НИЖНЕКАМСК Г, ул. КАЙМАНОВА, д. 18, кв. 133 | 012607 | СО-Э4491М1-1 | 2008-12-31 | 2024-12-31 | Управление НК | МКД
НИЖНЕКАМСК Г, ул. КАЙМАНОВА, д. 18, кв. 137 | 9806794* | СОИ-50ЭМ (5) | 2008-12-31 | 2024-12-31 | Управление НК | МКД
НИЖНЕКАМСК Г, ул. КАЙМАНОВА, д. 18, кв. 143 | 046159 | СО-ИЭ4491М2-5 | 2008-12-31 | 2024-12-31 | Управление НК | МКД
НИЖНЕКАМСК Г, ул. КАЙМАНОВА, д. 18, кв. 159 | 751243 | 1 | 2008-12-31 | 2024-12-31 | Управление НК | МКД
НИЖНЕКАМСК Г, ул. КАЙМАНОВА, д. 18, кв. 185 | 0127668 | СО-Э4491М1-1 | 2008-12-31 | 2024-12-31 | Управление НК | МКД
НИЖНЕКАМСК Г, ул. КАЙМАНОВА, д. 18, кв. 188 | 105723 | СО-Э4491М1-1 | 2008-12-31 | 2024-12-31 | Управление НК | МКД
НИЖНЕКАМСК Г, ул. КАЙМАНОВА, д. 18, кв. 236 | 02283725 | Меркурий200.-02 | 2008-12-31 | 2024-12-31 | Управление НК | МКД
НИЖНЕКАМСК Г, ул. КАЙМАНОВА, д. 18, кв. 240 | 02162393 | Меркурий-201(5) | 2008-12-31 | 2024-12-31 | Управление НК | МКД
НИЖНЕКАМСК Г, ул. КАЙМАНОВА, д. 18, кв. 35 | 012806 | СО-Э4491М1-1 | 2008-12-31 | 2024-12-31 | Управление НК | МКД
НИЖНЕКАМСК Г, ул. КАЙМАНОВА, д. 18, кв. 59 | 064176 | СО-ИЭ4491М2-5 | 2008-12-31 | 2024-12-31 | Управление НК | МКД
НИЖНЕКАМСК Г, ул. КАЙМАНОВА, д. 18, кв. 67 | 12050791 | СЭО-1.15-402(5) | 2008-12-31 | 2024-12-31 | Управление НК | МКД
НИЖНЕКАМСК Г, ул. КАЙМАНОВА, д. 18, кв. 68 | 016599 | Калькулятор | 2008-12-31 | 2024-12-31 | Управление НК | МКД
НИЖНЕКАМСК Г, ул. КАЙМАНОВА, д. 18, кв. 89 | 297674 | СОЭ-5/50-Т-112(5) | 2008-12-31 | 2024-12-31 | Управление НК | МКД
НИЖНЕКАМСК Г, ул. КАЙМАНОВА, д. 18, кв. 9 | 751142 | 1 | 2008-12-31 | 2024-12-31 | Управление НК | МКД
НИЖНЕКАМСК Г, ул. КАЙМАНОВА, д. 18, кв. 96 | 100002 | СО-Э4491М1-1 | 2008-12-31 | 2024-12-31 | Управление НК | МКД
НИЖНЕКАМСК Г, ул. КАЙМАНОВА, д. 18А, кв. 37 | 296406 | СОЭ-5/50(5) | 2008-12-31 | 2024-12-31 | Управление НК | МКД
НИЖНЕКАМСК Г, ул. КАЙМАНОВА, д. 18А, кв. 38 | 02717887 | Меркурий-201(5) | 2008-12-31 | 2024-12-31 | Управление НК | МКД
НИЖНЕКАМСК Г, ул. КАЙМАНОВА, д. 18А, кв. 43 | 004913 | СОЭ -52 | 2008-12-31 | 2024-12-31 | Управление НК | МКД
НИЖНЕКАМСК Г, ул. КАЙМАНОВА, д. 18А, кв. 50 | 297450 | СОЭ-5/50(5) | 2008-12-31 | 2024-12-31 | Управление НК | МКД
НИЖНЕКАМСК Г, ул. КАЙМАНОВА, д. 18А, кв. 51 | 0712870501*57437 | ЦЭ6807П(5) | 2008-12-31 | 2024-12-31 | Управление НК | МКД
НИЖНЕКАМСК Г, ул. КАЙМАНОВА, д. 18А, кв. 52 | 5868 | СОЭ -52 | 2008-12-31 | 2024-12-31 | Управление НК | МКД
НИЖНЕКАМСК Г, ул. КАЙМАНОВА, д. 18А, кв. 55 | 02000936 | СЭБ-2А.05.2.11(5) | 2008-12-31 | 2024-12-31 | Управление НК | МКД
НИЖНЕКАМСК Г, ул. КАЙМАНОВА, д. 18А, кв. 56 | 022789 | СО-Э4491М1-1 | 2008-12-31 | 2024-12-31 | Управление НК | МКД
НИЖНЕКАМСК Г, ул. КАЙМАНОВА, д. 18А, кв. 6 | 751173 | 1 | 2008-12-31 | 2024-12-31 | Управление НК | МКД
НИЖНЕКАМСК Г, ул. КАЙМАНОВА, д. 18А, кв. 63 | 297414 | СОЭ-5/50(5) | 2008-12-31 | 2024-12-31 | Управление НК | МКД
НИЖНЕКАМСК Г, ул. КАЙМАНОВА, д. 2/18, кв. 106 | 031657 | СОЭ -52 | 2008-12-31 | 2024-12-31 | Управление НК | МКД
НИЖНЕКАМСК Г, ул. КАЙМАНОВА, д. 2/18, кв. 107 | 040821 | СО-И4491М(5) | 2008-12-31 | 2024-12-31 | Управление НК | МКД
НИЖНЕКАМСК Г, ул. КАЙМАНОВА, д. 2/18, кв. 20 | 0603480204065417 | СЕ 101S6 145 М(5) | 2008-12-31 | 2024-12-31 | Управление НК | МКД
НИЖНЕКАМСК Г, ул. КАЙМАНОВА, д. 2/18, кв. 28 | 1068781* | СО-Э4491М1-1 | 2008-12-31 | 2024-12-31 | Управление НК | МКД
НИЖНЕКАМСК Г, ул. КАЙМАНОВА, д. 2/18, кв. 36 | 075530 | СО-505(5) | 2008-12-31 | 2024-12-31 | Управление НК | МКД
НИЖНЕКАМСК Г, ул. КАЙМАНОВА, д. 2/18, кв. 4 | 095247 | СО-И4491М(5) | 2008-12-31 | 2024-12-31 | Управление НК | МКД
НИЖНЕКАМСК Г, ул. КАЙМАНОВА, д. 2/18, кв. 65 | 027718 | СО-И4491М(5) | 2008-12-31 | 2024-12-31 | Управление НК | МКД
НИЖНЕКАМСК Г, ул. КАЙМАНОВА, д. 2/18, кв. 79 | 051744 | СО-Э4491М1-1 | 2008-12-31 | 2024-12-31 | Управление НК | МКД
НИЖНЕКАМСК Г, ул. КАЙМАНОВА, д. 2/18, кв. 80 | 123007 | СО-Э4491М1-1 | 2008-12-31 | 2024-12-31 | Управление НК | МКД
НИЖНЕКАМСК Г, ул. КАЙМАНОВА, д. 2/18, кв. 89 | 02296461 | Меркурий200.-02 | 2008-12-31 | 2024-12-31 | Управление НК | МКД
НИЖНЕКАМСК Г, ул. КАЙМАНОВА, д. 3, кв. 106 | 12044120 | СЭО-1.15-402(5) | 2008-12-31 | 2024-12-31 | Управление НК | МКД
НИЖНЕКАМСК Г, ул. КАЙМАНОВА, д. 3, кв. 112 | 4214694 | Меркурий200.-02 | 2008-12-31 | 2024-12-31 | Управление НК | МКД
НИЖНЕКАМСК Г, ул. КАЙМАНОВА, д. 3, кв. 128 | 6230363922408 | Меркурий-201(5) | 2008-12-31 | 2024-12-31 | Управление НК | МКД
НИЖНЕКАМСК Г, ул. КАЙМАНОВА, д. 3, кв. 137 | 33557 | СОЭ -52 | 2008-12-31 | 2024-12-31 | Управление НК | МКД
НИЖНЕКАМСК Г, ул. КАЙМАНОВА, д. 3, кв. 141 | 2020222 | Меркурий200.-02 | 2008-12-31 | 2024-12-31 | Управление НК | МКД
НИЖНЕКАМСК Г, ул. КАЙМАНОВА, д. 3, кв. 144 | 4530753 | Меркурий200.-02 | 2008-12-31 | 2024-12-31 | Управление НК | МКД
НИЖНЕКАМСК Г, ул. КАЙМАНОВА, д. 3, кв. 146 | 110281 | СО-ИЭ4491М2-5 | 2008-12-31 | 2024-12-31 | Управление НК | МКД
НИЖНЕКАМСК Г, ул. КАЙМАНОВА, д. 3, кв. 15 | 81721 | Лейне-электро-011мш1(6) | 2008-12-31 | 2024-12-31 | Управление НК | МКД
НИЖНЕКАМСК Г, ул. КАЙМАНОВА, д. 3, кв. 150 | 450281 | СО-ИЭ4491М2-5 | 2008-12-31 | 2024-12-31 | Управление НК | МКД
НИЖНЕКАМСК Г, ул. КАЙМАНОВА, д. 3, кв. 158 | 70527 | СО-Э4491М1-1 | 2008-12-31 | 2024-12-31 | Управление НК | МКД
НИЖНЕКАМСК Г, ул. КАЙМАНОВА, д. 3, кв. 176 | 33963123 | БАРС-1.111 | 2008-01-01 | 2024-01-01 | Управление НК | МКД
НИЖНЕКАМСК Г, ул. КАЙМАНОВА, д. 3, кв. 18 | 37365408 | ЕС2726(6-знач.) | 2008-12-31 | 2024-12-31 | Управление НК | МКД
НИЖНЕКАМСК Г, ул. КАЙМАНОВА, д. 3, кв. 180 | 12044331 | СОЭ -52 | 2008-12-31 | 2024-12-31 | Управление НК | МКД
НИЖНЕКАМСК Г, ул. КАЙМАНОВА, д. 3, кв. 181 | 603480204085699 | СЕ 101S6 145 М(5) | 2008-12-31 | 2024-12-31 | Управление НК | МКД
НИЖНЕКАМСК Г, ул. КАЙМАНОВА, д. 3, кв. 188 | 104570 | СО-Э4491М1-1 | 2008-12-31 | 2024-12-31 | Управление НК | МКД
НИЖНЕКАМСК Г, ул. КАЙМАНОВА, д. 3, кв. 190 | 64547 | СОЭ -52 | 2008-12-31 | 2024-12-31 | Управление НК | МКД
НИЖНЕКАМСК Г, ул. КАЙМАНОВА, д. 3, кв. 196 | 17369 | СО-Э4491М1-1 | 2008-12-31 | 2024-12-31 | Управление НК | МКД
НИЖНЕКАМСК Г, ул. КАЙМАНОВА, д. 3, кв. 206 | 295617 | СОЭ-5/50(5) | 2008-12-31 | 2024-12-31 | Управление НК | МКД
НИЖНЕКАМСК Г, ул. КАЙМАНОВА, д. 3, кв. 21 | 76484 | СО-И4491М(5) | 2008-12-31 | 2024-12-31 | Управление НК | МКД
НИЖНЕКАМСК Г, ул. КАЙМАНОВА, д. 3, кв. 23 | 0929496 | Меркурий-201(5) | 2008-12-31 | 2024-12-31 | Управление НК | МКД
НИЖНЕКАМСК Г, ул. КАЙМАНОВА, д. 3, кв. 25 | 7791020015860 | СЕ 101S6 145 М(5) | 2008-12-31 | 2024-12-31 | Управление НК | МКД
НИЖНЕКАМСК Г, ул. КАЙМАНОВА, д. 3, кв. 46 | 2275933 | Меркурий200.-02 | 2008-12-31 | 2024-12-31 | Управление НК | МКД
НИЖНЕКАМСК Г, ул. КАЙМАНОВА, д. 3, кв. 49 | 70959 | СО-Э4491М1-1 | 2008-12-31 | 2024-12-31 | Управление НК | МКД
НИЖНЕКАМСК Г, ул. КАЙМАНОВА, д. 3, кв. 52 | 603480809685614 | СЕ 101S6 145 М(5) | 2008-12-31 | 2024-12-31 | Управление НК | МКД
НИЖНЕКАМСК Г, ул. КАЙМАНОВА, д. 3, кв. 89 | 85671 | СОЭ -52 | 2008-12-31 | 2024-12-31 | Управление НК | МКД
НИЖНЕКАМСК Г, ул. КАЙМАНОВА, д. 3, кв. 90 | 21271 | СО-И449М(5) | 2008-12-31 | 2024-12-31 | Управление НК | МКД
НИЖНЕКАМСК Г, ул. КАЙМАНОВА, д. 3А, кв. 40 | 106438 | СО-Э4491М1-1 | 2008-12-31 | 2024-12-31 | Управление НК | МКД
НИЖНЕКАМСК Г, ул. КАЙМАНОВА, д. 3А, кв. 50 | 93555 | СО-ИЭ4491М2-5 | 2008-12-31 | 2024-12-31 | Управление НК | МКД
НИЖНЕКАМСК Г, ул. КАЙМАНОВА, д. 3А, кв. 65 | 40862 | СОЭ -52 | 2008-12-31 | 2024-12-31 | Управление НК | МКД
НИЖНЕКАМСК Г, ул. КАЙМАНОВА, д. 3А, кв. 7 | 2_3296701 | Меркурий200.-02 | 2008-12-31 | 2024-12-31 | Управление НК | МКД
НИЖНЕКАМСК Г, ул. КАЙМАНОВА, д. 3А, кв. 75 | 60348082632851 | СЕ 101S6 145 М(5) | 2008-12-31 | 2024-12-31 | Управление НК | МКД
НИЖНЕКАМСК Г, ул. КАЙМАНОВА, д. 5, кв. 15 | 104264 | СО-Э4491М1-1 | 2008-12-31 | 2024-12-31 | Управление НК | МКД
НИЖНЕКАМСК Г, ул. КАЙМАНОВА, д. 5, кв. 16 | 2178280 | Меркурий200.-02 | 2008-12-31 | 2024-12-31 | Управление НК | МКД
НИЖНЕКАМСК Г, ул. КАЙМАНОВА, д. 5, кв. 22 | 143716* | СОЭ-5/40(5) | 2008-12-31 | 2024-12-31 | Управление НК | МКД
НИЖНЕКАМСК Г, ул. КАЙМАНОВА, д. 5, кв. 23 | 57302 | СОЭ -52 | 2008-12-31 | 2024-12-31 | Управление НК | МКД
НИЖНЕКАМСК Г, ул. КАЙМАНОВА, д. 5, кв. 33 | 17357 | СО-Э4491М1-1 | 2008-12-31 | 2024-12-31 | Управление НК | МКД
НИЖНЕКАМСК Г, ул. КАЙМАНОВА, д. 5, кв. 47 | 40668 | СО-Э4491М1-1 | 2008-12-31 | 2024-12-31 | Управление НК | МКД
НИЖНЕКАМСК Г, ул. КАЙМАНОВА, д. 5, кв. 5 | 4600 | СО-Э-52(5) | 2008-01-01 | 2024-01-01 | Управление НК | МКД
НИЖНЕКАМСК Г, ул. КАЙМАНОВА, д. 5, кв. 54 | 103639 | СО-Э4491М1-1 | 2008-12-31 | 2024-12-31 | Управление НК | МКД
НИЖНЕКАМСК Г, ул. КАЙМАНОВА, д. 5, кв. 59 | 58533 | СО-ИЭ4491М2-5 | 2008-12-31 | 2024-12-31 | Управление НК | МКД
НИЖНЕКАМСК Г, ул. КАЙМАНОВА, д. 5, кв. 61 | 67596 | СО-И4491М(5) | 2008-12-31 | 2024-12-31 | Управление НК | МКД
НИЖНЕКАМСК Г, ул. КАЙМАНОВА, д. 6, кв. 19 | 751257 | 1 | 2008-12-31 | 2024-12-31 | Управление НК | МКД
НИЖНЕКАМСК Г, ул. КАЙМАНОВА, д. 6, кв. 22 | 296377 | СОЭ-5/50(5) | 2008-12-31 | 2024-12-31 | Управление НК | МКД
НИЖНЕКАМСК Г, ул. КАЙМАНОВА, д. 6, кв. 26 | 002458 | СЭТ1 -1 -1- ТШ | 2008-12-31 | 2024-12-31 | Управление НК | МКД
НИЖНЕКАМСК Г, ул. КАЙМАНОВА, д. 6, кв. 27 | 77995 | ЦЭ6807П(5) | 2008-12-31 | 2024-12-31 | Управление НК | МКД
НИЖНЕКАМСК Г, ул. КАЙМАНОВА, д. 6, кв. 28 | 297439 | СОЭ-5/50(5) | 2008-12-31 | 2024-12-31 | Управление НК | МКД
НИЖНЕКАМСК Г, ул. КАЙМАНОВА, д. 6, кв. 31 | 046067 | СОЭ-52/50-11Ш(5) | 2008-12-31 | 2024-12-31 | Управление НК | МКД
НИЖНЕКАМСК Г, ул. КАЙМАНОВА, д. 6, кв. 34 | 295638* | Меркурий200.-02 | 2008-12-31 | 2024-12-31 | Управление НК | МКД
НИЖНЕКАМСК Г, ул. КАЙМАНОВА, д. 6, кв. 35 | 296958 | СОЭ-5/50(5) | 2008-12-31 | 2024-12-31 | Управление НК | МКД
НИЖНЕКАМСК Г, ул. КАЙМАНОВА, д. 6, кв. 36 | 296429 | СОЭ-5/50(5) | 2008-12-31 | 2024-12-31 | Управление НК | МКД
НИЖНЕКАМСК Г, ул. КАЙМАНОВА, д. 6, кв. 37 | 295621 | СОЭ-5/50(5) | 2008-12-31 | 2024-12-31 | Управление НК | МКД
НИЖНЕКАМСК Г, ул. КАЙМАНОВА, д. 6, кв. 4 | 041578 | СОЭ-52/50-11Ш(5) | 2008-12-31 | 2024-12-31 | Управление НК | МКД
НИЖНЕКАМСК Г, ул. КАЙМАНОВА, д. 6, кв. 40 | 076926 | СО-ИЭ4491М2-5 | 2008-12-31 | 2024-12-31 | Управление НК | МКД
НИЖНЕКАМСК Г, ул. КАЙМАНОВА, д. 6, кв. 45 | 011891 | СЭО-1.00.1(5) | 2008-12-31 | 2024-12-31 | Управление НК | МКД
НИЖНЕКАМСК Г, ул. КАЙМАНОВА, д. 6, кв. 46 | 12734 | ЛейнеЭлектро-01.1МШ1(6) | 2008-12-31 | 2024-12-31 | Управление НК | МКД
НИЖНЕКАМСК Г, ул. КАЙМАНОВА, д. 6, кв. 47 | 016672 | СО-Э4491М1-1 | 2008-12-31 | 2024-12-31 | Управление НК | МКД
НИЖНЕКАМСК Г, ул. КАЙМАНОВА, д. 6, кв. 54 | 295606 | СОЭ -52 | 2008-12-31 | 2024-12-31 | Управление НК | МКД
НИЖНЕКАМСК Г, ул. КАЙМАНОВА, д. 6, кв. 55 | 295652 | СОЭ-5/50(5) | 2008-12-31 | 2024-12-31 | Управление НК | МКД
НИЖНЕКАМСК Г, ул. КАЙМАНОВА, д. 6, кв. 57 | 297449 | СОЭ-5/50(5) | 2008-12-31 | 2024-12-31 | Управление НК | МКД
НИЖНЕКАМСК Г, ул. КАЙМАНОВА, д. 6, кв. 60 | 7500222* | 5СМУ 5 | 2008-12-31 | 2024-12-31 | Управление НК | МКД
НИЖНЕКАМСК Г, ул. КАЙМАНОВА, д. 6, кв. 62 | 06004408 | СЭО-1.15-402(5) | 2008-12-31 | 2024-12-31 | Управление НК | МКД
НИЖНЕКАМСК Г, ул. КАЙМАНОВА, д. 6, кв. 7 | 041558 | СОЭ-52/50-11Ш(5) | 2008-12-31 | 2024-12-31 | Управление НК | МКД
НИЖНЕКАМСК Г, ул. КАЙМАНОВА, д. 6, кв. 8 | 191304 | СОЭ-5/40(5) | 2008-12-31 | 2024-12-31 | Управление НК | МКД
НИЖНЕКАМСК Г, ул. КАЙМАНОВА, д. 6, кв. 9 | 0603480903169027 | СЕ 101S6 145 М(5) | 2008-12-31 | 2024-12-31 | Управление НК | МКД
НИЖНЕКАМСК Г, ул. КАЙМАНОВА, д. 8, кв. 10 | 012632 | СО-Э4491М1-1 | 2008-12-31 | 2024-12-31 | Управление НК | МКД
НИЖНЕКАМСК Г, ул. КАЙМАНОВА, д. 8, кв. 13 | 107244 | СО-Э4491М1-1 | 2008-12-31 | 2024-12-31 | Управление НК | МКД
НИЖНЕКАМСК Г, ул. КАЙМАНОВА, д. 8, кв. 14 | 04964144 | Меркурий-201(5) | 2008-12-31 | 2024-12-31 | Управление НК | МКД
НИЖНЕКАМСК Г, ул. КАЙМАНОВА, д. 8, кв. 17 | 346912 | СОЭ-5/50(5) | 2008-12-31 | 2024-12-31 | Управление НК | МКД
НИЖНЕКАМСК Г, ул. КАЙМАНОВА, д. 8, кв. 18 | 103429 | СО-Э4491М1-1 | 2008-12-31 | 2024-12-31 | Управление НК | МКД
НИЖНЕКАМСК Г, ул. КАЙМАНОВА, д. 8, кв. 20 | 349678 | СОЭ-55 | 2008-12-31 | 2024-12-31 | Управление НК | МКД
НИЖНЕКАМСК Г, ул. КАЙМАНОВА, д. 8, кв. 21 | 11365 | ЛейнеЭлектро-01.1МШ1(6) | 2008-12-31 | 2024-12-31 | Управление НК | МКД
НИЖНЕКАМСК Г, ул. КАЙМАНОВА, д. 8, кв. 25 | 295730 | СОЭ-5/50-Т(5) | 2008-12-31 | 2024-12-31 | Управление НК | МКД
НИЖНЕКАМСК Г, ул. КАЙМАНОВА, д. 8, кв. 29 | 897251 | СО-505(5) | 2008-12-31 | 2024-12-31 | Управление НК | МКД
НИЖНЕКАМСК Г, ул. КАЙМАНОВА, д. 8, кв. 32 | 060348603366252 | СЕ 101S6 145 М(5) | 2008-12-31 | 2024-12-31 | Управление НК | МКД
НИЖНЕКАМСК Г, ул. КАЙМАНОВА, д. 8, кв. 37 | 061220808 | ЦЭ6827М(6) | 2008-12-31 | 2024-12-31 | Управление НК | МКД
НИЖНЕКАМСК Г, ул. КАЙМАНОВА, д. 8, кв. 46 | 165011 | СО-505(5) | 2008-12-31 | 2024-12-31 | Управление НК | МКД
НИЖНЕКАМСК Г, ул. КАЙМАНОВА, д. 8, кв. 49 | 127053 | СО-И4491М(5) | 2008-12-31 | 2024-12-31 | Управление НК | МКД
НИЖНЕКАМСК Г, ул. КАЙМАНОВА, д. 8, кв. 50 | 784253 | СО-505(5) | 2008-12-31 | 2024-12-31 | Управление НК | МКД
НИЖНЕКАМСК Г, ул. КАЙМАНОВА, д. 8, кв. 53 | 050371 | СО-И4491М(5) | 2008-12-31 | 2024-12-31 | Управление НК | МКД
НИЖНЕКАМСК Г, ул. КАЙМАНОВА, д. 8, кв. 54 | 022682 | СО-ИЭ4491М2-5 | 2008-12-31 | 2024-12-31 | Управление НК | МКД
НИЖНЕКАМСК Г, ул. КАЙМАНОВА, д. 8, кв. 55 | 296734 | СОЭ-5/50(5) | 2008-12-31 | 2024-12-31 | Управление НК | МКД
НИЖНЕКАМСК Г, ул. КАЙМАНОВА, д. 8, кв. 59 | 209423 | СОЭ -52 | 2008-12-31 | 2024-12-31 | Управление НК | МКД
НИЖНЕКАМСК Г, ул. КАЙМАНОВА, д. 8, кв. 62 | 296939 | СОЭ-5/50(5) | 2008-12-31 | 2024-12-31 | Управление НК | МКД
НИЖНЕКАМСК Г, ул. КАЙМАНОВА, д. 8, кв. 9 | 0603480809714246 | СЕ 101S6 145 М(5) | 2008-12-31 | 2024-12-31 | Управление НК | МКД
НИЖНЕКАМСК Г, ул. КОРАБЕЛЬНАЯ, д. 1, кв. 20 | 421115 | ЛейнеЭлектро-01.1МШ1(6) | 2008-12-31 | 2024-12-31 | Управление НК | МКД
НИЖНЕКАМСК Г, ул. КОРАБЕЛЬНАЯ, д. 1, кв. 28 | 00507860 | Меркурий200.-02 | 2008-12-31 | 2024-12-31 | Управление НК | МКД
НИЖНЕКАМСК Г, ул. КОРАБЕЛЬНАЯ, д. 1, кв. 40 | 02281234 | Меркурий200.-02 | 2008-12-31 | 2024-12-31 | Управление НК | МКД
НИЖНЕКАМСК Г, ул. КОРАБЕЛЬНАЯ, д. 1, кв. 51 | 023235 | СОЭ-5/50(5) | 2008-12-31 | 2024-12-31 | Управление НК | МКД
НИЖНЕКАМСК Г, ул. КОРАБЕЛЬНАЯ, д. 1, кв. 59 | 108276 | СО-Э4491М1-1 | 2008-12-31 | 2024-12-31 | Управление НК | МКД
НИЖНЕКАМСК Г, ул. КОРАБЕЛЬНАЯ, д. 1, кв. 71 | 2_004012808 | ЕС2726(6-знач.) | 2008-12-31 | 2024-12-31 | Управление НК | МКД
НИЖНЕКАМСК Г, ул. КОРАБЕЛЬНАЯ, д. 1, кв. 79 | 0714970503237035 | СЕ 102(Т2-день. Т1-ночь) | 2008-12-31 | 2024-12-31 | Управление НК | МКД
НИЖНЕКАМСК Г, ул. КОРАБЕЛЬНАЯ, д. 1, кв. 80 | 00589916 | Меркурий200.-02 | 2008-12-31 | 2024-12-31 | Управление НК | МКД
НИЖНЕКАМСК Г, ул. КОРАБЕЛЬНАЯ, д. 1, кв. 81 | 00392466 | Меркурий200.-02 | 2008-12-31 | 2024-12-31 | Управление НК | МКД
НИЖНЕКАМСК Г, ул. КОРАБЕЛЬНАЯ, д. 1, кв. 83 | 77400* | ЛейнеЭлектро-01.1МШ1(6) | 2008-12-31 | 2024-12-31 | Управление НК | МКД
НИЖНЕКАМСК Г, ул. КОРАБЕЛЬНАЯ, д. 1, кв. 85 | 802432 | 5СМ4 | 2008-12-31 | 2024-12-31 | Управление НК | МКД
НИЖНЕКАМСК Г, ул. КОРАБЕЛЬНАЯ, д. 1, кв. 86 | 82865689 | ЦЭ6827М(6) | 2008-12-31 | 2024-12-31 | Управление НК | МКД
НИЖНЕКАМСК Г, ул. КОРАБЕЛЬНАЯ, д. 1, кв. 90 | 02001199 | СЭБ-2А.05.2.11(5) | 2008-12-31 | 2024-12-31 | Управление НК | МКД
НИЖНЕКАМСК Г, ул. КОРАБЕЛЬНАЯ, д. 1, кв. 91 | 02158664 | Меркурий200.-02 | 2008-12-31 | 2024-12-31 | Управление НК | МКД
НИЖНЕКАМСК Г, ул. КОРАБЕЛЬНАЯ, д. 1, кв. 92 | 0727670107940440 | ЦЭ6807П(5) | 2008-12-31 | 2024-12-31 | Управление НК | МКД
НИЖНЕКАМСК Г, ул. КОРАБЕЛЬНАЯ, д. 1, кв. 93 | 02016992 | Меркурий200.-02 | 2008-12-31 | 2024-12-31 | Управление НК | МКД
НИЖНЕКАМСК Г, ул. КОРАБЕЛЬНАЯ, д. 1, кв. 94 | 0789571109379200 | ЦЭ6807П(5) | 2008-12-31 | 2024-12-31 | Управление НК | МКД
НИЖНЕКАМСК Г, ул. КОРАБЕЛЬНАЯ, д. 11, кв. 3 | 603480602289590 | СЕ 101S6 145 М(5) | 2008-12-31 | 2024-12-31 | Управление НК | МКД
НИЖНЕКАМСК Г, ул. КОРАБЕЛЬНАЯ, д. 11, кв. 43 | 51026 | СО-Э4491М1-1(6) | 2008-12-31 | 2024-12-31 | Управление НК | МКД
НИЖНЕКАМСК Г, ул. КОРАБЕЛЬНАЯ, д. 11, кв. 5 | 42361 | СО-Э4491М1-1(6) | 2008-12-31 | 2024-12-31 | Управление НК | МКД
НИЖНЕКАМСК Г, ул. КОРАБЕЛЬНАЯ, д. 11, кв. 55 | 785080100463640 | ЦЭ6807П(5) | 2008-12-31 | 2024-12-31 | Управление НК | МКД
НИЖНЕКАМСК Г, ул. КОРАБЕЛЬНАЯ, д. 11, кв. 67 | 27818 | СО-И4491М(5) | 2008-12-31 | 2024-12-31 | Управление НК | МКД
НИЖНЕКАМСК Г, ул. КОРАБЕЛЬНАЯ, д. 11, кв. 72 | 3007601 | СЭО-1.15-402(5) | 2008-12-31 | 2024-12-31 | Управление НК | МКД
НИЖНЕКАМСК Г, ул. КОРАБЕЛЬНАЯ, д. 11, кв. 74 | 5287043 | Меркурий-201(5) | 2008-12-31 | 2024-12-31 | Управление НК | МКД
НИЖНЕКАМСК Г, ул. КОРАБЕЛЬНАЯ, д. 11, кв. 79 | 31030 | СОЭ -52 | 2008-12-31 | 2024-12-31 | Управление НК | МКД
НИЖНЕКАМСК Г, ул. КОРАБЕЛЬНАЯ, д. 11, кв. 83 | 31002 | СОЭ-52/50-11Ш(5) | 2008-12-31 | 2024-12-31 | Управление НК | МКД
НИЖНЕКАМСК Г, ул. КОРАБЕЛЬНАЯ, д. 11, кв. 94 | 2788901 | Меркурий-201(5) | 2008-12-31 | 2024-12-31 | Управление НК | МКД
НИЖНЕКАМСК Г, ул. КОРАБЕЛЬНАЯ, д. 11А, кв. 15 | 4606300 | СО-50МЭ/5(5) | 2008-12-01 | 2024-12-01 | Управление НК | МКД
НИЖНЕКАМСК Г, ул. КОРАБЕЛЬНАЯ, д. 11А, кв. 26 | 52428 | СО-ИЭ4491М2-5 | 2008-12-31 | 2024-12-31 | Управление НК | МКД
НИЖНЕКАМСК Г, ул. КОРАБЕЛЬНАЯ, д. 11А, кв. 30 | 8015896 | СЭО-1.15-402(5) | 2008-12-31 | 2024-12-31 | Управление НК | МКД
НИЖНЕКАМСК Г, ул. КОРАБЕЛЬНАЯ, д. 11А, кв. 31 | 296318 | СОЭ-5/50(5) | 2008-12-31 | 2024-12-31 | Управление НК | МКД
НИЖНЕКАМСК Г, ул. КОРАБЕЛЬНАЯ, д. 11А, кв. 35 | 35304 | СО-ИЭ4491М2-5 | 2008-12-31 | 2024-12-31 | Управление НК | МКД
НИЖНЕКАМСК Г, ул. КОРАБЕЛЬНАЯ, д. 11А, кв. 36 | 810291 | СО-505(5) | 2008-12-31 | 2024-12-31 | Управление НК | МКД
НИЖНЕКАМСК Г, ул. КОРАБЕЛЬНАЯ, д. 11А, кв. 41 | 59094608 | ЦЭ2726-12/-27265(5) | 2008-01-01 | 2024-01-01 | Управление НК | МКД
НИЖНЕКАМСК Г, ул. КОРАБЕЛЬНАЯ, д. 11А, кв. 43 | 3000258 | СЭБ-2А.07.122(5) | 2008-12-31 | 2024-12-31 | Управление НК | МКД
НИЖНЕКАМСК Г, ул. КОРАБЕЛЬНАЯ, д. 11А, кв. 45 | 3000254 | СЭБ-2А.05.2.11(5) | 2008-12-31 | 2024-12-31 | Управление НК | МКД
НИЖНЕКАМСК Г, ул. КОРАБЕЛЬНАЯ, д. 11А, кв. 51 | 1555971 | Меркурий200.-02 | 2008-12-31 | 2024-12-31 | Управление НК | МКД
НИЖНЕКАМСК Г, ул. КОРАБЕЛЬНАЯ, д. 11А, кв. 55 | 3016538 | СЭО-1.15-402(5) | 2008-12-31 | 2024-12-31 | Управление НК | МКД
НИЖНЕКАМСК Г, ул. КОРАБЕЛЬНАЯ, д. 11А, кв. 58 | 712870400 | ЦЭ6807П(5) | 2008-12-31 | 2024-12-31 | Управление НК | МКД
НИЖНЕКАМСК Г, ул. КОРАБЕЛЬНАЯ, д. 11А, кв. 61 | 7656708 | ЦЭ2726-12/-27265(5) | 2008-12-31 | 2024-12-31 | Управление НК | МКД
НИЖНЕКАМСК Г, ул. КОРАБЕЛЬНАЯ, д. 11А, кв. 8 | 295960 | СОЭ-5/50(5) | 2008-01-01 | 2024-01-01 | Управление НК | МКД
НИЖНЕКАМСК Г, ул. КОРАБЕЛЬНАЯ, д. 12, кв. 18 | 67852-27 | СЭТ1-2(6) | 2008-12-31 | 2024-12-31 | Управление НК | МКД
НИЖНЕКАМСК Г, ул. КОРАБЕЛЬНАЯ, д. 12, кв. 2 | 701180407042451 | СЕ 102(Т2-день. Т1-ночь) | 2008-12-31 | 2024-12-31 | Управление НК | МКД
НИЖНЕКАМСК Г, ул. КОРАБЕЛЬНАЯ, д. 12, кв. 33 | 104785 | СО-И4491М(5) | 2008-12-31 | 2024-12-31 | Управление НК | МКД
НИЖНЕКАМСК Г, ул. КОРАБЕЛЬНАЯ, д. 12, кв. 34 | 335265 | СОЭ-52/50-11Ш(5) | 2008-12-31 | 2024-12-31 | Управление НК | МКД
НИЖНЕКАМСК Г, ул. КОРАБЕЛЬНАЯ, д. 12, кв. 35 | 1445934 | Меркурий200.-02 | 2008-12-31 | 2024-12-31 | Управление НК | МКД
НИЖНЕКАМСК Г, ул. КОРАБЕЛЬНАЯ, д. 12, кв. 6 | 1005062 | СЭО-1.15-402(5) | 2008-12-31 | 2024-12-31 | Управление НК | МКД
НИЖНЕКАМСК Г, ул. КОРАБЕЛЬНАЯ, д. 12, кв. 7 | 966 | СЭИ-1(6) | 2008-12-31 | 2024-12-31 | Управление НК | МКД
НИЖНЕКАМСК Г, ул. КОРАБЕЛЬНАЯ, д. 14, кв. 100 | 102278 | СО-Э4491М1-1 | 2008-12-31 | 2024-12-31 | Управление НК | МКД
НИЖНЕКАМСК Г, ул. КОРАБЕЛЬНАЯ, д. 14, кв. 104 | 106344 | СО-Э4491М1-1 | 2008-12-31 | 2024-12-31 | Управление НК | МКД
НИЖНЕКАМСК Г, ул. КОРАБЕЛЬНАЯ, д. 14, кв. 114 | 51973 | СО-Э4491М1-1 | 2008-12-31 | 2024-12-31 | Управление НК | МКД
НИЖНЕКАМСК Г, ул. КОРАБЕЛЬНАЯ, д. 14, кв. 134 | 51836 | СО-Э4491М1-1 | 2008-12-31 | 2024-12-31 | Управление НК | МКД
НИЖНЕКАМСК Г, ул. КОРАБЕЛЬНАЯ, д. 14, кв. 137 | 5105 | СО-Э4491М1-1 | 2008-12-31 | 2024-12-31 | Управление НК | МКД
НИЖНЕКАМСК Г, ул. КОРАБЕЛЬНАЯ, д. 14, кв. 155 | 12613 | СО-Э4491М1-1 | 2008-12-31 | 2024-12-31 | Управление НК | МКД
НИЖНЕКАМСК Г, ул. КОРАБЕЛЬНАЯ, д. 14, кв. 174 | 59097308 | ЦЭ2726-12/-27265(5) | 2008-12-31 | 2024-12-31 | Управление НК | МКД
НИЖНЕКАМСК Г, ул. КОРАБЕЛЬНАЯ, д. 14, кв. 180 | 12042555 | СЭО-1.15-402(5) | 2008-12-31 | 2024-12-31 | Управление НК | МКД
НИЖНЕКАМСК Г, ул. КОРАБЕЛЬНАЯ, д. 14, кв. 185 | 81667 | СО-Э4491М2-5 | 2008-12-31 | 2024-12-31 | Управление НК | МКД
НИЖНЕКАМСК Г, ул. КОРАБЕЛЬНАЯ, д. 14, кв. 20 | 4304480 | Меркурий200.-02 | 2008-12-31 | 2024-12-31 | Управление НК | МКД
НИЖНЕКАМСК Г, ул. КОРАБЕЛЬНАЯ, д. 14, кв. 21 | 16829 | СО-Э4491М1-1 | 2008-12-31 | 2024-12-31 | Управление НК | МКД
НИЖНЕКАМСК Г, ул. КОРАБЕЛЬНАЯ, д. 14, кв. 25 | 7448 | ЛейнеЭлектро-01.1МШ1(6) | 2008-01-01 | 2024-01-01 | Управление НК | МКД
НИЖНЕКАМСК Г, ул. КОРАБЕЛЬНАЯ, д. 14, кв. 39 | 7051 | СОЭ -52 | 2008-12-31 | 2024-12-31 | Управление НК | МКД
НИЖНЕКАМСК Г, ул. КОРАБЕЛЬНАЯ, д. 14, кв. 40 | 96526 | СОИ449М | 2008-12-31 | 2024-12-31 | Управление НК | МКД
НИЖНЕКАМСК Г, ул. КОРАБЕЛЬНАЯ, д. 14, кв. 42 | 124783 | СО-505(5) | 2008-12-31 | 2024-12-31 | Управление НК | МКД
НИЖНЕКАМСК Г, ул. КОРАБЕЛЬНАЯ, д. 14, кв. 59 | 14213 | СО-ИЭ4491М2-5 | 2008-12-31 | 2024-12-31 | Управление НК | МКД
НИЖНЕКАМСК Г, ул. КОРАБЕЛЬНАЯ, д. 14, кв. 69 | 782071005 | ЦЭ6807П(5) | 2008-12-31 | 2024-12-31 | Управление НК | МКД
НИЖНЕКАМСК Г, ул. КОРАБЕЛЬНАЯ, д. 14, кв. 75 | 3000072 | СЭБ-2А.05.2.11(5) | 2008-12-31 | 2024-12-31 | Управление НК | МКД
НИЖНЕКАМСК Г, ул. КОРАБЕЛЬНАЯ, д. 14, кв. 82 | 820811 | СО-505(5) | 2008-12-31 | 2024-12-31 | Управление НК | МКД
НИЖНЕКАМСК Г, ул. КОРАБЕЛЬНАЯ, д. 14, кв. 84 | 12804 | СО-Э4491М1-1 | 2008-12-31 | 2024-12-31 | Управление НК | МКД
НИЖНЕКАМСК Г, ул. КОРАБЕЛЬНАЯ, д. 14, кв. 94 | 41487 | СО-Э-52(5) | 2008-12-31 | 2024-12-31 | Управление НК | МКД
НИЖНЕКАМСК Г, ул. КОРАБЕЛЬНАЯ, д. 14, кв. 96 | 200023-30 | СЭТ1 -1 -1- ТШ | 2008-12-31 | 2024-12-31 | Управление НК | МКД
НИЖНЕКАМСК Г, ул. КОРАБЕЛЬНАЯ, д. 14А, кв. 14 | 108036160 | СКАТ-101м/1-3 шр1 | 2008-12-31 | 2024-12-31 | Управление НК | МКД
НИЖНЕКАМСК Г, ул. КОРАБЕЛЬНАЯ, д. 14А, кв. 2 | 559535 | СО-505(5) | 2008-12-31 | 2024-12-31 | Управление НК | МКД
НИЖНЕКАМСК Г, ул. КОРАБЕЛЬНАЯ, д. 14А, кв. 26 | 13815 | СОИ-50ЭМ(4) | 2008-12-31 | 2024-12-31 | Управление НК | МКД
НИЖНЕКАМСК Г, ул. КОРАБЕЛЬНАЯ, д. 14А, кв. 31 | 1000873 | СЭБ-2А.05.2.11(5) | 2008-12-31 | 2024-12-31 | Управление НК | МКД
НИЖНЕКАМСК Г, ул. КОРАБЕЛЬНАЯ, д. 14А, кв. 34 | 3008497 | СЭО-1.15-402(5) | 2008-12-31 | 2024-12-31 | Управление НК | МКД
НИЖНЕКАМСК Г, ул. КОРАБЕЛЬНАЯ, д. 14А, кв. 36 | 2281326 | Меркурий200.-02 | 2008-12-31 | 2024-12-31 | Управление НК | МКД
НИЖНЕКАМСК Г, ул. КОРАБЕЛЬНАЯ, д. 14А, кв. 43 | 40827 | СОЭ -52 | 2008-12-31 | 2024-12-31 | Управление НК | МКД
НИЖНЕКАМСК Г, ул. КОРАБЕЛЬНАЯ, д. 14А, кв. 48 | 40381 | СО-Э4491М1-1 | 2008-12-31 | 2024-12-31 | Управление НК | МКД
НИЖНЕКАМСК Г, ул. КОРАБЕЛЬНАЯ, д. 14А, кв. 50 | 187019 | СОЭ -52 | 2008-12-31 | 2024-12-31 | Управление НК | МКД
НИЖНЕКАМСК Г, ул. КОРАБЕЛЬНАЯ, д. 14А, кв. 53 | 3008501 | СЭО-1.15-402(5) | 2008-12-31 | 2024-12-31 | Управление НК | МКД
НИЖНЕКАМСК Г, ул. КОРАБЕЛЬНАЯ, д. 14А, кв. 55 | 3007509 | СЭО-1.15-402(5) | 2008-12-31 | 2024-12-31 | Управление НК | МКД
НИЖНЕКАМСК Г, ул. КОРАБЕЛЬНАЯ, д. 14А, кв. 56 | 3004691 | СЭО-1.15-402(5) | 2008-12-31 | 2024-12-31 | Управление НК | МКД
НИЖНЕКАМСК Г, ул. КОРАБЕЛЬНАЯ, д. 14А, кв. 59 | 1000673 | СЭБ-2А.05.2.11(5) | 2008-12-31 | 2024-12-31 | Управление НК | МКД
НИЖНЕКАМСК Г, ул. КОРАБЕЛЬНАЯ, д. 14А, кв. 61 | 33728 | СОЭ52/60 41ш(5) | 2008-12-31 | 2024-12-31 | Управление НК | МКД
НИЖНЕКАМСК Г, ул. КОРАБЕЛЬНАЯ, д. 14А, кв. 64 | 40741 | СОЭ-52/50-11Ш(5) | 2008-12-31 | 2024-12-31 | Управление НК | МКД
НИЖНЕКАМСК Г, ул. КОРАБЕЛЬНАЯ, д. 14А, кв. 67 | 44196 | ЛейнеЭлектро-01.1МШ1(6) | 2008-12-31 | 2024-12-31 | Управление НК | МКД
НИЖНЕКАМСК Г, ул. КОРАБЕЛЬНАЯ, д. 14А, кв. 73 | 765611 | СО-505(5) | 2008-12-31 | 2024-12-31 | Управление НК | МКД
НИЖНЕКАМСК Г, ул. КОРАБЕЛЬНАЯ, д. 14Б, кв. 1 | 2_3552308 | СЕ 102(Т2-день. Т1-ночь) | 2008-11-10 | 2024-11-10 | Управление НК | МКД
НИЖНЕКАМСК Г, ул. КОРАБЕЛЬНАЯ, д. 14Б, кв. 15 | 734553 | Меркурий200.-02 | 2008-12-31 | 2024-12-31 | Управление НК | МКД
НИЖНЕКАМСК Г, ул. КОРАБЕЛЬНАЯ, д. 14Б, кв. 16 | 30272 | СОЭ -52 | 2008-01-01 | 2024-01-01 | Управление НК | МКД
НИЖНЕКАМСК Г, ул. КОРАБЕЛЬНАЯ, д. 14Б, кв. 20 | 58079 | СО-ИЭ4491М2-5 | 2008-01-01 | 2024-01-01 | Управление НК | МКД
НИЖНЕКАМСК Г, ул. КОРАБЕЛЬНАЯ, д. 14Б, кв. 25 | 64180 | ЛейнеЭлектро-01.1МШ1(6) | 2008-03-22 | 2024-03-22 | Управление НК | МКД
НИЖНЕКАМСК Г, ул. КОРАБЕЛЬНАЯ, д. 14Б, кв. 27 | 65054978 | ЦЭ6807-1П(5) | 2008-12-31 | 2024-12-31 | Управление НК | МКД
НИЖНЕКАМСК Г, ул. КОРАБЕЛЬНАЯ, д. 14Б, кв. 45 | 4710245 | Меркурий-201(5) | 2008-12-31 | 2024-12-31 | Управление НК | МКД
НИЖНЕКАМСК Г, ул. КОРАБЕЛЬНАЯ, д. 14Б, кв. 7 | 712871108696581 | ЦЭ6807П(5) | 2008-12-31 | 2024-12-31 | Управление НК | МКД
НИЖНЕКАМСК Г, ул. КОРАБЕЛЬНАЯ, д. 15, кв. 23 | 712870400 | ЦЭ6807П(5) | 2008-12-31 | 2024-12-31 | Управление НК | МКД
НИЖНЕКАМСК Г, ул. КОРАБЕЛЬНАЯ, д. 15, кв. 27 | 40492 | СОЭ -52 | 2008-12-31 | 2024-12-31 | Управление НК | МКД
НИЖНЕКАМСК Г, ул. КОРАБЕЛЬНАЯ, д. 15, кв. 29 | 12044327 | СЭО-1.15-402(5) | 2008-12-31 | 2024-12-31 | Управление НК | МКД
НИЖНЕКАМСК Г, ул. КОРАБЕЛЬНАЯ, д. 15, кв. 3 | 603480903333930 | СЕ 101S6 145 М(5) | 2008-12-31 | 2024-12-31 | Управление НК | МКД
НИЖНЕКАМСК Г, ул. КОРАБЕЛЬНАЯ, д. 15, кв. 5 | 67328 | СО-ИЭ4491М2-5 | 2008-12-31 | 2024-12-31 | Управление НК | МКД
НИЖНЕКАМСК Г, ул. КОРАБЕЛЬНАЯ, д. 15А, кв. 10 | 20075 | СО-Э4491М1-1 | 2008-12-31 | 2024-12-31 | Управление НК | МКД
НИЖНЕКАМСК Г, ул. КОРАБЕЛЬНАЯ, д. 15А, кв. 11 | 72840 | СО-И4491М(5) | 2008-12-31 | 2024-12-31 | Управление НК | МКД
НИЖНЕКАМСК Г, ул. КОРАБЕЛЬНАЯ, д. 15А, кв. 12 | 72826 | СО-И4491М(5) | 2008-12-31 | 2024-12-31 | Управление НК | МКД
НИЖНЕКАМСК Г, ул. КОРАБЕЛЬНАЯ, д. 15А, кв. 16 | 332388 | СОЭ-52/50-11Ш(5) | 2008-12-31 | 2024-12-31 | Управление НК | МКД
НИЖНЕКАМСК Г, ул. КОРАБЕЛЬНАЯ, д. 15А, кв. 19 | 177771 | СО-ИЭ4491М2-5 | 2008-12-31 | 2024-12-31 | Управление НК | МКД
НИЖНЕКАМСК Г, ул. КОРАБЕЛЬНАЯ, д. 15А, кв. 2 | 50427 | СО-И4491М(5) | 2008-12-31 | 2024-12-31 | Управление НК | МКД
НИЖНЕКАМСК Г, ул. КОРАБЕЛЬНАЯ, д. 15А, кв. 20 | 12044969 | СЭО-1.15-402(5) | 2008-12-31 | 2024-12-31 | Управление НК | МКД
НИЖНЕКАМСК Г, ул. КОРАБЕЛЬНАЯ, д. 15А, кв. 21 | 12048795 | СЭО-1.15-402(5) | 2008-12-31 | 2024-12-31 | Управление НК | МКД
НИЖНЕКАМСК Г, ул. КОРАБЕЛЬНАЯ, д. 15А, кв. 32 | 51885 | СО-Э4491М1-1 | 2008-12-31 | 2024-12-31 | Управление НК | МКД
НИЖНЕКАМСК Г, ул. КОРАБЕЛЬНАЯ, д. 15А, кв. 33 | 2047473 | Меркурий200.-02 | 2008-12-31 | 2024-12-31 | Управление НК | МКД
НИЖНЕКАМСК Г, ул. КОРАБЕЛЬНАЯ, д. 15А, кв. 38 | 603480602280689 | СЕ 101S6 145 М(5) | 2008-12-31 | 2024-12-31 | Управление НК | МКД
НИЖНЕКАМСК Г, ул. КОРАБЕЛЬНАЯ, д. 15А, кв. 4 | 861303 | СО-505(5) | 2008-12-31 | 2024-12-31 | Управление НК | МКД
НИЖНЕКАМСК Г, ул. КОРАБЕЛЬНАЯ, д. 15А, кв. 42 | 45284 | СО-ИЭ4491М2-5 | 2008-12-31 | 2024-12-31 | Управление НК | МКД
НИЖНЕКАМСК Г, ул. КОРАБЕЛЬНАЯ, д. 15А, кв. 70 | 34931 | СО-И4491М(5) | 2008-12-31 | 2024-12-31 | Управление НК | МКД
НИЖНЕКАМСК Г, ул. КОРАБЕЛЬНАЯ, д. 15Б, кв. 11 | 64106420 | ЦЭ6807П(5) | 2008-12-31 | 2024-12-31 | Управление НК | МКД
НИЖНЕКАМСК Г, ул. КОРАБЕЛЬНАЯ, д. 15Б, кв. 15 | 12430 | СО-Э4491М1-1 | 2008-12-31 | 2024-12-31 | Управление НК | МКД
НИЖНЕКАМСК Г, ул. КОРАБЕЛЬНАЯ, д. 15Б, кв. 16 | 4325079 | Меркурий200.-02 | 2008-12-31 | 2024-12-31 | Управление НК | МКД
НИЖНЕКАМСК Г, ул. КОРАБЕЛЬНАЯ, д. 15Б, кв. 27 | 75143 | СО-И4491М2-5 | 2008-12-31 | 2024-12-31 | Управление НК | МКД
НИЖНЕКАМСК Г, ул. КОРАБЕЛЬНАЯ, д. 15Б, кв. 28 | 7789022045273 | СЕ 101S6 145 М(5) | 2008-12-31 | 2024-12-31 | Управление НК | МКД
НИЖНЕКАМСК Г, ул. КОРАБЕЛЬНАЯ, д. 15Б, кв. 31 | 2284096 | Меркурий200.-02 | 2008-12-31 | 2024-12-31 | Управление НК | МКД
НИЖНЕКАМСК Г, ул. КОРАБЕЛЬНАЯ, д. 15Б, кв. 4 | 3723111 | Меркурий-231(5) | 2008-12-31 | 2024-12-31 | Управление НК | МКД
НИЖНЕКАМСК Г, ул. КОРАБЕЛЬНАЯ, д. 15Б, кв. 43 | 44928 | СО-ИЭ4491М2-5 | 2008-12-31 | 2024-12-31 | Управление НК | МКД
НИЖНЕКАМСК Г, ул. КОРАБЕЛЬНАЯ, д. 15Б, кв. 46 | 44917 | СО-ИЭ4491М2-5 | 2008-12-31 | 2024-12-31 | Управление НК | МКД
НИЖНЕКАМСК Г, ул. КОРАБЕЛЬНАЯ, д. 15Б, кв. 47 | 12044369 | СЭО-1.15-402(5) | 2008-12-31 | 2024-12-31 | Управление НК | МКД
НИЖНЕКАМСК Г, ул. КОРАБЕЛЬНАЯ, д. 15Б, кв. 53 | 120340 | СО-И4491М(5) | 2008-12-31 | 2024-12-31 | Управление НК | МКД
НИЖНЕКАМСК Г, ул. КОРАБЕЛЬНАЯ, д. 15Б, кв. 54 | 841593 | СО-505(5) | 2008-12-31 | 2024-12-31 | Управление НК | МКД
НИЖНЕКАМСК Г, ул. КОРАБЕЛЬНАЯ, д. 15Б, кв. 56 | 77868 | СОЭ -52 | 2008-12-31 | 2024-12-31 | Управление НК | МКД
НИЖНЕКАМСК Г, ул. КОРАБЕЛЬНАЯ, д. 15Б, кв. 69 | 52270 | СО-Э4491М1-1 | 2008-12-31 | 2024-12-31 | Управление НК | МКД
НИЖНЕКАМСК Г, ул. КОРАБЕЛЬНАЯ, д. 19, кв. 302 | 522808 | СОЭ-52/50-11Ш(5) | 2008-12-31 | 2024-12-31 | Управление НК | МКД
НИЖНЕКАМСК Г, ул. КОРАБЕЛЬНАЯ, д. 19, кв. 5 | 23057291 | Меркурий-201(5) | 2008-12-31 | 2024-12-31 | Управление НК | МКД
НИЖНЕКАМСК Г, ул. КОРАБЕЛЬНАЯ, д. 19, кв. 709 | 15819034 | Меркурий-201(5) | 2008-12-31 | 2024-12-31 | Управление НК | МКД
НИЖНЕКАМСК Г, ул. КОРАБЕЛЬНАЯ, д. 19, кв. 710 | 26767403 | МЕРКУРИЙ 201.5 | 2008-12-12 | 2024-12-12 | Управление НК | МКД
НИЖНЕКАМСК Г, ул. КОРАБЕЛЬНАЯ, д. 20, кв. 103 | 339646 | Меркурий200.-02 | 2008-12-31 | 2024-12-31 | Управление НК | МКД
НИЖНЕКАМСК Г, ул. КОРАБЕЛЬНАЯ, д. 20, кв. 11 | 712980205585659 | ЦЭ6807П(5) | 2008-12-31 | 2024-12-31 | Управление НК | МКД
НИЖНЕКАМСК Г, ул. КОРАБЕЛЬНАЯ, д. 20, кв. 16 | 81528 | СО-И4491М(5) | 2008-12-31 | 2024-12-31 | Управление НК | МКД
НИЖНЕКАМСК Г, ул. КОРАБЕЛЬНАЯ, д. 20, кв. 2 | 16114 | СО-Э4491М1-1 | 2008-01-29 | 2024-01-29 | Управление НК | МКД
НИЖНЕКАМСК Г, ул. КОРАБЕЛЬНАЯ, д. 20, кв. 28 | 173998 | СОЭ -52 | 2008-12-31 | 2024-12-31 | Управление НК | МКД
НИЖНЕКАМСК Г, ул. КОРАБЕЛЬНАЯ, д. 20, кв. 34 | 6976 | ЦЭ6807П(5) | 2008-12-31 | 2024-12-31 | Управление НК | МКД
НИЖНЕКАМСК Г, ул. КОРАБЕЛЬНАЯ, д. 20, кв. 37 | 72763 | СО-Э4491М2-1(5) | 2008-12-31 | 2024-12-31 | Управление НК | МКД
НИЖНЕКАМСК Г, ул. КОРАБЕЛЬНАЯ, д. 20, кв. 38 | 26084546 | Меркурий-201(5) | 2008-12-31 | 2024-12-31 | Управление НК | МКД
НИЖНЕКАМСК Г, ул. КОРАБЕЛЬНАЯ, д. 20, кв. 47 | 712970409 | ЦЭ6807П(5) | 2008-12-31 | 2024-12-31 | Управление НК | МКД
НИЖНЕКАМСК Г, ул. КОРАБЕЛЬНАЯ, д. 20, кв. 49 | 48648 | СОЭ -52 | 2008-12-31 | 2024-12-31 | Управление НК | МКД
НИЖНЕКАМСК Г, ул. КОРАБЕЛЬНАЯ, д. 20, кв. 53 | 727670104 | ЦЭ6807П(5) | 2008-12-31 | 2024-12-31 | Управление НК | МКД
НИЖНЕКАМСК Г, ул. КОРАБЕЛЬНАЯ, д. 20, кв. 58 | 712970904695054 | ЦЭ6807П(5) | 2008-12-31 | 2024-12-31 | Управление НК | МКД
НИЖНЕКАМСК Г, ул. КОРАБЕЛЬНАЯ, д. 20, кв. 60 | 50490 | СО-Э4491М1-1 | 2008-02-11 | 2024-02-11 | Управление НК | МКД
НИЖНЕКАМСК Г, ул. КОРАБЕЛЬНАЯ, д. 20, кв. 64 | 106000 | СО-Э4491М1-1 | 2008-12-31 | 2024-12-31 | Управление НК | МКД
НИЖНЕКАМСК Г, ул. КОРАБЕЛЬНАЯ, д. 20, кв. 70 | 297006 | СОЭ-5/50(5) | 2008-12-31 | 2024-12-31 | Управление НК | МКД
НИЖНЕКАМСК Г, ул. КОРАБЕЛЬНАЯ, д. 20, кв. 71 | 296273 | СОЭ-5/50(5) | 2008-12-31 | 2024-12-31 | Управление НК | МКД
НИЖНЕКАМСК Г, ул. КОРАБЕЛЬНАЯ, д. 20, кв. 75 | 051535 | СО-Э4491М1-1(6) | 2008-03-21 | 2024-03-21 | Управление НК | МКД
НИЖНЕКАМСК Г, ул. КОРАБЕЛЬНАЯ, д. 20, кв. 93 | 40949 | СО-ИЭ4491М2-5 | 2008-12-31 | 2024-12-31 | Управление НК | МКД
НИЖНЕКАМСК Г, ул. КОРАБЕЛЬНАЯ, д. 20, кв. 94 | 712807040 | ЦЭ6807П(5) | 2008-12-31 | 2024-12-31 | Управление НК | МКД
НИЖНЕКАМСК Г, ул. КОРАБЕЛЬНАЯ, д. 20, кв. 96 | 02033705 | Меркурий200.-02 | 2008-09-21 | 2024-09-21 | Управление НК | МКД
НИЖНЕКАМСК Г, ул. КОРАБЕЛЬНАЯ, д. 20А, кв. 10 | 40444 | СОЭ -52 | 2008-12-31 | 2024-12-31 | Управление НК | МКД
НИЖНЕКАМСК Г, ул. КОРАБЕЛЬНАЯ, д. 20А, кв. 107 | 570894 | СО-ИЭ4491М2-5 | 2008-12-31 | 2024-12-31 | Управление НК | МКД
НИЖНЕКАМСК Г, ул. КОРАБЕЛЬНАЯ, д. 20А, кв. 111 | 81981 | СО-И4491М(5) | 2008-12-31 | 2024-12-31 | Управление НК | МКД
НИЖНЕКАМСК Г, ул. КОРАБЕЛЬНАЯ, д. 20А, кв. 123 | 107241 | СО-Э4491М1-1 | 2008-12-31 | 2024-12-31 | Управление НК | МКД
НИЖНЕКАМСК Г, ул. КОРАБЕЛЬНАЯ, д. 20А, кв. 127 | 12751 | СО-Э4491М1-1 | 2008-12-31 | 2024-12-31 | Управление НК | МКД
НИЖНЕКАМСК Г, ул. КОРАБЕЛЬНАЯ, д. 20А, кв. 145 | 44511 | СО-Э4491М1-1(6) | 2008-12-31 | 2024-12-31 | Управление НК | МКД
НИЖНЕКАМСК Г, ул. КОРАБЕЛЬНАЯ, д. 20А, кв. 148 | 205340 | СОЭ -52 | 2008-12-31 | 2024-12-31 | Управление НК | МКД
НИЖНЕКАМСК Г, ул. КОРАБЕЛЬНАЯ, д. 20А, кв. 151 | 3472247 | Меркурий-201(5) | 2008-12-31 | 2024-12-31 | Управление НК | МКД
НИЖНЕКАМСК Г, ул. КОРАБЕЛЬНАЯ, д. 20А, кв. 154 | 280292265 | Меркурий-201(5) | 2008-12-31 | 2024-12-31 | Управление НК | МКД
НИЖНЕКАМСК Г, ул. КОРАБЕЛЬНАЯ, д. 20А, кв. 155 | 24916060 | Меркурий-201(5) | 2008-12-31 | 2024-12-31 | Управление НК | МКД
НИЖНЕКАМСК Г, ул. КОРАБЕЛЬНАЯ, д. 20А, кв. 172 | 20349 | СО-И449М1-2(5) | 2008-12-31 | 2024-12-31 | Управление НК | МКД
НИЖНЕКАМСК Г, ул. КОРАБЕЛЬНАЯ, д. 20А, кв. 180 | 103844 | СО-И4491М(5) | 2008-12-31 | 2024-12-31 | Управление НК | МКД
НИЖНЕКАМСК Г, ул. КОРАБЕЛЬНАЯ, д. 20А, кв. 33 | 30963 | СОЭ-52/50-11Ш(5) | 2008-12-31 | 2024-12-31 | Управление НК | МКД
НИЖНЕКАМСК Г, ул. КОРАБЕЛЬНАЯ, д. 20А, кв. 35 | 29153 | СОЭ -52 | 2008-12-31 | 2024-12-31 | Управление НК | МКД
НИЖНЕКАМСК Г, ул. КОРАБЕЛЬНАЯ, д. 20А, кв. 37 | 296004 | СОЭ-5/50(5) | 2008-12-31 | 2024-12-31 | Управление НК | МКД
НИЖНЕКАМСК Г, ул. КОРАБЕЛЬНАЯ, д. 20А, кв. 64 | 2426701 | Меркурий200.-02 | 2008-12-31 | 2024-12-31 | Управление НК | МКД
НИЖНЕКАМСК Г, ул. КОРАБЕЛЬНАЯ, д. 20А, кв. 83 | 34582 | СО-ИЭ4491М2-5 | 2008-12-31 | 2024-12-31 | Управление НК | МКД
НИЖНЕКАМСК Г, ул. КОРАБЕЛЬНАЯ, д. 20А, кв. 90 | 38670 | Лейне-электро-011мш1(6) | 2008-12-31 | 2024-12-31 | Управление НК | МКД
НИЖНЕКАМСК Г, ул. КОРАБЕЛЬНАЯ, д. 20А, кв. 92 | 7789019015811 | СЕ 101S6 145 М(5) | 2008-12-31 | 2024-12-31 | Управление НК | МКД
НИЖНЕКАМСК Г, ул. КОРАБЕЛЬНАЯ, д. 20А, кв. 93 | 712870105357280 | ЦЭ6807П(5) | 2008-12-31 | 2024-12-31 | Управление НК | МКД
НИЖНЕКАМСК Г, ул. КОРАБЕЛЬНАЯ, д. 21, кв. 13 | 20635 | СО-Э4491М1-1 | 2008-12-31 | 2024-12-31 | Управление НК | МКД
НИЖНЕКАМСК Г, ул. КОРАБЕЛЬНАЯ, д. 21, кв. 15 | 58486 | СО-ИЭ4491М2-5 | 2008-12-31 | 2024-12-31 | Управление НК | МКД
НИЖНЕКАМСК Г, ул. КОРАБЕЛЬНАЯ, д. 21, кв. 16 | 58075 | СОИ449М | 2008-12-31 | 2024-12-31 | Управление НК | МКД
НИЖНЕКАМСК Г, ул. КОРАБЕЛЬНАЯ, д. 21, кв. 18 | 58231 | СО-ИЭ4491М2-5 | 2008-12-31 | 2024-12-31 | Управление НК | МКД
НИЖНЕКАМСК Г, ул. КОРАБЕЛЬНАЯ, д. 21, кв. 19 | 103333 | СО-Э4491М1-1 | 2008-12-31 | 2024-12-31 | Управление НК | МКД
НИЖНЕКАМСК Г, ул. КОРАБЕЛЬНАЯ, д. 21, кв. 31 | 108261 | СО-Э4491М1-1 | 2008-12-31 | 2024-12-31 | Управление НК | МКД
НИЖНЕКАМСК Г, ул. КОРАБЕЛЬНАЯ, д. 21, кв. 32 | 603481005007571 | СЕ 101S6 145 М(5) | 2008-12-31 | 2024-12-31 | Управление НК | МКД
НИЖНЕКАМСК Г, ул. КОРАБЕЛЬНАЯ, д. 21, кв. 35 | 106597 | СО-Э4491М1-1 | 2008-12-31 | 2024-12-31 | Управление НК | МКД
НИЖНЕКАМСК Г, ул. КОРАБЕЛЬНАЯ, д. 21, кв. 36 | 67121108 | ЦЭ6807П(5) | 2008-12-31 | 2024-12-31 | Управление НК | МКД
НИЖНЕКАМСК Г, ул. КОРАБЕЛЬНАЯ, д. 21, кв. 44 | 33226 | СО-Э4491М1-1 | 2008-12-31 | 2024-12-31 | Управление НК | МКД
НИЖНЕКАМСК Г, ул. КОРАБЕЛЬНАЯ, д. 21, кв. 46 | 110321 | СО-ИЭ4491М2-5 | 2008-12-31 | 2024-12-31 | Управление НК | МКД
НИЖНЕКАМСК Г, ул. КОРАБЕЛЬНАЯ, д. 21, кв. 50 | 40422 | СО-И4491М(5) | 2008-12-31 | 2024-12-31 | Управление НК | МКД
НИЖНЕКАМСК Г, ул. КОРАБЕЛЬНАЯ, д. 21, кв. 55 | 108309 | СО-Э4491М1-1 | 2008-12-31 | 2024-12-31 | Управление НК | МКД
НИЖНЕКАМСК Г, ул. КОРАБЕЛЬНАЯ, д. 21, кв. 57 | 44452 | СО-ИЭ4491М2-5 | 2008-12-31 | 2024-12-31 | Управление НК | МКД
НИЖНЕКАМСК Г, ул. КОРАБЕЛЬНАЯ, д. 21, кв. 63 | 603480903169546 | СЕ 101S6 145 М(5) | 2008-12-31 | 2024-12-31 | Управление НК | МКД
НИЖНЕКАМСК Г, ул. КОРАБЕЛЬНАЯ, д. 21, кв. 65 | 57987 | СО-Э4491М2-5 | 2008-12-31 | 2024-12-31 | Управление НК | МКД
НИЖНЕКАМСК Г, ул. КОРАБЕЛЬНАЯ, д. 21, кв. 68 | 139590 | СОЭ-52/50-11Ш(5) | 2008-12-31 | 2024-12-31 | Управление НК | МКД
НИЖНЕКАМСК Г, ул. КОРАБЕЛЬНАЯ, д. 21, кв. 69 | 101115 | СО-Э4491М1-1 | 2008-12-31 | 2024-12-31 | Управление НК | МКД
НИЖНЕКАМСК Г, ул. КОРАБЕЛЬНАЯ, д. 21, кв. 74 | 183929 | СО-505(5) | 2008-12-31 | 2024-12-31 | Управление НК | МКД
НИЖНЕКАМСК Г, ул. КОРАБЕЛЬНАЯ, д. 21, кв. 76 | 58334 | СО-И4491М(5) | 2008-12-31 | 2024-12-31 | Управление НК | МКД
НИЖНЕКАМСК Г, ул. КОРАБЕЛЬНАЯ, д. 21, кв. 81 | 58063 | СО-ИЭ4491М2-5 | 2008-12-31 | 2024-12-31 | Управление НК | МКД
НИЖНЕКАМСК Г, ул. КОРАБЕЛЬНАЯ, д. 21, кв. 82 | 22531 | СО-И4491М2-5 | 2008-12-31 | 2024-12-31 | Управление НК | МКД
НИЖНЕКАМСК Г, ул. КОРАБЕЛЬНАЯ, д. 21, кв. 83 | 122820 | СОЭ-52/50-11Ш(5) | 2008-12-31 | 2024-12-31 | Управление НК | МКД
НИЖНЕКАМСК Г, ул. КОРАБЕЛЬНАЯ, д. 21, кв. 88 | 858502 | СО-505(5) | 2008-12-31 | 2024-12-31 | Управление НК | МКД
НИЖНЕКАМСК Г, ул. КОРАБЕЛЬНАЯ, д. 21, кв. 90 | 4395912 | ЦЭ6807П(5) | 2008-12-31 | 2024-12-31 | Управление НК | МКД
НИЖНЕКАМСК Г, ул. КОРАБЕЛЬНАЯ, д. 21, кв. 93 | 12829 | СО-Э4491М1-1 | 2008-12-31 | 2024-12-31 | Управление НК | МКД
НИЖНЕКАМСК Г, ул. КОРАБЕЛЬНАЯ, д. 21, кв. 95 | 058402 | СО-И4491М2-5 | 2008-12-31 | 2024-12-31 | Управление НК | МКД
НИЖНЕКАМСК Г, ул. КОРАБЕЛЬНАЯ, д. 21, кв. 96 | 44453 | СО-И449М(5) | 2008-12-31 | 2024-12-31 | Управление НК | МКД
НИЖНЕКАМСК Г, ул. КОРАБЕЛЬНАЯ, д. 21, кв. 98 | 857422 | СО-505(5) | 2008-12-31 | 2024-12-31 | Управление НК | МКД
НИЖНЕКАМСК Г, ул. КОРАБЕЛЬНАЯ, д. 21, кв. 99 | 44524 | СО-ИЭ4491М2-5 | 2008-12-31 | 2024-12-31 | Управление НК | МКД
НИЖНЕКАМСК Г, ул. КОРАБЕЛЬНАЯ, д. 21А, кв. 12 | 18811 | СО-50МЭ/5(5) | 2008-12-31 | 2024-12-31 | Управление НК | МКД
НИЖНЕКАМСК Г, ул. КОРАБЕЛЬНАЯ, д. 21А, кв. 23 | 44476 | СО-И4491М(5) | 2008-12-31 | 2024-12-31 | Управление НК | МКД
НИЖНЕКАМСК Г, ул. КОРАБЕЛЬНАЯ, д. 21А, кв. 26 | 12062677 | СЭО-1.15-402(5) | 2008-12-31 | 2024-12-31 | Управление НК | МКД
НИЖНЕКАМСК Г, ул. КОРАБЕЛЬНАЯ, д. 21А, кв. 27 | 296019 | СОЭ-5/50-Т-112(5) | 2008-12-31 | 2024-12-31 | Управление НК | МКД
НИЖНЕКАМСК Г, ул. КОРАБЕЛЬНАЯ, д. 21А, кв. 3 | 12044867 | СОЭ -52 | 2008-12-31 | 2024-12-31 | Управление НК | МКД
НИЖНЕКАМСК Г, ул. КОРАБЕЛЬНАЯ, д. 21А, кв. 34 | 603480407490290 | СЕ 101S6 145 М(5) | 2008-12-31 | 2024-12-31 | Управление НК | МКД
НИЖНЕКАМСК Г, ул. КОРАБЕЛЬНАЯ, д. 21А, кв. 36 | 12062677 | СОЭ -52 | 2008-12-31 | 2024-12-31 | Управление НК | МКД
НИЖНЕКАМСК Г, ул. КОРАБЕЛЬНАЯ, д. 21А, кв. 39 | 296661 | СОЭ-5/50(5) | 2008-12-31 | 2024-12-31 | Управление НК | МКД
НИЖНЕКАМСК Г, ул. КОРАБЕЛЬНАЯ, д. 21А, кв. 5 | 603480407513418 | СЕ 101S6 145 М(5) | 2008-12-31 | 2024-12-31 | Управление НК | МКД
НИЖНЕКАМСК Г, ул. КОРАБЕЛЬНАЯ, д. 21А, кв. 55 | 2297900 | Меркурий200.-02 | 2008-12-31 | 2024-12-31 | Управление НК | МКД
НИЖНЕКАМСК Г, ул. КОРАБЕЛЬНАЯ, д. 21А, кв. 59 | 304980 | СОЭ-5/50(5) | 2008-12-31 | 2024-12-31 | Управление НК | МКД
НИЖНЕКАМСК Г, ул. КОРАБЕЛЬНАЯ, д. 21А, кв. 63 | 70281 | СО-Э4491М1-1 | 2008-12-31 | 2024-12-31 | Управление НК | МКД
НИЖНЕКАМСК Г, ул. КОРАБЕЛЬНАЯ, д. 21А, кв. 64 | 92463 | СО-ИЭ4491М2-5 | 2008-12-31 | 2024-12-31 | Управление НК | МКД
НИЖНЕКАМСК Г, ул. КОРАБЕЛЬНАЯ, д. 21Б, кв. 11 | 4037108 | ЕС2726(6-знач.) | 2008-12-31 | 2024-12-31 | Управление НК | МКД
НИЖНЕКАМСК Г, ул. КОРАБЕЛЬНАЯ, д. 21Б, кв. 19 | 64467 | ЛейнеЭлектро-01.1МШ1(6) | 2008-12-31 | 2024-12-31 | Управление НК | МКД
НИЖНЕКАМСК Г, ул. КОРАБЕЛЬНАЯ, д. 21Б, кв. 26 | 1005190 | СЭО-1.15-402(5) | 2008-12-31 | 2024-12-31 | Управление НК | МКД
НИЖНЕКАМСК Г, ул. КОРАБЕЛЬНАЯ, д. 21Б, кв. 27 | 603480903286014 | СЕ 101S6 145 М(5) | 2008-12-31 | 2024-12-31 | Управление НК | МКД
НИЖНЕКАМСК Г, ул. КОРАБЕЛЬНАЯ, д. 21Б, кв. 28 | 13020 | СО-Э4491М1-1 | 2008-12-31 | 2024-12-31 | Управление НК | МКД
НИЖНЕКАМСК Г, ул. КОРАБЕЛЬНАЯ, д. 21Б, кв. 31 | 701180101566338 | СЕ 102(Т2-день. Т1-ночь) | 2008-12-31 | 2024-12-31 | Управление НК | МКД
НИЖНЕКАМСК Г, ул. КОРАБЕЛЬНАЯ, д. 21Б, кв. 32 | 332614 | НЕВА-103 1SО | 2008-12-31 | 2024-12-31 | Управление НК | МКД
НИЖНЕКАМСК Г, ул. КОРАБЕЛЬНАЯ, д. 21Б, кв. 46 | 64247 | СО-ИЭ4491М2-5 | 2008-12-31 | 2024-12-31 | Управление НК | МКД
НИЖНЕКАМСК Г, ул. КОРАБЕЛЬНАЯ, д. 21Б, кв. 51 | 3016053 | СЭО-1.15-402(5) | 2008-12-31 | 2024-12-31 | Управление НК | МКД
НИЖНЕКАМСК Г, ул. КОРАБЕЛЬНАЯ, д. 21Б, кв. 63 | 149248 | СОЭ -52 | 2008-12-31 | 2024-12-31 | Управление НК | МКД
НИЖНЕКАМСК Г, ул. КОРАБЕЛЬНАЯ, д. 21Б, кв. 67 | 40505 | СОЭ -52 | 2008-12-31 | 2024-12-31 | Управление НК | МКД
НИЖНЕКАМСК Г, ул. КОРАБЕЛЬНАЯ, д. 21Б, кв. 70 | 2151385 | Меркурий200.-02 | 2008-12-31 | 2024-12-31 | Управление НК | МКД
НИЖНЕКАМСК Г, ул. КОРАБЕЛЬНАЯ, д. 24, кв. 10 | 33542 | СОЭ -52 | 2008-12-31 | 2024-12-31 | Управление НК | МКД
НИЖНЕКАМСК Г, ул. КОРАБЕЛЬНАЯ, д. 24, кв. 11 | 2274578 | Меркурий200.-02 | 2008-12-31 | 2024-12-31 | Управление НК | МКД
НИЖНЕКАМСК Г, ул. КОРАБЕЛЬНАЯ, д. 24, кв. 20 | 106197 | СО-Э4491М1-1 | 2008-12-31 | 2024-12-31 | Управление НК | МКД
НИЖНЕКАМСК Г, ул. КОРАБЕЛЬНАЯ, д. 24, кв. 8 | 093186076 | СЕ 101S6 145 М | 2008-12-31 | 2024-12-31 | Управление НК | МКД
НИЖНЕКАМСК Г, ул. КОРАБЕЛЬНАЯ, д. 25, кв. 101 | 3697708 | ЕС2726(6-знач.) | 2008-12-31 | 2024-12-31 | Управление НК | МКД
НИЖНЕКАМСК Г, ул. КОРАБЕЛЬНАЯ, д. 25, кв. 104 | 106181 | СО-И4491М(5) | 2008-12-31 | 2024-12-31 | Управление НК | МКД
НИЖНЕКАМСК Г, ул. КОРАБЕЛЬНАЯ, д. 25, кв. 106 | 31877 | СО-Э4491М1-1 | 2008-12-31 | 2024-12-31 | Управление НК | МКД
НИЖНЕКАМСК Г, ул. КОРАБЕЛЬНАЯ, д. 25, кв. 24 | 1242035-0 | Меркурий-201(5) | 2008-12-31 | 2024-12-31 | Управление НК | МКД
НИЖНЕКАМСК Г, ул. КОРАБЕЛЬНАЯ, д. 25, кв. 28 | 756865 | СО-505(5) | 2008-12-31 | 2024-12-31 | Управление НК | МКД
НИЖНЕКАМСК Г, ул. КОРАБЕЛЬНАЯ, д. 25, кв. 29 | 105847 | СО-Э4491М1-1 | 2008-12-31 | 2024-12-31 | Управление НК | МКД
НИЖНЕКАМСК Г, ул. КОРАБЕЛЬНАЯ, д. 25, кв. 3 | 101309 | СО-И4491М(5) | 2008-12-31 | 2024-12-31 | Управление НК | МКД
НИЖНЕКАМСК Г, ул. КОРАБЕЛЬНАЯ, д. 25, кв. 30 | 44266 | СО-Э4491М1-1 | 2008-12-31 | 2024-12-31 | Управление НК | МКД
НИЖНЕКАМСК Г, ул. КОРАБЕЛЬНАЯ, д. 25, кв. 32 | 2868744 | ЦЭ6807П(5) | 2008-12-31 | 2024-12-31 | Управление НК | МКД
НИЖНЕКАМСК Г, ул. КОРАБЕЛЬНАЯ, д. 25, кв. 36 | 782070903937717 | ЦЭ6807П(5) | 2008-12-31 | 2024-12-31 | Управление НК | МКД
НИЖНЕКАМСК Г, ул. КОРАБЕЛЬНАЯ, д. 25, кв. 38 | 2_2183693 | Меркурий200.-02 | 2008-12-31 | 2024-12-31 | Управление НК | МКД
НИЖНЕКАМСК Г, ул. КОРАБЕЛЬНАЯ, д. 25, кв. 45 | 712880202676887 | ЦЭ6807П(5) | 2008-12-31 | 2024-12-31 | Управление НК | МКД
НИЖНЕКАМСК Г, ул. КОРАБЕЛЬНАЯ, д. 25, кв. 46 | 296570 | СОЭ-5/50(5) | 2008-12-31 | 2024-12-31 | Управление НК | МКД
НИЖНЕКАМСК Г, ул. КОРАБЕЛЬНАЯ, д. 25, кв. 47А | 102282771 | Меркурий200.-02 | 2008-12-31 | 2024-12-31 | Управление НК | МКД
НИЖНЕКАМСК Г, ул. КОРАБЕЛЬНАЯ, д. 25, кв. 48 | 46316 | ЛейнеЭлектро-01.1МШ1(6) | 2008-12-31 | 2024-12-31 | Управление НК | МКД
НИЖНЕКАМСК Г, ул. КОРАБЕЛЬНАЯ, д. 25, кв. 56 | 97309 | лейне электро -01МШ 1(5) | 2008-12-31 | 2024-12-31 | Управление НК | МКД
НИЖНЕКАМСК Г, ул. КОРАБЕЛЬНАЯ, д. 25, кв. 66 | 78207090393378 | ЦЭ6807П(5) | 2008-12-31 | 2024-12-31 | Управление НК | МКД
НИЖНЕКАМСК Г, ул. КОРАБЕЛЬНАЯ, д. 25, кв. 67 | 101770 | СО-И4491М(5) | 2008-12-31 | 2024-12-31 | Управление НК | МКД
НИЖНЕКАМСК Г, ул. КОРАБЕЛЬНАЯ, д. 25, кв. 72 | 72756 | СО-Э4491М1-1 | 2008-12-31 | 2024-12-31 | Управление НК | МКД
НИЖНЕКАМСК Г, ул. КОРАБЕЛЬНАЯ, д. 25, кв. 73 | 12456 | СО-Э4491М1-1 | 2008-12-31 | 2024-12-31 | Управление НК | МКД
НИЖНЕКАМСК Г, ул. КОРАБЕЛЬНАЯ, д. 25, кв. 78 | 789571109224982 | ЦЭ6807П(5) | 2008-12-31 | 2024-12-31 | Управление НК | МКД
НИЖНЕКАМСК Г, ул. КОРАБЕЛЬНАЯ, д. 25, кв. 82 | 1349398-07 | Меркурий-201(5) | 2008-12-31 | 2024-12-31 | Управление НК | МКД
НИЖНЕКАМСК Г, ул. КОРАБЕЛЬНАЯ, д. 25, кв. 83 | 712870008276747 | ЦЭ6807П(5) | 2008-12-31 | 2024-12-31 | Управление НК | МКД
НИЖНЕКАМСК Г, ул. КОРАБЕЛЬНАЯ, д. 25, кв. 83А | 17758547 | Меркурий-201(5) | 2008-12-31 | 2024-12-31 | Управление НК | МКД
НИЖНЕКАМСК Г, ул. КОРАБЕЛЬНАЯ, д. 25, кв. 88 | 6214 | СОЭ -52 | 2008-12-31 | 2024-12-31 | Управление НК | МКД
НИЖНЕКАМСК Г, ул. КОРАБЕЛЬНАЯ, д. 25, кв. 90 | 603480204051076 | СЕ 101S6 145 М(5) | 2008-12-31 | 2024-12-31 | Управление НК | МКД
НИЖНЕКАМСК Г, ул. КОРАБЕЛЬНАЯ, д. 25, кв. 96 | 789571109115570 | ЦЭ6807П(5) | 2008-12-31 | 2024-12-31 | Управление НК | МКД
НИЖНЕКАМСК Г, ул. КОРАБЕЛЬНАЯ, д. 25, кв. 98 | 72588 | СО-ИЭ4491М2-5 | 2008-12-31 | 2024-12-31 | Управление НК | МКД
НИЖНЕКАМСК Г, ул. КОРАБЕЛЬНАЯ, д. 26, кв. 100 | 72593 | СО-Э4491М1-1 | 2008-12-31 | 2024-12-31 | Управление НК | МКД
НИЖНЕКАМСК Г, ул. КОРАБЕЛЬНАЯ, д. 26, кв. 102 | 72437 | СО-Э4491М1-1 | 2008-12-31 | 2024-12-31 | Управление НК | МКД
НИЖНЕКАМСК Г, ул. КОРАБЕЛЬНАЯ, д. 26, кв. 107 | 26952 | СО-ИЭ4491М2-5 | 2008-12-31 | 2024-12-31 | Управление НК | МКД
НИЖНЕКАМСК Г, ул. КОРАБЕЛЬНАЯ, д. 26, кв. 109 | 30219 | СОЭ -52 | 2008-12-31 | 2024-12-31 | Управление НК | МКД
НИЖНЕКАМСК Г, ул. КОРАБЕЛЬНАЯ, д. 26, кв. 111 | 30782 | СОЭ -52 | 2008-12-31 | 2024-12-31 | Управление НК | МКД
НИЖНЕКАМСК Г, ул. КОРАБЕЛЬНАЯ, д. 26, кв. 116 | 106630 | СО-Э4491М1-1 | 2008-12-31 | 2024-12-31 | Управление НК | МКД
НИЖНЕКАМСК Г, ул. КОРАБЕЛЬНАЯ, д. 26, кв. 12 | 073399 | СО-И4491М2-5 | 2008-12-31 | 2024-12-31 | Управление НК | МКД
НИЖНЕКАМСК Г, ул. КОРАБЕЛЬНАЯ, д. 26, кв. 16 | 12528 | СО-Э4491М1-1 | 2008-12-31 | 2024-12-31 | Управление НК | МКД
НИЖНЕКАМСК Г, ул. КОРАБЕЛЬНАЯ, д. 26, кв. 21 | 2040059 | Меркурий200.-02 | 2008-12-31 | 2024-12-31 | Управление НК | МКД
НИЖНЕКАМСК Г, ул. КОРАБЕЛЬНАЯ, д. 26, кв. 28 | 643228 | Меркурий200.-02 | 2008-12-31 | 2024-12-31 | Управление НК | МКД
НИЖНЕКАМСК Г, ул. КОРАБЕЛЬНАЯ, д. 26, кв. 31 | 12205 | СО-Э4491М1-1 | 2008-12-31 | 2024-12-31 | Управление НК | МКД
НИЖНЕКАМСК Г, ул. КОРАБЕЛЬНАЯ, д. 26, кв. 32 | 195322 | СОЭ-52/50-11Ш(5) | 2008-12-31 | 2024-12-31 | Управление НК | МКД
НИЖНЕКАМСК Г, ул. КОРАБЕЛЬНАЯ, д. 26, кв. 43 | 49961 | СОЭ -52 | 2008-12-31 | 2024-12-31 | Управление НК | МКД
НИЖНЕКАМСК Г, ул. КОРАБЕЛЬНАЯ, д. 26, кв. 48 | 2140282 | Меркурий200.-02 | 2008-12-31 | 2024-12-31 | Управление НК | МКД
НИЖНЕКАМСК Г, ул. КОРАБЕЛЬНАЯ, д. 26, кв. 49 | 324109 | СОЭ-52/50-11Ш(5) | 2008-12-31 | 2024-12-31 | Управление НК | МКД
НИЖНЕКАМСК Г, ул. КОРАБЕЛЬНАЯ, д. 26, кв. 6 комн. 1 | 105958 | СО-Э4491М2-5 | 2008-12-31 | 2024-12-31 | Управление НК | МКД
НИЖНЕКАМСК Г, ул. КОРАБЕЛЬНАЯ, д. 26, кв. 6 комн. 2 | 105958 | СО-Э4491М2-5 | 2008-12-31 | 2024-12-31 | Управление НК | МКД
НИЖНЕКАМСК Г, ул. КОРАБЕЛЬНАЯ, д. 26, кв. 63 | 64718 | СО-И4491М(5) | 2008-12-31 | 2024-12-31 | Управление НК | МКД
НИЖНЕКАМСК Г, ул. КОРАБЕЛЬНАЯ, д. 26, кв. 65 | 59095108 | ЦЭ2726-12/-27265(5) | 2008-12-31 | 2024-12-31 | Управление НК | МКД
НИЖНЕКАМСК Г, ул. КОРАБЕЛЬНАЯ, д. 26, кв. 70 | 603481003782154 | СЕ 101S6 145 М(5) | 2008-12-31 | 2024-12-31 | Управление НК | МКД
НИЖНЕКАМСК Г, ул. КОРАБЕЛЬНАЯ, д. 26, кв. 76 | 603480903167634 | СЕ 101S6 145 М(5) | 2008-12-31 | 2024-12-31 | Управление НК | МКД
НИЖНЕКАМСК Г, ул. КОРАБЕЛЬНАЯ, д. 26, кв. 82 | 80207 | СО-И4491М2-5 | 2008-12-31 | 2024-12-31 | Управление НК | МКД
НИЖНЕКАМСК Г, ул. КОРАБЕЛЬНАЯ, д. 26, кв. 86 | 41573 | СОЭ -52 | 2008-12-31 | 2024-12-31 | Управление НК | МКД
НИЖНЕКАМСК Г, ул. КОРАБЕЛЬНАЯ, д. 26, кв. 87 | 073290 | СО-И4491М2-5 | 2008-12-31 | 2024-12-31 | Управление НК | МКД
НИЖНЕКАМСК Г, ул. КОРАБЕЛЬНАЯ, д. 26, кв. 91 | 49835 | СО-505(5) | 2008-12-31 | 2024-12-31 | Управление НК | МКД
НИЖНЕКАМСК Г, ул. КОРАБЕЛЬНАЯ, д. 26, кв. 96 | 603480809675523 | СЕ 101S6 145 М(5) | 2008-12-31 | 2024-12-31 | Управление НК | МКД
НИЖНЕКАМСК Г, ул. КОРАБЕЛЬНАЯ, д. 27, кв. 105 | 02417720 | Меркурий200.-02 | 2008-12-31 | 2024-12-31 | Управление НК | МКД
НИЖНЕКАМСК Г, ул. КОРАБЕЛЬНАЯ, д. 27, кв. 106 | 06103698 | ЦЭ2726-12/-27265(5) | 2008-12-31 | 2024-12-31 | Управление НК | МКД
НИЖНЕКАМСК Г, ул. КОРАБЕЛЬНАЯ, д. 27, кв. 2 | 454785 | СО-ЭЭ6706/5 | 2008-12-31 | 2024-12-31 | Управление НК | МКД
НИЖНЕКАМСК Г, ул. КОРАБЕЛЬНАЯ, д. 27, кв. 21 | 023688308 | ЕС2726(6-знач.) | 2008-12-31 | 2024-12-31 | Управление НК | МКД
НИЖНЕКАМСК Г, ул. КОРАБЕЛЬНАЯ, д. 27, кв. 34 | 2001961 | СЭБ-2А.05.2.11(5) | 2008-12-31 | 2024-12-31 | Управление НК | МКД
НИЖНЕКАМСК Г, ул. КОРАБЕЛЬНАЯ, д. 27, кв. 36 | 172083 | СОЭ-5/40(5) | 2008-12-31 | 2024-12-31 | Управление НК | МКД
НИЖНЕКАМСК Г, ул. КОРАБЕЛЬНАЯ, д. 27, кв. 40 | 296014 | СОЭ-5/50-Т-112(5) | 2008-12-31 | 2024-12-31 | Управление НК | МКД
НИЖНЕКАМСК Г, ул. КОРАБЕЛЬНАЯ, д. 27, кв. 52 | 01917028 | Меркурий200.-02 | 2008-12-31 | 2024-12-31 | Управление НК | МКД
НИЖНЕКАМСК Г, ул. КОРАБЕЛЬНАЯ, д. 27, кв. 53 | 050020 | СО-Э4491М1-1 | 2008-12-31 | 2024-12-31 | Управление НК | МКД
НИЖНЕКАМСК Г, ул. КОРАБЕЛЬНАЯ, д. 27, кв. 57 | 296480 | СОЭ-5/50-Т-112(5) | 2008-12-31 | 2024-12-31 | Управление НК | МКД
НИЖНЕКАМСК Г, ул. КОРАБЕЛЬНАЯ, д. 27, кв. 60 | 296416 | СОЭ-5/50-Т-112(5) | 2008-12-31 | 2024-12-31 | Управление НК | МКД
НИЖНЕКАМСК Г, ул. КОРАБЕЛЬНАЯ, д. 27, кв. 61 | 12050821 | СЭО-1.15-402(5) | 2008-12-31 | 2024-12-31 | Управление НК | МКД
НИЖНЕКАМСК Г, ул. КОРАБЕЛЬНАЯ, д. 27, кв. 7 | 1807477 | Меркурий 230AR-02-R(5) | 2008-12-31 | 2024-12-31 | Управление НК | МКД
НИЖНЕКАМСК Г, ул. КОРАБЕЛЬНАЯ, д. 27, кв. 70 | 02182813 | Меркурий200.-02 | 2008-12-31 | 2024-12-31 | Управление НК | МКД
НИЖНЕКАМСК Г, ул. КОРАБЕЛЬНАЯ, д. 27, кв. 75 | 073303 | СО-И4491М(5) | 2008-12-31 | 2024-12-31 | Управление НК | МКД
НИЖНЕКАМСК Г, ул. КОРАБЕЛЬНАЯ, д. 27, кв. 77 | 0712880602009476 | ЦЭ6807П(5) | 2008-12-31 | 2024-12-31 | Управление НК | МКД
НИЖНЕКАМСК Г, ул. КОРАБЕЛЬНАЯ, д. 27, кв. 8 | 16479160 | Меркурий-201(5) | 2008-12-31 | 2024-12-31 | Управление НК | МКД
НИЖНЕКАМСК Г, ул. КОРАБЕЛЬНАЯ, д. 27, кв. 91 | 105853 | СО-Э4491М1-1 | 2008-12-31 | 2024-12-31 | Управление НК | МКД
НИЖНЕКАМСК Г, ул. КОРАБЕЛЬНАЯ, д. 27, кв. 94 | *40037357 | СО-И44912М-5 | 2008-12-31 | 2024-12-31 | Управление НК | МКД
НИЖНЕКАМСК Г, ул. КОРАБЕЛЬНАЯ, д. 27, кв. 99 | 007791025008066 | СЕ 101S6 145 М(5) | 2008-12-31 | 2024-12-31 | Управление НК | МКД
НИЖНЕКАМСК Г, ул. КОРАБЕЛЬНАЯ, д. 28, кв. 20 | 1910608 | Меркурий200.-02 | 2008-12-31 | 2024-12-31 | Управление НК | МКД
НИЖНЕКАМСК Г, ул. КОРАБЕЛЬНАЯ, д. 28, кв. 3 | 35757 | лейне электро -01МШ 1(5) | 2008-12-31 | 2024-12-31 | Управление НК | МКД
НИЖНЕКАМСК Г, ул. КОРАБЕЛЬНАЯ, д. 28, кв. 32 | 2448 | СЭБ-2А.05.2.11(5) | 2008-12-31 | 2024-12-31 | Управление НК | МКД
НИЖНЕКАМСК Г, ул. КОРАБЕЛЬНАЯ, д. 28, кв. 37 | 12056339 | СЭО-1.15-402(5) | 2008-12-31 | 2024-12-31 | Управление НК | МКД
НИЖНЕКАМСК Г, ул. КОРАБЕЛЬНАЯ, д. 28, кв. 38 | 1982720 | Меркурий-201(5) | 2008-12-31 | 2024-12-31 | Управление НК | МКД
НИЖНЕКАМСК Г, ул. КОРАБЕЛЬНАЯ, д. 28, кв. 41 | 40844 | СО-ИЭ4491М2-5 | 2008-12-31 | 2024-12-31 | Управление НК | МКД
НИЖНЕКАМСК Г, ул. КОРАБЕЛЬНАЯ, д. 28, кв. 45 | 3015903 | СЭО-1.15-402(5) | 2008-12-31 | 2024-12-31 | Управление НК | МКД
НИЖНЕКАМСК Г, ул. КОРАБЕЛЬНАЯ, д. 28, кв. 49 | 3015627 | СЭО-1.15-402(5) | 2008-12-31 | 2024-12-31 | Управление НК | МКД
НИЖНЕКАМСК Г, ул. КОРАБЕЛЬНАЯ, д. 28, кв. 50 | 4254703 | Меркурий-201(5) | 2008-12-31 | 2024-12-31 | Управление НК | МКД
НИЖНЕКАМСК Г, ул. КОРАБЕЛЬНАЯ, д. 28, кв. 8 | 596770 | СО-505(5) | 2008-12-31 | 2024-12-31 | Управление НК | МКД
НИЖНЕКАМСК Г, ул. КОРАБЕЛЬНАЯ, д. 28, кв. 81 | 471511 | Меркурий200.-02 | 2008-12-31 | 2024-12-31 | Управление НК | МКД
НИЖНЕКАМСК Г, ул. КОРАБЕЛЬНАЯ, д. 28, кв. 86 | 70117050 | Меркурий200.-02 | 2008-12-31 | 2024-12-31 | Управление НК | МКД
НИЖНЕКАМСК Г, ул. КОРАБЕЛЬНАЯ, д. 28, кв. 90 | 1429640 | Меркурий200.-02 | 2008-12-31 | 2024-12-31 | Управление НК | МКД
НИЖНЕКАМСК Г, ул. КОРАБЕЛЬНАЯ, д. 29, кв. 1 | 2022770 | Меркурий200.-02 | 2008-12-31 | 2024-12-31 | Управление НК | МКД
НИЖНЕКАМСК Г, ул. КОРАБЕЛЬНАЯ, д. 29, кв. 10 | 9102608 | ЦЭ-2726-21Б (соло)/5(5) | 2008-12-31 | 2024-12-31 | Управление НК | МКД
НИЖНЕКАМСК Г, ул. КОРАБЕЛЬНАЯ, д. 29, кв. 101 | 012915 | СО-Э4491М1-1 | 2008-12-31 | 2024-12-31 | Управление НК | МКД
НИЖНЕКАМСК Г, ул. КОРАБЕЛЬНАЯ, д. 29, кв. 102 | 026831408 | ЕС2726(6-знач.) | 2008-12-31 | 2024-12-31 | Управление НК | МКД
НИЖНЕКАМСК Г, ул. КОРАБЕЛЬНАЯ, д. 29, кв. 103 | 081873 | СО-И4491М(5) | 2008-12-31 | 2024-12-31 | Управление НК | МКД
НИЖНЕКАМСК Г, ул. КОРАБЕЛЬНАЯ, д. 29, кв. 104 | 183369* | СОЭ-5/50(5) | 2008-12-31 | 2024-12-31 | Управление НК | МКД
НИЖНЕКАМСК Г, ул. КОРАБЕЛЬНАЯ, д. 29, кв. 106 | 02416346 | Меркурий200.-02 | 2008-12-31 | 2024-12-31 | Управление НК | МКД
НИЖНЕКАМСК Г, ул. КОРАБЕЛЬНАЯ, д. 29, кв. 113 | 31624 | СО-Э4491М1-1(6) | 2008-12-31 | 2024-12-31 | Управление НК | МКД
НИЖНЕКАМСК Г, ул. КОРАБЕЛЬНАЯ, д. 29, кв. 116 | 53567 | СО-Э4491М1-1 | 2008-12-31 | 2024-12-31 | Управление НК | МКД
НИЖНЕКАМСК Г, ул. КОРАБЕЛЬНАЯ, д. 29, кв. 119 | 02032934 | Меркурий200.-02 | 2008-12-31 | 2024-12-31 | Управление НК | МКД
НИЖНЕКАМСК Г, ул. КОРАБЕЛЬНАЯ, д. 29, кв. 120 | 40692074 | МЕРКУРИЙ 201.7 | 2008-12-31 | 2024-12-31 | Управление НК | МКД
НИЖНЕКАМСК Г, ул. КОРАБЕЛЬНАЯ, д. 29, кв. 121 | 07199 | ЛейнеЭлектро-01.1МШ1(6) | 2008-12-31 | 2024-12-31 | Управление НК | МКД
НИЖНЕКАМСК Г, ул. КОРАБЕЛЬНАЯ, д. 29, кв. 134 | 12062819 | СЭО-1.15-402(5) | 2008-12-31 | 2024-12-31 | Управление НК | МКД
НИЖНЕКАМСК Г, ул. КОРАБЕЛЬНАЯ, д. 29, кв. 141 | 07562 | Лейне-электро-011мш1(6) | 2008-12-31 | 2024-12-31 | Управление НК | МКД
НИЖНЕКАМСК Г, ул. КОРАБЕЛЬНАЯ, д. 29, кв. 149 | 802930 | СОЭ-55 | 2008-12-31 | 2024-12-31 | Управление НК | МКД
НИЖНЕКАМСК Г, ул. КОРАБЕЛЬНАЯ, д. 29, кв. 151 | 0108032479 | СКАТ-101м/1-3 шр1 | 2008-12-31 | 2024-12-31 | Управление НК | МКД
НИЖНЕКАМСК Г, ул. КОРАБЕЛЬНАЯ, д. 29, кв. 16 | 41499 | СОЭ -52 | 2008-12-31 | 2024-12-31 | Управление НК | МКД
НИЖНЕКАМСК Г, ул. КОРАБЕЛЬНАЯ, д. 29, кв. 165 | 12053522 | СЭО-1.15-402(5) | 2008-12-31 | 2024-12-31 | Управление НК | МКД
НИЖНЕКАМСК Г, ул. КОРАБЕЛЬНАЯ, д. 29, кв. 168 | *02046884 | Меркурий200.-02 | 2008-12-31 | 2024-12-31 | Управление НК | МКД
НИЖНЕКАМСК Г, ул. КОРАБЕЛЬНАЯ, д. 29, кв. 186 | 296851 | СОЭ-5/50(5) | 2008-12-31 | 2024-12-31 | Управление НК | МКД
НИЖНЕКАМСК Г, ул. КОРАБЕЛЬНАЯ, д. 29, кв. 192 | 045199 | СОЭ -52 | 2008-12-31 | 2024-12-31 | Управление НК | МКД
НИЖНЕКАМСК Г, ул. КОРАБЕЛЬНАЯ, д. 29, кв. 197 | 449521 | СО-И4491М(5) | 2008-12-31 | 2024-12-31 | Управление НК | МКД
НИЖНЕКАМСК Г, ул. КОРАБЕЛЬНАЯ, д. 29, кв. 2 | 0202403 | Меркурий200.-02 | 2008-12-31 | 2024-12-31 | Управление НК | МКД
НИЖНЕКАМСК Г, ул. КОРАБЕЛЬНАЯ, д. 29, кв. 203 | 109711 | СОЭ -52 | 2008-12-31 | 2024-12-31 | Управление НК | МКД
НИЖНЕКАМСК Г, ул. КОРАБЕЛЬНАЯ, д. 29, кв. 215 | 2_02186510 | МЕРКУРИЙ 200.04 | 2008-12-31 | 2024-12-31 | Управление НК | МКД
НИЖНЕКАМСК Г, ул. КОРАБЕЛЬНАЯ, д. 29, кв. 221 | 0603480903169478 | СЕ 101S6 145 М(5) | 2008-12-31 | 2024-12-31 | Управление НК | МКД
НИЖНЕКАМСК Г, ул. КОРАБЕЛЬНАЯ, д. 29, кв. 224 | 95192 | СО-ИЭ4491М2-5 | 2008-12-31 | 2024-12-31 | Управление НК | МКД
НИЖНЕКАМСК Г, ул. КОРАБЕЛЬНАЯ, д. 29, кв. 227 | 02229316 | Меркурий-201(5) | 2008-12-31 | 2024-12-31 | Управление НК | МКД
НИЖНЕКАМСК Г, ул. КОРАБЕЛЬНАЯ, д. 29, кв. 228 | 30790 | СОЭ -52 | 2008-12-31 | 2024-12-31 | Управление НК | МКД
НИЖНЕКАМСК Г, ул. КОРАБЕЛЬНАЯ, д. 29, кв. 231 | 02154423 | Меркурий 200.05 | 2008-12-31 | 2024-12-31 | Управление НК | МКД
НИЖНЕКАМСК Г, ул. КОРАБЕЛЬНАЯ, д. 29, кв. 249 | 029909 | СОЭ -52 | 2008-12-31 | 2024-12-31 | Управление НК | МКД
НИЖНЕКАМСК Г, ул. КОРАБЕЛЬНАЯ, д. 29, кв. 250 | 020162 | СО-И4491М(5) | 2008-12-31 | 2024-12-31 | Управление НК | МКД
НИЖНЕКАМСК Г, ул. КОРАБЕЛЬНАЯ, д. 29, кв. 27 | 040571 | СОЭ -52 | 2008-12-31 | 2024-12-31 | Управление НК | МКД
НИЖНЕКАМСК Г, ул. КОРАБЕЛЬНАЯ, д. 29, кв. 3 | 053055* | СО-И446М(5) | 2008-12-31 | 2024-12-31 | Управление НК | МКД
НИЖНЕКАМСК Г, ул. КОРАБЕЛЬНАЯ, д. 29, кв. 30 | 040655 | СО-И4491М(5) | 2008-12-31 | 2024-12-31 | Управление НК | МКД
НИЖНЕКАМСК Г, ул. КОРАБЕЛЬНАЯ, д. 29, кв. 34 | 02014480 | СЭО-1.15-402(5) | 2008-12-31 | 2024-12-31 | Управление НК | МКД
НИЖНЕКАМСК Г, ул. КОРАБЕЛЬНАЯ, д. 29, кв. 35 | 70550 | СО-Э4491М1-1 | 2008-12-31 | 2024-12-31 | Управление НК | МКД
НИЖНЕКАМСК Г, ул. КОРАБЕЛЬНАЯ, д. 29, кв. 39 | 104918* | СО-Э4491М1-1 | 2008-12-31 | 2024-12-31 | Управление НК | МКД
НИЖНЕКАМСК Г, ул. КОРАБЕЛЬНАЯ, д. 29, кв. 43 | 028131 | СО-И4491М(5) | 2008-12-31 | 2024-12-31 | Управление НК | МКД
НИЖНЕКАМСК Г, ул. КОРАБЕЛЬНАЯ, д. 29, кв. 44 | 2452943 | Меркурий 202.5 | 2008-12-31 | 2024-12-31 | Управление НК | МКД
НИЖНЕКАМСК Г, ул. КОРАБЕЛЬНАЯ, д. 29, кв. 46 | 3063980 | Меркурий-201(5) | 2008-12-31 | 2024-12-31 | Управление НК | МКД
НИЖНЕКАМСК Г, ул. КОРАБЕЛЬНАЯ, д. 29, кв. 54 | 02756336 | Меркурий-201(5) | 2008-12-31 | 2024-12-31 | Управление НК | МКД
НИЖНЕКАМСК Г, ул. КОРАБЕЛЬНАЯ, д. 29, кв. 55 | 81000736 | СЕ 102(Т2-день. Т1-ночь) | 2008-12-31 | 2024-12-31 | Управление НК | МКД
НИЖНЕКАМСК Г, ул. КОРАБЕЛЬНАЯ, д. 29, кв. 60 | 058081 | СОИ449М | 2008-12-31 | 2024-12-31 | Управление НК | МКД
НИЖНЕКАМСК Г, ул. КОРАБЕЛЬНАЯ, д. 29, кв. 62 | 3443844* | Меркурий200.-02 | 2008-10-06 | 2024-10-06 | Управление НК | МКД
НИЖНЕКАМСК Г, ул. КОРАБЕЛЬНАЯ, д. 29, кв. 63 | 02141735 | Меркурий200.-02 | 2008-12-31 | 2024-12-31 | Управление НК | МКД
НИЖНЕКАМСК Г, ул. КОРАБЕЛЬНАЯ, д. 29, кв. 64 | 02022790 | Меркурий 202.5 | 2008-12-31 | 2024-12-31 | Управление НК | МКД
НИЖНЕКАМСК Г, ул. КОРАБЕЛЬНАЯ, д. 29, кв. 65 | *3000078 | СЭБ-2А.05.2.11(5) | 2008-12-31 | 2024-12-31 | Управление НК | МКД
НИЖНЕКАМСК Г, ул. КОРАБЕЛЬНАЯ, д. 29, кв. 66 | 03000217 | СЭБ-2А.05.2.11(5) | 2008-12-31 | 2024-12-31 | Управление НК | МКД
НИЖНЕКАМСК Г, ул. КОРАБЕЛЬНАЯ, д. 29, кв. 70 | 03016558 | СЭО-1.15-402(5) | 2008-12-31 | 2024-12-31 | Управление НК | МКД
НИЖНЕКАМСК Г, ул. КОРАБЕЛЬНАЯ, д. 29, кв. 80 | 02001304 | СЭБ-2А.05.2.11(5) | 2008-12-31 | 2024-12-31 | Управление НК | МКД
НИЖНЕКАМСК Г, ул. КОРАБЕЛЬНАЯ, д. 29, кв. 85 | 296929 | СОЭ-5/50(5) | 2008-12-31 | 2024-12-31 | Управление НК | МКД
НИЖНЕКАМСК Г, ул. КОРАБЕЛЬНАЯ, д. 29, кв. 90 | 31227 | СОЭ -52 | 2008-12-31 | 2024-12-31 | Управление НК | МКД
НИЖНЕКАМСК Г, ул. КОРАБЕЛЬНАЯ, д. 29, кв. 96 | 016311 | СОЭ -52 | 2008-12-31 | 2024-12-31 | Управление НК | МКД
НИЖНЕКАМСК Г, ул. КОРАБЕЛЬНАЯ, д. 30, кв. 101 | 017289 | СО-51-ПК | 2008-12-31 | 2024-12-31 | Управление НК | МКД
НИЖНЕКАМСК Г, ул. КОРАБЕЛЬНАЯ, д. 30, кв. 11 | 051570 | СО- И446 / 5 | 2008-12-31 | 2024-12-31 | Управление НК | МКД
НИЖНЕКАМСК Г, ул. КОРАБЕЛЬНАЯ, д. 30, кв. 111 | 46408 | СО-И446М | 2008-12-31 | 2024-12-31 | Управление НК | МКД
НИЖНЕКАМСК Г, ул. КОРАБЕЛЬНАЯ, д. 30, кв. 119 | 03121267 | СОЭ-5/50-Т(5) | 2008-12-31 | 2024-12-31 | Управление НК | МКД
НИЖНЕКАМСК Г, ул. КОРАБЕЛЬНАЯ, д. 30, кв. 120 | 2_02981928 | СОЭ-55/60Ш-Т-412 | 2008-12-31 | 2024-12-31 | Управление НК | МКД
НИЖНЕКАМСК Г, ул. КОРАБЕЛЬНАЯ, д. 30, кв. 136 | 0712980203519845 | СО-ЭЭ6705 | 2008-12-31 | 2024-12-31 | Управление НК | МКД
НИЖНЕКАМСК Г, ул. КОРАБЕЛЬНАЯ, д. 30, кв. 137 | 042470 | СО-И446М | 2008-12-31 | 2024-12-31 | Управление НК | МКД
НИЖНЕКАМСК Г, ул. КОРАБЕЛЬНАЯ, д. 30, кв. 14 | 030976 | СО-И446М | 2008-12-31 | 2024-12-31 | Управление НК | МКД
НИЖНЕКАМСК Г, ул. КОРАБЕЛЬНАЯ, д. 30, кв. 142 | 296791 | СО-И446М | 2008-12-31 | 2024-12-31 | Управление НК | МКД
НИЖНЕКАМСК Г, ул. КОРАБЕЛЬНАЯ, д. 30, кв. 146 | 045561 | СО-И446М | 2008-12-31 | 2024-12-31 | Управление НК | МКД
НИЖНЕКАМСК Г, ул. КОРАБЕЛЬНАЯ, д. 30, кв. 156 | 048820 | СО-И446М | 2008-12-31 | 2024-12-31 | Управление НК | МКД
НИЖНЕКАМСК Г, ул. КОРАБЕЛЬНАЯ, д. 30, кв. 157 | 012820 | СО-51-ПК/5 | 2008-12-31 | 2024-12-31 | Управление НК | МКД
НИЖНЕКАМСК Г, ул. КОРАБЕЛЬНАЯ, д. 30, кв. 159 | 041667 | СО-И446М | 2008-12-31 | 2024-12-31 | Управление НК | МКД
НИЖНЕКАМСК Г, ул. КОРАБЕЛЬНАЯ, д. 30, кв. 160 | 039182 | СО-И446М | 2008-12-31 | 2024-12-31 | Управление НК | МКД
НИЖНЕКАМСК Г, ул. КОРАБЕЛЬНАЯ, д. 30, кв. 162 | 295774 | СО-И4491М2-5 | 2008-12-31 | 2024-12-31 | Управление НК | МКД
НИЖНЕКАМСК Г, ул. КОРАБЕЛЬНАЯ, д. 30, кв. 165 | 297027 | СО-И446М | 2008-12-31 | 2024-12-31 | Управление НК | МКД
НИЖНЕКАМСК Г, ул. КОРАБЕЛЬНАЯ, д. 30, кв. 171 | 032392 | СЭО-1.00.1(5) | 2008-12-31 | 2024-12-31 | Управление НК | МКД
НИЖНЕКАМСК Г, ул. КОРАБЕЛЬНАЯ, д. 30, кв. 175 | 166026 | Нева 101 1SО | 2008-12-31 | 2024-12-31 | Управление НК | МКД
НИЖНЕКАМСК Г, ул. КОРАБЕЛЬНАЯ, д. 30, кв. 178 | 041503 | СО-И449М-2(5) | 2008-12-31 | 2024-12-31 | Управление НК | МКД
НИЖНЕКАМСК Г, ул. КОРАБЕЛЬНАЯ, д. 30, кв. 18 | 12042452 | СО-ИБМ3(5) | 2008-12-31 | 2024-12-31 | Управление НК | МКД
НИЖНЕКАМСК Г, ул. КОРАБЕЛЬНАЯ, д. 30, кв. 181 | 041565 | СОЭ-52/50-11Ш(5) | 2008-12-31 | 2024-12-31 | Управление НК | МКД
НИЖНЕКАМСК Г, ул. КОРАБЕЛЬНАЯ, д. 30, кв. 184 | *296892 | СО-И4491М2-5 | 2008-12-31 | 2024-12-31 | Управление НК | МКД
НИЖНЕКАМСК Г, ул. КОРАБЕЛЬНАЯ, д. 30, кв. 185 | 041530 | СО-И446М | 2008-12-31 | 2024-12-31 | Управление НК | МКД
НИЖНЕКАМСК Г, ул. КОРАБЕЛЬНАЯ, д. 30, кв. 189 | 0782080100619054 | СО-ЭЭ6705 | 2008-12-31 | 2024-12-31 | Управление НК | МКД
НИЖНЕКАМСК Г, ул. КОРАБЕЛЬНАЯ, д. 30, кв. 19 | 039138 | СО-И446М | 2008-12-31 | 2024-12-31 | Управление НК | МКД
НИЖНЕКАМСК Г, ул. КОРАБЕЛЬНАЯ, д. 30, кв. 194 | 048779 | СО-И446М | 2008-12-31 | 2024-12-31 | Управление НК | МКД
НИЖНЕКАМСК Г, ул. КОРАБЕЛЬНАЯ, д. 30, кв. 198 | 051553 | СО- И446 / 5 | 2008-12-31 | 2024-12-31 | Управление НК | МКД
НИЖНЕКАМСК Г, ул. КОРАБЕЛЬНАЯ, д. 30, кв. 214 | 040095 | СО-И446М | 2008-12-31 | 2024-12-31 | Управление НК | МКД
НИЖНЕКАМСК Г, ул. КОРАБЕЛЬНАЯ, д. 30, кв. 23 | 047191 | СО-И446М | 2008-12-31 | 2024-12-31 | Управление НК | МКД
НИЖНЕКАМСК Г, ул. КОРАБЕЛЬНАЯ, д. 30, кв. 239 | 041587 | СО-И446М | 2008-12-31 | 2024-12-31 | Управление НК | МКД
НИЖНЕКАМСК Г, ул. КОРАБЕЛЬНАЯ, д. 30, кв. 246 | 484650 | СО-И446М | 2008-12-31 | 2024-12-31 | Управление НК | МКД
НИЖНЕКАМСК Г, ул. КОРАБЕЛЬНАЯ, д. 30, кв. 250 | 821554 | СА4-514 | 2008-12-31 | 2024-12-31 | Управление НК | МКД
НИЖНЕКАМСК Г, ул. КОРАБЕЛЬНАЯ, д. 30, кв. 252 | 042395 | СО-И446М | 2008-12-31 | 2024-12-31 | Управление НК | МКД
НИЖНЕКАМСК Г, ул. КОРАБЕЛЬНАЯ, д. 30, кв. 263 | 048817 | СО-И446М | 2008-12-31 | 2024-12-31 | Управление НК | МКД
НИЖНЕКАМСК Г, ул. КОРАБЕЛЬНАЯ, д. 30, кв. 27 | 03015822 | СО-ИБМ3(5) | 2008-12-31 | 2024-12-31 | Управление НК | МКД
НИЖНЕКАМСК Г, ул. КОРАБЕЛЬНАЯ, д. 30, кв. 272 | 857912 | СА4-514 | 2008-12-31 | 2024-12-31 | Управление НК | МКД
НИЖНЕКАМСК Г, ул. КОРАБЕЛЬНАЯ, д. 30, кв. 293 | 304986 | СО-И446М | 2008-12-31 | 2024-12-31 | Управление НК | МКД
НИЖНЕКАМСК Г, ул. КОРАБЕЛЬНАЯ, д. 30, кв. 30 | 013804 | СО- 2 | 2008-12-31 | 2024-12-31 | Управление НК | МКД
НИЖНЕКАМСК Г, ул. КОРАБЕЛЬНАЯ, д. 30, кв. 304 | 295768 | СО-И4491М2-5 | 2008-12-31 | 2024-12-31 | Управление НК | МКД
НИЖНЕКАМСК Г, ул. КОРАБЕЛЬНАЯ, д. 30, кв. 305 | 048592 | СО-И446М | 2008-12-31 | 2024-12-31 | Управление НК | МКД
НИЖНЕКАМСК Г, ул. КОРАБЕЛЬНАЯ, д. 30, кв. 308 | 041540 | СО-И446М | 2008-12-31 | 2024-12-31 | Управление НК | МКД
НИЖНЕКАМСК Г, ул. КОРАБЕЛЬНАЯ, д. 30, кв. 311 | 2001026 | СО-ИБ1(5) | 2008-12-31 | 2024-12-31 | Управление НК | МКД
НИЖНЕКАМСК Г, ул. КОРАБЕЛЬНАЯ, д. 30, кв. 314 | 35124 | СО-И449М-2(5) | 2008-12-31 | 2024-12-31 | Управление НК | МКД
НИЖНЕКАМСК Г, ул. КОРАБЕЛЬНАЯ, д. 30, кв. 319 | 046652 | СО-И449М-2(5) | 2008-12-31 | 2024-12-31 | Управление НК | МКД
НИЖНЕКАМСК Г, ул. КОРАБЕЛЬНАЯ, д. 30, кв. 320 | 048557 | СО-И446М | 2008-12-31 | 2024-12-31 | Управление НК | МКД
НИЖНЕКАМСК Г, ул. КОРАБЕЛЬНАЯ, д. 30, кв. 322 | 02962441 | СОЭ-5/50-Т(5) | 2008-12-31 | 2024-12-31 | Управление НК | МКД
НИЖНЕКАМСК Г, ул. КОРАБЕЛЬНАЯ, д. 30, кв. 324 | 40353 | СО-И446М | 2008-12-31 | 2024-12-31 | Управление НК | МКД
НИЖНЕКАМСК Г, ул. КОРАБЕЛЬНАЯ, д. 30, кв. 328 | 044720* | СО-И446М | 2008-12-31 | 2024-12-31 | Управление НК | МКД
НИЖНЕКАМСК Г, ул. КОРАБЕЛЬНАЯ, д. 30, кв. 33 | 29330 | СО-50МЭ | 2008-12-31 | 2024-12-31 | Управление НК | МКД
НИЖНЕКАМСК Г, ул. КОРАБЕЛЬНАЯ, д. 30, кв. 34 | 840303 | СА4-514 | 2008-12-31 | 2024-12-31 | Управление НК | МКД
НИЖНЕКАМСК Г, ул. КОРАБЕЛЬНАЯ, д. 30, кв. 341 | 081863 | СЭБ-2А.07.122(5) | 2008-12-31 | 2024-12-31 | Управление НК | МКД
НИЖНЕКАМСК Г, ул. КОРАБЕЛЬНАЯ, д. 30, кв. 354 | 045030 | СО-И449М-2(5) | 2008-12-31 | 2024-12-31 | Управление НК | МКД
НИЖНЕКАМСК Г, ул. КОРАБЕЛЬНАЯ, д. 30, кв. 357 | 2276285 | ЦЭ6803В/4(4) | 2008-12-31 | 2024-12-31 | Управление НК | МКД
НИЖНЕКАМСК Г, ул. КОРАБЕЛЬНАЯ, д. 30, кв. 359 | 81007600 | СОЭ-55 | 2008-12-31 | 2024-12-31 | Управление НК | МКД
НИЖНЕКАМСК Г, ул. КОРАБЕЛЬНАЯ, д. 30, кв. 37 | 2_296678 | СО-ИЭ4491М2-5 | 2008-12-31 | 2024-12-31 | Управление НК | МКД
НИЖНЕКАМСК Г, ул. КОРАБЕЛЬНАЯ, д. 30, кв. 374 | 031785 | СО-И449М-2(5) | 2008-12-31 | 2024-12-31 | Управление НК | МКД
НИЖНЕКАМСК Г, ул. КОРАБЕЛЬНАЯ, д. 30, кв. 375 | 02437842 | СОЭ-5/50-Т(5) | 2008-12-31 | 2024-12-31 | Управление НК | МКД
НИЖНЕКАМСК Г, ул. КОРАБЕЛЬНАЯ, д. 30, кв. 382 | 02176958 | СОЭ-5/50-Т(5) | 2008-12-31 | 2024-12-31 | Управление НК | МКД
НИЖНЕКАМСК Г, ул. КОРАБЕЛЬНАЯ, д. 30, кв. 384 | 036927 | СО-50МЭ | 2008-12-31 | 2024-12-31 | Управление НК | МКД
НИЖНЕКАМСК Г, ул. КОРАБЕЛЬНАЯ, д. 30, кв. 386 | 01004994 | СО-ИБМ3(5) | 2008-12-31 | 2024-12-31 | Управление НК | МКД
НИЖНЕКАМСК Г, ул. КОРАБЕЛЬНАЯ, д. 30, кв. 402 | 01004946 | СО-ИБМ(5) | 2008-12-31 | 2024-12-31 | Управление НК | МКД
НИЖНЕКАМСК Г, ул. КОРАБЕЛЬНАЯ, д. 30, кв. 403 | 296920 | СО-И4491М2-5 | 2008-12-31 | 2024-12-31 | Управление НК | МКД
НИЖНЕКАМСК Г, ул. КОРАБЕЛЬНАЯ, д. 30, кв. 405 | 120854 | СО-И446М | 2008-12-31 | 2024-12-31 | Управление НК | МКД
НИЖНЕКАМСК Г, ул. КОРАБЕЛЬНАЯ, д. 30, кв. 406 | 040300 | СО-И445Т(5) | 2008-12-31 | 2024-12-31 | Управление НК | МКД
НИЖНЕКАМСК Г, ул. КОРАБЕЛЬНАЯ, д. 30, кв. 41 | 044855 | СО-50МЭ | 2008-12-31 | 2024-12-31 | Управление НК | МКД
НИЖНЕКАМСК Г, ул. КОРАБЕЛЬНАЯ, д. 30, кв. 415 | 120846 | СО-И446М | 2008-12-31 | 2024-12-31 | Управление НК | МКД
НИЖНЕКАМСК Г, ул. КОРАБЕЛЬНАЯ, д. 30, кв. 416 | 122884 | СО-И446М | 2008-12-31 | 2024-12-31 | Управление НК | МКД
НИЖНЕКАМСК Г, ул. КОРАБЕЛЬНАЯ, д. 30, кв. 52 | 03016383 | СО-ИБМ3(5) | 2008-12-31 | 2024-12-31 | Управление НК | МКД
НИЖНЕКАМСК Г, ул. КОРАБЕЛЬНАЯ, д. 30, кв. 59 | 039181 | СО-И446М | 2008-12-31 | 2024-12-31 | Управление НК | МКД
НИЖНЕКАМСК Г, ул. КОРАБЕЛЬНАЯ, д. 30, кв. 6 | 03015660 | СО-ИБМ3(5) | 2008-12-31 | 2024-12-31 | Управление НК | МКД
НИЖНЕКАМСК Г, ул. КОРАБЕЛЬНАЯ, д. 30, кв. 61 | 295712 | СО-ИБМ(5) | 2008-12-31 | 2024-12-31 | Управление НК | МКД
НИЖНЕКАМСК Г, ул. КОРАБЕЛЬНАЯ, д. 30, кв. 62 | 054586 | СО-51-ПК/5 | 2008-12-31 | 2024-12-31 | Управление НК | МКД
НИЖНЕКАМСК Г, ул. КОРАБЕЛЬНАЯ, д. 30, кв. 66 | 0603480809681630 | ЕЕ3000(5) | 2008-12-31 | 2024-12-31 | Управление НК | МКД
НИЖНЕКАМСК Г, ул. КОРАБЕЛЬНАЯ, д. 30, кв. 72 | 042375 | СО-И449М-2(5) | 2008-12-31 | 2024-12-31 | Управление НК | МКД
НИЖНЕКАМСК Г, ул. КОРАБЕЛЬНАЯ, д. 30, кв. 75 | 016272 | СО-И446М | 2008-12-31 | 2024-12-31 | Управление НК | МКД
НИЖНЕКАМСК Г, ул. КОРАБЕЛЬНАЯ, д. 30, кв. 77 | 045843 | СО-И446М | 2008-12-31 | 2024-12-31 | Управление НК | МКД
НИЖНЕКАМСК Г, ул. КОРАБЕЛЬНАЯ, д. 30, кв. 79 | 044837 | СО-И449М-2(5) | 2008-12-31 | 2024-12-31 | Управление НК | МКД
НИЖНЕКАМСК Г, ул. КОРАБЕЛЬНАЯ, д. 30, кв. 8 | 12053300 | СО-ИБМ3(5) | 2008-12-31 | 2024-12-31 | Управление НК | МКД
НИЖНЕКАМСК Г, ул. КОРАБЕЛЬНАЯ, д. 30, кв. 81 | 041506 | СО-И449М-2(5) | 2008-12-31 | 2024-12-31 | Управление НК | МКД
НИЖНЕКАМСК Г, ул. КОРАБЕЛЬНАЯ, д. 30, кв. 82 | 110275 | СО-50МЭ | 2008-12-31 | 2024-12-31 | Управление НК | МКД
НИЖНЕКАМСК Г, ул. КОРАБЕЛЬНАЯ, д. 30, кв. 83 | 058353 | САПФИР-СОЭИ | 2008-12-31 | 2024-12-31 | Управление НК | МКД
НИЖНЕКАМСК Г, ул. КОРАБЕЛЬНАЯ, д. 30, кв. 84 | 03015889 | СО-ИБМ3(5) | 2008-12-31 | 2024-12-31 | Управление НК | МКД
НИЖНЕКАМСК Г, ул. КОРАБЕЛЬНАЯ, д. 30, кв. 86 | 022878 | СО-И446М | 2008-12-31 | 2024-12-31 | Управление НК | МКД
НИЖНЕКАМСК Г, ул. КОРАБЕЛЬНАЯ, д. 30, кв. 98 | 010398 | СО-51-ПК/5 | 2008-12-31 | 2024-12-31 | Управление НК | МКД
НИЖНЕКАМСК Г, ул. КОРАБЕЛЬНАЯ, д. 31, кв. 104 | 060348080968 | СЕ 101S6 145 М(5) | 2008-12-31 | 2024-12-31 | Управление НК | МКД
НИЖНЕКАМСК Г, ул. КОРАБЕЛЬНАЯ, д. 31, кв. 129 | 02165335 | Меркурий200.-02 | 2008-12-31 | 2024-12-31 | Управление НК | МКД
НИЖНЕКАМСК Г, ул. КОРАБЕЛЬНАЯ, д. 31, кв. 137 | 295994 | СОЭ-5/50(5) | 2008-12-31 | 2024-12-31 | Управление НК | МКД
НИЖНЕКАМСК Г, ул. КОРАБЕЛЬНАЯ, д. 31, кв. 143 | 78877 | лейне электро -01МШ 1(5) | 2008-12-31 | 2024-12-31 | Управление НК | МКД
НИЖНЕКАМСК Г, ул. КОРАБЕЛЬНАЯ, д. 31, кв. 150 | 02000590 | СЭБ-2А.05.2.11(5) | 2008-12-31 | 2024-12-31 | Управление НК | МКД
НИЖНЕКАМСК Г, ул. КОРАБЕЛЬНАЯ, д. 31, кв. 162 | 0004281 | СОЭ-52/50-11Ш(5) | 2008-12-31 | 2024-12-31 | Управление НК | МКД
НИЖНЕКАМСК Г, ул. КОРАБЕЛЬНАЯ, д. 31, кв. 187 | 603480204029914 | СЕ 101S6 145 М(5) | 2008-12-31 | 2024-12-31 | Управление НК | МКД
НИЖНЕКАМСК Г, ул. КОРАБЕЛЬНАЯ, д. 31, кв. 191 | 297471 | СОЭ-5/50-Т-112(5) | 2008-12-31 | 2024-12-31 | Управление НК | МКД
НИЖНЕКАМСК Г, ул. КОРАБЕЛЬНАЯ, д. 31, кв. 198 | 2311 | 1 | 2008-12-31 | 2024-12-31 | Управление НК | МКД
НИЖНЕКАМСК Г, ул. КОРАБЕЛЬНАЯ, д. 31, кв. 199 | 022969 | СО-Э4491М1-1(6) | 2008-12-31 | 2024-12-31 | Управление НК | МКД
НИЖНЕКАМСК Г, ул. КОРАБЕЛЬНАЯ, д. 31, кв. 206 | 02184909 | Меркурий-231(5) | 2008-12-31 | 2024-12-31 | Управление НК | МКД
НИЖНЕКАМСК Г, ул. КОРАБЕЛЬНАЯ, д. 31, кв. 207 | 02001215 | СЭБ-2А.05.2.11(5) | 2008-12-31 | 2024-12-31 | Управление НК | МКД
НИЖНЕКАМСК Г, ул. КОРАБЕЛЬНАЯ, д. 31, кв. 209 | 65338 | СО-ИЭ4491М2-5 | 2008-12-31 | 2024-12-31 | Управление НК | МКД
НИЖНЕКАМСК Г, ул. КОРАБЕЛЬНАЯ, д. 31, кв. 21 | 0603480204063056 | СЕ 101S6 145 М(5) | 2008-12-31 | 2024-12-31 | Управление НК | МКД
НИЖНЕКАМСК Г, ул. КОРАБЕЛЬНАЯ, д. 31, кв. 210 | 40928 | СО-ИЭ4491М2-5 | 2008-12-31 | 2024-12-31 | Управление НК | МКД
НИЖНЕКАМСК Г, ул. КОРАБЕЛЬНАЯ, д. 31, кв. 211 | 02964968 | Меркурий200.-02 | 2008-12-31 | 2024-12-31 | Управление НК | МКД
НИЖНЕКАМСК Г, ул. КОРАБЕЛЬНАЯ, д. 31, кв. 216 | 10572 | СО-Э4491М1-1 | 2008-12-31 | 2024-12-31 | Управление НК | МКД
НИЖНЕКАМСК Г, ул. КОРАБЕЛЬНАЯ, д. 31, кв. 218 | 023698 | СО-Э4491М1-2(6) | 2008-12-31 | 2024-12-31 | Управление НК | МКД
НИЖНЕКАМСК Г, ул. КОРАБЕЛЬНАЯ, д. 31, кв. 219 | 029888 | СО-Э-52 | 2008-12-31 | 2024-12-31 | Управление НК | МКД
НИЖНЕКАМСК Г, ул. КОРАБЕЛЬНАЯ, д. 31, кв. 22 | 2051928 | Меркурий200.-02 | 2008-12-31 | 2024-12-31 | Управление НК | МКД
НИЖНЕКАМСК Г, ул. КОРАБЕЛЬНАЯ, д. 31, кв. 220 | 02450281 | Меркурий200.-02 | 2008-12-31 | 2024-12-31 | Управление НК | МКД
НИЖНЕКАМСК Г, ул. КОРАБЕЛЬНАЯ, д. 31, кв. 236 | 328744 | СОЭ-52/50-11Ш(5) | 2008-12-31 | 2024-12-31 | Управление НК | МКД
НИЖНЕКАМСК Г, ул. КОРАБЕЛЬНАЯ, д. 31, кв. 238 | 875403 | СО-505(5) | 2008-12-31 | 2024-12-31 | Управление НК | МКД
НИЖНЕКАМСК Г, ул. КОРАБЕЛЬНАЯ, д. 31, кв. 241 | 0603480903169348 | СЕ 101S6 145 М(5) | 2008-12-31 | 2024-12-31 | Управление НК | МКД
НИЖНЕКАМСК Г, ул. КОРАБЕЛЬНАЯ, д. 31, кв. 244 | 02442755 | Меркурий200.-02 | 2008-12-31 | 2024-12-31 | Управление НК | МКД
НИЖНЕКАМСК Г, ул. КОРАБЕЛЬНАЯ, д. 31, кв. 247 | 134410 | СОЭ-5/50-Т(5) | 2008-12-31 | 2024-12-31 | Управление НК | МКД
НИЖНЕКАМСК Г, ул. КОРАБЕЛЬНАЯ, д. 31, кв. 3 | 040848 | СОЭ-55 | 2008-12-31 | 2024-12-31 | Управление НК | МКД
НИЖНЕКАМСК Г, ул. КОРАБЕЛЬНАЯ, д. 31, кв. 30 | 02384049 | Меркурий-201(5) | 2008-12-31 | 2024-12-31 | Управление НК | МКД
НИЖНЕКАМСК Г, ул. КОРАБЕЛЬНАЯ, д. 31, кв. 31 | 81994 | СО-ИЭ4491М2-5 | 2008-12-31 | 2024-12-31 | Управление НК | МКД
НИЖНЕКАМСК Г, ул. КОРАБЕЛЬНАЯ, д. 31, кв. 32 | 02162091 | Меркурий200.-02 | 2008-12-31 | 2024-12-31 | Управление НК | МКД
НИЖНЕКАМСК Г, ул. КОРАБЕЛЬНАЯ, д. 31, кв. 33 | 106117 | СО-Э4491М1-1 | 2008-12-31 | 2024-12-31 | Управление НК | МКД
НИЖНЕКАМСК Г, ул. КОРАБЕЛЬНАЯ, д. 31, кв. 35 | 118643 | СОЭ-52/50-11Ш(5) | 2008-12-31 | 2024-12-31 | Управление НК | МКД
НИЖНЕКАМСК Г, ул. КОРАБЕЛЬНАЯ, д. 31, кв. 36 | 002561 | СЭТ1-2К-1-Ш-02(5) | 2008-12-31 | 2024-12-31 | Управление НК | МКД
НИЖНЕКАМСК Г, ул. КОРАБЕЛЬНАЯ, д. 31, кв. 41 | 255964 | СО-505(5) | 2008-12-31 | 2024-12-31 | Управление НК | МКД
НИЖНЕКАМСК Г, ул. КОРАБЕЛЬНАЯ, д. 31, кв. 5 | 02162761 | Меркурий200.-02 | 2008-12-31 | 2024-12-31 | Управление НК | МКД
НИЖНЕКАМСК Г, ул. КОРАБЕЛЬНАЯ, д. 31, кв. 52 | 128444 | СО-И446М(5) | 2008-12-31 | 2024-12-31 | Управление НК | МКД
НИЖНЕКАМСК Г, ул. КОРАБЕЛЬНАЯ, д. 31, кв. 53 | *81007774 | Меркурий200.-02 | 2008-12-31 | 2024-12-31 | Управление НК | МКД
НИЖНЕКАМСК Г, ул. КОРАБЕЛЬНАЯ, д. 31, кв. 64 | 56106 | Лейне-электро-011мш1(6) | 2008-12-31 | 2024-12-31 | Управление НК | МКД
НИЖНЕКАМСК Г, ул. КОРАБЕЛЬНАЯ, д. 31, кв. 68 | 031050 | СОЭ -52 | 2008-12-31 | 2024-12-31 | Управление НК | МКД
НИЖНЕКАМСК Г, ул. КОРАБЕЛЬНАЯ, д. 31, кв. 7 | 68228 | 1 | 2008-12-31 | 2024-12-31 | Управление НК | МКД
НИЖНЕКАМСК Г, ул. КОРАБЕЛЬНАЯ, д. 31, кв. 70 | 040478 | СО-Э4491М1-1 | 2008-12-31 | 2024-12-31 | Управление НК | МКД
НИЖНЕКАМСК Г, ул. КОРАБЕЛЬНАЯ, д. 31, кв. 83 | 011927 | СО-Э4491М1-1 | 2008-12-31 | 2024-12-31 | Управление НК | МКД
НИЖНЕКАМСК Г, ул. КОРАБЕЛЬНАЯ, д. 31, кв. 85 | 039204 | СОЭ -52 | 2008-12-31 | 2024-12-31 | Управление НК | МКД
НИЖНЕКАМСК Г, ул. КОРАБЕЛЬНАЯ, д. 31, кв. 88 | 070249 | СО-Э4491М1-1 | 2008-12-31 | 2024-12-31 | Управление НК | МКД
НИЖНЕКАМСК Г, ул. КОРАБЕЛЬНАЯ, д. 31, кв. 9 | 040185 | СО-Э4491М1-1 | 2008-12-31 | 2024-12-31 | Управление НК | МКД
НИЖНЕКАМСК Г, ул. КОРАБЕЛЬНАЯ, д. 35, кв. 1 | 012335 | СОИ-50ЭМ(4) | 2008-12-31 | 2024-12-31 | Управление НК | МКД
НИЖНЕКАМСК Г, ул. КОРАБЕЛЬНАЯ, д. 35, кв. 102 | 031041 | СОЭ -52 | 2008-12-31 | 2024-12-31 | Управление НК | МКД
НИЖНЕКАМСК Г, ул. КОРАБЕЛЬНАЯ, д. 35, кв. 104 | 007495011007088 | СЕ 102(Т2-день. Т1-ночь) | 2008-12-31 | 2024-12-31 | Управление НК | МКД
НИЖНЕКАМСК Г, ул. КОРАБЕЛЬНАЯ, д. 35, кв. 108 | 2,3 | СОИ-50ЭМ(4) | 2008-12-31 | 2024-12-31 | Управление НК | МКД
НИЖНЕКАМСК Г, ул. КОРАБЕЛЬНАЯ, д. 35, кв. 120 | 110740 | СО-Э4491М1-1(6) | 2008-12-31 | 2024-12-31 | Управление НК | МКД
НИЖНЕКАМСК Г, ул. КОРАБЕЛЬНАЯ, д. 35, кв. 16 | 083163 | СО-И4491М(5) | 2008-12-31 | 2024-12-31 | Управление НК | МКД
НИЖНЕКАМСК Г, ул. КОРАБЕЛЬНАЯ, д. 35, кв. 31 | 90369 | Лейне электро-221.1.К | 2008-12-31 | 2024-12-31 | Управление НК | МКД
НИЖНЕКАМСК Г, ул. КОРАБЕЛЬНАЯ, д. 35, кв. 4 | 007789022012880 | СЕ 101S6 145 М(5) | 2008-12-31 | 2024-12-31 | Управление НК | МКД
НИЖНЕКАМСК Г, ул. КОРАБЕЛЬНАЯ, д. 35, кв. 46 | 21519 | БАРС 1.111(5) | 2008-12-31 | 2024-12-31 | Управление НК | МКД
НИЖНЕКАМСК Г, ул. КОРАБЕЛЬНАЯ, д. 35, кв. 67 | 04263131 | Меркурий-201(5) | 2008-12-31 | 2024-12-31 | Управление НК | МКД
НИЖНЕКАМСК Г, ул. КОРАБЕЛЬНАЯ, д. 35, кв. 68 | 011979 | СО- И446 / 5 | 2008-12-31 | 2024-12-31 | Управление НК | МКД
НИЖНЕКАМСК Г, ул. КОРАБЕЛЬНАЯ, д. 35, кв. 69 | 061448 | СО-ИЭ4491М2-5 | 2008-12-31 | 2024-12-31 | Управление НК | МКД
НИЖНЕКАМСК Г, ул. КОРАБЕЛЬНАЯ, д. 35, кв. 7 | 0070110190061060 | СЕ 102(Т2-день. Т1-ночь) | 2008-12-31 | 2024-12-31 | Управление НК | МКД
НИЖНЕКАМСК Г, ул. КОРАБЕЛЬНАЯ, д. 35, кв. 70 | 073297 | СО-Э4491М1-1 | 2008-12-31 | 2024-12-31 | Управление НК | МКД
НИЖНЕКАМСК Г, ул. КОРАБЕЛЬНАЯ, д. 35, кв. 73 | 27843038 | Меркурий-201(5) | 2008-12-31 | 2024-12-31 | Управление НК | МКД
НИЖНЕКАМСК Г, ул. КОРАБЕЛЬНАЯ, д. 35, кв. 74 | 776627 | СО-505(5) | 2008-12-31 | 2024-12-31 | Управление НК | МКД
НИЖНЕКАМСК Г, ул. КОРАБЕЛЬНАЯ, д. 35, кв. 78 | 352916 | СОЭ-52/50-11Ш(5) | 2008-12-31 | 2024-12-31 | Управление НК | МКД
НИЖНЕКАМСК Г, ул. КОРАБЕЛЬНАЯ, д. 35, кв. 79 | 081960 | СО-ИЭ4491М2-5 | 2008-12-31 | 2024-12-31 | Управление НК | МКД
НИЖНЕКАМСК Г, ул. КОРАБЕЛЬНАЯ, д. 35, кв. 8 | 5030602 | Меркурий-201(5) | 2008-12-31 | 2024-12-31 | Управление НК | МКД
НИЖНЕКАМСК Г, ул. КОРАБЕЛЬНАЯ, д. 35, кв. 80 | 553326 | СОЭ-55 | 2008-12-31 | 2024-12-31 | Управление НК | МКД
НИЖНЕКАМСК Г, ул. КОРАБЕЛЬНАЯ, д. 35, кв. 85 | 224133 | СОЭ-55 50ш-т-112 | 2008-12-31 | 2024-12-31 | Управление НК | МКД
НИЖНЕКАМСК Г, ул. КОРАБЕЛЬНАЯ, д. 35, кв. 94 | 472232 | СОЭ-5/50-Т-112(5) | 2008-12-31 | 2024-12-31 | Управление НК | МКД
НИЖНЕКАМСК Г, ул. КОРАБЕЛЬНАЯ, д. 37, кв. 1 | 041943 | СОЭ -52 | 2008-10-17 | 2024-10-17 | Управление НК | МКД
НИЖНЕКАМСК Г, ул. КОРАБЕЛЬНАЯ, д. 37, кв. 108 | 12049743 | СОЭ-1.15.402 | 2008-12-31 | 2024-12-31 | Управление НК | МКД
НИЖНЕКАМСК Г, ул. КОРАБЕЛЬНАЯ, д. 37, кв. 120 | 12050706 | СЭО-1.15-402(5) | 2008-12-31 | 2024-12-31 | Управление НК | МКД
НИЖНЕКАМСК Г, ул. КОРАБЕЛЬНАЯ, д. 37, кв. 32 | 12044748 | СОЭ-1.15.402 | 2008-12-31 | 2024-12-31 | Управление НК | МКД
НИЖНЕКАМСК Г, ул. КОРАБЕЛЬНАЯ, д. 37, кв. 34 | 2_296477 | СОЭ-5/50-Т-112(5) | 2008-12-31 | 2024-12-31 | Управление НК | МКД
НИЖНЕКАМСК Г, ул. КОРАБЕЛЬНАЯ, д. 37, кв. 4 | 011868 | СО-Э4491М1-1 | 2008-12-31 | 2024-12-31 | Управление НК | МКД
НИЖНЕКАМСК Г, ул. КОРАБЕЛЬНАЯ, д. 37, кв. 43 | 017367 | СО-Э4491М1-1 | 2008-12-31 | 2024-12-31 | Управление НК | МКД
НИЖНЕКАМСК Г, ул. КОРАБЕЛЬНАЯ, д. 37, кв. 46 | 67664 | СО-ИЭ4491М2-5 | 2008-12-31 | 2024-12-31 | Управление НК | МКД
НИЖНЕКАМСК Г, ул. КОРАБЕЛЬНАЯ, д. 37, кв. 67 | 02963270 | Меркурий200.-02 | 2008-12-31 | 2024-12-31 | Управление НК | МКД
НИЖНЕКАМСК Г, ул. КОРАБЕЛЬНАЯ, д. 37, кв. 68 | 012908 | СО-Э4491М1-1 | 2008-12-31 | 2024-12-31 | Управление НК | МКД
НИЖНЕКАМСК Г, ул. КОРАБЕЛЬНАЯ, д. 37, кв. 7 | 50145 | СО-Э4491М1-1 | 2008-12-31 | 2024-12-31 | Управление НК | МКД
НИЖНЕКАМСК Г, ул. КОРАБЕЛЬНАЯ, д. 37, кв. 73 | 031868 | СО-Э4491М1-1 | 2008-12-31 | 2024-12-31 | Управление НК | МКД
НИЖНЕКАМСК Г, ул. КОРАБЕЛЬНАЯ, д. 37, кв. 78 | 105502 | СОЭ -52 | 2008-12-31 | 2024-12-31 | Управление НК | МКД
НИЖНЕКАМСК Г, ул. КОРАБЕЛЬНАЯ, д. 37, кв. 81 | 035308 | СО-И4491М(5) | 2008-12-31 | 2024-12-31 | Управление НК | МКД
НИЖНЕКАМСК Г, ул. КОРАБЕЛЬНАЯ, д. 37, кв. 88 | 02294397 | Меркурий200.-02 | 2008-12-31 | 2024-12-31 | Управление НК | МКД
НИЖНЕКАМСК Г, ул. КОРАБЕЛЬНАЯ, д. 37, кв. 99 | 17622 | СО-ИЭ4491М2-5 | 2008-12-31 | 2024-12-31 | Управление НК | МКД
НИЖНЕКАМСК Г, ул. КОРАБЕЛЬНАЯ, д. 38, кв. 101 | 117117 | СО- И449 | 2008-12-31 | 2024-12-31 | Управление НК | МКД
НИЖНЕКАМСК Г, ул. КОРАБЕЛЬНАЯ, д. 38, кв. 104 | 0077890620 | Е73С | 2008-12-31 | 2024-12-31 | Управление НК | МКД
НИЖНЕКАМСК Г, ул. КОРАБЕЛЬНАЯ, д. 38, кв. 109 | 05072528 | 5СМ4(5) | 2008-12-31 | 2024-12-31 | Управление НК | МКД
НИЖНЕКАМСК Г, ул. КОРАБЕЛЬНАЯ, д. 38, кв. 13 | 0013338 | СОЭ-5/50(5) | 2008-12-31 | 2024-12-31 | Управление НК | МКД
НИЖНЕКАМСК Г, ул. КОРАБЕЛЬНАЯ, д. 38, кв. 201 | 18632515 | ЦЭ6803В/4(4) | 2008-12-31 | 2024-12-31 | Управление НК | МКД
НИЖНЕКАМСК Г, ул. КОРАБЕЛЬНАЯ, д. 38, кв. 515 | 56862 | СО-И4491М2-5 | 2008-12-31 | 2024-12-31 | Управление НК | МКД
НИЖНЕКАМСК Г, ул. КОРАБЕЛЬНАЯ, д. 38, кв. 63 | 14072251 | ЦЭ6803В/4(4) | 2008-12-31 | 2024-12-31 | Управление НК | МКД
НИЖНЕКАМСК Г, ул. КОРАБЕЛЬНАЯ, д. 38, кв. 64 | 00779105000285 | Е73С | 2008-12-31 | 2024-12-31 | Управление НК | МКД
НИЖНЕКАМСК Г, ул. КОРАБЕЛЬНАЯ, д. 38, кв. 65 | 13269058 | ЦЭ6803В/4(4) | 2008-12-31 | 2024-12-31 | Управление НК | МКД
НИЖНЕКАМСК Г, ул. КОРАБЕЛЬНАЯ, д. 39, кв. 103 | 756559 | СО-505(5) | 2008-12-31 | 2024-12-31 | Управление НК | МКД
НИЖНЕКАМСК Г, ул. КОРАБЕЛЬНАЯ, д. 39, кв. 104 | 016450509* | СОЛО-1S(6) | 2008-12-31 | 2024-12-31 | Управление НК | МКД
НИЖНЕКАМСК Г, ул. КОРАБЕЛЬНАЯ, д. 39, кв. 114 | 90605 | лейне электро -01МШ 1(5) | 2008-12-31 | 2024-12-31 | Управление НК | МКД
НИЖНЕКАМСК Г, ул. КОРАБЕЛЬНАЯ, д. 39, кв. 15 | 012701 | СО-Э4491М1-1 | 2008-12-31 | 2024-12-31 | Управление НК | МКД
НИЖНЕКАМСК Г, ул. КОРАБЕЛЬНАЯ, д. 39, кв. 16 | 12919 | СО-Э4491М1-1 | 2008-12-31 | 2024-12-31 | Управление НК | МКД
НИЖНЕКАМСК Г, ул. КОРАБЕЛЬНАЯ, д. 39, кв. 18 | 058356 | СО-И4491М(5) | 2008-12-31 | 2024-12-31 | Управление НК | МКД
НИЖНЕКАМСК Г, ул. КОРАБЕЛЬНАЯ, д. 39, кв. 19 | 39035308 | ЕС2726(6-знач.) | 2008-12-31 | 2024-12-31 | Управление НК | МКД
НИЖНЕКАМСК Г, ул. КОРАБЕЛЬНАЯ, д. 39, кв. 21 | 53455 | СО-И446М | 2008-12-31 | 2024-12-31 | Управление НК | МКД
НИЖНЕКАМСК Г, ул. КОРАБЕЛЬНАЯ, д. 39, кв. 23 | 105707 | СО-Э4491М1-1 | 2008-12-31 | 2024-12-31 | Управление НК | МКД
НИЖНЕКАМСК Г, ул. КОРАБЕЛЬНАЯ, д. 39, кв. 24 | 208036 | СОЭ -52 | 2008-12-31 | 2024-12-31 | Управление НК | МКД
НИЖНЕКАМСК Г, ул. КОРАБЕЛЬНАЯ, д. 39, кв. 31 | 296315 | СОЭ-5/50(5) | 2008-12-31 | 2024-12-31 | Управление НК | МКД
НИЖНЕКАМСК Г, ул. КОРАБЕЛЬНАЯ, д. 39, кв. 41 | 015951 | СО-Э4491М1-1 | 2008-12-31 | 2024-12-31 | Управление НК | МКД
НИЖНЕКАМСК Г, ул. КОРАБЕЛЬНАЯ, д. 39, кв. 46 | 196833 | СОЭ-52/50-11Ш(5) | 2008-12-31 | 2024-12-31 | Управление НК | МКД
НИЖНЕКАМСК Г, ул. КОРАБЕЛЬНАЯ, д. 39, кв. 55 | 04309924 | Меркурий200.-02 | 2008-12-31 | 2024-12-31 | Управление НК | МКД
НИЖНЕКАМСК Г, ул. КОРАБЕЛЬНАЯ, д. 39, кв. 56 | 296285 | СОЭ-5/50(5) | 2008-12-31 | 2024-12-31 | Управление НК | МКД
НИЖНЕКАМСК Г, ул. КОРАБЕЛЬНАЯ, д. 39, кв. 61 | 39197 | СОЭ -52 | 2008-12-31 | 2024-12-31 | Управление НК | МКД
НИЖНЕКАМСК Г, ул. КОРАБЕЛЬНАЯ, д. 39, кв. 66 | 070627 | СО-Э4491М1-1 | 2008-12-31 | 2024-12-31 | Управление НК | МКД
НИЖНЕКАМСК Г, ул. КОРАБЕЛЬНАЯ, д. 39, кв. 68 | 012790 | СО-Э4491М1-1 | 2008-12-31 | 2024-12-31 | Управление НК | МКД
НИЖНЕКАМСК Г, ул. КОРАБЕЛЬНАЯ, д. 39, кв. 83 | 81907 | СО-И4491М(5) | 2008-12-31 | 2024-12-31 | Управление НК | МКД
НИЖНЕКАМСК Г, ул. КОРАБЕЛЬНАЯ, д. 39, кв. 89 | 095436 | СО-ИЭ4491М2-5 | 2008-12-31 | 2024-12-31 | Управление НК | МКД
НИЖНЕКАМСК Г, ул. КОРАБЕЛЬНАЯ, д. 39, кв. 90 | 296361 | СОЭ-5/50(5) | 2008-12-31 | 2024-12-31 | Управление НК | МКД
НИЖНЕКАМСК Г, ул. КОРАБЕЛЬНАЯ, д. 4, кв. 13 | 271558 | СОЭ-52/50-11Ш(5) | 2008-12-31 | 2024-12-31 | Управление НК | МКД
НИЖНЕКАМСК Г, ул. КОРАБЕЛЬНАЯ, д. 4, кв. 14 | 476165 | СОЭ-5/50-Т-112(5) | 2008-12-31 | 2024-12-31 | Управление НК | МКД
НИЖНЕКАМСК Г, ул. КОРАБЕЛЬНАЯ, д. 4, кв. 20 | 210910508 | Меркурий-201(5) | 2008-12-31 | 2024-12-31 | Управление НК | МКД
НИЖНЕКАМСК Г, ул. КОРАБЕЛЬНАЯ, д. 4, кв. 22 | 34785107 | СО-И4491М2-5 | 2008-12-31 | 2024-12-31 | Управление НК | МКД
НИЖНЕКАМСК Г, ул. КОРАБЕЛЬНАЯ, д. 4, кв. 24 | 7789022042280 | СЕ 101S6 145 М(5) | 2008-12-31 | 2024-12-31 | Управление НК | МКД
НИЖНЕКАМСК Г, ул. КОРАБЕЛЬНАЯ, д. 4, кв. 26 | 71977 | СО-И4491М(5) | 2008-12-31 | 2024-12-31 | Управление НК | МКД
НИЖНЕКАМСК Г, ул. КОРАБЕЛЬНАЯ, д. 4, кв. 35 | 3016551 | СЭО-1.15-402(5) | 2008-12-31 | 2024-12-31 | Управление НК | МКД
НИЖНЕКАМСК Г, ул. КОРАБЕЛЬНАЯ, д. 4, кв. 38 | 701180104689549 | СЕ 102(Т2-день. Т1-ночь) | 2008-12-31 | 2024-12-31 | Управление НК | МКД
НИЖНЕКАМСК Г, ул. КОРАБЕЛЬНАЯ, д. 4, кв. 41 | 3015674 | СЭО-1.15-402(5) | 2008-12-31 | 2024-12-31 | Управление НК | МКД
НИЖНЕКАМСК Г, ул. КОРАБЕЛЬНАЯ, д. 4, кв. 43 | 3015758 | СЭО-1.15-402(5) | 2008-12-31 | 2024-12-31 | Управление НК | МКД
НИЖНЕКАМСК Г, ул. КОРАБЕЛЬНАЯ, д. 4, кв. 54 | 3015620 | СЭО-1.15-402(5) | 2008-12-31 | 2024-12-31 | Управление НК | МКД
НИЖНЕКАМСК Г, ул. КОРАБЕЛЬНАЯ, д. 4, кв. 67 | 51349 | СОИ449М | 2008-12-31 | 2024-12-31 | Управление НК | МКД
НИЖНЕКАМСК Г, ул. КОРАБЕЛЬНАЯ, д. 40, кв. 105 | 01353736-07 | 5СМ4(5) | 2008-12-31 | 2024-12-31 | Управление НК | МКД
НИЖНЕКАМСК Г, ул. КОРАБЕЛЬНАЯ, д. 40, кв. 114 | 07398827 | ЦЭ6803В/4(4) | 2008-12-31 | 2024-12-31 | Управление НК | МКД
НИЖНЕКАМСК Г, ул. КОРАБЕЛЬНАЯ, д. 40, кв. 116 | 27722984 | Меркурий-201(5) | 2008-12-31 | 2024-12-31 | Управление НК | МКД
НИЖНЕКАМСК Г, ул. КОРАБЕЛЬНАЯ, д. 40, кв. 212 | 07188060201* | СО-ЭЭ6705 | 2008-12-31 | 2024-12-31 | Управление НК | МКД
НИЖНЕКАМСК Г, ул. КОРАБЕЛЬНАЯ, д. 40, кв. 220 | 208348 | СО-И446М | 2008-12-31 | 2024-12-31 | Управление НК | МКД
НИЖНЕКАМСК Г, ул. КОРАБЕЛЬНАЯ, д. 40, кв. 222 | 02359406 | 5СМ4(5) | 2008-12-31 | 2024-12-31 | Управление НК | МКД
НИЖНЕКАМСК Г, ул. КОРАБЕЛЬНАЯ, д. 40, кв. 317 | 007791090329596 | СЕ 101S6 145 М | 2008-12-31 | 2024-12-31 | Управление НК | МКД
НИЖНЕКАМСК Г, ул. КОРАБЕЛЬНАЯ, д. 40, кв. 319 | 078028 | СЕ 101S6 145 М(5) | 2008-12-31 | 2024-12-31 | Управление НК | МКД
НИЖНЕКАМСК Г, ул. КОРАБЕЛЬНАЯ, д. 40, кв. 321 | 525495 | СО-51-ПК | 2008-12-31 | 2024-12-31 | Управление НК | МКД
НИЖНЕКАМСК Г, ул. КОРАБЕЛЬНАЯ, д. 40, кв. 325 | 000929490 | 5СМ4(5) | 2008-12-31 | 2024-12-31 | Управление НК | МКД
НИЖНЕКАМСК Г, ул. КОРАБЕЛЬНАЯ, д. 40, кв. 327 | 12324225 | 5СМ4 | 2008-12-31 | 2024-12-31 | Управление НК | МКД
НИЖНЕКАМСК Г, ул. КОРАБЕЛЬНАЯ, д. 40, кв. 329 | 0914485-07 | 5СМ4(5) | 2008-12-31 | 2024-12-31 | Управление НК | МКД
НИЖНЕКАМСК Г, ул. КОРАБЕЛЬНАЯ, д. 40, кв. 331 | 0603480305316920 | ЕЕ3000(5) | 2008-12-31 | 2024-12-31 | Управление НК | МКД
НИЖНЕКАМСК Г, ул. КОРАБЕЛЬНАЯ, д. 40, кв. 424 | 7791020024081 | ЕЕ3000(5) | 2008-12-31 | 2024-12-31 | Управление НК | МКД
НИЖНЕКАМСК Г, ул. КОРАБЕЛЬНАЯ, д. 40, кв. 429 | 2243106*** | Меркурий200.-02 | 2008-12-31 | 2024-12-31 | Управление НК | МКД
НИЖНЕКАМСК Г, ул. КОРАБЕЛЬНАЯ, д. 40, кв. 515 | 02184801 | СОЭ-5/50-Т(5) | 2008-12-31 | 2024-12-31 | Управление НК | МКД
НИЖНЕКАМСК Г, ул. КОРАБЕЛЬНАЯ, д. 40, кв. 519 | 02385556-08 | 5СМ4(5) | 2008-12-31 | 2024-12-31 | Управление НК | МКД
НИЖНЕКАМСК Г, ул. КОРАБЕЛЬНАЯ, д. 40, кв. 527 | 17750150 | ЦЭ6803В/4(4) | 2008-12-31 | 2024-12-31 | Управление НК | МКД
НИЖНЕКАМСК Г, ул. КОРАБЕЛЬНАЯ, д. 41, кв. 100 | 013133 | СО-50МЭ/5(5) | 2008-12-31 | 2024-12-31 | Управление НК | МКД
НИЖНЕКАМСК Г, ул. КОРАБЕЛЬНАЯ, д. 41, кв. 106 | 020792 | СО-ИЭ4491М2-5 | 2008-12-31 | 2024-12-31 | Управление НК | МКД
НИЖНЕКАМСК Г, ул. КОРАБЕЛЬНАЯ, д. 41, кв. 115 | 2278592 | Меркурий200.-02 | 2008-12-31 | 2024-12-31 | Управление НК | МКД
НИЖНЕКАМСК Г, ул. КОРАБЕЛЬНАЯ, д. 41, кв. 22 | 158328 | СО-505(5) | 2008-12-31 | 2024-12-31 | Управление НК | МКД
НИЖНЕКАМСК Г, ул. КОРАБЕЛЬНАЯ, д. 41, кв. 26 | 038450307 | ЦЭ-2705 | 2008-12-31 | 2024-12-31 | Управление НК | МКД
НИЖНЕКАМСК Г, ул. КОРАБЕЛЬНАЯ, д. 41, кв. 27 | 168352 | СО-505(5) | 2008-12-31 | 2024-12-31 | Управление НК | МКД
НИЖНЕКАМСК Г, ул. КОРАБЕЛЬНАЯ, д. 41, кв. 29 | 016966 | СО-Э4491М2-1(5) | 2008-12-23 | 2024-12-23 | Управление НК | МКД
НИЖНЕКАМСК Г, ул. КОРАБЕЛЬНАЯ, д. 41, кв. 31 | 12044601 | СОЭ-1.15.402 | 2008-12-31 | 2024-12-31 | Управление НК | МКД
НИЖНЕКАМСК Г, ул. КОРАБЕЛЬНАЯ, д. 41, кв. 65 | 58181 | СО-ИЭ4491М2-5 | 2008-12-31 | 2024-12-31 | Управление НК | МКД
НИЖНЕКАМСК Г, ул. КОРАБЕЛЬНАЯ, д. 41, кв. 66 | 110264 | СО-И4491М(5) | 2008-12-31 | 2024-12-31 | Управление НК | МКД
НИЖНЕКАМСК Г, ул. КОРАБЕЛЬНАЯ, д. 41, кв. 76 | 81600 | СО-ИЭ4491М2-5 | 2008-12-31 | 2024-12-31 | Управление НК | МКД
НИЖНЕКАМСК Г, ул. КОРАБЕЛЬНАЯ, д. 41, кв. 90 | 12044692 | СОЭ-1.15.402 | 2008-12-31 | 2024-12-31 | Управление НК | МКД
НИЖНЕКАМСК Г, ул. КОРАБЕЛЬНАЯ, д. 41, кв. 97 | 295787 | СОЭ-5/50(5) | 2008-12-31 | 2024-12-31 | Управление НК | МКД
НИЖНЕКАМСК Г, ул. КОРАБЕЛЬНАЯ, д. 43, кв. 10 | 030052 | СОЭ -52 | 2008-12-31 | 2024-12-31 | Управление НК | МКД
НИЖНЕКАМСК Г, ул. КОРАБЕЛЬНАЯ, д. 43, кв. 102 | 027724*1500583 | СО-ИЭ4491М2-5 | 2008-12-31 | 2024-12-31 | Управление НК | МКД
НИЖНЕКАМСК Г, ул. КОРАБЕЛЬНАЯ, д. 43, кв. 107 | 297650 | СОЭ-5/50(5) | 2008-12-31 | 2024-12-31 | Управление НК | МКД
НИЖНЕКАМСК Г, ул. КОРАБЕЛЬНАЯ, д. 43, кв. 108 | 013355 | СО-Э4491М1-1 | 2008-12-31 | 2024-12-31 | Управление НК | МКД
НИЖНЕКАМСК Г, ул. КОРАБЕЛЬНАЯ, д. 43, кв. 11 | 149774 | СОЭ-52/50-11Ш(5) | 2008-12-31 | 2024-12-31 | Управление НК | МКД
НИЖНЕКАМСК Г, ул. КОРАБЕЛЬНАЯ, д. 43, кв. 117 | 007855408 | ЕС2726(6-знач.) | 2008-12-31 | 2024-12-31 | Управление НК | МКД
НИЖНЕКАМСК Г, ул. КОРАБЕЛЬНАЯ, д. 43, кв. 14 | 297667 | СОЭ-52/50-11Ш(5) | 2008-12-31 | 2024-12-31 | Управление НК | МКД
НИЖНЕКАМСК Г, ул. КОРАБЕЛЬНАЯ, д. 43, кв. 36 | 13324 | СО-ИЭ4491М2-5 | 2008-12-31 | 2024-12-31 | Управление НК | МКД
НИЖНЕКАМСК Г, ул. КОРАБЕЛЬНАЯ, д. 43, кв. 51 | 778538 | СО-505(5) | 2008-12-31 | 2024-12-31 | Управление НК | МКД
НИЖНЕКАМСК Г, ул. КОРАБЕЛЬНАЯ, д. 43, кв. 54 | 297012 | СОЭ-5/50(5) | 2008-12-31 | 2024-12-31 | Управление НК | МКД
НИЖНЕКАМСК Г, ул. КОРАБЕЛЬНАЯ, д. 43, кв. 6 | 426773 | СО-Э-52(5) | 2008-12-31 | 2024-12-31 | Управление НК | МКД
НИЖНЕКАМСК Г, ул. КОРАБЕЛЬНАЯ, д. 43, кв. 63 | 108037070 | СКАТ-101м/1-3 шр1 | 2008-12-31 | 2024-12-31 | Управление НК | МКД
НИЖНЕКАМСК Г, ул. КОРАБЕЛЬНАЯ, д. 43, кв. 78 | 031048 | СОЭ -52 | 2008-12-31 | 2024-12-31 | Управление НК | МКД
НИЖНЕКАМСК Г, ул. КОРАБЕЛЬНАЯ, д. 43, кв. 84 | 014436 | СОИ -50ЭМ | 2008-12-31 | 2024-12-31 | Управление НК | МКД
НИЖНЕКАМСК Г, ул. КОРАБЕЛЬНАЯ, д. 45, кв. 1 | 450001 | МЕРКУРИЙ 201.5 | 2008-01-01 | 2024-01-01 | Управление НК | МКД
НИЖНЕКАМСК Г, ул. КОРАБЕЛЬНАЯ, д. 45, кв. 10 | 02430325 | МЕРКУРИЙ 200.02 | 2008-01-01 | 2024-01-01 | Управление НК | МКД
НИЖНЕКАМСК Г, ул. КОРАБЕЛЬНАЯ, д. 45, кв. 100 | 02187430 | МЕРКУРИЙ 200.02 | 2008-01-01 | 2024-01-01 | Управление НК | МКД
НИЖНЕКАМСК Г, ул. КОРАБЕЛЬНАЯ, д. 45, кв. 101 | 02353691 | Меркурий-201(5) | 2008-01-01 | 2024-01-01 | Управление НК | МКД
НИЖНЕКАМСК Г, ул. КОРАБЕЛЬНАЯ, д. 45, кв. 102 | 450102 | МЕРКУРИЙ 200.02 | 2008-01-01 | 2024-01-01 | Управление НК | МКД
НИЖНЕКАМСК Г, ул. КОРАБЕЛЬНАЯ, д. 45, кв. 104 | 2275151 | МЕРКУРИЙ 200.02 | 2008-01-01 | 2024-01-01 | Управление НК | МКД
НИЖНЕКАМСК Г, ул. КОРАБЕЛЬНАЯ, д. 45, кв. 105 | 02477067 | МЕРКУРИЙ 200.02 | 2008-01-01 | 2024-01-01 | Управление НК | МКД
НИЖНЕКАМСК Г, ул. КОРАБЕЛЬНАЯ, д. 45, кв. 106 | 3234087 | МЕРКУРИЙ 200.02 | 2008-01-01 | 2024-01-01 | Управление НК | МКД
НИЖНЕКАМСК Г, ул. КОРАБЕЛЬНАЯ, д. 45, кв. 108 | 25263 | СЕ 102 | 2008-01-01 | 2024-01-01 | Управление НК | МКД
НИЖНЕКАМСК Г, ул. КОРАБЕЛЬНАЯ, д. 45, кв. 109 | 45019 | МЕРКУРИЙ 200.02 | 2008-01-01 | 2024-01-01 | Управление НК | МКД
НИЖНЕКАМСК Г, ул. КОРАБЕЛЬНАЯ, д. 45, кв. 110 | 450110 | МЕРКУРИЙ 201.5 | 2007-01-01 | 2024-01-01 | Управление НК | МКД
НИЖНЕКАМСК Г, ул. КОРАБЕЛЬНАЯ, д. 45, кв. 111 | 450111 | МЕРКУРИЙ 201.5 | 2008-01-01 | 2024-01-01 | Управление НК | МКД
НИЖНЕКАМСК Г, ул. КОРАБЕЛЬНАЯ, д. 45, кв. 112 | 02275815 | Меркурий200.-02 | 2008-01-01 | 2024-01-01 | Управление НК | МКД
НИЖНЕКАМСК Г, ул. КОРАБЕЛЬНАЯ, д. 45, кв. 114 | 11757 | СОЭ-52 | 2008-01-01 | 2024-01-01 | Управление НК | МКД
НИЖНЕКАМСК Г, ул. КОРАБЕЛЬНАЯ, д. 45, кв. 116 | 000116 | СОЭ52.60-0.5ш(6) | 2008-01-01 | 2024-01-01 | Управление НК | МКД
НИЖНЕКАМСК Г, ул. КОРАБЕЛЬНАЯ, д. 45, кв. 117 | 2421614 | МЕРКУРИЙ 200.02 | 2008-01-01 | 2024-01-01 | Управление НК | МКД
НИЖНЕКАМСК Г, ул. КОРАБЕЛЬНАЯ, д. 45, кв. 119 | 2182631 | Меркурий 200.02 | 2008-01-01 | 2024-01-01 | Управление НК | МКД
НИЖНЕКАМСК Г, ул. КОРАБЕЛЬНАЯ, д. 45, кв. 121 | 000121 | ЦЭ6807П(6) | 2008-01-01 | 2024-01-01 | Управление НК | МКД
НИЖНЕКАМСК Г, ул. КОРАБЕЛЬНАЯ, д. 45, кв. 123 | 14374024 | МЕРКУРИЙ 201.5 | 2008-01-01 | 2024-01-01 | Управление НК | МКД
НИЖНЕКАМСК Г, ул. КОРАБЕЛЬНАЯ, д. 45, кв. 124 | 2275800 | МЕРКУРИЙ 200.02 | 2008-01-01 | 2024-01-01 | Управление НК | МКД
НИЖНЕКАМСК Г, ул. КОРАБЕЛЬНАЯ, д. 45, кв. 126 | 021387582008 | Меркурий200.-02 | 2008-01-01 | 2024-01-01 | Управление НК | МКД
НИЖНЕКАМСК Г, ул. КОРАБЕЛЬНАЯ, д. 45, кв. 127 | 450127 | МЕРКУРИЙ 200.02 | 2008-01-01 | 2024-01-01 | Управление НК | МКД
НИЖНЕКАМСК Г, ул. КОРАБЕЛЬНАЯ, д. 45, кв. 128 | 2816565 | МЕРКУРИЙ 200.02 | 2008-01-01 | 2024-01-01 | Управление НК | МКД
НИЖНЕКАМСК Г, ул. КОРАБЕЛЬНАЯ, д. 45, кв. 129 | 450129 | МЕРКУРИЙ 200.02 | 2008-01-01 | 2024-01-01 | Управление НК | МКД
НИЖНЕКАМСК Г, ул. КОРАБЕЛЬНАЯ, д. 45, кв. 13 | 2481164 | МЕРКУРИЙ 200.02 | 2008-01-01 | 2024-01-01 | Управление НК | МКД
НИЖНЕКАМСК Г, ул. КОРАБЕЛЬНАЯ, д. 45, кв. 130 | 2468620 | МЕРКУРИЙ 200.02 | 2008-01-01 | 2024-01-01 | Управление НК | МКД
НИЖНЕКАМСК Г, ул. КОРАБЕЛЬНАЯ, д. 45, кв. 132 | 2786035 | МЕРКУРИЙ 201.5 | 2008-01-01 | 2024-01-01 | Управление НК | МКД
НИЖНЕКАМСК Г, ул. КОРАБЕЛЬНАЯ, д. 45, кв. 134 | 218025 | МЕРКУРИЙ 200.02 | 2008-01-01 | 2024-01-01 | Управление НК | МКД
НИЖНЕКАМСК Г, ул. КОРАБЕЛЬНАЯ, д. 45, кв. 138 | 10537416 | МЕРКУРИЙ 200.02 | 2008-01-01 | 2024-01-01 | Управление НК | МКД
НИЖНЕКАМСК Г, ул. КОРАБЕЛЬНАЯ, д. 45, кв. 140 | 10924448 | Меркурий200.-02 | 2008-01-01 | 2024-01-01 | Управление НК | МКД
НИЖНЕКАМСК Г, ул. КОРАБЕЛЬНАЯ, д. 45, кв. 141 | 450141 | МЕРКУРИЙ 200.02 | 2008-01-01 | 2024-01-01 | Управление НК | МКД
НИЖНЕКАМСК Г, ул. КОРАБЕЛЬНАЯ, д. 45, кв. 142 | 450142 | МЕРКУРИЙ 200.02 | 2008-01-01 | 2024-01-01 | Управление НК | МКД
НИЖНЕКАМСК Г, ул. КОРАБЕЛЬНАЯ, д. 45, кв. 143 | 450143 | СО-505 | 2008-01-01 | 2024-01-01 | Управление НК | МКД
НИЖНЕКАМСК Г, ул. КОРАБЕЛЬНАЯ, д. 45, кв. 144 | 08709092 | Меркурий200.-02 | 2008-01-01 | 2024-01-01 | Управление НК | МКД
НИЖНЕКАМСК Г, ул. КОРАБЕЛЬНАЯ, д. 45, кв. 15 | 03769583 | МЕРКУРИЙ 200.02 | 2008-01-01 | 2024-01-01 | Управление НК | МКД
НИЖНЕКАМСК Г, ул. КОРАБЕЛЬНАЯ, д. 45, кв. 151 | 2284213 | МЕРКУРИЙ 200.02 | 2008-01-01 | 2024-01-01 | Управление НК | МКД
НИЖНЕКАМСК Г, ул. КОРАБЕЛЬНАЯ, д. 45, кв. 152 | 08939478 | Меркурий200.-02 | 2008-01-01 | 2024-01-01 | Управление НК | МКД
НИЖНЕКАМСК Г, ул. КОРАБЕЛЬНАЯ, д. 45, кв. 153 | 02164918 | МЕРКУРИЙ 200.02 | 2008-01-01 | 2024-01-01 | Управление НК | МКД
НИЖНЕКАМСК Г, ул. КОРАБЕЛЬНАЯ, д. 45, кв. 155 | 969208 | ЛейнеЭлектро-01.1МШ1(6) | 2008-01-01 | 2024-01-01 | Управление НК | МКД
НИЖНЕКАМСК Г, ул. КОРАБЕЛЬНАЯ, д. 45, кв. 156 | 450156 | МЕРКУРИЙ 200.02 | 2008-01-01 | 2024-01-01 | Управление НК | МКД
НИЖНЕКАМСК Г, ул. КОРАБЕЛЬНАЯ, д. 45, кв. 157 | 2437285 | МЕРКУРИЙ 200.02 | 2008-01-01 | 2024-01-01 | Управление НК | МКД
НИЖНЕКАМСК Г, ул. КОРАБЕЛЬНАЯ, д. 45, кв. 158 | 03043128 | Меркурий-201(5) | 2008-01-01 | 2024-01-01 | Управление НК | МКД
НИЖНЕКАМСК Г, ул. КОРАБЕЛЬНАЯ, д. 45, кв. 159 | 02188021 | Меркурий200.-02 | 2008-01-01 | 2024-01-01 | Управление НК | МКД
НИЖНЕКАМСК Г, ул. КОРАБЕЛЬНАЯ, д. 45, кв. 16 | 2281893 | МЕРКУРИЙ 200.02 | 2008-01-01 | 2024-01-01 | Управление НК | МКД
НИЖНЕКАМСК Г, ул. КОРАБЕЛЬНАЯ, д. 45, кв. 163 | 02468417 | Меркурий200.-02 | 2008-01-01 | 2024-01-01 | Управление НК | МКД
НИЖНЕКАМСК Г, ул. КОРАБЕЛЬНАЯ, д. 45, кв. 164 | 450164 | МЕРКУРИЙ 201.5 | 2008-01-01 | 2024-01-01 | Управление НК | МКД
НИЖНЕКАМСК Г, ул. КОРАБЕЛЬНАЯ, д. 45, кв. 166 | 0712880602003467 | Энергомер | 2008-01-01 | 2024-01-01 | Управление НК | МКД
НИЖНЕКАМСК Г, ул. КОРАБЕЛЬНАЯ, д. 45, кв. 167 | 450167 | СЕ 101 | 2008-01-01 | 2024-01-01 | Управление НК | МКД
НИЖНЕКАМСК Г, ул. КОРАБЕЛЬНАЯ, д. 45, кв. 17 | 02159866 | МЕРКУРИЙ 200.02 | 2008-01-01 | 2024-01-01 | Управление НК | МКД
НИЖНЕКАМСК Г, ул. КОРАБЕЛЬНАЯ, д. 45, кв. 171 | 2477004 | МЕРКУРИЙ 200.02 | 2008-01-01 | 2024-01-01 | Управление НК | МКД
НИЖНЕКАМСК Г, ул. КОРАБЕЛЬНАЯ, д. 45, кв. 18 | 6998 | СОЭ | 2005-01-01 | 2024-01-01 | Управление НК | МКД
НИЖНЕКАМСК Г, ул. КОРАБЕЛЬНАЯ, д. 45, кв. 19 | 03000990 | МЕРКУРИЙ 201.5 | 2008-01-01 | 2024-01-01 | Управление НК | МКД
НИЖНЕКАМСК Г, ул. КОРАБЕЛЬНАЯ, д. 45, кв. 2 | 033250 | МЕРКУРИЙ 201.5 | 2008-01-01 | 2024-01-01 | Управление НК | МКД
НИЖНЕКАМСК Г, ул. КОРАБЕЛЬНАЯ, д. 45, кв. 20 | 450020 | МЕРКУРИЙ 200.02 | 2008-01-01 | 2024-01-01 | Управление НК | МКД
НИЖНЕКАМСК Г, ул. КОРАБЕЛЬНАЯ, д. 45, кв. 21 | 12559252 | МЕРКУРИЙ 200.02 | 2008-01-01 | 2024-01-01 | Управление НК | МКД
НИЖНЕКАМСК Г, ул. КОРАБЕЛЬНАЯ, д. 45, кв. 23 | 450023 | МЕРКУРИЙ 201.5 | 2004-01-01 | 2024-01-01 | Управление НК | МКД
НИЖНЕКАМСК Г, ул. КОРАБЕЛЬНАЯ, д. 45, кв. 25 | 2128756 | МЕРКУРИЙ 201.5 | 2008-01-01 | 2024-01-01 | Управление НК | МКД
НИЖНЕКАМСК Г, ул. КОРАБЕЛЬНАЯ, д. 45, кв. 27 | 64207 | МЕРКУРИЙ 201.5 | 2008-01-01 | 2024-01-01 | Управление НК | МКД
НИЖНЕКАМСК Г, ул. КОРАБЕЛЬНАЯ, д. 45, кв. 28 | 02160771 | МЕРКУРИЙ 201.5 | 2008-01-01 | 2024-01-01 | Управление НК | МКД
НИЖНЕКАМСК Г, ул. КОРАБЕЛЬНАЯ, д. 45, кв. 29 | 5362261 | ЦЭ6807П | 2008-01-01 | 2024-01-01 | Управление НК | МКД
НИЖНЕКАМСК Г, ул. КОРАБЕЛЬНАЯ, д. 45, кв. 3 | 630837 | ЦЭ6807П | 2008-01-01 | 2024-01-01 | Управление НК | МКД
НИЖНЕКАМСК Г, ул. КОРАБЕЛЬНАЯ, д. 45, кв. 32 | 450032 | МЕРКУРИЙ 201.5 | 2008-01-01 | 2024-01-01 | Управление НК | МКД
НИЖНЕКАМСК Г, ул. КОРАБЕЛЬНАЯ, д. 45, кв. 33 | 450033 | МЕРКУРИЙ 201.5 | 2008-01-01 | 2024-01-01 | Управление НК | МКД
НИЖНЕКАМСК Г, ул. КОРАБЕЛЬНАЯ, д. 45, кв. 34 | 02288574 | МЕРКУРИЙ 200.02 | 2008-01-01 | 2024-01-01 | Управление НК | МКД
НИЖНЕКАМСК Г, ул. КОРАБЕЛЬНАЯ, д. 45, кв. 36 | 3043004 | Меркурий 200.02 | 2008-01-01 | 2024-01-01 | Управление НК | МКД
НИЖНЕКАМСК Г, ул. КОРАБЕЛЬНАЯ, д. 45, кв. 37 | 76984 | Лейне Электро-01 1МШ | 2008-01-01 | 2024-01-01 | Управление НК | МКД
НИЖНЕКАМСК Г, ул. КОРАБЕЛЬНАЯ, д. 45, кв. 4 | 630837 | МЕРКУРИЙ 201.5 | 2008-01-01 | 2024-01-01 | Управление НК | МКД
НИЖНЕКАМСК Г, ул. КОРАБЕЛЬНАЯ, д. 45, кв. 40 | 15731 | СО-Э449 1М | 2008-01-01 | 2024-01-01 | Управление НК | МКД
НИЖНЕКАМСК Г, ул. КОРАБЕЛЬНАЯ, д. 45, кв. 41 | 450041 | ЦЭ6807П | 2008-01-01 | 2024-01-01 | Управление НК | МКД
НИЖНЕКАМСК Г, ул. КОРАБЕЛЬНАЯ, д. 45, кв. 42 | 2272694 | МЕРКУРИЙ 200.02 | 2008-01-01 | 2024-01-01 | Управление НК | МКД
НИЖНЕКАМСК Г, ул. КОРАБЕЛЬНАЯ, д. 45, кв. 44 | 2481700 | Меркурий 200.02 | 2008-01-01 | 2024-01-01 | Управление НК | МКД
НИЖНЕКАМСК Г, ул. КОРАБЕЛЬНАЯ, д. 45, кв. 45 | 2286892 | МЕРКУРИЙ 200.02 | 2008-01-01 | 2024-01-01 | Управление НК | МКД
НИЖНЕКАМСК Г, ул. КОРАБЕЛЬНАЯ, д. 45, кв. 48 | 207366 | МЕРКУРИЙ 201.5 | 2008-01-01 | 2024-01-01 | Управление НК | МКД
НИЖНЕКАМСК Г, ул. КОРАБЕЛЬНАЯ, д. 45, кв. 49 | 01388558 | МЕРКУРИЙ 201.5 | 2007-01-01 | 2024-01-01 | Управление НК | МКД
НИЖНЕКАМСК Г, ул. КОРАБЕЛЬНАЯ, д. 45, кв. 5 | 02137907 | МЕРКУРИЙ 200.02 | 2008-01-01 | 2024-01-01 | Управление НК | МКД
НИЖНЕКАМСК Г, ул. КОРАБЕЛЬНАЯ, д. 45, кв. 52 | 058202 | СОЭ52.60-0.5ш(6) | 2008-01-01 | 2024-01-01 | Управление НК | МКД
НИЖНЕКАМСК Г, ул. КОРАБЕЛЬНАЯ, д. 45, кв. 55 | 02182680 | МЕРКУРИЙ 200.02 | 2008-01-01 | 2024-01-01 | Управление НК | МКД
НИЖНЕКАМСК Г, ул. КОРАБЕЛЬНАЯ, д. 45, кв. 57 | 2790409 | МЕРКУРИЙ 201.5 | 2008-01-01 | 2024-01-01 | Управление НК | МКД
НИЖНЕКАМСК Г, ул. КОРАБЕЛЬНАЯ, д. 45, кв. 59 | 02425562 | МЕРКУРИЙ 200.02 | 2008-01-01 | 2024-01-01 | Управление НК | МКД
НИЖНЕКАМСК Г, ул. КОРАБЕЛЬНАЯ, д. 45, кв. 6 | 2422018 | МЕРКУРИЙ 200.02 | 2008-01-01 | 2024-01-01 | Управление НК | МКД
НИЖНЕКАМСК Г, ул. КОРАБЕЛЬНАЯ, д. 45, кв. 61 | 008801408 | ЕС 2726 | 2008-01-01 | 2024-01-01 | Управление НК | МКД
НИЖНЕКАМСК Г, ул. КОРАБЕЛЬНАЯ, д. 45, кв. 62 | 663432 | ЦЭ6807П | 2008-01-01 | 2024-01-01 | Управление НК | МКД
НИЖНЕКАМСК Г, ул. КОРАБЕЛЬНАЯ, д. 45, кв. 63 | 08811166 | МЕРКУРИЙ 201.5 | 2008-01-01 | 2024-01-01 | Управление НК | МКД
НИЖНЕКАМСК Г, ул. КОРАБЕЛЬНАЯ, д. 45, кв. 68 | 02165092 | Меркурий200.-02 | 2008-01-01 | 2024-01-01 | Управление НК | МКД
НИЖНЕКАМСК Г, ул. КОРАБЕЛЬНАЯ, д. 45, кв. 7 | 022807052 | МЕРКУРИЙ 200.02 | 2008-01-01 | 2024-01-01 | Управление НК | МКД
НИЖНЕКАМСК Г, ул. КОРАБЕЛЬНАЯ, д. 45, кв. 73 | 0246845908 | Меркурий | 2008-01-01 | 2024-01-01 | Управление НК | МКД
НИЖНЕКАМСК Г, ул. КОРАБЕЛЬНАЯ, д. 45, кв. 75 | 11290615 | МЕРКУРИЙ 200.02 | 2008-01-01 | 2024-01-01 | Управление НК | МКД
НИЖНЕКАМСК Г, ул. КОРАБЕЛЬНАЯ, д. 45, кв. 77 | 2033537 | МЕРКУРИЙ 200.02 | 2008-01-01 | 2024-01-01 | Управление НК | МКД
НИЖНЕКАМСК Г, ул. КОРАБЕЛЬНАЯ, д. 45, кв. 78 | 03296669 | МЕРКУРИЙ 200.02 | 2008-01-01 | 2024-01-01 | Управление НК | МКД
НИЖНЕКАМСК Г, ул. КОРАБЕЛЬНАЯ, д. 45, кв. 79 | 2179401 | МЕРКУРИЙ 200.02 | 2008-01-01 | 2024-01-01 | Управление НК | МКД
НИЖНЕКАМСК Г, ул. КОРАБЕЛЬНАЯ, д. 45, кв. 8 | 03115998 | МЕРКУРИЙ 200.02 | 2008-01-01 | 2024-01-01 | Управление НК | МКД
НИЖНЕКАМСК Г, ул. КОРАБЕЛЬНАЯ, д. 45, кв. 80 | 2277123 | МЕРКУРИЙ 200.02 | 2008-01-01 | 2024-01-01 | Управление НК | МКД
НИЖНЕКАМСК Г, ул. КОРАБЕЛЬНАЯ, д. 45, кв. 83 | 450083 | МЕРКУРИЙ 201.5 | 2008-01-01 | 2024-01-01 | Управление НК | МКД
НИЖНЕКАМСК Г, ул. КОРАБЕЛЬНАЯ, д. 45, кв. 84 | 11196 | СОЭ-52 | 2008-01-01 | 2024-01-01 | Управление НК | МКД
НИЖНЕКАМСК Г, ул. КОРАБЕЛЬНАЯ, д. 45, кв. 87 | 02189231 | Меркурий200.-02 | 2008-01-01 | 2024-01-01 | Управление НК | МКД
НИЖНЕКАМСК Г, ул. КОРАБЕЛЬНАЯ, д. 45, кв. 88 | 015812 | СО-ИЭ | 2008-01-01 | 2024-01-01 | Управление НК | МКД
НИЖНЕКАМСК Г, ул. КОРАБЕЛЬНАЯ, д. 45, кв. 89 | 2468774 | МЕРКУРИЙ 200.02 | 2008-01-01 | 2024-01-01 | Управление НК | МКД
НИЖНЕКАМСК Г, ул. КОРАБЕЛЬНАЯ, д. 45, кв. 9 | 2201588 | МЕРКУРИЙ 201.5 | 2008-01-01 | 2024-01-01 | Управление НК | МКД
НИЖНЕКАМСК Г, ул. КОРАБЕЛЬНАЯ, д. 45, кв. 90 | 04224053 | МЕРКУРИЙ 200.02 | 2008-01-01 | 2024-01-01 | Управление НК | МКД
НИЖНЕКАМСК Г, ул. КОРАБЕЛЬНАЯ, д. 45, кв. 91 | 450091 | МЕРКУРИЙ 200.02 | 2008-01-01 | 2024-01-01 | Управление НК | МКД
НИЖНЕКАМСК Г, ул. КОРАБЕЛЬНАЯ, д. 45, кв. 92 | 02361629 | МЕРКУРИЙ 201.5 | 2008-01-01 | 2024-01-01 | Управление НК | МКД
НИЖНЕКАМСК Г, ул. КОРАБЕЛЬНАЯ, д. 45, кв. 93 | 2030429 | МЕРКУРИЙ 200.02 | 2008-01-01 | 2024-01-01 | Управление НК | МКД
НИЖНЕКАМСК Г, ул. КОРАБЕЛЬНАЯ, д. 45, кв. 96 | 2282898 | Меркурий 200.02 | 2008-01-01 | 2024-01-01 | Управление НК | МКД
НИЖНЕКАМСК Г, ул. КОРАБЕЛЬНАЯ, д. 45, кв. 97 | 450097 | МЕРКУРИЙ 200.02 | 2008-01-01 | 2024-01-01 | Управление НК | МКД
НИЖНЕКАМСК Г, ул. КОРАБЕЛЬНАЯ, д. 45, кв. 99 | 02189031 | МЕРКУРИЙ 200.02 | 2008-01-01 | 2024-01-01 | Управление НК | МКД
НИЖНЕКАМСК Г, ул. КОРАБЕЛЬНАЯ, д. 58, кв. 130 | 35213336 | МЕРКУРИЙ 200.02 | 2018-07-01 | 2024-07-01 | Управление НК | МКД
НИЖНЕКАМСК Г, ул. КОРАБЕЛЬНАЯ, д. 58, кв. 148 | 34909638 | МЕРКУРИЙ 200.02 | 2018-07-01 | 2024-07-01 | Управление НК | МКД
НИЖНЕКАМСК Г, ул. КОРАБЕЛЬНАЯ, д. 6, кв. 1 | 101795 | СО-Э4491М1-1 | 2008-12-31 | 2024-12-31 | Управление НК | МКД
НИЖНЕКАМСК Г, ул. КОРАБЕЛЬНАЯ, д. 6, кв. 15 | 863980901652069 | СЕ 102(Т2-день. Т1-ночь) | 2008-12-31 | 2024-12-31 | Управление НК | МКД
НИЖНЕКАМСК Г, ул. КОРАБЕЛЬНАЯ, д. 6, кв. 17 | 2001282 | СЭБ-2А.07.122(5) | 2008-12-31 | 2024-12-31 | Управление НК | МКД
НИЖНЕКАМСК Г, ул. КОРАБЕЛЬНАЯ, д. 6, кв. 20 | 3000238 | СЭБ-2А.05.2.11(5) | 2008-12-31 | 2024-12-31 | Управление НК | МКД
НИЖНЕКАМСК Г, ул. ЛЕСНАЯ, д. 1, кв. 17 | 022905 | СО-Э-52(5) | 2008-12-31 | 2024-12-31 | Управление НК | МКД
НИЖНЕКАМСК Г, ул. ЛЕСНАЯ, д. 1, кв. 19 | 02038165 | Меркурий200.-02 | 2008-12-31 | 2024-12-31 | Управление НК | МКД
НИЖНЕКАМСК Г, ул. ЛЕСНАЯ, д. 1, кв. 2 | 016341 | СОЭ -52 | 2008-12-31 | 2024-12-31 | Управление НК | МКД
НИЖНЕКАМСК Г, ул. ЛЕСНАЯ, д. 1, кв. 3 | 016206 | СОЭ -52 | 2008-12-31 | 2024-12-31 | Управление НК | МКД
НИЖНЕКАМСК Г, ул. ЛЕСНАЯ, д. 1, кв. 36 | 040955 | СОЭ -52 | 2008-12-31 | 2024-12-31 | Управление НК | МКД
НИЖНЕКАМСК Г, ул. ЛЕСНАЯ, д. 1, кв. 39 | 751229 | 1 | 2008-12-31 | 2024-12-31 | Управление НК | МКД
НИЖНЕКАМСК Г, ул. ЛЕСНАЯ, д. 1, кв. 51 | 030750 | СО-Э-52(5) | 2008-12-31 | 2024-12-31 | Управление НК | МКД
НИЖНЕКАМСК Г, ул. ЛЕСНАЯ, д. 1, кв. 52 | 02040058 | Меркурий200.-02 | 2008-12-31 | 2024-12-31 | Управление НК | МКД
НИЖНЕКАМСК Г, ул. ЛЕСНАЯ, д. 1, кв. 6 | 012363 | СОЭ -52 | 2008-12-31 | 2024-12-31 | Управление НК | МКД
НИЖНЕКАМСК Г, ул. ЛЕСНАЯ, д. 1, кв. 60 | 11359 | ЛейнеЭлектро-01.1МШ1(6) | 2008-12-31 | 2024-12-31 | Управление НК | МКД
НИЖНЕКАМСК Г, ул. ЛЕСНАЯ, д. 1, кв. 64 | 173009 | 5СМ4(5) | 2008-12-31 | 2024-12-31 | Управление НК | МКД
НИЖНЕКАМСК Г, ул. ЛЕСНАЯ, д. 1, кв. 66 | 0603481003804979 | СЕ 101S6 145 М(5) | 2008-12-31 | 2024-12-31 | Управление НК | МКД
НИЖНЕКАМСК Г, ул. ЛЕСНАЯ, д. 1, кв. 7 | 022827 | СОЭ -52 | 2008-12-31 | 2024-12-31 | Управление НК | МКД
НИЖНЕКАМСК Г, ул. ЛЕСНАЯ, д. 1, кв. 71 | 030527 | СОЭ -52 | 2008-12-31 | 2024-12-31 | Управление НК | МКД
НИЖНЕКАМСК Г, ул. ЛЕСНАЯ, д. 1, кв. 72 | 020104 | СОЭ -52 | 2008-12-31 | 2024-12-31 | Управление НК | МКД
НИЖНЕКАМСК Г, ул. ЛЕСНАЯ, д. 1, кв. 73 | 03014723 | СЭО-1.00.1(5) | 2008-12-31 | 2024-12-31 | Управление НК | МКД
НИЖНЕКАМСК Г, ул. ЛЕСНАЯ, д. 1, кв. 76 | 0603480305255847 | СЕ 101S6 145 М(5) | 2008-12-31 | 2024-12-31 | Управление НК | МКД
НИЖНЕКАМСК Г, ул. ЛЕСНАЯ, д. 1, кв. 81 | 014558 | СОЭ -52 | 2008-12-31 | 2024-12-31 | Управление НК | МКД
НИЖНЕКАМСК Г, ул. ЛЕСНАЯ, д. 1, кв. 83 | 022766 | СОЭ -52 | 2008-12-31 | 2024-12-31 | Управление НК | МКД
НИЖНЕКАМСК Г, ул. ЛЕСНАЯ, д. 1, кв. 84 | 022915 | СОЭ -52 | 2008-12-31 | 2024-12-31 | Управление НК | МКД
НИЖНЕКАМСК Г, ул. ЛЕСНАЯ, д. 11, кв. 17 | 050755 | СО-И4491М(5) | 2008-12-31 | 2024-12-31 | Управление НК | МКД
НИЖНЕКАМСК Г, ул. ЛЕСНАЯ, д. 11, кв. 20 | *3 | 1 | 2008-12-31 | 2024-12-31 | Управление НК | МКД
НИЖНЕКАМСК Г, ул. ЛЕСНАЯ, д. 13/50, кв. 11 | 030748 | СОЭ -52 | 2008-12-31 | 2024-12-31 | Управление НК | МКД
НИЖНЕКАМСК Г, ул. ЛЕСНАЯ, д. 13/50, кв. 14 | 016329 | СОЭ -52 | 2008-12-31 | 2024-12-31 | Управление НК | МКД
НИЖНЕКАМСК Г, ул. ЛЕСНАЯ, д. 13/50, кв. 16 | 016298 | СОЭ -52 | 2008-12-31 | 2024-12-31 | Управление НК | МКД
НИЖНЕКАМСК Г, ул. ЛЕСНАЯ, д. 13/50, кв. 18 | 751178 | 1 | 2008-12-31 | 2024-12-31 | Управление НК | МКД
НИЖНЕКАМСК Г, ул. ЛЕСНАЯ, д. 13/50, кв. 22 | 014550 | СОЭ -52 | 2008-12-31 | 2024-12-31 | Управление НК | МКД
НИЖНЕКАМСК Г, ул. ЛЕСНАЯ, д. 13/50, кв. 35 | 016324*750497 | СОЭ -52 | 2008-12-31 | 2024-12-31 | Управление НК | МКД
НИЖНЕКАМСК Г, ул. ЛЕСНАЯ, д. 13/50, кв. 39 | 029810 | СОЭ -52 | 2008-12-31 | 2024-12-31 | Управление НК | МКД
НИЖНЕКАМСК Г, ул. ЛЕСНАЯ, д. 13/50, кв. 40 | 012699 | СО-Э4491М1-1 | 2008-12-31 | 2024-12-31 | Управление НК | МКД
НИЖНЕКАМСК Г, ул. ЛЕСНАЯ, д. 13/50, кв. 42 | 102910 | БАРС 1.111(5) | 2008-12-31 | 2024-12-31 | Управление НК | МКД
НИЖНЕКАМСК Г, ул. ЛЕСНАЯ, д. 13/50, кв. 43 | 016285 | СОЭ -52 | 2008-12-31 | 2024-12-31 | Управление НК | МКД
НИЖНЕКАМСК Г, ул. ЛЕСНАЯ, д. 13/50, кв. 56 | 041803 | СОЭ-52/50-11Ш(5) | 2008-12-31 | 2024-12-31 | Управление НК | МКД
НИЖНЕКАМСК Г, ул. ЛЕСНАЯ, д. 13/50, кв. 58 | 081900 | СО-ИЭ4491М2-5 | 2008-12-31 | 2024-12-31 | Управление НК | МКД
НИЖНЕКАМСК Г, ул. ЛЕСНАЯ, д. 13/50, кв. 60 | 02472930 | Меркурий200.-02 | 2008-12-31 | 2024-12-31 | Управление НК | МКД
НИЖНЕКАМСК Г, ул. ЛЕСНАЯ, д. 1А, кв. 21 | 03019812 | СЭО-1.00.1(5) | 2008-12-31 | 2024-12-31 | Управление НК | МКД
НИЖНЕКАМСК Г, ул. ЛЕСНАЯ, д. 1А, кв. 30 | 188586 | СО-505(5) | 2008-12-31 | 2024-12-31 | Управление НК | МКД
НИЖНЕКАМСК Г, ул. ЛЕСНАЯ, д. 1А, кв. 32 | 02278482 | Меркурий200.-02 | 2008-12-31 | 2024-12-31 | Управление НК | МКД
НИЖНЕКАМСК Г, ул. ЛЕСНАЯ, д. 1А, кв. 33 | 061214108 | ЦЭ2726-12/-27265(5) | 2008-12-31 | 2024-12-31 | Управление НК | МКД
НИЖНЕКАМСК Г, ул. ЛЕСНАЯ, д. 1А, кв. 37 | 81107884 | ЦЭ6807П(5) | 2008-12-31 | 2024-12-31 | Управление НК | МКД
НИЖНЕКАМСК Г, ул. ЛЕСНАЯ, д. 1А, кв. 53 | 03014849*750979 | СЭО-1.00.1(5) | 2008-12-31 | 2024-12-31 | Управление НК | МКД
НИЖНЕКАМСК Г, ул. ЛЕСНАЯ, д. 1А, кв. 55 | 03015009 | СЭО-1.00.1(5) | 2008-12-31 | 2024-12-31 | Управление НК | МКД
НИЖНЕКАМСК Г, ул. ЛЕСНАЯ, д. 1А, кв. 62 | 03019392 | СЭО-1.00.1(5) | 2008-12-31 | 2024-12-31 | Управление НК | МКД
НИЖНЕКАМСК Г, ул. ЛЕСНАЯ, д. 1А, кв. 64 | 032394 | СО-Э4491М1-1 | 2008-12-31 | 2024-12-31 | Управление НК | МКД
НИЖНЕКАМСК Г, ул. ЛЕСНАЯ, д. 1А, кв. 65 | 03014917 | СЭО-1.00.1(5) | 2008-12-31 | 2024-12-31 | Управление НК | МКД
НИЖНЕКАМСК Г, ул. ЛЕСНАЯ, д. 1А, кв. 66 | 032938 | СО-Э4491М1-1 | 2008-12-31 | 2024-12-31 | Управление НК | МКД
НИЖНЕКАМСК Г, ул. ЛЕСНАЯ, д. 1А, кв. 67 | 108333 | СО-Э4491М1-1 | 2008-12-31 | 2024-12-31 | Управление НК | МКД
НИЖНЕКАМСК Г, ул. ЛЕСНАЯ, д. 1А, кв. 68 | 108432 | СО-Э4491М1-1 | 2008-12-31 | 2024-12-31 | Управление НК | МКД
НИЖНЕКАМСК Г, ул. ЛЕСНАЯ, д. 23, кв. 74 | 100039 | 5СМ4 | 2008-12-31 | 2024-12-31 | Управление НК | МКД
НИЖНЕКАМСК Г, ул. ЛЕСНАЯ, д. 23, кв. 75 | 0603480204030200 | 5СМ4 | 2008-12-31 | 2024-12-31 | Управление НК | МКД
НИЖНЕКАМСК Г, ул. ЛЕСНАЯ, д. 23, кв. 87 | 101198 | СО-И4491М2-5 | 2008-12-31 | 2024-12-31 | Управление НК | МКД
НИЖНЕКАМСК Г, ул. ЛЕСНАЯ, д. 25, кв. 2 | 188610 | 5СМ4(5) | 2008-12-31 | 2024-12-31 | Управление НК | МКД
НИЖНЕКАМСК Г, ул. ЛЕСНАЯ, д. 25, кв. 20 | 59580 | Меркурий200.-02 | 2008-12-31 | 2024-12-31 | Управление НК | МКД
НИЖНЕКАМСК Г, ул. ЛЕСНАЯ, д. 25, кв. 34 | 0712880203025202 | 5СМ4(5) | 2008-12-31 | 2024-12-31 | Управление НК | МКД
НИЖНЕКАМСК Г, ул. ЛЕСНАЯ, д. 25, кв. 40 | 22784194 | Меркурий-201(5) | 2008-12-31 | 2024-12-31 | Управление НК | МКД
НИЖНЕКАМСК Г, ул. ЛЕСНАЯ, д. 25, кв. 57 | 12589632 | Меркурий200.-02 | 2008-12-31 | 2024-12-31 | Управление НК | МКД
НИЖНЕКАМСК Г, ул. ЛЕСНАЯ, д. 27, кв. 107 | 35309 | СО-ИЭ4491М2-5 | 2008-12-31 | 2024-12-31 | Управление НК | МКД
НИЖНЕКАМСК Г, ул. ЛЕСНАЯ, д. 27, кв. 121 | 4316 | СОЭ -52 | 2008-12-31 | 2024-12-31 | Управление НК | МКД
НИЖНЕКАМСК Г, ул. ЛЕСНАЯ, д. 27, кв. 143 | 2_2146738 | Меркурий200.-02 | 2008-12-31 | 2024-12-31 | Управление НК | МКД
НИЖНЕКАМСК Г, ул. ЛЕСНАЯ, д. 27, кв. 154 | 30693 | СОЭ -52 | 2008-12-31 | 2024-12-31 | Управление НК | МКД
НИЖНЕКАМСК Г, ул. ЛЕСНАЯ, д. 27, кв. 169 | 18345 | лейне электро -01МШ 1(5) | 2008-12-31 | 2024-12-31 | Управление НК | МКД
НИЖНЕКАМСК Г, ул. ЛЕСНАЯ, д. 27, кв. 18 | 95353 | СО-ИЭ4491М2-5 | 2008-12-31 | 2024-12-31 | Управление НК | МКД
НИЖНЕКАМСК Г, ул. ЛЕСНАЯ, д. 27, кв. 190 | 81611 | СО-И4491М(5) | 2008-12-31 | 2024-12-31 | Управление НК | МКД
НИЖНЕКАМСК Г, ул. ЛЕСНАЯ, д. 27, кв. 191 | 81945 | СО-ИЭ4491М2-5 | 2008-12-31 | 2024-12-31 | Управление НК | МКД
НИЖНЕКАМСК Г, ул. ЛЕСНАЯ, д. 27, кв. 209 | 1917566 | Меркурий200.-02 | 2008-12-31 | 2024-12-31 | Управление НК | МКД
НИЖНЕКАМСК Г, ул. ЛЕСНАЯ, д. 27, кв. 217 | 33869 | Барс-1.113(6-знач.) | 2008-12-31 | 2024-12-31 | Управление НК | МКД
НИЖНЕКАМСК Г, ул. ЛЕСНАЯ, д. 27, кв. 224 | 81609 | СО-И4491М(5) | 2008-12-31 | 2024-12-31 | Управление НК | МКД
НИЖНЕКАМСК Г, ул. ЛЕСНАЯ, д. 27, кв. 227 | 911817 | Меркурий-201(5) | 2008-12-31 | 2024-12-31 | Управление НК | МКД
НИЖНЕКАМСК Г, ул. ЛЕСНАЯ, д. 27, кв. 254 | 41453 | Лейне-электро-011мш1(6) | 2008-12-31 | 2024-12-31 | Управление НК | МКД
НИЖНЕКАМСК Г, ул. ЛЕСНАЯ, д. 27, кв. 265 | 2_2293283 | Меркурий200.-02 | 2008-12-31 | 2024-12-31 | Управление НК | МКД
НИЖНЕКАМСК Г, ул. ЛЕСНАЯ, д. 27, кв. 266 | 6882008 | ЦЭ-2726-21Б (соло)/5(5) | 2008-12-31 | 2024-12-31 | Управление НК | МКД
НИЖНЕКАМСК Г, ул. ЛЕСНАЯ, д. 27, кв. 299 | 2289154 | Меркурий200.-02 | 2008-12-31 | 2024-12-31 | Управление НК | МКД
НИЖНЕКАМСК Г, ул. ЛЕСНАЯ, д. 27, кв. 30 | 712980101149465 | ЦЭ6807БК/6(6) | 2008-12-31 | 2024-12-31 | Управление НК | МКД
НИЖНЕКАМСК Г, ул. ЛЕСНАЯ, д. 27, кв. 302 | 44745 | ЛейнеЭлектро-01.1МШ1(6) | 2008-12-31 | 2024-12-31 | Управление НК | МКД
НИЖНЕКАМСК Г, ул. ЛЕСНАЯ, д. 27, кв. 312 | 38986 | СО-И4491М(5) | 2008-12-31 | 2024-12-31 | Управление НК | МКД
НИЖНЕКАМСК Г, ул. ЛЕСНАЯ, д. 27, кв. 322 | 27404 | СО-ИЭ4491М2-5 | 2008-12-31 | 2024-12-31 | Управление НК | МКД
НИЖНЕКАМСК Г, ул. ЛЕСНАЯ, д. 27, кв. 323 | 27447 | СО-ИЭ4491М2-5 | 2008-12-31 | 2024-12-31 | Управление НК | МКД
НИЖНЕКАМСК Г, ул. ЛЕСНАЯ, д. 27, кв. 324 | 26432 | СО-И4491М(5) | 2008-12-31 | 2024-12-31 | Управление НК | МКД
НИЖНЕКАМСК Г, ул. ЛЕСНАЯ, д. 27, кв. 33 | 2277011 | Меркурий200.-02 | 2008-12-31 | 2024-12-31 | Управление НК | МКД
НИЖНЕКАМСК Г, ул. ЛЕСНАЯ, д. 27, кв. 331 | 92410 | СО-ИЭ4491М2-5 | 2008-12-31 | 2024-12-31 | Управление НК | МКД
НИЖНЕКАМСК Г, ул. ЛЕСНАЯ, д. 27, кв. 38 | 37157 | СО-И4491М(5) | 2008-12-31 | 2024-12-31 | Управление НК | МКД
НИЖНЕКАМСК Г, ул. ЛЕСНАЯ, д. 27, кв. 404 | 2141434 | Меркурий200.-02 | 2008-12-31 | 2024-12-31 | Управление НК | МКД
НИЖНЕКАМСК Г, ул. ЛЕСНАЯ, д. 27, кв. 409 | 16825 | СО-Э4491М1-1 | 2008-12-31 | 2024-12-31 | Управление НК | МКД
НИЖНЕКАМСК Г, ул. ЛЕСНАЯ, д. 27, кв. 410 | 2440467 | Меркурий200.-02 | 2008-12-31 | 2024-12-31 | Управление НК | МКД
НИЖНЕКАМСК Г, ул. ЛЕСНАЯ, д. 27, кв. 49 | 2163999 | Меркурий200.-02 | 2008-02-01 | 2024-02-01 | Управление НК | МКД
НИЖНЕКАМСК Г, ул. ЛЕСНАЯ, д. 27, кв. 5 | 12048465 | СЭО-1.15-402(5) | 2008-12-31 | 2024-12-31 | Управление НК | МКД
НИЖНЕКАМСК Г, ул. ЛЕСНАЯ, д. 27, кв. 54 | 3480829 | Меркурий-201(5) | 2008-12-31 | 2024-12-31 | Управление НК | МКД
НИЖНЕКАМСК Г, ул. ЛЕСНАЯ, д. 27, кв. 60 | 1558809 | Меркурий200.-02 | 2008-12-31 | 2024-12-31 | Управление НК | МКД
НИЖНЕКАМСК Г, ул. ЛЕСНАЯ, д. 27, кв. 65 | 2038476 | Меркурий200.-02 | 2008-12-31 | 2024-12-31 | Управление НК | МКД
НИЖНЕКАМСК Г, ул. ЛЕСНАЯ, д. 27, кв. 93 | 58521 | СО-ИЭ4491М2-5 | 2008-12-31 | 2024-12-31 | Управление НК | МКД
НИЖНЕКАМСК Г, ул. ЛЕСНАЯ, д. 27, кв. 96 | 30309 | СОЭ -52 | 2008-12-31 | 2024-12-31 | Управление НК | МКД
НИЖНЕКАМСК Г, ул. ЛЕСНАЯ, д. 27, кв. 97 | 2962778 | Меркурий200.-02 | 2008-09-15 | 2024-09-15 | Управление НК | МКД
НИЖНЕКАМСК Г, ул. ЛЕСНАЯ, д. 43, кв. 31 | 147625 | СОЭ-52/50-11Ш(5) | 2008-12-31 | 2024-12-31 | Управление НК | МКД
НИЖНЕКАМСК Г, ул. ЛЕСНАЯ, д. 43, кв. 32 | 118573 | СОЭ-52/50-11Ш(5) | 2008-12-31 | 2024-12-31 | Управление НК | МКД
НИЖНЕКАМСК Г, ул. ЛЕСНАЯ, д. 43, кв. 54 | 61037908 | ЦЭ6827М(6) | 2008-12-31 | 2024-12-31 | Управление НК | МКД
НИЖНЕКАМСК Г, ул. ЛЕСНАЯ, д. 45, кв. 16 | 12945 | СО-Э4491М1-1 | 2008-12-31 | 2024-12-31 | Управление НК | МКД
НИЖНЕКАМСК Г, ул. ЛЕСНАЯ, д. 45, кв. 23 | 106051 | СО-Э4491М1-1 | 2008-01-01 | 2024-01-01 | Управление НК | МКД
НИЖНЕКАМСК Г, ул. ЛЕСНАЯ, д. 45, кв. 24 | 8577420 | СО-505(5) | 2008-12-31 | 2024-12-31 | Управление НК | МКД
НИЖНЕКАМСК Г, ул. ЛЕСНАЯ, д. 45, кв. 3 | 2152227 | Меркурий200.-02 | 2008-12-31 | 2024-12-31 | Управление НК | МКД
НИЖНЕКАМСК Г, ул. ЛЕСНАЯ, д. 45, кв. 30 | 603481003782147 | СЕ 101S6 145 М(5) | 2008-12-31 | 2024-12-31 | Управление НК | МКД
НИЖНЕКАМСК Г, ул. ЛЕСНАЯ, д. 45, кв. 31 | 777164 | СО-505(5) | 2008-12-31 | 2024-12-31 | Управление НК | МКД
НИЖНЕКАМСК Г, ул. ЛЕСНАЯ, д. 45, кв. 33 | 296683 | СОЭ-5/50(5) | 2008-12-31 | 2024-12-31 | Управление НК | МКД
НИЖНЕКАМСК Г, ул. ЛЕСНАЯ, д. 45, кв. 50 | 60348020463796 | СЕ 101S6 145 М(5) | 2008-12-31 | 2024-12-31 | Управление НК | МКД
НИЖНЕКАМСК Г, ул. ЛЕСНАЯ, д. 45, кв. 55 | 195082 | СОЭ-52/50-11Ш(5) | 2008-12-31 | 2024-12-31 | Управление НК | МКД
НИЖНЕКАМСК Г, ул. ЛЕСНАЯ, д. 5, кв. 11 | 751286 | СОЭ -52 | 2008-12-31 | 2024-12-31 | Управление НК | МКД
НИЖНЕКАМСК Г, ул. ЛЕСНАЯ, д. 5, кв. 12 | 751228 | 1 | 2008-12-31 | 2024-12-31 | Управление НК | МКД
НИЖНЕКАМСК Г, ул. ЛЕСНАЯ, д. 5, кв. 14 | 02184903 | Меркурий-201(5) | 2008-12-31 | 2024-12-31 | Управление НК | МКД
НИЖНЕКАМСК Г, ул. ЛЕСНАЯ, д. 5, кв. 19 | 050434 | СО-И4491М(5) | 2008-12-31 | 2024-12-31 | Управление НК | МКД
НИЖНЕКАМСК Г, ул. ЛЕСНАЯ, д. 5, кв. 2 | 010444 | СОЭ -52 | 2008-12-31 | 2024-12-31 | Управление НК | МКД
НИЖНЕКАМСК Г, ул. ЛЕСНАЯ, д. 5, кв. 22 | 0603481003902736 | СЕ 101S6 145 М(5) | 2008-12-31 | 2024-12-31 | Управление НК | МКД
НИЖНЕКАМСК Г, ул. ЛЕСНАЯ, д. 5, кв. 23 | 007476 | СОЭ -52 | 2008-12-31 | 2024-12-31 | Управление НК | МКД
НИЖНЕКАМСК Г, ул. ЛЕСНАЯ, д. 5, кв. 27 | 02438660 | Меркурий200.-02 | 2008-12-31 | 2024-12-31 | Управление НК | МКД
НИЖНЕКАМСК Г, ул. ЛЕСНАЯ, д. 5, кв. 3 | 029814 | СОЭ -52 | 2008-12-31 | 2024-12-31 | Управление НК | МКД
НИЖНЕКАМСК Г, ул. ЛЕСНАЯ, д. 5, кв. 30 | 0782070904129517 | ЦЭ6807БК/5(5) | 2008-12-31 | 2024-12-31 | Управление НК | МКД
НИЖНЕКАМСК Г, ул. ЛЕСНАЯ, д. 5, кв. 31 | 0603481003941469 | СЕ 101S6 145 М(5) | 2008-12-31 | 2024-12-31 | Управление НК | МКД
НИЖНЕКАМСК Г, ул. ЛЕСНАЯ, д. 5, кв. 35 | 120223 | СОЭ -52 | 2008-12-31 | 2024-12-31 | Управление НК | МКД
НИЖНЕКАМСК Г, ул. ЛЕСНАЯ, д. 5, кв. 38 | 007603 | СОЭ -52 | 2008-12-31 | 2024-12-31 | Управление НК | МКД
НИЖНЕКАМСК Г, ул. ЛЕСНАЯ, д. 5, кв. 39 | 006328 | СОЭ -52 | 2008-12-31 | 2024-12-31 | Управление НК | МКД
НИЖНЕКАМСК Г, ул. ЛЕСНАЯ, д. 5, кв. 41 | 006433 | СОЭ -52 | 2008-12-31 | 2024-12-31 | Управление НК | МКД
НИЖНЕКАМСК Г, ул. ЛЕСНАЯ, д. 5, кв. 44 | 02030486 | Меркурий200.-02 | 2008-12-31 | 2024-12-31 | Управление НК | МКД
НИЖНЕКАМСК Г, ул. ЛЕСНАЯ, д. 5, кв. 44 комн. 2 | 02030486 | Меркурий200.-02 | 2008-12-31 | 2024-12-31 | Управление НК | МКД
НИЖНЕКАМСК Г, ул. ЛЕСНАЯ, д. 5, кв. 5 | 06005824 | СОЭ-1.15.402 | 2008-12-31 | 2024-12-31 | Управление НК | МКД
НИЖНЕКАМСК Г, ул. ЛЕСНАЯ, д. 5, кв. 55 | 750713 | 5СМ4 | 2008-12-31 | 2024-12-31 | Управление НК | МКД
НИЖНЕКАМСК Г, ул. ЛЕСНАЯ, д. 5, кв. 56 | 007956 | СОЭ -52 | 2008-12-31 | 2024-12-31 | Управление НК | МКД
НИЖНЕКАМСК Г, ул. ЛЕСНАЯ, д. 5, кв. 57 | 007558 | СОЭ -52 | 2008-12-31 | 2024-12-31 | Управление НК | МКД
НИЖНЕКАМСК Г, ул. ЛЕСНАЯ, д. 5, кв. 58 | 03000959 | СЭО-1.15-402(5) | 2008-12-31 | 2024-12-31 | Управление НК | МКД
НИЖНЕКАМСК Г, ул. ЛЕСНАЯ, д. 5, кв. 6 | 007847* | СОЭ -52 | 2008-12-31 | 2024-12-31 | Управление НК | МКД
НИЖНЕКАМСК Г, ул. ЛЕСНАЯ, д. 5, кв. 64 | 030550 | СОЭ -52 | 2008-12-31 | 2024-12-31 | Управление НК | МКД
НИЖНЕКАМСК Г, ул. ЛЕСНАЯ, д. 5, кв. 69 | 030208 | СОЭ -52 | 2008-12-31 | 2024-12-31 | Управление НК | МКД
НИЖНЕКАМСК Г, ул. ЛЕСНАЯ, д. 5, кв. 7 комн. 1 | 010171 | СОЭ -52 | 2008-12-31 | 2024-12-31 | Управление НК | МКД
НИЖНЕКАМСК Г, ул. ЛЕСНАЯ, д. 5, кв. 7 комн. 2 | 010171 | СОЭ -52 | 2008-12-31 | 2024-12-31 | Управление НК | МКД
НИЖНЕКАМСК Г, ул. ЛЕСНАЯ, д. 5, кв. 7 комн. 3 | 010171 | СОЭ -52 | 2008-12-31 | 2024-12-31 | Управление НК | МКД
НИЖНЕКАМСК Г, ул. ЛЕСНАЯ, д. 5, кв. 76 | 02276398 | Меркурий200.-02 | 2008-12-31 | 2024-12-31 | Управление НК | МКД
НИЖНЕКАМСК Г, ул. ЛЕСНАЯ, д. 5, кв. 8 | 283453 | СОЭ -52 | 2008-12-31 | 2024-12-31 | Управление НК | МКД
НИЖНЕКАМСК Г, ул. ЛЕСНАЯ, д. 5, кв. 80 | 029972 | СОЭ -52 | 2008-12-31 | 2024-12-31 | Управление НК | МКД
НИЖНЕКАМСК Г, ул. ЛЕСНАЯ, д. 5, кв. 83 | 053598 | СО-ИЭ4491М2-5 | 2008-12-31 | 2024-12-31 | Управление НК | МКД
НИЖНЕКАМСК Г, ул. ЛЕСНАЯ, д. 5, кв. 84 | 02287712 | Меркурий200.-02 | 2008-12-31 | 2024-12-31 | Управление НК | МКД
НИЖНЕКАМСК Г, ул. ЛЕСНАЯ, д. 7, кв. 12 | 010811 | 1 | 2008-12-31 | 2024-12-31 | Управление НК | МКД
НИЖНЕКАМСК Г, ул. ЛЕСНАЯ, д. 7, кв. 17 | 193347 | СОЭ -52 | 2008-12-31 | 2024-12-31 | Управление НК | МКД
НИЖНЕКАМСК Г, ул. ЛЕСНАЯ, д. 7, кв. 19 | 051347 | СО-Э4491М1-1 | 2008-12-31 | 2024-12-31 | Управление НК | МКД
НИЖНЕКАМСК Г, ул. ЛЕСНАЯ, д. 7, кв. 22 | 0311970 | СО-ИЭ4491М2-5 | 2008-12-31 | 2024-12-31 | Управление НК | МКД
НИЖНЕКАМСК Г, ул. ЛЕСНАЯ, д. 7, кв. 29 | 2_00863902200057 | СЕ 102(Т2-день. Т1-ночь) | 2008-12-31 | 2024-12-31 | Управление НК | МКД
НИЖНЕКАМСК Г, ул. ЛЕСНАЯ, д. 7, кв. 3 | 03014702 | СЭО-1.00.1(5) | 2008-12-31 | 2024-12-31 | Управление НК | МКД
НИЖНЕКАМСК Г, ул. ЛЕСНАЯ, д. 7, кв. 30 | 002600 | СОЭ -52 | 2008-12-31 | 2024-12-31 | Управление НК | МКД
НИЖНЕКАМСК Г, ул. ЛЕСНАЯ, д. 7, кв. 34 | 01000517 | СЭБ-2А.05.2.11(5) | 2008-12-31 | 2024-12-31 | Управление НК | МКД
НИЖНЕКАМСК Г, ул. ЛЕСНАЯ, д. 7, кв. 40 | 02007815 | СЭО-1.15-402(5) | 2008-12-31 | 2024-12-31 | Управление НК | МКД
НИЖНЕКАМСК Г, ул. ЛЕСНАЯ, д. 7, кв. 5 | 003727008 | ЕС2726(6-знач.) | 2008-12-31 | 2024-12-31 | Управление НК | МКД
НИЖНЕКАМСК Г, ул. ЛЕСНАЯ, д. 7, кв. 52 | 03014863 | СЭО-1.00.1(5) | 2008-12-31 | 2024-12-31 | Управление НК | МКД
НИЖНЕКАМСК Г, ул. ЛЕСНАЯ, д. 7, кв. 53 | 147410 | СО-Э-52(5) | 2008-12-31 | 2024-12-31 | Управление НК | МКД
НИЖНЕКАМСК Г, ул. ЛЕСНАЯ, д. 7, кв. 73 | 081707 | СО-ИЭ4491М2-5 | 2008-12-31 | 2024-12-31 | Управление НК | МКД
НИЖНЕКАМСК Г, ул. ЛЕСНАЯ, д. 7, кв. 77 | 119672 | СОЭ-52/50-11Ш(5) | 2008-12-31 | 2024-12-31 | Управление НК | МКД
НИЖНЕКАМСК Г, ул. ЛЕСНАЯ, д. 9, кв. 13 | 025184 | СО-ИЭ4491М2-5 | 2008-12-31 | 2024-12-31 | Управление НК | МКД
НИЖНЕКАМСК Г, ул. ЛЕСНАЯ, д. 9, кв. 2 | 187131 | СО-505(5) | 2008-12-31 | 2024-12-31 | Управление НК | МКД
НИЖНЕКАМСК Г, ул. ЛЕСНАЯ, д. 9, кв. 25 | 016171 | СОЭ -52 | 2008-12-31 | 2024-12-31 | Управление НК | МКД
НИЖНЕКАМСК Г, ул. ЛЕСНАЯ, д. 9, кв. 27 | 034856 | СО-И4491М(5) | 2008-12-31 | 2024-12-31 | Управление НК | МКД
НИЖНЕКАМСК Г, ул. ЛЕСНАЯ, д. 9, кв. 29 | 016857 | СО-Э4491М1-1 | 2008-12-31 | 2024-12-31 | Управление НК | МКД
НИЖНЕКАМСК Г, ул. ЛЕСНАЯ, д. 9, кв. 30 | 296510 | СОЭ-5/40(5) | 2008-12-31 | 2024-12-31 | Управление НК | МКД
НИЖНЕКАМСК Г, ул. ЛЕСНАЯ, д. 9, кв. 31 | 030316 | СОЭ -52 | 2008-12-31 | 2024-12-31 | Управление НК | МКД
НИЖНЕКАМСК Г, ул. ЛЕСНАЯ, д. 9, кв. 32 | 03000496 | СЭО-1.15-402(5) | 2008-12-31 | 2024-12-31 | Управление НК | МКД
НИЖНЕКАМСК Г, ул. ЛЕСНАЯ, д. 9, кв. 33 | 03000875 | СЭО-1.15-402(5) | 2008-12-31 | 2024-12-31 | Управление НК | МКД
НИЖНЕКАМСК Г, ул. ЛЕСНАЯ, д. 9, кв. 36 | 02281324 | Меркурий200.-02 | 2008-12-31 | 2024-12-31 | Управление НК | МКД
НИЖНЕКАМСК Г, ул. ЛЕСНАЯ, д. 9, кв. 63 | 03000807 | СЭО-1.15-402(5) | 2008-12-31 | 2024-12-31 | Управление НК | МКД
НИЖНЕКАМСК Г, ул. ЛЕСНАЯ, д. 9, кв. 66 | 106175 | СО-Э4491М1-1 | 2008-12-31 | 2024-12-31 | Управление НК | МКД
НИЖНЕКАМСК Г, ул. ЛЕСНАЯ, д. 9, кв. 74 | 0603480603363510 | СЕ 101S6 145 М(5) | 2008-12-31 | 2024-12-31 | Управление НК | МКД
НИЖНЕКАМСК Г, ул. ЛЕСНАЯ, д. 9, кв. 81 | 054627 | СО-И4491М(5) | 2008-12-31 | 2024-12-31 | Управление НК | МКД
НИЖНЕКАМСК Г, ул. ЛЕСНАЯ, д. 9, кв. 85 | 016703 | СО-Э4491М1-1 | 2008-12-31 | 2024-12-31 | Управление НК | МКД
НИЖНЕКАМСК Г, ул. Менделеева, д. 1, кв. 10 | 61209308 | ЦЭ2726-12/-27265(5) | 2008-12-31 | 2024-12-31 | Управление НК | МКД
НИЖНЕКАМСК Г, ул. Менделеева, д. 1, кв. 103 | 3009829 | СЭО-1.15-402(5) | 2008-12-31 | 2024-12-31 | Управление НК | МКД
НИЖНЕКАМСК Г, ул. Менделеева, д. 1, кв. 106 | 3013130 | СЭО-1.15-402(5) | 2008-12-31 | 2024-12-31 | Управление НК | МКД
НИЖНЕКАМСК Г, ул. Менделеева, д. 1, кв. 109 | 603480603359353 | СЕ 101S6 145 М(5) | 2008-12-31 | 2024-12-31 | Управление НК | МКД
НИЖНЕКАМСК Г, ул. Менделеева, д. 1, кв. 121 | 3009857 | СЭО-1.15-402(5) | 2008-12-31 | 2024-12-31 | Управление НК | МКД
НИЖНЕКАМСК Г, ул. Менделеева, д. 1, кв. 123 | 7789019016601 | СЕ 101S6 145 М(5) | 2008-12-31 | 2024-12-31 | Управление НК | МКД
НИЖНЕКАМСК Г, ул. Менделеева, д. 1, кв. 125 | 33883 | СОЭ -52 | 2008-12-31 | 2024-12-31 | Управление НК | МКД
НИЖНЕКАМСК Г, ул. Менделеева, д. 1, кв. 128 | 3014645 | СЭО-1.15-402(5) | 2008-12-31 | 2024-12-31 | Управление НК | МКД
НИЖНЕКАМСК Г, ул. Менделеева, д. 1, кв. 130 | 49117 | СОЭ -52 | 2008-12-31 | 2024-12-31 | Управление НК | МКД
НИЖНЕКАМСК Г, ул. Менделеева, д. 1, кв. 132 | 40524 | СО-И4491М(5) | 2008-12-31 | 2024-12-31 | Управление НК | МКД
НИЖНЕКАМСК Г, ул. Менделеева, д. 1, кв. 133 | 2154001 | Меркурий200.-02 | 2008-12-31 | 2024-12-31 | Управление НК | МКД
НИЖНЕКАМСК Г, ул. Менделеева, д. 1, кв. 137 | 167691 | СО-505(5) | 2008-12-31 | 2024-12-31 | Управление НК | МКД
НИЖНЕКАМСК Г, ул. Менделеева, д. 1, кв. 143 | 3014585 | СЭО-1.15-402(5) | 2008-12-31 | 2024-12-31 | Управление НК | МКД
НИЖНЕКАМСК Г, ул. Менделеева, д. 1, кв. 144 | 3013283 | СЭО-1.15-402(5) | 2008-12-31 | 2024-12-31 | Управление НК | МКД
НИЖНЕКАМСК Г, ул. Менделеева, д. 1, кв. 146 | 2444134 | Меркурий200.-02 | 2008-12-31 | 2024-12-31 | Управление НК | МКД
НИЖНЕКАМСК Г, ул. Менделеева, д. 1, кв. 156 | 41130 | СО-ИЭ4491М2-5 | 2008-12-31 | 2024-12-31 | Управление НК | МКД
НИЖНЕКАМСК Г, ул. Менделеева, д. 1, кв. 159 | 3001305 | СЭО-1.15-402(5) | 2008-12-31 | 2024-12-31 | Управление НК | МКД
НИЖНЕКАМСК Г, ул. Менделеева, д. 1, кв. 16 | 183937 | СО-505(5) | 2008-12-31 | 2024-12-31 | Управление НК | МКД
НИЖНЕКАМСК Г, ул. Менделеева, д. 1, кв. 161 | 295661 | СОЭ-5/50(5) | 2008-12-31 | 2024-12-31 | Управление НК | МКД
НИЖНЕКАМСК Г, ул. Менделеева, д. 1, кв. 162 | 296784 | СЭБ-2А.05.2.11(5) | 2008-12-31 | 2024-12-31 | Управление НК | МКД
НИЖНЕКАМСК Г, ул. Менделеева, д. 1, кв. 164 | 335509 | СОЭ -52 | 2008-12-31 | 2024-12-31 | Управление НК | МКД
НИЖНЕКАМСК Г, ул. Менделеева, д. 1, кв. 165 | 3000276 | СЭО-1.15-402(5) | 2008-12-31 | 2024-12-31 | Управление НК | МКД
НИЖНЕКАМСК Г, ул. Менделеева, д. 1, кв. 17 | 33547 | СОЭ -52 | 2008-12-31 | 2024-12-31 | Управление НК | МКД
НИЖНЕКАМСК Г, ул. Менделеева, д. 1, кв. 175 | 88470 | СО-ИЭ4491М2-5 | 2008-12-31 | 2024-12-31 | Управление НК | МКД
НИЖНЕКАМСК Г, ул. Менделеева, д. 1, кв. 188 | 27558 | СО-ИЭ4491М2-5 | 2008-12-31 | 2024-12-31 | Управление НК | МКД
НИЖНЕКАМСК Г, ул. Менделеева, д. 1, кв. 19 | 33427 | СО-Э4491М1-1 | 2008-12-31 | 2024-12-31 | Управление НК | МКД
НИЖНЕКАМСК Г, ул. Менделеева, д. 1, кв. 198 | 295636 | СОЭ-5/50(5) | 2008-12-31 | 2024-12-31 | Управление НК | МКД
НИЖНЕКАМСК Г, ул. Менделеева, д. 1, кв. 207 | 683457 | СО-И449М(5) | 2008-12-31 | 2024-12-31 | Управление НК | МКД
НИЖНЕКАМСК Г, ул. Менделеева, д. 1, кв. 208 | 301365 | СОЭ -52 | 2008-12-31 | 2024-12-31 | Управление НК | МКД
НИЖНЕКАМСК Г, ул. Менделеева, д. 1, кв. 209 | 81544 | СО-ИЭ4491М2-5 | 2008-12-31 | 2024-12-31 | Управление НК | МКД
НИЖНЕКАМСК Г, ул. Менделеева, д. 1, кв. 211 | 12047383 | СОЭ -52 | 2008-12-31 | 2024-12-31 | Управление НК | МКД
НИЖНЕКАМСК Г, ул. Менделеева, д. 1, кв. 212 | 3014722 | СЭО-1.15-402(5) | 2008-12-31 | 2024-12-31 | Управление НК | МКД
НИЖНЕКАМСК Г, ул. Менделеева, д. 1, кв. 215 | 214927 | НЕВА-103 1SО | 2008-12-31 | 2024-12-31 | Управление НК | МКД
НИЖНЕКАМСК Г, ул. Менделеева, д. 1, кв. 216 | 34838 | СОЭ -52 | 2008-12-31 | 2024-12-31 | Управление НК | МКД
НИЖНЕКАМСК Г, ул. Менделеева, д. 1, кв. 219 | 46729 | СОЭ -52 | 2008-12-31 | 2024-12-31 | Управление НК | МКД
НИЖНЕКАМСК Г, ул. Менделеева, д. 1, кв. 220 | 256533 | СОЭ-5/50(5) | 2008-12-31 | 2024-12-31 | Управление НК | МКД
НИЖНЕКАМСК Г, ул. Менделеева, д. 1, кв. 226 | 296265 | СОЭ-5/50(5) | 2008-12-31 | 2024-12-31 | Управление НК | МКД
НИЖНЕКАМСК Г, ул. Менделеева, д. 1, кв. 230 | 33702 | СОЭ -52 | 2008-12-31 | 2024-12-31 | Управление НК | МКД
НИЖНЕКАМСК Г, ул. Менделеева, д. 1, кв. 235 | 2182044 | Меркурий200.-02 | 2008-12-31 | 2024-12-31 | Управление НК | МКД
НИЖНЕКАМСК Г, ул. Менделеева, д. 1, кв. 246 | 3013202 | СЭО-1.15-402(5) | 2008-12-31 | 2024-12-31 | Управление НК | МКД
НИЖНЕКАМСК Г, ул. Менделеева, д. 1, кв. 249 | 70885 | СО-Э4491М1-1 | 2008-12-31 | 2024-12-31 | Управление НК | МКД
НИЖНЕКАМСК Г, ул. Менделеева, д. 1, кв. 259 | 296746 | СОЭ-5/50(5) | 2008-12-31 | 2024-12-31 | Управление НК | МКД
НИЖНЕКАМСК Г, ул. Менделеева, д. 1, кв. 261 | 3009844 | СЭО-1.15-402(5) | 2008-12-31 | 2024-12-31 | Управление НК | МКД
НИЖНЕКАМСК Г, ул. Менделеева, д. 1, кв. 263 | 54289 | Лейне-электро-011мш1(6) | 2008-12-31 | 2024-12-31 | Управление НК | МКД
НИЖНЕКАМСК Г, ул. Менделеева, д. 1, кв. 265 | 14443 | СОЭ -52 | 2008-12-31 | 2024-12-31 | Управление НК | МКД
НИЖНЕКАМСК Г, ул. Менделеева, д. 1, кв. 268 комн. 1 | 41817 | СОЭ -52 | 2008-12-31 | 2024-12-31 | Управление НК | МКД
НИЖНЕКАМСК Г, ул. Менделеева, д. 1, кв. 268 комн. 2 | 41817 | СОЭ -52 | 2008-12-31 | 2024-12-31 | Управление НК | МКД
НИЖНЕКАМСК Г, ул. Менделеева, д. 1, кв. 286 | 23029 | СО-Э4491М1-2(6) | 2008-12-31 | 2024-12-31 | Управление НК | МКД
НИЖНЕКАМСК Г, ул. Менделеева, д. 1, кв. 289 | 150482 | СОЭ -52 | 2008-12-31 | 2024-12-31 | Управление НК | МКД
НИЖНЕКАМСК Г, ул. Менделеева, д. 1, кв. 291 | 3009837 | СЭО-1.15-402(5) | 2008-12-31 | 2024-12-31 | Управление НК | МКД
НИЖНЕКАМСК Г, ул. Менделеева, д. 1, кв. 298 | 101723 | СО-Э4491М1-1 | 2008-12-31 | 2024-12-31 | Управление НК | МКД
НИЖНЕКАМСК Г, ул. Менделеева, д. 1, кв. 303 | 712870206330816 | ЦЭ6807П(5) | 2008-12-31 | 2024-12-31 | Управление НК | МКД
НИЖНЕКАМСК Г, ул. Менделеева, д. 1, кв. 304 | 46032 | СОЭ-52/50-11Ш(5) | 2008-12-31 | 2024-12-31 | Управление НК | МКД
НИЖНЕКАМСК Г, ул. Менделеева, д. 1, кв. 308 | 814320 | СО-505(5) | 2008-12-31 | 2024-12-31 | Управление НК | МКД
НИЖНЕКАМСК Г, ул. Менделеева, д. 1, кв. 325 | 26635 | СО-ИЭ4491М2-5 | 2008-12-31 | 2024-12-31 | Управление НК | МКД
НИЖНЕКАМСК Г, ул. Менделеева, д. 1, кв. 326 | 103985 | СО-Э4491М1-1 | 2008-12-31 | 2024-12-31 | Управление НК | МКД
НИЖНЕКАМСК Г, ул. Менделеева, д. 1, кв. 327 | 296805 | СОЭ-5/40(5) | 2008-12-31 | 2024-12-31 | Управление НК | МКД
НИЖНЕКАМСК Г, ул. Менделеева, д. 1, кв. 346 | 58466 | СО-ИЭ4491М2-5 | 2008-12-31 | 2024-12-31 | Управление НК | МКД
НИЖНЕКАМСК Г, ул. Менделеева, д. 1, кв. 347 | 603481003997220 | СЕ 101S6 145 М(5) | 2008-12-31 | 2024-12-31 | Управление НК | МКД
НИЖНЕКАМСК Г, ул. Менделеева, д. 1, кв. 355 | 73027 | СО-И4491М(5) | 2008-12-31 | 2024-12-31 | Управление НК | МКД
НИЖНЕКАМСК Г, ул. Менделеева, д. 1, кв. 361 | 122551 | СО-Э-52(5) | 2008-12-31 | 2024-12-31 | Управление НК | МКД
НИЖНЕКАМСК Г, ул. Менделеева, д. 1, кв. 369 | 37173 | СО-И449М(5) | 2008-12-31 | 2024-12-31 | Управление НК | МКД
НИЖНЕКАМСК Г, ул. Менделеева, д. 1, кв. 386 | 12188 | СОИ-50ЭМ(4) | 2008-12-31 | 2024-12-31 | Управление НК | МКД
НИЖНЕКАМСК Г, ул. Менделеева, д. 1, кв. 387 | 2001391 | СЭБ-2А.05.2.11(5) | 2008-12-31 | 2024-12-31 | Управление НК | МКД
НИЖНЕКАМСК Г, ул. Менделеева, д. 1, кв. 393 | 2287789 | Меркурий200.-02 | 2008-12-31 | 2024-12-31 | Управление НК | МКД
НИЖНЕКАМСК Г, ул. Менделеева, д. 1, кв. 4 | 2001371 | СЭБ-2А.05.2.11(5) | 2008-12-31 | 2024-12-31 | Управление НК | МКД
НИЖНЕКАМСК Г, ул. Менделеева, д. 1, кв. 422 | 42817 | ЛейнеЭлектро-01.1МШ1(6) | 2008-12-31 | 2024-12-31 | Управление НК | МКД
НИЖНЕКАМСК Г, ул. Менделеева, д. 1, кв. 424 | 2443792 | Меркурий200.-02 | 2008-12-31 | 2024-12-31 | Управление НК | МКД
НИЖНЕКАМСК Г, ул. Менделеева, д. 1, кв. 429 | 52340 | СО-Э-52(5) | 2008-12-31 | 2024-12-31 | Управление НК | МКД
НИЖНЕКАМСК Г, ул. Менделеева, д. 1, кв. 431 | 3011965 | СЭО-1.15-402(5) | 2008-12-31 | 2024-12-31 | Управление НК | МКД
НИЖНЕКАМСК Г, ул. Менделеева, д. 1, кв. 433 | 306399 | СЭО-1.15-402(5) | 2008-12-31 | 2024-12-31 | Управление НК | МКД
НИЖНЕКАМСК Г, ул. Менделеева, д. 1, кв. 441 | 40703 | СО-ИЭ4491М2-5 | 2008-12-31 | 2024-12-31 | Управление НК | МКД
НИЖНЕКАМСК Г, ул. Менделеева, д. 1, кв. 442 | 798436 | СОЭ -52 | 2008-12-31 | 2024-12-31 | Управление НК | МКД
НИЖНЕКАМСК Г, ул. Менделеева, д. 1, кв. 444 | 88959 | СОИ449М | 2008-12-31 | 2024-12-31 | Управление НК | МКД
НИЖНЕКАМСК Г, ул. Менделеева, д. 1, кв. 454 | 2001591 | СЭБ-2А.05.2.11(5) | 2008-12-31 | 2024-12-31 | Управление НК | МКД
НИЖНЕКАМСК Г, ул. Менделеева, д. 1, кв. 457 | 123123 | СО-Э4491М1-1 | 2008-12-31 | 2024-12-31 | Управление НК | МКД
НИЖНЕКАМСК Г, ул. Менделеева, д. 1, кв. 458 | 3006420 | СЭО-1.15-402(5) | 2008-12-31 | 2024-12-31 | Управление НК | МКД
НИЖНЕКАМСК Г, ул. Менделеева, д. 1, кв. 47 | 3006413 | СЭО-1.15-402(5) | 2008-12-31 | 2024-12-31 | Управление НК | МКД
НИЖНЕКАМСК Г, ул. Менделеева, д. 1, кв. 472 | 1453 | СО-И4491М(5) | 2008-12-31 | 2024-12-31 | Управление НК | МКД
НИЖНЕКАМСК Г, ул. Менделеева, д. 1, кв. 474 | 2001363 | СЭБ-2А.05.2.11(5) | 2008-12-31 | 2024-12-31 | Управление НК | МКД
НИЖНЕКАМСК Г, ул. Менделеева, д. 1, кв. 475 комн. 1 | 52761 | СОЭ-52/50-11Ш(5) | 2008-12-31 | 2024-12-31 | Управление НК | МКД
НИЖНЕКАМСК Г, ул. Менделеева, д. 1, кв. 475 комн. 2 | 52761 | СОЭ-52/50-11Ш(5) | 2008-12-31 | 2024-12-31 | Управление НК | МКД
НИЖНЕКАМСК Г, ул. Менделеева, д. 1, кв. 478 | 3013256 | СЭО-1.15-402(5) | 2008-12-31 | 2024-12-31 | Управление НК | МКД
НИЖНЕКАМСК Г, ул. Менделеева, д. 1, кв. 480 | 2001217 | СЭБ-2А.05.2.11(5) | 2008-12-31 | 2024-12-31 | Управление НК | МКД
НИЖНЕКАМСК Г, ул. Менделеева, д. 1, кв. 5 | 92417 | СО-ИЭ4491М2-2 | 2008-12-31 | 2024-12-31 | Управление НК | МКД
НИЖНЕКАМСК Г, ул. Менделеева, д. 1, кв. 51 | 33703 | СОЭ -52 | 2008-12-31 | 2024-12-31 | Управление НК | МКД
НИЖНЕКАМСК Г, ул. Менделеева, д. 1, кв. 52 | 296451 | СОЭ-5/50-Т-112(5) | 2008-12-31 | 2024-12-31 | Управление НК | МКД
НИЖНЕКАМСК Г, ул. Менделеева, д. 1, кв. 53 | 12290 | СО-505(5) | 2008-12-31 | 2024-12-31 | Управление НК | МКД
НИЖНЕКАМСК Г, ул. Менделеева, д. 1, кв. 54 | 2001311 | СЭБ-2А.05.2.11(5) | 2008-12-31 | 2024-12-31 | Управление НК | МКД
НИЖНЕКАМСК Г, ул. Менделеева, д. 1, кв. 55 | 12049003 | СЭО-1.15-402(5) | 2008-12-31 | 2024-12-31 | Управление НК | МКД
НИЖНЕКАМСК Г, ул. Менделеева, д. 1, кв. 59 | 44696 | СОЭ -52 | 2008-12-31 | 2024-12-31 | Управление НК | МКД
НИЖНЕКАМСК Г, ул. Менделеева, д. 1, кв. 69 | 41869 | СОЭ -52 | 2008-12-31 | 2024-12-31 | Управление НК | МКД
НИЖНЕКАМСК Г, ул. Менделеева, д. 1, кв. 7 | 110603 | СО-Э4491М1-1 | 2008-12-31 | 2024-12-31 | Управление НК | МКД
НИЖНЕКАМСК Г, ул. Менделеева, д. 1, кв. 70 | 308932 | СОЭ-52/50-11Ш(5) | 2008-12-31 | 2024-12-31 | Управление НК | МКД
НИЖНЕКАМСК Г, ул. Менделеева, д. 1, кв. 79 | 45032 | СОЭ -52 | 2008-12-31 | 2024-12-31 | Управление НК | МКД
НИЖНЕКАМСК Г, ул. Менделеева, д. 1, кв. 8 | 304998 | СОЭ-5/50(5) | 2008-12-31 | 2024-12-31 | Управление НК | МКД
НИЖНЕКАМСК Г, ул. Менделеева, д. 1, кв. 88 | 3013276 | СЭО-1.15-402(5) | 2008-12-31 | 2024-12-31 | Управление НК | МКД
НИЖНЕКАМСК Г, ул. Менделеева, д. 1, кв. 9 | 3011986 | СЭО-1.15-402(5) | 2008-12-31 | 2024-12-31 | Управление НК | МКД
НИЖНЕКАМСК Г, ул. Менделеева, д. 1, кв. 90 | 3014596 | СЭО-1.15-402(5) | 2008-12-31 | 2024-12-31 | Управление НК | МКД
НИЖНЕКАМСК Г, ул. Менделеева, д. 1, кв. 96 | 57677 | СО-И449М(5) | 2008-12-31 | 2024-12-31 | Управление НК | МКД
НИЖНЕКАМСК Г, ул. Менделеева, д. 1, кв. 99 | 30356 | СО-Э-52(5) | 2008-12-31 | 2024-12-31 | Управление НК | МКД
НИЖНЕКАМСК Г, ул. Менделеева, д. 12, кв. 10 | 02002448 | СЭБ-2А.07.122(5) | 2008-12-01 | 2024-12-01 | Управление НК | МКД
НИЖНЕКАМСК Г, ул. Менделеева, д. 12, кв. 105 | *02052938 | Меркурий200.-02 | 2008-12-01 | 2024-12-01 | Управление НК | МКД
НИЖНЕКАМСК Г, ул. Менделеева, д. 12, кв. 17 | 02007808 | СЭО-1.15-402(5) | 2008-12-31 | 2024-12-31 | Управление НК | МКД
НИЖНЕКАМСК Г, ул. Менделеева, д. 12, кв. 22 | 0603480809728717 | СЕ 101S6 145 М(5) | 2008-12-01 | 2024-12-01 | Управление НК | МКД
НИЖНЕКАМСК Г, ул. Менделеева, д. 12, кв. 37 | 03015336 | СЭО-1.00.1(5) | 2008-12-31 | 2024-12-31 | Управление НК | МКД
НИЖНЕКАМСК Г, ул. Менделеева, д. 12, кв. 45 | 2_297158 | СОЭ-1.15.402 | 2008-12-01 | 2024-12-01 | Управление НК | МКД
НИЖНЕКАМСК Г, ул. Менделеева, д. 12, кв. 84 | 02036941 | Меркурий200.-02 | 2008-12-31 | 2024-12-31 | Управление НК | МКД
НИЖНЕКАМСК Г, ул. Менделеева, д. 12, кв. 9 | 03015386 | СЭО-1.00.1(5) | 2008-12-01 | 2024-12-01 | Управление НК | МКД
НИЖНЕКАМСК Г, ул. Менделеева, д. 12, кв. 94 | 034595 | Барс-1.113(6-знач.) | 2008-12-31 | 2024-12-31 | Управление НК | МКД
НИЖНЕКАМСК Г, ул. Менделеева, д. 12, кв. 95 | 03015315 | СЭО-1.00.1(5) | 2008-12-31 | 2024-12-31 | Управление НК | МКД
НИЖНЕКАМСК Г, ул. Менделеева, д. 14, кв. 107 | 012884 | СО-Э4491М1-1 | 2008-12-31 | 2024-12-31 | Управление НК | МКД
НИЖНЕКАМСК Г, ул. Менделеева, д. 14, кв. 12 | 193114 | СОЭ-52/50-11Ш(5) | 2008-12-31 | 2024-12-31 | Управление НК | МКД
НИЖНЕКАМСК Г, ул. Менделеева, д. 14, кв. 16 | 045131 | СО-И4491М2-5 | 2008-12-31 | 2024-12-31 | Управление НК | МКД
НИЖНЕКАМСК Г, ул. Менделеева, д. 14, кв. 2 | 821223 | СО-505(5) | 2008-12-31 | 2024-12-31 | Управление НК | МКД
НИЖНЕКАМСК Г, ул. Менделеева, д. 14, кв. 22 | 0782071003906072 | ЦЭ6807П(5) | 2008-12-31 | 2024-12-31 | Управление НК | МКД
НИЖНЕКАМСК Г, ул. Менделеева, д. 14, кв. 34 | 02177972 | Меркурий200.-02 | 2008-12-31 | 2024-12-31 | Управление НК | МКД
НИЖНЕКАМСК Г, ул. Менделеева, д. 14, кв. 38 | 03013262 | СЭО-1.15-402(5) | 2008-12-31 | 2024-12-31 | Управление НК | МКД
НИЖНЕКАМСК Г, ул. Менделеева, д. 14, кв. 49 | 183395* | СОЭ-5/50-Т-112(5) | 2008-11-24 | 2024-11-24 | Управление НК | МКД
НИЖНЕКАМСК Г, ул. Менделеева, д. 14, кв. 51 | 0789571109194520 | ЦЭ6807БК/5(5) | 2008-12-31 | 2024-12-31 | Управление НК | МКД
НИЖНЕКАМСК Г, ул. Менделеева, д. 14, кв. 57 | 041448 | СО-Э4491М1-1 | 2008-12-31 | 2024-12-31 | Управление НК | МКД
НИЖНЕКАМСК Г, ул. Менделеева, д. 14, кв. 58 | 073253 | СО-Э4491М1-1 | 2008-12-31 | 2024-12-31 | Управление НК | МКД
НИЖНЕКАМСК Г, ул. Менделеева, д. 14, кв. 6 | 013797* | СОИ-50ЭМ (5) | 2008-12-31 | 2024-12-31 | Управление НК | МКД
НИЖНЕКАМСК Г, ул. Менделеева, д. 14, кв. 70 | 123128 | СО-Э4491М1-1 | 2008-12-12 | 2024-12-12 | Управление НК | МКД
НИЖНЕКАМСК Г, ул. Менделеева, д. 14, кв. 8 | 127302* | СОЭ -52 | 2008-12-31 | 2024-12-31 | Управление НК | МКД
НИЖНЕКАМСК Г, ул. Менделеева, д. 14, кв. 82 | 01005141 | СЭО-1.15-402(5) | 2008-12-31 | 2024-12-31 | Управление НК | МКД
НИЖНЕКАМСК Г, ул. Менделеева, д. 14, кв. 94 | 04670798* | Меркурий-201(5) | 2008-12-31 | 2024-12-31 | Управление НК | МКД
НИЖНЕКАМСК Г, ул. Менделеева, д. 14, кв. 97 | 072243 | СО-Э4491М1-1 | 2008-12-31 | 2024-12-31 | Управление НК | МКД
НИЖНЕКАМСК Г, ул. Менделеева, д. 14, кв. 98 | 072398 | СО-И4491М(5) | 2008-12-31 | 2024-12-31 | Управление НК | МКД
НИЖНЕКАМСК Г, ул. Менделеева, д. 16, кв. 102 | 02005402 | СЭО-1.15-402(5) | 2008-12-31 | 2024-12-31 | Управление НК | МКД
НИЖНЕКАМСК Г, ул. Менделеева, д. 16, кв. 103 | 02165465 | Меркурий 202.5 | 2008-12-31 | 2024-12-31 | Управление НК | МКД
НИЖНЕКАМСК Г, ул. Менделеева, д. 16, кв. 107 | 836407 | СО-505(5) | 2008-12-31 | 2024-12-31 | Управление НК | МКД
НИЖНЕКАМСК Г, ул. Менделеева, д. 16, кв. 108 | 8364337* | СО-505 | 2008-12-31 | 2024-12-31 | Управление НК | МКД
НИЖНЕКАМСК Г, ул. Менделеева, д. 16, кв. 11 | 02283660 | Меркурий200.-02 | 2008-12-31 | 2024-12-31 | Управление НК | МКД
НИЖНЕКАМСК Г, ул. Менделеева, д. 16, кв. 15 | 032894 | СОЭ -52 | 2008-12-31 | 2024-12-31 | Управление НК | МКД
НИЖНЕКАМСК Г, ул. Менделеева, д. 16, кв. 18 | 45329 | ЛейнеЭлектро-01.1МШ1(6) | 2008-12-31 | 2024-12-31 | Управление НК | МКД
НИЖНЕКАМСК Г, ул. Менделеева, д. 16, кв. 19 | 12052651 | СОЭ -52 | 2008-12-31 | 2024-12-31 | Управление НК | МКД
НИЖНЕКАМСК Г, ул. Менделеева, д. 16, кв. 23 | 073275 | СО-Э4491М1-1 | 2008-12-31 | 2024-12-31 | Управление НК | МКД
НИЖНЕКАМСК Г, ул. Менделеева, д. 16, кв. 24 | 2_144456** | СОЭ-5/40(5) | 2008-12-31 | 2024-12-31 | Управление НК | МКД
НИЖНЕКАМСК Г, ул. Менделеева, д. 16, кв. 27 | 040292 | СОЭ -52 | 2008-12-31 | 2024-12-31 | Управление НК | МКД
НИЖНЕКАМСК Г, ул. Менделеева, д. 16, кв. 28 | 040517 | СОЭ -52 | 2008-12-31 | 2024-12-31 | Управление НК | МКД
НИЖНЕКАМСК Г, ул. Менделеева, д. 16, кв. 45 | 02005754 | СЭО-1.15-402(5) | 2008-12-31 | 2024-12-31 | Управление НК | МКД
НИЖНЕКАМСК Г, ул. Менделеева, д. 16, кв. 51 | 751208 | 1 | 2008-12-31 | 2024-12-31 | Управление НК | МКД
НИЖНЕКАМСК Г, ул. Менделеева, д. 16, кв. 7 | 0603480903335568 | СЕ 101S6 145 М(5) | 2008-12-31 | 2024-12-31 | Управление НК | МКД
НИЖНЕКАМСК Г, ул. Менделеева, д. 16, кв. 88 | 295806 | СОЭ-5/50(5) | 2008-12-31 | 2024-12-31 | Управление НК | МКД
НИЖНЕКАМСК Г, ул. Менделеева, д. 16, кв. 96 | 03000451 | СЭО-1.15-402(5) | 2008-12-31 | 2024-12-31 | Управление НК | МКД
НИЖНЕКАМСК Г, ул. Менделеева, д. 16, кв. 98 | 2_04300052 | Меркурий200.-02 | 2008-12-31 | 2024-12-31 | Управление НК | МКД
НИЖНЕКАМСК Г, ул. Менделеева, д. 17, кв. 100 | 191285 | СОЭ-5/50(5) | 2008-12-31 | 2024-12-31 | Управление НК | МКД
НИЖНЕКАМСК Г, ул. Менделеева, д. 17, кв. 101 | 72515 | СО-Э4491М1-1 | 2008-12-31 | 2024-12-31 | Управление НК | МКД
НИЖНЕКАМСК Г, ул. Менделеева, д. 17, кв. 102 | 52670 | СО-Э4491М1-1 | 2008-12-31 | 2024-12-31 | Управление НК | МКД
НИЖНЕКАМСК Г, ул. Менделеева, д. 17, кв. 103 | 50369 | СО-Э4491М1-1 | 2008-12-31 | 2024-12-31 | Управление НК | МКД
НИЖНЕКАМСК Г, ул. Менделеева, д. 17, кв. 104 | 52646 | СО-Э4491М1-1 | 2008-12-31 | 2024-12-31 | Управление НК | МКД
НИЖНЕКАМСК Г, ул. Менделеева, д. 17, кв. 105 | 52811 | СО-Э4491М1-1 | 2008-12-31 | 2024-12-31 | Управление НК | МКД
НИЖНЕКАМСК Г, ул. Менделеева, д. 17, кв. 106 | 52675 | СО-Э4491М1-1 | 2008-12-31 | 2024-12-31 | Управление НК | МКД
НИЖНЕКАМСК Г, ул. Менделеева, д. 17, кв. 11 | 72385 | СО-Э4491М1-1 | 2008-08-06 | 2024-08-06 | Управление НК | МКД
НИЖНЕКАМСК Г, ул. Менделеева, д. 17, кв. 112 | 296823 | СОЭ-5/50-Т(5) | 2008-12-31 | 2024-12-31 | Управление НК | МКД
НИЖНЕКАМСК Г, ул. Менделеева, д. 17, кв. 115 | 73225 | СО-Э4491М1-1 | 2008-12-31 | 2024-12-31 | Управление НК | МКД
НИЖНЕКАМСК Г, ул. Менделеева, д. 17, кв. 118 | 5000716 | СЭБ-2А.07.122(5) | 2008-12-31 | 2024-12-31 | Управление НК | МКД
НИЖНЕКАМСК Г, ул. Менделеева, д. 17, кв. 120 | 080277 | СО-Э4491М1-1 | 2008-12-31 | 2024-12-31 | Управление НК | МКД
НИЖНЕКАМСК Г, ул. Менделеева, д. 17, кв. 122 | 72518 | СО-Э4491М1-1 | 2008-12-31 | 2024-12-31 | Управление НК | МКД
НИЖНЕКАМСК Г, ул. Менделеева, д. 17, кв. 129 | 71149 | СО-Э4491М1-1 | 2008-12-31 | 2024-12-31 | Управление НК | МКД
НИЖНЕКАМСК Г, ул. Менделеева, д. 17, кв. 130 | 80276 | СО-Э4491М1-1 | 2008-12-31 | 2024-12-31 | Управление НК | МКД
НИЖНЕКАМСК Г, ул. Менделеева, д. 17, кв. 133 | 80220 | СО-Э4491М1-1 | 2008-12-31 | 2024-12-31 | Управление НК | МКД
НИЖНЕКАМСК Г, ул. Менделеева, д. 17, кв. 136 | 104195 | СО-ИЭ4491М2-5 | 2008-12-31 | 2024-12-31 | Управление НК | МКД
НИЖНЕКАМСК Г, ул. Менделеева, д. 17, кв. 137 | 014705 | СО-50МЭ/5(5) | 2008-12-31 | 2024-12-31 | Управление НК | МКД
НИЖНЕКАМСК Г, ул. Менделеева, д. 17, кв. 153 | 353569 | СОЭ -52 | 2008-12-31 | 2024-12-31 | Управление НК | МКД
НИЖНЕКАМСК Г, ул. Менделеева, д. 17, кв. 157 | 72841 | СО-ИЭ4491М2-5 | 2008-12-31 | 2024-12-31 | Управление НК | МКД
НИЖНЕКАМСК Г, ул. Менделеева, д. 17, кв. 170 комн. 1,3 | 191808 | СОЭ-5/50(5) | 2008-12-31 | 2024-12-31 | Управление НК | МКД
НИЖНЕКАМСК Г, ул. Менделеева, д. 17, кв. 170 комн. 2 | 191808 | СОЭ-5/50(5) | 2008-12-31 | 2024-12-31 | Управление НК | МКД
НИЖНЕКАМСК Г, ул. Менделеева, д. 17, кв. 18 | 824813 | СО-51-ПК/5 | 2008-12-31 | 2024-12-31 | Управление НК | МКД
НИЖНЕКАМСК Г, ул. Менделеева, д. 17, кв. 187 | 2408 | СЭТ1-2К-1-Ш-02(5) | 2008-12-31 | 2024-12-31 | Управление НК | МКД
НИЖНЕКАМСК Г, ул. Менделеева, д. 17, кв. 207 | 897098 | СО-505(5) | 2008-12-31 | 2024-12-31 | Управление НК | МКД
НИЖНЕКАМСК Г, ул. Менделеева, д. 17, кв. 21 | 73273 | СО-Э4491М1-1 | 2008-12-31 | 2024-12-31 | Управление НК | МКД
НИЖНЕКАМСК Г, ул. Менделеева, д. 17, кв. 210 | 2281832 | Меркурий200.-02 | 2008-12-31 | 2024-12-31 | Управление НК | МКД
НИЖНЕКАМСК Г, ул. Менделеева, д. 17, кв. 22 | 40367 | СО-Э4491М1-1 | 2008-12-31 | 2024-12-31 | Управление НК | МКД
НИЖНЕКАМСК Г, ул. Менделеева, д. 17, кв. 224 | 4066911 | Меркурий200.-02 | 2008-12-31 | 2024-12-31 | Управление НК | МКД
НИЖНЕКАМСК Г, ул. Менделеева, д. 17, кв. 230 | 104295 | СО-Э4491М1-1 | 2008-12-31 | 2024-12-31 | Управление НК | МКД
НИЖНЕКАМСК Г, ул. Менделеева, д. 17, кв. 244 | 81717 | СО-ИЭ4491М2-5 | 2008-12-31 | 2024-12-31 | Управление НК | МКД
НИЖНЕКАМСК Г, ул. Менделеева, д. 17, кв. 252 | 80248 | СО-Э4491М1-1 | 2008-12-31 | 2024-12-31 | Управление НК | МКД
НИЖНЕКАМСК Г, ул. Менделеева, д. 17, кв. 259 | 71895 | СО-Э4491М1-1 | 2008-12-31 | 2024-12-31 | Управление НК | МКД
НИЖНЕКАМСК Г, ул. Менделеева, д. 17, кв. 263 | 72357 | СО-Э4491М1-1 | 2008-12-31 | 2024-12-31 | Управление НК | МКД
НИЖНЕКАМСК Г, ул. Менделеева, д. 17, кв. 264 | 2001606 | СЭБ-2А.05.2.11(5) | 2008-12-31 | 2024-12-31 | Управление НК | МКД
НИЖНЕКАМСК Г, ул. Менделеева, д. 17, кв. 265 | 73223 | СО-Э4491М1-1 | 2008-12-31 | 2024-12-31 | Управление НК | МКД
НИЖНЕКАМСК Г, ул. Менделеева, д. 17, кв. 267 | 72523 | СО-Э4491М1-1 | 2008-12-31 | 2024-12-31 | Управление НК | МКД
НИЖНЕКАМСК Г, ул. Менделеева, д. 17, кв. 280 | 72346 | СО-Э4491М1-1 | 2008-12-31 | 2024-12-31 | Управление НК | МКД
НИЖНЕКАМСК Г, ул. Менделеева, д. 17, кв. 285 | 2176694 | Меркурий200.-02 | 2008-12-31 | 2024-12-31 | Управление НК | МКД
НИЖНЕКАМСК Г, ул. Менделеева, д. 17, кв. 286 | 72391 | СО-Э4491М1-1 | 2008-12-31 | 2024-12-31 | Управление НК | МКД
НИЖНЕКАМСК Г, ул. Менделеева, д. 17, кв. 287 | 2418050 | Меркурий200.-02 | 2008-12-31 | 2024-12-31 | Управление НК | МКД
НИЖНЕКАМСК Г, ул. Менделеева, д. 17, кв. 288 | 73391 | СО-И4491М(5) | 2008-12-31 | 2024-12-31 | Управление НК | МКД
НИЖНЕКАМСК Г, ул. Менделеева, д. 17, кв. 29 | 51497 | СО-Э4491М1-1 | 2008-12-31 | 2024-12-31 | Управление НК | МКД
НИЖНЕКАМСК Г, ул. Менделеева, д. 17, кв. 297 | 789580102195908 | ЦЭ6807П(5) | 2008-12-31 | 2024-12-31 | Управление НК | МКД
НИЖНЕКАМСК Г, ул. Менделеева, д. 17, кв. 3 | 70246 | СО-Э4491М1-1 | 2008-12-31 | 2024-12-31 | Управление НК | МКД
НИЖНЕКАМСК Г, ул. Менделеева, д. 17, кв. 30 | 72353 | СО-Э4491М1-1 | 2008-12-31 | 2024-12-31 | Управление НК | МКД
НИЖНЕКАМСК Г, ул. Менделеева, д. 17, кв. 304 | 47351 | СОЭ -52 | 2008-12-31 | 2024-12-31 | Управление НК | МКД
НИЖНЕКАМСК Г, ул. Менделеева, д. 17, кв. 316 | 6879508 | ЦЭ-2726-21Б (соло)/5(5) | 2008-12-31 | 2024-12-31 | Управление НК | МКД
НИЖНЕКАМСК Г, ул. Менделеева, д. 17, кв. 32 | 58498 | СО-И449М(5) | 2008-12-31 | 2024-12-31 | Управление НК | МКД
НИЖНЕКАМСК Г, ул. Менделеева, д. 17, кв. 321 | 191647 | СОЭ-5/50(5) | 2008-12-31 | 2024-12-31 | Управление НК | МКД
НИЖНЕКАМСК Г, ул. Менделеева, д. 17, кв. 35 | 71120 | СО-Э4491М1-1 | 2008-12-31 | 2024-12-31 | Управление НК | МКД
НИЖНЕКАМСК Г, ул. Менделеева, д. 17, кв. 36 | 72300 | СО-Э4491М1-1 | 2008-12-31 | 2024-12-31 | Управление НК | МКД
НИЖНЕКАМСК Г, ул. Менделеева, д. 17, кв. 39 | 62780 | СО-И4491М2-5 | 2008-12-31 | 2024-12-31 | Управление НК | МКД
НИЖНЕКАМСК Г, ул. Менделеева, д. 17, кв. 40 | 570684 | СО-ИЭ4491М2-5 | 2008-12-31 | 2024-12-31 | Управление НК | МКД
НИЖНЕКАМСК Г, ул. Менделеева, д. 17, кв. 41 | 67243 | СО-И4491М(5) | 2008-12-31 | 2024-12-31 | Управление НК | МКД
НИЖНЕКАМСК Г, ул. Менделеева, д. 17, кв. 44 | 782080408054062 | ЦЭ6807П(5) | 2008-12-31 | 2024-12-31 | Управление НК | МКД
НИЖНЕКАМСК Г, ул. Менделеева, д. 17, кв. 47 | 208011 | СОЭ -52 | 2008-12-31 | 2024-12-31 | Управление НК | МКД
НИЖНЕКАМСК Г, ул. Менделеева, д. 17, кв. 70 | 57822 | СО-ИЭ4491М2-5 | 2008-12-31 | 2024-12-31 | Управление НК | МКД
НИЖНЕКАМСК Г, ул. Менделеева, д. 17, кв. 77 | 52767 | СО-Э4491М1-1 | 2008-12-31 | 2024-12-31 | Управление НК | МКД
НИЖНЕКАМСК Г, ул. Менделеева, д. 17, кв. 78 | 70774 | СО-Э4491М1-1 | 2008-12-31 | 2024-12-31 | Управление НК | МКД
НИЖНЕКАМСК Г, ул. Менделеева, д. 17, кв. 79 | 50194 | СО-Э4491М1-1 | 2008-12-31 | 2024-12-31 | Управление НК | МКД
НИЖНЕКАМСК Г, ул. Менделеева, д. 17, кв. 80 | 106682 | СО-Э4491М1-1 | 2008-12-31 | 2024-12-31 | Управление НК | МКД
НИЖНЕКАМСК Г, ул. Менделеева, д. 17, кв. 83 | 67686 | СО-ИЭ4491М2-5 | 2008-12-31 | 2024-12-31 | Управление НК | МКД
НИЖНЕКАМСК Г, ул. Менделеева, д. 17, кв. 86 | 52743 | СО-Э4491М1-1 | 2008-12-31 | 2024-12-31 | Управление НК | МКД
НИЖНЕКАМСК Г, ул. Менделеева, д. 17, кв. 88 | 50101 | СО-Э4491М1-1 | 2008-12-31 | 2024-12-31 | Управление НК | МКД
НИЖНЕКАМСК Г, ул. Менделеева, д. 17, кв. 91 | 50107 | СО-Э4491М1-1 | 2008-12-31 | 2024-12-31 | Управление НК | МКД
НИЖНЕКАМСК Г, ул. Менделеева, д. 17, кв. 99 | 789580203652942 | ЦЭ6807П(5) | 2008-12-31 | 2024-12-31 | Управление НК | МКД
НИЖНЕКАМСК Г, ул. Менделеева, д. 1А, кв. 1 | 49735 | СОЭ -52 | 2008-01-01 | 2024-01-01 | Управление НК | МКД
НИЖНЕКАМСК Г, ул. Менделеева, д. 1А, кв. 2 | 3007594 | СЭО-1.15-402(5) | 2008-01-01 | 2024-01-01 | Управление НК | МКД
НИЖНЕКАМСК Г, ул. Менделеева, д. 1А, кв. 23 | 41056 | СО-И4491М(5) | 2008-01-01 | 2024-01-01 | Управление НК | МКД
НИЖНЕКАМСК Г, ул. Менделеева, д. 1А, кв. 30 | 3008392 | СЭО-1.15-402(5) | 2008-01-01 | 2024-01-01 | Управление НК | МКД
НИЖНЕКАМСК Г, ул. Менделеева, д. 1А, кв. 31 | 12044903 | СЭО-1.15-402(5) | 2008-01-01 | 2024-01-01 | Управление НК | МКД
НИЖНЕКАМСК Г, ул. Менделеева, д. 1А, кв. 37 | 120082 | СОЭ -52 | 2008-01-01 | 2024-01-01 | Управление НК | МКД
НИЖНЕКАМСК Г, ул. Менделеева, д. 1А, кв. 38 | 3000493 | СЭО-1.15-402(5) | 2008-01-01 | 2024-01-01 | Управление НК | МКД
НИЖНЕКАМСК Г, ул. Менделеева, д. 1А, кв. 4 | 3004559 | СЭО-1.15-402(5) | 2008-12-31 | 2024-12-31 | Управление НК | МКД
НИЖНЕКАМСК Г, ул. Менделеева, д. 1А, кв. 41 | 3007474 | СЭО-1.15-402(5) | 2008-12-31 | 2024-12-31 | Управление НК | МКД
НИЖНЕКАМСК Г, ул. Менделеева, д. 1А, кв. 5 | 40793 | СО-ИЭ4491М2-5 | 2008-01-01 | 2024-01-01 | Управление НК | МКД
НИЖНЕКАМСК Г, ул. Менделеева, д. 1Б, кв. 1 | 3000203 | СЭБ-2А.05.2.11(5) | 2008-12-31 | 2024-12-31 | Управление НК | МКД
НИЖНЕКАМСК Г, ул. Менделеева, д. 1Б, кв. 10 | 106174 | СО-Э4491М1-1 | 2008-12-31 | 2024-12-31 | Управление НК | МКД
НИЖНЕКАМСК Г, ул. Менделеева, д. 1Б, кв. 19 | 603480602360787 | СЕ 101S6 145 М(5) | 2008-12-31 | 2024-12-31 | Управление НК | МКД
НИЖНЕКАМСК Г, ул. Менделеева, д. 1Б, кв. 23 | 295941 | СОЭ-5/50(5) | 2008-12-31 | 2024-12-31 | Управление НК | МКД
НИЖНЕКАМСК Г, ул. Менделеева, д. 1Б, кв. 25 | 2000206 | СЭБ-2А.05.2.11(5) | 2008-12-31 | 2024-12-31 | Управление НК | МКД
НИЖНЕКАМСК Г, ул. Менделеева, д. 1Б, кв. 28 | 7704323 | Меркурий200.-02 | 2008-12-31 | 2024-12-31 | Управление НК | МКД
НИЖНЕКАМСК Г, ул. Менделеева, д. 1Б, кв. 41 | 3008672 | СЭО-1.15-402(5) | 2008-12-31 | 2024-12-31 | Управление НК | МКД
НИЖНЕКАМСК Г, ул. Менделеева, д. 1Б, кв. 42 | 3004565 | СЭО-1.15-402(5) | 2008-12-31 | 2024-12-31 | Управление НК | МКД
НИЖНЕКАМСК Г, ул. Менделеева, д. 1Б, кв. 43 | 3009071 | СЭО-1.15-402(5) | 2008-12-31 | 2024-12-31 | Управление НК | МКД
НИЖНЕКАМСК Г, ул. Менделеева, д. 1Б, кв. 45 | 48787 | СОЭ-52/50-11Ш(5) | 2008-12-31 | 2024-12-31 | Управление НК | МКД
НИЖНЕКАМСК Г, ул. Менделеева, д. 1Б, кв. 76 | 40384 | СО-Э4491М1-1 | 2008-12-31 | 2024-12-31 | Управление НК | МКД
НИЖНЕКАМСК Г, ул. Менделеева, д. 1Б, кв. 78 | 91702 | СО-Э4491М1-1 | 2008-12-31 | 2024-12-31 | Управление НК | МКД
НИЖНЕКАМСК Г, ул. Менделеева, д. 1Б, кв. 87 | 49567 | СОЭ -52 | 2008-12-31 | 2024-12-31 | Управление НК | МКД
НИЖНЕКАМСК Г, ул. Менделеева, д. 1Б, кв. 90 | 40448 | СОЭ -52 | 2008-12-31 | 2024-12-31 | Управление НК | МКД
НИЖНЕКАМСК Г, ул. Менделеева, д. 1Б, кв. 95 | 2164516 | Меркурий200.-02 | 2008-12-31 | 2024-12-31 | Управление НК | МКД
НИЖНЕКАМСК Г, ул. Менделеева, д. 2, кв. 13 | 173193 | СОЭ -52 | 2008-12-31 | 2024-12-31 | Управление НК | МКД
НИЖНЕКАМСК Г, ул. Менделеева, д. 2, кв. 130 | 029222 | СОЭ -52 | 2008-12-31 | 2024-12-31 | Управление НК | МКД
НИЖНЕКАМСК Г, ул. Менделеева, д. 2, кв. 141 | 047077 | СОЭ -52 | 2008-12-31 | 2024-12-31 | Управление НК | МКД
НИЖНЕКАМСК Г, ул. Менделеева, д. 2, кв. 145 | 297681 | СОЭ-5/50-Т-112(5) | 2008-12-31 | 2024-12-31 | Управление НК | МКД
НИЖНЕКАМСК Г, ул. Менделеева, д. 2, кв. 155 | 040382* | СОЭ -52 | 2008-12-31 | 2024-12-31 | Управление НК | МКД
НИЖНЕКАМСК Г, ул. Менделеева, д. 2, кв. 165 | 070863 | СО-Э4491М1-1 | 2008-12-31 | 2024-12-31 | Управление НК | МКД
НИЖНЕКАМСК Г, ул. Менделеева, д. 2, кв. 175 | 0603480602335907 | СЕ 101S6 145 М(5) | 2008-12-31 | 2024-12-31 | Управление НК | МКД
НИЖНЕКАМСК Г, ул. Менделеева, д. 2, кв. 187 | 296029* | СОЭ-5/50-Т-112(5) | 2008-12-31 | 2024-12-31 | Управление НК | МКД
НИЖНЕКАМСК Г, ул. Менделеева, д. 2, кв. 188 | 296321#44596 | СОЭ-5/50-Т-112(5) | 2008-12-31 | 2024-12-31 | Управление НК | МКД
НИЖНЕКАМСК Г, ул. Менделеева, д. 2, кв. 209 | 06388 | ЛейнеЭлектро-01.1МШ1(6) | 2008-12-31 | 2024-12-31 | Управление НК | МКД
НИЖНЕКАМСК Г, ул. Менделеева, д. 2, кв. 28 | 296295 | СОЭ-5/50(5) | 2008-12-31 | 2024-12-31 | Управление НК | МКД
НИЖНЕКАМСК Г, ул. Менделеева, д. 2, кв. 34 | 012870 | СО-Э4491М1-1 | 2008-12-31 | 2024-12-31 | Управление НК | МКД
НИЖНЕКАМСК Г, ул. Менделеева, д. 2, кв. 36 | 12062684 | СОЭ-1.15.402 | 2008-12-31 | 2024-12-31 | Управление НК | МКД
НИЖНЕКАМСК Г, ул. Менделеева, д. 2, кв. 37 | 032374 | СО-Э4491М1-1 | 2008-12-31 | 2024-12-31 | Управление НК | МКД
НИЖНЕКАМСК Г, ул. Менделеева, д. 2, кв. 46 | 033697 | СОЭ -52 | 2008-12-31 | 2024-12-31 | Управление НК | МКД
НИЖНЕКАМСК Г, ул. Менделеева, д. 2, кв. 50 | 012429 | СО-Э4491М1-1 | 2008-12-31 | 2024-12-31 | Управление НК | МКД
НИЖНЕКАМСК Г, ул. Менделеева, д. 2, кв. 58 | 040744 | СО-Э4491М1-1 | 2008-12-31 | 2024-12-31 | Управление НК | МКД
НИЖНЕКАМСК Г, ул. Менделеева, д. 2, кв. 7 | 296849* | СОЭ-5/50-Т-112(5) | 2008-12-31 | 2024-12-31 | Управление НК | МКД
НИЖНЕКАМСК Г, ул. Менделеева, д. 2, кв. 82 | 052423 | СО-И4491М(5) | 2008-12-31 | 2024-12-31 | Управление НК | МКД
НИЖНЕКАМСК Г, ул. Менделеева, д. 2, кв. 92 | 014635 | СОЭ -52 | 2008-12-31 | 2024-12-31 | Управление НК | МКД
НИЖНЕКАМСК Г, ул. Менделеева, д. 2, кв. 96 | 09061 | ЛейнеЭлектро-01.1МШ1(6) | 2008-12-31 | 2024-12-31 | Управление НК | МКД
НИЖНЕКАМСК Г, ул. Менделеева, д. 24А, кв. 36 | 3003283 | СЭО-1.00.1(5) | 2008-12-31 | 2024-12-31 | Управление НК | МКД
НИЖНЕКАМСК Г, ул. Менделеева, д. 26, кв. 10 | 0603480903008067 | СЕ 101S6 145 М(5) | 2008-12-31 | 2024-12-31 | Управление НК | МКД
НИЖНЕКАМСК Г, ул. Менделеева, д. 26, кв. 107 | 0476 | СОИ-50ЭМ(4) | 2008-12-31 | 2024-12-31 | Управление НК | МКД
НИЖНЕКАМСК Г, ул. Менделеева, д. 26, кв. 110 | 95175 | СО-ИЭ4491М2-5 | 2008-12-31 | 2024-12-31 | Управление НК | МКД
НИЖНЕКАМСК Г, ул. Менделеева, д. 26, кв. 117 | 508959 | Меркурий200.-02 | 2008-12-31 | 2024-12-31 | Управление НК | МКД
НИЖНЕКАМСК Г, ул. Менделеева, д. 26, кв. 118 | 7011020002757 | СЕ 102(Т2-день. Т1-ночь) | 2008-12-31 | 2024-12-31 | Управление НК | МКД
НИЖНЕКАМСК Г, ул. Менделеева, д. 26, кв. 126 | 92464 | СО-И4491М(5) | 2008-12-31 | 2024-12-31 | Управление НК | МКД
НИЖНЕКАМСК Г, ул. Менделеева, д. 26, кв. 129 | 81632 | СО-И4491М(5) | 2008-12-31 | 2024-12-31 | Управление НК | МКД
НИЖНЕКАМСК Г, ул. Менделеева, д. 26, кв. 135 | 104973 | СО-Э4491М1-1 | 2008-12-31 | 2024-12-31 | Управление НК | МКД
НИЖНЕКАМСК Г, ул. Менделеева, д. 26, кв. 136 | 2161583 | Меркурий200.-02 | 2008-12-31 | 2024-12-31 | Управление НК | МКД
НИЖНЕКАМСК Г, ул. Менделеева, д. 26, кв. 14 | 3229488 | Меркурий200.-02 | 2008-12-31 | 2024-12-31 | Управление НК | МКД
НИЖНЕКАМСК Г, ул. Менделеева, д. 26, кв. 143 | 519919 | СОЭ-52/50-11Ш(5) | 2008-12-31 | 2024-12-31 | Управление НК | МКД
НИЖНЕКАМСК Г, ул. Менделеева, д. 26, кв. 144 | 778507 | СО-505(5) | 2008-12-31 | 2024-12-31 | Управление НК | МКД
НИЖНЕКАМСК Г, ул. Менделеева, д. 26, кв. 151 | 17085509 | соло-1S(5) | 2008-12-31 | 2024-12-31 | Управление НК | МКД
НИЖНЕКАМСК Г, ул. Менделеева, д. 26, кв. 17 | 108030224 | СКАТ-101м/1-3 шр1 | 2008-11-01 | 2024-11-01 | Управление НК | МКД
НИЖНЕКАМСК Г, ул. Менделеева, д. 26, кв. 26 | 95235 | СО-ИЭ4491М2-5 | 2008-12-31 | 2024-12-31 | Управление НК | МКД
НИЖНЕКАМСК Г, ул. Менделеева, д. 26, кв. 29 | 40833 | СОЭ52/60 41ш(5) | 2008-12-31 | 2024-12-31 | Управление НК | МКД
НИЖНЕКАМСК Г, ул. Менделеева, д. 26, кв. 33 | 135336 | СОЭ -52 | 2008-12-31 | 2024-12-31 | Управление НК | МКД
НИЖНЕКАМСК Г, ул. Менделеева, д. 26, кв. 47 | 81585 | СО-И4491М(5) | 2008-12-31 | 2024-12-31 | Управление НК | МКД
НИЖНЕКАМСК Г, ул. Менделеева, д. 26, кв. 51 | 41091 | СО-ИЭ4491М2-5 | 2008-12-31 | 2024-12-31 | Управление НК | МКД
НИЖНЕКАМСК Г, ул. Менделеева, д. 26, кв. 54 | 125247 | СОЭ -52 | 2008-12-31 | 2024-12-31 | Управление НК | МКД
НИЖНЕКАМСК Г, ул. Менделеева, д. 26, кв. 55 | 135360 | СОЭ -52 | 2008-12-31 | 2024-12-31 | Управление НК | МКД
НИЖНЕКАМСК Г, ул. Менделеева, д. 26, кв. 72 | 125204 | СОЭ -52 | 2008-12-31 | 2024-12-31 | Управление НК | МКД
НИЖНЕКАМСК Г, ул. Менделеева, д. 26, кв. 86 | 360339 | СОЭ-5/50(5) | 2008-12-31 | 2024-12-31 | Управление НК | МКД
НИЖНЕКАМСК Г, ул. Менделеева, д. 26, кв. 94 | 26421 | СО-ИЭ4491М2-5 | 2008-12-31 | 2024-12-31 | Управление НК | МКД
НИЖНЕКАМСК Г, ул. Менделеева, д. 2А, кв. 138 | 014939 | СО-И4491М(5) | 2008-12-31 | 2024-12-31 | Управление НК | МКД
НИЖНЕКАМСК Г, ул. Менделеева, д. 2А, кв. 145 | 02275348 | Меркурий200.-02 | 2008-12-31 | 2024-12-31 | Управление НК | МКД
НИЖНЕКАМСК Г, ул. Менделеева, д. 2А, кв. 15 | 0603480602294129 | СЕ 101S6 145 М(5) | 2008-12-31 | 2024-12-31 | Управление НК | МКД
НИЖНЕКАМСК Г, ул. Менделеева, д. 2А, кв. 152 | 16066 | ЛейнеЭлектро-01.1МШ1(6) | 2008-12-31 | 2024-12-31 | Управление НК | МКД
НИЖНЕКАМСК Г, ул. Менделеева, д. 2А, кв. 155 | 0603480603381088 | СЕ 101S6 145 М(5) | 2008-12-31 | 2024-12-31 | Управление НК | МКД
НИЖНЕКАМСК Г, ул. Менделеева, д. 2А, кв. 159 | 0712980203541105 | ЦЭ6807П(6) | 2008-12-31 | 2024-12-31 | Управление НК | МКД
НИЖНЕКАМСК Г, ул. Менделеева, д. 2А, кв. 187 | 070486 | СО-Э4491М1-1 | 2008-12-31 | 2024-12-31 | Управление НК | МКД
НИЖНЕКАМСК Г, ул. Менделеева, д. 2А, кв. 192 | 02177981 | Меркурий200.-02 | 2008-12-31 | 2024-12-31 | Управление НК | МКД
НИЖНЕКАМСК Г, ул. Менделеева, д. 2А, кв. 198 | 058462 | СО-ИЭ4491М2-5 | 2008-12-31 | 2024-12-31 | Управление НК | МКД
НИЖНЕКАМСК Г, ул. Менделеева, д. 2А, кв. 215 | 016203 | СОЭ-52/50-11Ш(5) | 2008-12-31 | 2024-12-31 | Управление НК | МКД
НИЖНЕКАМСК Г, ул. Менделеева, д. 2А, кв. 217 | 051269 | СО-И4491М(5) | 2008-12-31 | 2024-12-31 | Управление НК | МКД
НИЖНЕКАМСК Г, ул. Менделеева, д. 2А, кв. 229 | 56111 | ЛейнеЭлектро-01.1МШ1(6) | 2008-12-31 | 2024-12-31 | Управление НК | МКД
НИЖНЕКАМСК Г, ул. Менделеева, д. 2А, кв. 232 | 191026 | СОЭ -52 | 2008-12-31 | 2024-12-31 | Управление НК | МКД
НИЖНЕКАМСК Г, ул. Менделеева, д. 2А, кв. 234 | 03000283 | СЭО-1.15-402(5) | 2008-12-31 | 2024-12-31 | Управление НК | МКД
НИЖНЕКАМСК Г, ул. Менделеева, д. 2А, кв. 235 | 0782080707542406 | ЦЭ6807П(5) | 2008-12-31 | 2024-12-31 | Управление НК | МКД
НИЖНЕКАМСК Г, ул. Менделеева, д. 2А, кв. 236 | 073220 | СО-Э4491М1-1 | 2008-12-31 | 2024-12-31 | Управление НК | МКД
НИЖНЕКАМСК Г, ул. Менделеева, д. 2А, кв. 237 | 072994 | СО-Э4491М1-1 | 2008-12-31 | 2024-12-31 | Управление НК | МКД
НИЖНЕКАМСК Г, ул. Менделеева, д. 2А, кв. 24 | 058534 | СО-ИЭ4491М2-2 | 2008-12-31 | 2024-12-31 | Управление НК | МКД
НИЖНЕКАМСК Г, ул. Менделеева, д. 2А, кв. 241 | 050635 | СО-ИЭ4491М2-5 | 2008-12-31 | 2024-12-31 | Управление НК | МКД
НИЖНЕКАМСК Г, ул. Менделеева, д. 2А, кв. 33 | 072836 | СО-И4491М(5) | 2008-12-31 | 2024-12-31 | Управление НК | МКД
НИЖНЕКАМСК Г, ул. Менделеева, д. 2А, кв. 6 | 041133 | СО-И4491М2-5 | 2008-12-31 | 2024-12-31 | Управление НК | МКД
НИЖНЕКАМСК Г, ул. Менделеева, д. 2А, кв. 67 | 06034809005519211 | ЦЭ6807П(5) | 2008-12-31 | 2024-12-31 | Управление НК | МКД
НИЖНЕКАМСК Г, ул. Менделеева, д. 2А, кв. 9 | 014454 | СОЭ -52 | 2008-12-31 | 2024-12-31 | Управление НК | МКД
НИЖНЕКАМСК Г, ул. Менделеева, д. 2Б, кв. 14 | 072849 | СО-И4491М(5) | 2008-12-31 | 2024-12-31 | Управление НК | МКД
НИЖНЕКАМСК Г, ул. Менделеева, д. 2Б, кв. 2 | 0603481003804849 | СЕ 101S6 145 М(5) | 2008-12-31 | 2024-12-31 | Управление НК | МКД
НИЖНЕКАМСК Г, ул. Менделеева, д. 2Б, кв. 39 | 02276928 | Меркурий200.-02 | 2008-12-31 | 2024-12-31 | Управление НК | МКД
НИЖНЕКАМСК Г, ул. Менделеева, д. 2Б, кв. 50 | 12063560 | СЭО-1.15-402(5) | 2008-12-31 | 2024-12-31 | Управление НК | МКД
НИЖНЕКАМСК Г, ул. Менделеева, д. 3, кв. 10 | 2283432 | Меркурий200.-02 | 2008-12-31 | 2024-12-31 | Управление НК | МКД
НИЖНЕКАМСК Г, ул. Менделеева, д. 3, кв. 20 | 16752 | СО-Э4491М1-1 | 2008-12-31 | 2024-12-31 | Управление НК | МКД
НИЖНЕКАМСК Г, ул. Менделеева, д. 3, кв. 22 | 46647 | СО-ИЭ4491М2-5 | 2008-12-31 | 2024-12-31 | Управление НК | МКД
НИЖНЕКАМСК Г, ул. Менделеева, д. 3, кв. 23 | 2_02029635 | МЕРКУРИЙ 200.04 | 2008-12-31 | 2024-12-31 | Управление НК | МКД
НИЖНЕКАМСК Г, ул. Менделеева, д. 3, кв. 24 | 296584 | СОЭ-5/50(5) | 2008-12-31 | 2024-12-31 | Управление НК | МКД
НИЖНЕКАМСК Г, ул. Менделеева, д. 3, кв. 25 | 2160054 | Меркурий200.-02 | 2008-12-31 | 2024-12-31 | Управление НК | МКД
НИЖНЕКАМСК Г, ул. Менделеева, д. 3, кв. 31 | 3013200 | СЭО-1.15-402(5) | 2008-12-31 | 2024-12-31 | Управление НК | МКД
НИЖНЕКАМСК Г, ул. Менделеева, д. 3, кв. 42 | 29673 | СОЭ-5/50(5) | 2008-12-31 | 2024-12-31 | Управление НК | МКД
НИЖНЕКАМСК Г, ул. Менделеева, д. 3, кв. 43 | 297401 | СОЭ-5/50(5) | 2008-12-31 | 2024-12-31 | Управление НК | МКД
НИЖНЕКАМСК Г, ул. Менделеева, д. 3, кв. 49 | 3013237 | СЭО-1.15-402(5) | 2008-12-31 | 2024-12-31 | Управление НК | МКД
НИЖНЕКАМСК Г, ул. Менделеева, д. 3, кв. 58 | 13233 | СО-ИБМ3(5) | 2008-12-31 | 2024-12-31 | Управление НК | МКД
НИЖНЕКАМСК Г, ул. Менделеева, д. 3, кв. 6 | 603481005264214 | СЕ 101S6 145 М(5) | 2008-12-31 | 2024-12-31 | Управление НК | МКД
НИЖНЕКАМСК Г, ул. Менделеева, д. 3, кв. 69 | 603480602415906 | СЕ 101S6 145 М(5) | 2008-12-31 | 2024-12-31 | Управление НК | МКД
НИЖНЕКАМСК Г, ул. Менделеева, д. 3, кв. 77 | 33302 | СОЭ -52 | 2008-12-31 | 2024-12-31 | Управление НК | МКД
НИЖНЕКАМСК Г, ул. Менделеева, д. 3, кв. 78 | 1441961 | СОЭ -52 | 2008-12-31 | 2024-12-31 | Управление НК | МКД
НИЖНЕКАМСК Г, ул. Менделеева, д. 3, кв. 82 | 296741 | СОЭ-5/50(5) | 2008-12-31 | 2024-12-31 | Управление НК | МКД
НИЖНЕКАМСК Г, ул. Менделеева, д. 3, кв. 88 | 295775 | СОЭ-5/50(5) | 2008-12-31 | 2024-12-31 | Управление НК | МКД
НИЖНЕКАМСК Г, ул. Менделеева, д. 3, кв. 9 | 2444821 | Меркурий200.-02 | 2008-12-31 | 2024-12-31 | Управление НК | МКД
НИЖНЕКАМСК Г, ул. Менделеева, д. 3, кв. 91 | 2144395 | Меркурий200.-02 | 2008-12-11 | 2024-12-11 | Управление НК | МКД
НИЖНЕКАМСК Г, ул. Менделеева, д. 3, кв. 93 | 68201 | СОЭ -52 | 2008-12-31 | 2024-12-31 | Управление НК | МКД
НИЖНЕКАМСК Г, ул. Менделеева, д. 3, кв. 94 | 48608 | СОЭ -52 | 2008-12-31 | 2024-12-30 | Управление НК | МКД
НИЖНЕКАМСК Г, ул. Менделеева, д. 31, кв. 18 | 35293 | СО-И4491М2-5 | 2008-12-31 | 2024-12-31 | Управление НК | МКД
НИЖНЕКАМСК Г, ул. Менделеева, д. 31, кв. 19 | 46118 | СО-ИЭ4491М2-5 | 2008-12-31 | 2024-12-31 | Управление НК | МКД
НИЖНЕКАМСК Г, ул. Менделеева, д. 31, кв. 24 | 603481003998524 | СЕ 101S6 145 М(5) | 2008-12-31 | 2024-12-31 | Управление НК | МКД
НИЖНЕКАМСК Г, ул. Менделеева, д. 31, кв. 33 | 40545 | СОЭ -52 | 2008-12-31 | 2024-12-31 | Управление НК | МКД
НИЖНЕКАМСК Г, ул. Менделеева, д. 31, кв. 35 | 603480903726442 | СЕ 101S6 145 М(5) | 2008-12-31 | 2024-12-31 | Управление НК | МКД
НИЖНЕКАМСК Г, ул. Менделеева, д. 31, кв. 37 | 30653 | СОЭ-52/50-11Ш(5) | 2008-12-31 | 2024-12-31 | Управление НК | МКД
НИЖНЕКАМСК Г, ул. Менделеева, д. 31, кв. 40 | 12062234 | СЭО-1.15-402(5) | 2008-12-31 | 2024-12-31 | Управление НК | МКД
НИЖНЕКАМСК Г, ул. Менделеева, д. 31, кв. 41 | 160346 | СО-505(5) | 2008-12-31 | 2024-12-31 | Управление НК | МКД
НИЖНЕКАМСК Г, ул. Менделеева, д. 31, кв. 51 | 30774 | СОЭ -52 | 2008-12-31 | 2024-12-31 | Управление НК | МКД
НИЖНЕКАМСК Г, ул. Менделеева, д. 31, кв. 54 | 42278 | СОЭ -52 | 2008-12-31 | 2024-12-31 | Управление НК | МКД
НИЖНЕКАМСК Г, ул. Менделеева, д. 31, кв. 57 | 59058908 | ЦЭ2726-12/-27265(5) | 2008-12-31 | 2024-12-31 | Управление НК | МКД
НИЖНЕКАМСК Г, ул. Менделеева, д. 31, кв. 62 | 171360 | СОЭ-52/50-11Ш(5) | 2008-12-31 | 2024-12-31 | Управление НК | МКД
НИЖНЕКАМСК Г, ул. Менделеева, д. 31, кв. 73 | 191020 | СОЭ -52 | 2008-12-31 | 2024-12-31 | Управление НК | МКД
НИЖНЕКАМСК Г, ул. Менделеева, д. 31, кв. 76 | 603481004018658 | СЕ 101S6 145 М(5) | 2008-12-31 | 2024-12-31 | Управление НК | МКД
НИЖНЕКАМСК Г, ул. Менделеева, д. 31, кв. 78 | 57319 | СО-И449М1(6) | 2008-12-31 | 2024-12-31 | Управление НК | МКД
НИЖНЕКАМСК Г, ул. Менделеева, д. 31, кв. 93 | 104399 | СО-Э4491М1-1 | 2008-12-31 | 2024-12-31 | Управление НК | МКД
НИЖНЕКАМСК Г, ул. Менделеева, д. 31, кв. 95 | 11682 | СОЭ -52 | 2008-12-31 | 2024-12-31 | Управление НК | МКД
НИЖНЕКАМСК Г, ул. Менделеева, д. 31, кв. 97 | 106904 | СО-Э4491М1-1 | 2008-12-31 | 2024-12-31 | Управление НК | МКД
НИЖНЕКАМСК Г, ул. Менделеева, д. 31, кв. 98 | 296697 | СОЭ-5/50(5) | 2008-12-31 | 2024-12-31 | Управление НК | МКД
НИЖНЕКАМСК Г, ул. Менделеева, д. 32, кв. 102 | 603480602378676 | СЕ 101S6 145 М(5) | 2008-12-31 | 2024-12-31 | Управление НК | МКД
НИЖНЕКАМСК Г, ул. Менделеева, д. 32, кв. 114 | 712870802767290 | ЦЭ6807П(5) | 2008-12-31 | 2024-12-31 | Управление НК | МКД
НИЖНЕКАМСК Г, ул. Менделеева, д. 32, кв. 121 | 58847 | СО-И4491М(5) | 2008-12-31 | 2024-12-31 | Управление НК | МКД
НИЖНЕКАМСК Г, ул. Менделеева, д. 32, кв. 123 | 57938 | СО-И4491М(5) | 2008-12-31 | 2024-12-31 | Управление НК | МКД
НИЖНЕКАМСК Г, ул. Менделеева, д. 32, кв. 131 | 106025 | СО-ИЭ4491М2-2 | 2008-12-31 | 2024-12-31 | Управление НК | МКД
НИЖНЕКАМСК Г, ул. Менделеева, д. 32, кв. 134 | 2284225 | Меркурий200.-02 | 2008-12-31 | 2024-12-31 | Управление НК | МКД
НИЖНЕКАМСК Г, ул. Менделеева, д. 32, кв. 137 | 776047 | СО-505(5) | 2008-12-31 | 2024-12-31 | Управление НК | МКД
НИЖНЕКАМСК Г, ул. Менделеева, д. 32, кв. 141 | 6874808 | ЦЭ-2726-21Б (соло)/5(5) | 2008-12-31 | 2024-12-31 | Управление НК | МКД
НИЖНЕКАМСК Г, ул. Менделеева, д. 32, кв. 151 | 19403 | СО-ИЭ4491М2-5 | 2008-12-31 | 2024-12-31 | Управление НК | МКД
НИЖНЕКАМСК Г, ул. Менделеева, д. 32, кв. 174 | 6504 | лейне электро -01МШ 1(5) | 2008-12-31 | 2024-12-31 | Управление НК | МКД
НИЖНЕКАМСК Г, ул. Менделеева, д. 32, кв. 176 | 60348030627000 | СЕ 101S6 145 М(5) | 2008-12-31 | 2024-12-31 | Управление НК | МКД
НИЖНЕКАМСК Г, ул. Менделеева, д. 32, кв. 177 | 71288010060633 | ЦЭ6807П(5) | 2008-12-31 | 2024-12-31 | Управление НК | МКД
НИЖНЕКАМСК Г, ул. Менделеева, д. 32, кв. 18 | 2285465 | Меркурий200.-02 | 2008-12-31 | 2024-12-31 | Управление НК | МКД
НИЖНЕКАМСК Г, ул. Менделеева, д. 32, кв. 193 | 3003429 | СЭО-1.00.1(5) | 2008-12-31 | 2024-12-31 | Управление НК | МКД
НИЖНЕКАМСК Г, ул. Менделеева, д. 32, кв. 202 | 410086 | СО-ИЭ4491М2-5 | 2008-12-31 | 2024-12-31 | Управление НК | МКД
НИЖНЕКАМСК Г, ул. Менделеева, д. 32, кв. 206 | 331214 | СОЭ-52/50-11Ш(5) | 2008-12-31 | 2024-12-31 | Управление НК | МКД
НИЖНЕКАМСК Г, ул. Менделеева, д. 32, кв. 207 | 60765008 | ЦЭ2726-12/-27265(5) | 2008-12-31 | 2024-12-31 | Управление НК | МКД
НИЖНЕКАМСК Г, ул. Менделеева, д. 32, кв. 241 | 40762 | СО-ИЭ4491М2-5 | 2008-12-31 | 2024-12-31 | Управление НК | МКД
НИЖНЕКАМСК Г, ул. Менделеева, д. 32, кв. 25 | 12981 | СО-Э4491М1-1 | 2008-12-31 | 2024-12-31 | Управление НК | МКД
НИЖНЕКАМСК Г, ул. Менделеева, д. 32, кв. 260 | 65316 | СО-ИЭ4491М2-5 | 2008-12-31 | 2024-12-31 | Управление НК | МКД
НИЖНЕКАМСК Г, ул. Менделеева, д. 32, кв. 267 | 48999 | СОЭ -52 | 2008-12-31 | 2024-12-31 | Управление НК | МКД
НИЖНЕКАМСК Г, ул. Менделеева, д. 32, кв. 271 | 53844 | СО-ИЭ4491М2-5 | 2008-12-31 | 2024-12-31 | Управление НК | МКД
НИЖНЕКАМСК Г, ул. Менделеева, д. 32, кв. 290 | 41706 | лейне электро -01МШ 1(5) | 2008-12-31 | 2024-12-31 | Управление НК | МКД
НИЖНЕКАМСК Г, ул. Менделеева, д. 32, кв. 291 | 10484 | лейне электро -01МШ 1(5) | 2008-12-31 | 2024-12-31 | Управление НК | МКД
НИЖНЕКАМСК Г, ул. Менделеева, д. 32, кв. 292 | 18512709 | ЦЭ2726-12/-27265(5) | 2008-12-31 | 2024-12-31 | Управление НК | МКД
НИЖНЕКАМСК Г, ул. Менделеева, д. 32, кв. 294 | 2421880 | Меркурий200.-02 | 2008-12-31 | 2024-12-31 | Управление НК | МКД
НИЖНЕКАМСК Г, ул. Менделеева, д. 32, кв. 295 | 297045 | СОЭ-5/50(5) | 2008-12-31 | 2024-12-31 | Управление НК | МКД
НИЖНЕКАМСК Г, ул. Менделеева, д. 32, кв. 297 | 45770 | СОЭ -52 | 2008-12-31 | 2024-12-31 | Управление НК | МКД
НИЖНЕКАМСК Г, ул. Менделеева, д. 32, кв. 299 | 61042708 | ЦЭ2726-12/-27265(5) | 2008-12-31 | 2024-12-31 | Управление НК | МКД
НИЖНЕКАМСК Г, ул. Менделеева, д. 32, кв. 30 | 324178 | СОЭ-52/50-11Ш(5) | 2008-12-31 | 2024-12-31 | Управление НК | МКД
НИЖНЕКАМСК Г, ул. Менделеева, д. 32, кв. 308 | 701180509573587 | СЕ 102(Т2-день. Т1-ночь) | 2008-12-31 | 2024-12-31 | Управление НК | МКД
НИЖНЕКАМСК Г, ул. Менделеева, д. 32, кв. 31 | 21112 | СО-Э4491М1-1 | 2008-12-31 | 2024-12-31 | Управление НК | МКД
НИЖНЕКАМСК Г, ул. Менделеева, д. 32, кв. 316 | 16418812 | Меркурий-201(5) | 2008-12-31 | 2024-12-31 | Управление НК | МКД
НИЖНЕКАМСК Г, ул. Менделеева, д. 32, кв. 347 | 31858 | СО-Э4491М2-1(5) | 2008-12-31 | 2024-12-31 | Управление НК | МКД
НИЖНЕКАМСК Г, ул. Менделеева, д. 32, кв. 349 | 64184 | СО-ИЭ4491М2-5 | 2008-12-31 | 2024-12-31 | Управление НК | МКД
НИЖНЕКАМСК Г, ул. Менделеева, д. 32, кв. 350 | 11526 | СО-Э4491М1-1 | 2008-12-31 | 2024-12-31 | Управление НК | МКД
НИЖНЕКАМСК Г, ул. Менделеева, д. 32, кв. 37 | 2_295760 | СОЭ-5/50(5) | 2008-12-31 | 2024-12-31 | Управление НК | МКД
НИЖНЕКАМСК Г, ул. Менделеева, д. 32, кв. 38 | 18510609 | ЦЭ2726-12/-27265(5) | 2008-12-31 | 2024-12-31 | Управление НК | МКД
НИЖНЕКАМСК Г, ул. Менделеева, д. 32, кв. 380 | 936035 | СО-505(5) | 2008-12-31 | 2024-12-31 | Управление НК | МКД
НИЖНЕКАМСК Г, ул. Менделеева, д. 32, кв. 39 | 2_297143 | СОЭ-5/50-Т-112(5) | 2008-12-31 | 2024-12-31 | Управление НК | МКД
НИЖНЕКАМСК Г, ул. Менделеева, д. 32, кв. 43 | +7963127 | ЦЭ6807П(5) | 2008-12-31 | 2024-12-31 | Управление НК | МКД
НИЖНЕКАМСК Г, ул. Менделеева, д. 32, кв. 63 | 0943061 | Меркурий-201(5) | 2008-12-31 | 2024-12-31 | Управление НК | МКД
НИЖНЕКАМСК Г, ул. Менделеева, д. 32, кв. 79 | 46196 | СОИ449М | 2008-12-31 | 2024-12-31 | Управление НК | МКД
НИЖНЕКАМСК Г, ул. Менделеева, д. 32, кв. 87 | 13044 | СО-Э4491М1-1 | 2008-12-31 | 2024-12-31 | Управление НК | МКД
НИЖНЕКАМСК Г, ул. Менделеева, д. 32, кв. 91 | 2033151 | Меркурий200.-02 | 2008-12-31 | 2024-12-31 | Управление НК | МКД
НИЖНЕКАМСК Г, ул. Менделеева, д. 32, кв. 95 | 603480304047789 | СЕ 101S6 145 М(5) | 2008-12-31 | 2024-12-31 | Управление НК | МКД
НИЖНЕКАМСК Г, ул. Менделеева, д. 32Б, кв. 10 | 167186 | СОЭ -52 | 2008-12-31 | 2024-12-31 | Управление НК | МКД
НИЖНЕКАМСК Г, ул. Менделеева, д. 32Б, кв. 101 | 202153 | СОЭ-1.15.402 | 2008-12-31 | 2024-12-31 | Управление НК | МКД
НИЖНЕКАМСК Г, ул. Менделеева, д. 32Б, кв. 120 | 49812 | СОЭ -52 | 2008-12-31 | 2024-12-31 | Управление НК | МКД
НИЖНЕКАМСК Г, ул. Менделеева, д. 32Б, кв. 125 | 2424291 | Меркурий200.-02 | 2008-12-31 | 2024-12-31 | Управление НК | МКД
НИЖНЕКАМСК Г, ул. Менделеева, д. 32Б, кв. 153 | 332592 | СОЭ-52/50-11Ш(5) | 2008-12-31 | 2024-12-31 | Управление НК | МКД
НИЖНЕКАМСК Г, ул. Менделеева, д. 32Б, кв. 155 | 307954 | СОЭ-52/50-11Ш(5) | 2008-12-31 | 2024-12-31 | Управление НК | МКД
НИЖНЕКАМСК Г, ул. Менделеева, д. 32Б, кв. 156 | 26120 | СО-ИЭ4491М2-5 | 2008-12-31 | 2024-12-31 | Управление НК | МКД
НИЖНЕКАМСК Г, ул. Менделеева, д. 32Б, кв. 158 | 839088 | СО-505(5) | 2008-12-31 | 2024-12-31 | Управление НК | МКД
НИЖНЕКАМСК Г, ул. Менделеева, д. 32Б, кв. 19 | 2_349333 | СОЭ-5/50(5) | 2008-12-31 | 2024-12-31 | Управление НК | МКД
НИЖНЕКАМСК Г, ул. Менделеева, д. 32Б, кв. 21 | 10447 | СО-Э4491М1-1 | 2008-12-31 | 2024-12-31 | Управление НК | МКД
НИЖНЕКАМСК Г, ул. Менделеева, д. 32Б, кв. 43 | 60736608 | ЦЭ2726-12/-27265(5) | 2008-12-31 | 2024-12-31 | Управление НК | МКД
НИЖНЕКАМСК Г, ул. Менделеева, д. 32Б, кв. 46 | 3057965-08 | Меркурий-201(5) | 2008-12-31 | 2024-12-31 | Управление НК | МКД
НИЖНЕКАМСК Г, ул. Менделеева, д. 32Б, кв. 6 | 91236 | СО-Э4491М1-1 | 2008-12-31 | 2024-12-31 | Управление НК | МКД
НИЖНЕКАМСК Г, ул. Менделеева, д. 32Б, кв. 78 | 2937382 | Меркурий-201(5) | 2008-12-31 | 2024-12-31 | Управление НК | МКД
НИЖНЕКАМСК Г, ул. Менделеева, д. 32Б, кв. 79 | 51552 | СО-ИЭ4491М2-5 | 2008-12-31 | 2024-12-31 | Управление НК | МКД
НИЖНЕКАМСК Г, ул. Менделеева, д. 32Б, кв. 80 | 108511 | СО-Э4491М1-1 | 2008-12-31 | 2024-12-31 | Управление НК | МКД
НИЖНЕКАМСК Г, ул. Менделеева, д. 32Б, кв. 83 | 100111 | СО-Э4491М1-1 | 2008-12-31 | 2024-12-31 | Управление НК | МКД
НИЖНЕКАМСК Г, ул. Менделеева, д. 33, кв. 18 | 72561 | СОИ449М | 2008-12-31 | 2024-12-31 | Управление НК | МКД
НИЖНЕКАМСК Г, ул. Менделеева, д. 33, кв. 35 | 2159754 | Меркурий200.-02 | 2008-12-31 | 2024-12-31 | Управление НК | МКД
НИЖНЕКАМСК Г, ул. Менделеева, д. 33, кв. 43 | 70449 | СО-Э4491М1-1 | 2008-12-31 | 2024-12-31 | Управление НК | МКД
НИЖНЕКАМСК Г, ул. Менделеева, д. 33, кв. 44 | 743650 | СО-505(5) | 2008-12-31 | 2024-12-31 | Управление НК | МКД
НИЖНЕКАМСК Г, ул. Менделеева, д. 33, кв. 67 | 2179226 | Меркурий200.-02 | 2008-12-31 | 2024-12-31 | Управление НК | МКД
НИЖНЕКАМСК Г, ул. Менделеева, д. 33, кв. 7 | 2_2140229 | Меркурий200.-02 | 2008-12-31 | 2024-12-31 | Управление НК | МКД
НИЖНЕКАМСК Г, ул. Менделеева, д. 34, кв. 1 | 158043 | СО-505(5) | 2008-12-31 | 2024-12-31 | Управление НК | МКД
НИЖНЕКАМСК Г, ул. Менделеева, д. 34, кв. 20 | 90069 | СО-Э4491М1-1 | 2008-12-31 | 2024-12-31 | Управление НК | МКД
НИЖНЕКАМСК Г, ул. Менделеева, д. 34, кв. 4 | 2275220 | Меркурий200.-02 | 2008-12-31 | 2024-12-31 | Управление НК | МКД
НИЖНЕКАМСК Г, ул. Менделеева, д. 34, кв. 43 | 296729 | СЭБ-2А.05.2.11(5) | 2008-12-31 | 2024-12-31 | Управление НК | МКД
НИЖНЕКАМСК Г, ул. Менделеева, д. 34, кв. 47 | 45969 | СО-505(5) | 2008-12-31 | 2024-12-31 | Управление НК | МКД
НИЖНЕКАМСК Г, ул. Менделеева, д. 34, кв. 51 | 3016166 | СЭО-1.15-402(5) | 2008-12-31 | 2024-12-31 | Управление НК | МКД
НИЖНЕКАМСК Г, ул. Менделеева, д. 34, кв. 55 | 3016194 | СЭО-1.15-402(5) | 2008-12-31 | 2024-12-31 | Управление НК | МКД
НИЖНЕКАМСК Г, ул. Менделеева, д. 34, кв. 56 | 2150270 | Меркурий200.-02 | 2008-12-31 | 2024-12-31 | Управление НК | МКД
НИЖНЕКАМСК Г, ул. Менделеева, д. 35, кв. 100 | 12044281 | СЭО-1.15-402(5) | 2008-12-31 | 2024-12-31 | Управление НК | МКД
НИЖНЕКАМСК Г, ул. Менделеева, д. 35, кв. 108 | 91701 | СО-Э4491М1-1 | 2008-12-31 | 2024-12-31 | Управление НК | МКД
НИЖНЕКАМСК Г, ул. Менделеева, д. 35, кв. 16 | 40653 | СО-Э4491М1-1 | 2008-12-31 | 2024-12-31 | Управление НК | МКД
НИЖНЕКАМСК Г, ул. Менделеева, д. 35, кв. 20 | 121547 | СОЭ -52 | 2008-12-31 | 2024-12-31 | Управление НК | МКД
НИЖНЕКАМСК Г, ул. Менделеева, д. 35, кв. 28 | 2279588 | Меркурий200.-02 | 2008-12-31 | 2024-12-31 | Управление НК | МКД
НИЖНЕКАМСК Г, ул. Менделеева, д. 35, кв. 34 | 2276897 | Меркурий200.-02 | 2008-12-31 | 2024-12-31 | Управление НК | МКД
НИЖНЕКАМСК Г, ул. Менделеева, д. 35, кв. 37 | 32915 | СОЭ -52 | 2008-12-31 | 2024-12-31 | Управление НК | МКД
НИЖНЕКАМСК Г, ул. Менделеева, д. 35, кв. 4 | 91529 | СО-ИЭ4491М2-5 | 2008-12-31 | 2024-12-31 | Управление НК | МКД
НИЖНЕКАМСК Г, ул. Менделеева, д. 35, кв. 40 | 296854 | СОЭ-5/50(5) | 2008-12-31 | 2024-12-31 | Управление НК | МКД
НИЖНЕКАМСК Г, ул. Менделеева, д. 35, кв. 43 | 50855 | СО-Э4491М1-1 | 2008-12-31 | 2024-12-31 | Управление НК | МКД
НИЖНЕКАМСК Г, ул. Менделеева, д. 35, кв. 63 | 820361 | СО-ИЭ4491М2-5 | 2008-12-31 | 2024-12-31 | Управление НК | МКД
НИЖНЕКАМСК Г, ул. Менделеева, д. 35, кв. 65 | 92524 | СО-И4491М(5) | 2008-12-31 | 2024-12-31 | Управление НК | МКД
НИЖНЕКАМСК Г, ул. Менделеева, д. 35, кв. 69 | 897190 | СО-505(5) | 2008-12-31 | 2024-12-31 | Управление НК | МКД
НИЖНЕКАМСК Г, ул. Менделеева, д. 35, кв. 7 | 2281741 | Меркурий200.-02 | 2008-12-31 | 2024-12-31 | Управление НК | МКД
НИЖНЕКАМСК Г, ул. Менделеева, д. 35, кв. 78 | 70507 | СО-Э4491М1-1 | 2008-12-31 | 2024-12-31 | Управление НК | МКД
НИЖНЕКАМСК Г, ул. Менделеева, д. 35, кв. 87 | 2276800 | Меркурий200.-02 | 2008-12-31 | 2024-12-31 | Управление НК | МКД
НИЖНЕКАМСК Г, ул. Менделеева, д. 35, кв. 99 | 62303623672 | Меркурий-201(5) | 2008-12-31 | 2024-12-31 | Управление НК | МКД
НИЖНЕКАМСК Г, ул. Менделеева, д. 36, кв. 34 | 701180407041362 | СЕ 102(Т2-день. Т1-ночь) | 2008-12-31 | 2024-12-31 | Управление НК | МКД
НИЖНЕКАМСК Г, ул. Менделеева, д. 36, кв. 4 | 897215 | СО-505(5) | 2008-12-31 | 2024-12-31 | Управление НК | МКД
НИЖНЕКАМСК Г, ул. Менделеева, д. 36, кв. 44 | 2_297633 | СОЭ-5/50-Т-112(5) | 2008-12-31 | 2024-12-31 | Управление НК | МКД
НИЖНЕКАМСК Г, ул. Менделеева, д. 36, кв. 47 | 95304 | СО-ИЭ4491М2-5 | 2008-12-31 | 2024-12-31 | Управление НК | МКД
НИЖНЕКАМСК Г, ул. Менделеева, д. 36А, кв. 65 | 2001333 | СЭБ-2А.05.2.11(5) | 2008-12-31 | 2024-12-31 | Управление НК | МКД
НИЖНЕКАМСК Г, ул. Менделеева, д. 39, кв. 26 | 4555 | 5СМ4(5) | 2008-08-22 | 2024-08-22 | Управление НК | МКД
НИЖНЕКАМСК Г, ул. Менделеева, д. 39, кв. 30 | 70002 | МЕРКУРИЙ 206 | 2008-08-22 | 2024-08-22 | Управление НК | МКД
НИЖНЕКАМСК Г, ул. Менделеева, д. 39, кв. 4 | 701180509968765 | Меркурий200.-02 | 2008-12-31 | 2024-12-31 | Управление НК | МКД
НИЖНЕКАМСК Г, ул. Менделеева, д. 39, кв. 52 | 59694441 | Меркурий200.-02 | 2008-08-22 | 2024-08-22 | Управление НК | МКД
НИЖНЕКАМСК Г, ул. Менделеева, д. 39, кв. 7 | 87423333 | СГВ | 2008-12-31 | 2024-12-31 | Управление НК | МКД
НИЖНЕКАМСК Г, ул. Менделеева, д. 4, кв. 102 | 03014835 | СЭО-1.00.1(5) | 2008-12-31 | 2024-12-31 | Управление НК | МКД
НИЖНЕКАМСК Г, ул. Менделеева, д. 4, кв. 107 | 856240 | СОЭ -52 | 2008-12-31 | 2024-12-31 | Управление НК | МКД
НИЖНЕКАМСК Г, ул. Менделеева, д. 4, кв. 11 | 070402 | СО-Э4491М1-1 | 2008-12-31 | 2024-12-31 | Управление НК | МКД
НИЖНЕКАМСК Г, ул. Менделеева, д. 4, кв. 122 | 297706 | СОЭ-5/50-Т-112(5) | 2008-12-31 | 2024-12-31 | Управление НК | МКД
НИЖНЕКАМСК Г, ул. Менделеева, д. 4, кв. 25 | 751367 | 1 | 2008-12-31 | 2024-12-31 | Управление НК | МКД
НИЖНЕКАМСК Г, ул. Менделеева, д. 4, кв. 29 | 073298 | СО-Э4491М1-1 | 2008-12-31 | 2024-12-31 | Управление НК | МКД
НИЖНЕКАМСК Г, ул. Менделеева, д. 4, кв. 3 | 073299 | СО-Э4491М1-1 | 2008-12-31 | 2024-12-31 | Управление НК | МКД
НИЖНЕКАМСК Г, ул. Менделеева, д. 4, кв. 30 | 016198 | СОЭ -52 | 2008-12-31 | 2024-12-31 | Управление НК | МКД
НИЖНЕКАМСК Г, ул. Менделеева, д. 4, кв. 35 | 04567070 | Меркурий-201(5) | 2008-12-31 | 2024-12-31 | Управление НК | МКД
НИЖНЕКАМСК Г, ул. Менделеева, д. 4, кв. 41 | 016406 | СОЭ -52 | 2008-12-31 | 2024-12-31 | Управление НК | МКД
НИЖНЕКАМСК Г, ул. Менделеева, д. 4, кв. 63 | 03014800 | СЭО-1.00.1(5) | 2008-12-31 | 2024-12-31 | Управление НК | МКД
НИЖНЕКАМСК Г, ул. Менделеева, д. 4, кв. 67 | 03018387 | СЭО-1.00.1(5) | 2008-12-31 | 2024-12-31 | Управление НК | МКД
НИЖНЕКАМСК Г, ул. Менделеева, д. 4, кв. 72 | 016326 | СОЭ -52 | 2008-12-31 | 2024-12-31 | Управление НК | МКД
НИЖНЕКАМСК Г, ул. Менделеева, д. 4, кв. 84 | 032961 | СОЭ-52/50-11Ш(5) | 2008-12-31 | 2024-12-31 | Управление НК | МКД
НИЖНЕКАМСК Г, ул. Менделеева, д. 4, кв. 85 | 104185 | СО-Э4491М1-1 | 2008-12-31 | 2024-12-31 | Управление НК | МКД
НИЖНЕКАМСК Г, ул. Менделеева, д. 41, кв. 102 | 105736 | СО-Э4491М1-1 | 2008-12-31 | 2024-12-31 | Управление НК | МКД
НИЖНЕКАМСК Г, ул. Менделеева, д. 41, кв. 104 | 295789 | СОЭ-5/50-Т-112(5) | 2008-12-31 | 2024-12-31 | Управление НК | МКД
НИЖНЕКАМСК Г, ул. Менделеева, д. 41, кв. 114 | 16788 | СО-505(5) | 2008-12-31 | 2024-12-31 | Управление НК | МКД
НИЖНЕКАМСК Г, ул. Менделеева, д. 41, кв. 125 | 106004 | СО-Э4491М1-1 | 2008-12-31 | 2024-12-31 | Управление НК | МКД
НИЖНЕКАМСК Г, ул. Менделеева, д. 41, кв. 133 | 603480802634107 | СЕ 101S6 145 М(5) | 2008-12-31 | 2024-12-31 | Управление НК | МКД
НИЖНЕКАМСК Г, ул. Менделеева, д. 41, кв. 137 | 359018 | СОЭ-5/50(5) | 2008-12-31 | 2024-12-31 | Управление НК | МКД
НИЖНЕКАМСК Г, ул. Менделеева, д. 41, кв. 138 | 3014736 | СЭО-1.00.1(5) | 2008-12-31 | 2024-12-31 | Управление НК | МКД
НИЖНЕКАМСК Г, ул. Менделеева, д. 41, кв. 152 | 2052417 | Меркурий200.-02 | 2008-12-31 | 2024-12-31 | Управление НК | МКД
НИЖНЕКАМСК Г, ул. Менделеева, д. 41, кв. 156 | 208045 | СОЭ -52 | 2008-12-31 | 2024-12-31 | Управление НК | МКД
НИЖНЕКАМСК Г, ул. Менделеева, д. 41, кв. 18 | 3015178 | СЭО-1.15-402(5) | 2008-12-31 | 2024-12-31 | Управление НК | МКД
НИЖНЕКАМСК Г, ул. Менделеева, д. 41, кв. 189 | 789580102205867 | ЦЭ6807П(6) | 2008-12-31 | 2024-12-31 | Управление НК | МКД
НИЖНЕКАМСК Г, ул. Менделеева, д. 41, кв. 19 | 2053504 | Меркурий200.-02 | 2008-12-31 | 2024-12-31 | Управление НК | МКД
НИЖНЕКАМСК Г, ул. Менделеева, д. 41, кв. 191 | 603481062582 | СЕ 101S6 145 М(5) | 2008-12-31 | 2024-12-31 | Управление НК | МКД
НИЖНЕКАМСК Г, ул. Менделеева, д. 41, кв. 192 | 603480204047611 | СЕ 101S6 145 М(5) | 2008-12-31 | 2024-12-31 | Управление НК | МКД
НИЖНЕКАМСК Г, ул. Менделеева, д. 41, кв. 200 | 603480800681523 | ЦЭ6807П(5) | 2008-12-31 | 2024-12-31 | Управление НК | МКД
НИЖНЕКАМСК Г, ул. Менделеева, д. 41, кв. 201 | 92545 | СО-И4491М(5) | 2008-12-31 | 2024-12-31 | Управление НК | МКД
НИЖНЕКАМСК Г, ул. Менделеева, д. 41, кв. 210 | 603481005264436 | ЦЭ6807П(5) | 2008-12-31 | 2024-12-31 | Управление НК | МКД
НИЖНЕКАМСК Г, ул. Менделеева, д. 41, кв. 211 | 17500 | СО-Э4491М1-1 | 2008-12-31 | 2024-12-31 | Управление НК | МКД
НИЖНЕКАМСК Г, ул. Менделеева, д. 41, кв. 225 | 296430 | СОЭ-5/50(5) | 2008-12-31 | 2024-12-31 | Управление НК | МКД
НИЖНЕКАМСК Г, ул. Менделеева, д. 41, кв. 231 | 130618307 | Меркурий-201(5) | 2008-12-31 | 2024-12-31 | Управление НК | МКД
НИЖНЕКАМСК Г, ул. Менделеева, д. 41, кв. 273 | 95101 | СО-И4491М(5) | 2008-12-31 | 2024-12-31 | Управление НК | МКД
НИЖНЕКАМСК Г, ул. Менделеева, д. 41, кв. 277 | 2462793 | Меркурий200.-02 | 2008-12-31 | 2024-12-31 | Управление НК | МКД
НИЖНЕКАМСК Г, ул. Менделеева, д. 41, кв. 278 | 81798 | СО-ИЭ4491М2-5 | 2008-12-31 | 2024-12-31 | Управление НК | МКД
НИЖНЕКАМСК Г, ул. Менделеева, д. 41, кв. 283 | 25254 | СЕ 102(Т2-день. Т1-ночь) | 2008-12-31 | 2024-12-31 | Управление НК | МКД
НИЖНЕКАМСК Г, ул. Менделеева, д. 41, кв. 289 | 297185 | СОЭ-5/50(5) | 2008-12-31 | 2024-12-31 | Управление НК | МКД
НИЖНЕКАМСК Г, ул. Менделеева, д. 41, кв. 297 | 712880601976615 | ЦЭ6807П(5) | 2008-12-31 | 2024-12-31 | Управление НК | МКД
НИЖНЕКАМСК Г, ул. Менделеева, д. 41, кв. 37 | 73214 | СО-Э4491М1-1 | 2008-12-31 | 2024-12-31 | Управление НК | МКД
НИЖНЕКАМСК Г, ул. Менделеева, д. 41, кв. 49 | 191414 | СОЭ-5/50(5) | 2008-12-31 | 2024-12-31 | Управление НК | МКД
НИЖНЕКАМСК Г, ул. Менделеева, д. 41, кв. 50 | 190422 | СОЭ-5/50(5) | 2008-12-31 | 2024-12-31 | Управление НК | МКД
НИЖНЕКАМСК Г, ул. Менделеева, д. 41, кв. 63 | 50509 | СО-Э4491М1-1 | 2008-12-31 | 2024-12-31 | Управление НК | МКД
НИЖНЕКАМСК Г, ул. Менделеева, д. 41, кв. 64 | 2189237 | Меркурий200.-02 | 2008-12-31 | 2024-12-31 | Управление НК | МКД
НИЖНЕКАМСК Г, ул. Менделеева, д. 41, кв. 70 | 95398 | СО-ИЭ4491М2-5 | 2008-12-31 | 2024-12-31 | Управление НК | МКД
НИЖНЕКАМСК Г, ул. Менделеева, д. 41, кв. 72 | 7737308 | ЕС2726(6-знач.) | 2008-12-31 | 2024-12-31 | Управление НК | МКД
НИЖНЕКАМСК Г, ул. Менделеева, д. 41, кв. 76 | 76233 | ЛейнеЭлектро-01.1МШ1(6) | 2008-12-31 | 2024-12-31 | Управление НК | МКД
НИЖНЕКАМСК Г, ул. Менделеева, д. 41, кв. 79 | 297138 | СОЭ-5/50(5) | 2008-12-31 | 2024-12-31 | Управление НК | МКД
НИЖНЕКАМСК Г, ул. Менделеева, д. 41, кв. 83 | 104353 | СО-И4491М(5) | 2008-12-31 | 2024-12-31 | Управление НК | МКД
НИЖНЕКАМСК Г, ул. Менделеева, д. 41, кв. 84 | 02482268 | Меркурий200.-02 | 2008-12-31 | 2024-12-31 | Управление НК | МКД
НИЖНЕКАМСК Г, ул. Менделеева, д. 41, кв. 86 | 181427 | СОЭ-5/40(5) | 2008-12-31 | 2024-12-31 | Управление НК | МКД
НИЖНЕКАМСК Г, ул. Менделеева, д. 41, кв. 87 | 166463 | СОЭ-5/40(5) | 2008-12-31 | 2024-12-31 | Управление НК | МКД
НИЖНЕКАМСК Г, ул. Менделеева, д. 41, кв. 89 | 2185703 | Меркурий200.-02 | 2008-12-31 | 2024-12-31 | Управление НК | МКД
НИЖНЕКАМСК Г, ул. Менделеева, д. 41, кв. 99 | 2_183376 | СОЭ-5/50(5) | 2008-12-31 | 2024-12-31 | Управление НК | МКД
НИЖНЕКАМСК Г, ул. Менделеева, д. 47, кв. 21 | 25359 | СЕ 102(Т2-день. Т1-ночь) | 2008-12-12 | 2024-12-12 | Управление НК | МКД
НИЖНЕКАМСК Г, ул. Менделеева, д. 47, кв. 59 | 2/7715708 | ЕС2726(6-знач.) | 2008-12-12 | 2024-12-12 | Управление НК | МКД
НИЖНЕКАМСК Г, ул. Менделеева, д. 47, кв. 60 | 701180101523119 | СЕ 102(Т2-день. Т1-ночь) | 2008-12-12 | 2024-12-12 | Управление НК | МКД
НИЖНЕКАМСК Г, ул. Менделеева, д. 47, кв. 75 | 200406 | Меркурий200.-02 | 2008-12-12 | 2024-12-12 | Управление НК | МКД
НИЖНЕКАМСК Г, ул. Менделеева, д. 47, кв. 76 | 02293294 | Меркурий200.-02 | 2008-12-12 | 2024-12-12 | Управление НК | МКД
НИЖНЕКАМСК Г, ул. Менделеева, д. 4А, кв. 10 | 751368 | 1 | 2008-12-12 | 2024-12-12 | Управление НК | МКД
НИЖНЕКАМСК Г, ул. Менделеева, д. 4А, кв. 12 | 120535251 | СОЭ -52 | 2008-12-12 | 2024-12-12 | Управление НК | МКД
НИЖНЕКАМСК Г, ул. Менделеева, д. 4А, кв. 14 | *02277139 | Меркурий200.-02 | 2008-12-12 | 2024-12-12 | Управление НК | МКД
НИЖНЕКАМСК Г, ул. Менделеева, д. 4А, кв. 20 | 034143 | СО-И446М | 2008-12-31 | 2024-12-31 | Управление НК | МКД
НИЖНЕКАМСК Г, ул. Менделеева, д. 4А, кв. 27 | 820428 | СО-505(5) | 2008-12-12 | 2024-12-12 | Управление НК | МКД
НИЖНЕКАМСК Г, ул. Менделеева, д. 4А, кв. 3 | 12049986 | СЭО-1.15-402(5) | 2008-12-12 | 2024-12-12 | Управление НК | МКД
НИЖНЕКАМСК Г, ул. Менделеева, д. 4А, кв. 4 | 751201 | 1 | 2008-12-12 | 2024-12-12 | Управление НК | МКД
НИЖНЕКАМСК Г, ул. Менделеева, д. 4А, кв. 41 | 3996957 | СЕ 101S6 145 М(5) | 2008-12-12 | 2024-12-12 | Управление НК | МКД
НИЖНЕКАМСК Г, ул. Менделеева, д. 4А, кв. 5 | 12052714 | СЭО-1.15-402(5) | 2008-12-12 | 2024-12-12 | Управление НК | МКД
НИЖНЕКАМСК Г, ул. Менделеева, д. 4А, кв. 57 | 12053288 | СЭО-1.15-402(5) | 2008-12-12 | 2024-12-11 | Управление НК | МКД
НИЖНЕКАМСК Г, ул. Менделеева, д. 4А, кв. 59 | 12045148 | СЭО-1.15-402(5) | 2008-12-12 | 2024-12-12 | Управление НК | МКД
НИЖНЕКАМСК Г, ул. Менделеева, д. 4А, кв. 6 | 064169 | СО-И4491М(5) | 2008-12-12 | 2024-12-12 | Управление НК | МКД
НИЖНЕКАМСК Г, ул. Менделеева, д. 4А, кв. 61 | 106692 | СО-И4491М(5) | 2008-12-12 | 2024-12-12 | Управление НК | МКД
НИЖНЕКАМСК Г, ул. Менделеева, д. 4А, кв. 64 | 12047390 | СЭО-1.15-402(5) | 2008-12-12 | 2024-12-11 | Управление НК | МКД
НИЖНЕКАМСК Г, ул. Менделеева, д. 4А, кв. 66 | 751321 | СГВ | 2008-12-12 | 2024-12-10 | Управление НК | МКД
НИЖНЕКАМСК Г, ул. Менделеева, д. 4А, кв. 67 | 12051896 | СЭО-1.15-402(5) | 2008-12-12 | 2024-12-12 | Управление НК | МКД
НИЖНЕКАМСК Г, ул. Менделеева, д. 4А, кв. 69 | 072248 | СО-Э4491М1-1 | 2008-12-12 | 2024-12-12 | Управление НК | МКД
НИЖНЕКАМСК Г, ул. Менделеева, д. 4А, кв. 7 | 12044435 | СОЭ -52 | 2008-12-12 | 2024-12-12 | Управление НК | МКД
НИЖНЕКАМСК Г, ул. Менделеева, д. 4А, кв. 8 | 12046835 | СОЭ -52 | 2008-12-12 | 2024-12-12 | Управление НК | МКД
НИЖНЕКАМСК Г, ул. Менделеева, д. 4А, кв. 9 | 056762 | СО-И4491М(5) | 2008-12-12 | 2024-12-12 | Управление НК | МКД
НИЖНЕКАМСК Г, ул. Менделеева, д. 55, кв. 25 | 701180407078634 | СЕ 102(Т2-день. Т1-ночь) | 2008-12-12 | 2024-12-12 | Управление НК | МКД
НИЖНЕКАМСК Г, ул. Менделеева, д. 6, кв. 10 | 02154538 | Меркурий200.-02 | 2008-12-31 | 2024-12-31 | Управление НК | МКД
НИЖНЕКАМСК Г, ул. Менделеева, д. 6, кв. 2 комн. 1 | 030832 | СОЭ -52 | 2008-12-31 | 2024-12-31 | Управление НК | МКД
НИЖНЕКАМСК Г, ул. Менделеева, д. 6, кв. 2 комн. 3 | 030832 | СОЭ -52 | 2008-12-31 | 2024-12-31 | Управление НК | МКД
НИЖНЕКАМСК Г, ул. Менделеева, д. 6, кв. 20 | 03014704 | СЭО-1.00.1(5) | 2008-12-31 | 2024-12-31 | Управление НК | МКД
НИЖНЕКАМСК Г, ул. Менделеева, д. 6, кв. 21 | 030581* | СОЭ -52 | 2008-12-31 | 2024-12-31 | Управление НК | МКД
НИЖНЕКАМСК Г, ул. Менделеева, д. 6, кв. 3 | 046122 | СО-И4491М(5) | 2008-12-31 | 2024-12-31 | Управление НК | МКД
НИЖНЕКАМСК Г, ул. Менделеева, д. 6, кв. 30 | 091144 | СО-Э4491М1-1 | 2008-12-31 | 2024-12-31 | Управление НК | МКД
НИЖНЕКАМСК Г, ул. Менделеева, д. 6, кв. 31 | 055166 | СО-ИЭ4491М2-5 | 2008-12-31 | 2024-12-31 | Управление НК | МКД
НИЖНЕКАМСК Г, ул. Менделеева, д. 6, кв. 4 | 02286146 | Меркурий200.-02 | 2008-12-31 | 2024-12-31 | Управление НК | МКД
НИЖНЕКАМСК Г, ул. Менделеева, д. 6, кв. 42 | 02149295 | Меркурий200.-02 | 2008-12-31 | 2024-12-31 | Управление НК | МКД
НИЖНЕКАМСК Г, ул. Менделеева, д. 6, кв. 45 | 191360 | СОЭ-5/50-Т(5) | 2008-12-31 | 2024-12-31 | Управление НК | МКД
НИЖНЕКАМСК Г, ул. Менделеева, д. 7, кв. 109 | 10371 | СО-Э4491М1-2(6) | 2008-12-01 | 2024-12-01 | Управление НК | МКД
НИЖНЕКАМСК Г, ул. Менделеева, д. 7, кв. 115 | 2452344 | Меркурий200.-02 | 2008-12-31 | 2024-12-31 | Управление НК | МКД
НИЖНЕКАМСК Г, ул. Менделеева, д. 7, кв. 120 | 815068 | СО-505(5) | 2008-12-01 | 2024-12-01 | Управление НК | МКД
НИЖНЕКАМСК Г, ул. Менделеева, д. 7, кв. 132 | 31494 | СОЭ -52 | 2008-12-31 | 2024-12-31 | Управление НК | МКД
НИЖНЕКАМСК Г, ул. Менделеева, д. 7, кв. 134 | 603481004029562 | СЕ 101S6 145 М(5) | 2008-12-31 | 2024-12-31 | Управление НК | МКД
НИЖНЕКАМСК Г, ул. Менделеева, д. 7, кв. 145 | 712871108019632 | ЦЭ6807БК/5(5) | 2008-12-31 | 2024-12-31 | Управление НК | МКД
НИЖНЕКАМСК Г, ул. Менделеева, д. 7, кв. 165 | 2001536 | СЭБ-2А.05.2.11(5) | 2008-12-01 | 2024-12-01 | Управление НК | МКД
НИЖНЕКАМСК Г, ул. Менделеева, д. 7, кв. 167 | 2015651 | СЭО-1.15-402(5) | 2008-12-01 | 2024-12-01 | Управление НК | МКД
НИЖНЕКАМСК Г, ул. Менделеева, д. 7, кв. 186 | 32391 | СО-Э4491М1-1 | 2008-12-01 | 2024-12-01 | Управление НК | МКД
НИЖНЕКАМСК Г, ул. Менделеева, д. 7, кв. 195 | 46971 | лейне электро -01МШ 1(5) | 2008-12-31 | 2024-12-31 | Управление НК | МКД
НИЖНЕКАМСК Г, ул. Менделеева, д. 7, кв. 197 | 166299 | СО-505(5) | 2008-12-01 | 2024-12-01 | Управление НК | МКД
НИЖНЕКАМСК Г, ул. Менделеева, д. 7, кв. 198 | 3013269 | СЭО-1.15-402(5) | 2008-12-01 | 2024-12-01 | Управление НК | МКД
НИЖНЕКАМСК Г, ул. Менделеева, д. 7, кв. 22 | 2146041 | Меркурий200.-02 | 2008-12-31 | 2024-12-31 | Управление НК | МКД
НИЖНЕКАМСК Г, ул. Менделеева, д. 7, кв. 26 | 21579 | СО-Э4491М1-1 | 2008-12-01 | 2024-12-01 | Управление НК | МКД
НИЖНЕКАМСК Г, ул. Менделеева, д. 7, кв. 30 | 57818 | СО-ИЭ4491М2-5 | 2008-12-31 | 2024-12-31 | Управление НК | МКД
НИЖНЕКАМСК Г, ул. Менделеева, д. 7, кв. 4 | 727670708 | ЦЭ6807П(5) | 2008-12-31 | 2024-12-31 | Управление НК | МКД
НИЖНЕКАМСК Г, ул. Менделеева, д. 7, кв. 44 | 16280 | СОЭ -52 | 2008-12-01 | 2024-12-01 | Управление НК | МКД
НИЖНЕКАМСК Г, ул. Менделеева, д. 7, кв. 55 | 48933 | СОЭ -52 | 2008-12-01 | 2024-12-01 | Управление НК | МКД
НИЖНЕКАМСК Г, ул. Менделеева, д. 7, кв. 58 | 228322 | Меркурий200.-02 | 2008-12-31 | 2024-12-31 | Управление НК | МКД
НИЖНЕКАМСК Г, ул. Менделеева, д. 7, кв. 62 | 51715 | СО-Э4491М1-1 | 2008-12-31 | 2024-12-31 | Управление НК | МКД
НИЖНЕКАМСК Г, ул. Менделеева, д. 7, кв. 64 | 296757 | СОЭ-5/50(5) | 2008-12-01 | 2024-12-01 | Управление НК | МКД
НИЖНЕКАМСК Г, ул. Менделеева, д. 7, кв. 69 | 2_346920 | СОЭ-1.15.402 | 2008-12-01 | 2024-12-01 | Управление НК | МКД
НИЖНЕКАМСК Г, ул. Менделеева, д. 7, кв. 7 | 12049782 | СЭО-1.15-402(5) | 2008-12-31 | 2024-12-31 | Управление НК | МКД
НИЖНЕКАМСК Г, ул. Менделеева, д. 7, кв. 75 | 8050 | ЛейнеЭлектро-01.1МШ1(6) | 2008-12-01 | 2024-12-01 | Управление НК | МКД
НИЖНЕКАМСК Г, ул. Менделеева, д. 7, кв. 86 | 12369 | СО-Э4491М1-1 | 2008-12-01 | 2024-12-01 | Управление НК | МКД
НИЖНЕКАМСК Г, ул. Менделеева, д. 7, кв. 89 | 11128 | СОИ-50ЭМ(4) | 2008-12-31 | 2024-12-31 | Управление НК | МКД
НИЖНЕКАМСК Г, ул. Менделеева, д. 7, кв. 9 | 100028 | СО-Э4491М1-1 | 2008-12-31 | 2024-12-31 | Управление НК | МКД
НИЖНЕКАМСК Г, ул. Менделеева, д. 8, кв. 10 | 896875 | СО-505(5) | 2008-12-31 | 2024-12-31 | Управление НК | МКД
НИЖНЕКАМСК Г, ул. Менделеева, д. 8, кв. 14 | 00765693 | Меркурий200.-02 | 2008-12-31 | 2024-12-31 | Управление НК | МКД
НИЖНЕКАМСК Г, ул. Менделеева, д. 8, кв. 16 | 03002118 | СЭО-1.00.1(5) | 2008-12-31 | 2024-12-31 | Управление НК | МКД
НИЖНЕКАМСК Г, ул. Менделеева, д. 8, кв. 18 | 751279 | 1 | 2008-12-31 | 2024-12-31 | Управление НК | МКД
НИЖНЕКАМСК Г, ул. Менделеева, д. 8, кв. 22 | 03001669 | СЭО-1.00.1(5) | 2008-12-31 | 2024-12-31 | Управление НК | МКД
НИЖНЕКАМСК Г, ул. Менделеева, д. 8, кв. 4 | 012862 | СО-Э4491М1-1 | 2008-12-31 | 2024-12-31 | Управление НК | МКД
НИЖНЕКАМСК Г, ул. Менделеева, д. 8, кв. 60 | 03001480 | СЭО-1.00.1(5) | 2008-12-31 | 2024-12-31 | Управление НК | МКД
НИЖНЕКАМСК Г, ул. Менделеева, д. 8, кв. 63 | 040381908 | ЕС2726(6-знач.) | 2008-12-31 | 2024-12-31 | Управление НК | МКД
НИЖНЕКАМСК Г, ул. МУРАДЬЯНА, д. 10, кв. 20 | 12045106 | СЭО-1.15-402(5) | 2008-12-31 | 2024-12-31 | Управление НК | МКД
НИЖНЕКАМСК Г, ул. МУРАДЬЯНА, д. 10, кв. 57 | 70571 | СО-Э4491М1-1 | 2008-12-31 | 2024-12-31 | Управление НК | МКД
НИЖНЕКАМСК Г, ул. МУРАДЬЯНА, д. 10, кв. 58 | 177785 | СОЭ -52 | 2008-12-31 | 2024-12-31 | Управление НК | МКД
НИЖНЕКАМСК Г, ул. МУРАДЬЯНА, д. 12, кв. 15 | 196601 | СО-Э-52(5) | 2008-12-31 | 2024-12-31 | Управление НК | МКД
НИЖНЕКАМСК Г, ул. МУРАДЬЯНА, д. 12, кв. 18 | 874866 | СО-505(5) | 2008-12-31 | 2024-12-31 | Управление НК | МКД
НИЖНЕКАМСК Г, ул. МУРАДЬЯНА, д. 12, кв. 1А | 819658 | СО-505(5) | 2008-12-31 | 2024-12-31 | Управление НК | МКД
НИЖНЕКАМСК Г, ул. МУРАДЬЯНА, д. 12, кв. 2 | 123296 | СО-Э4491М1-1 | 2008-12-31 | 2024-12-31 | Управление НК | МКД
НИЖНЕКАМСК Г, ул. МУРАДЬЯНА, д. 12, кв. 24 | 177007 | СОЭ-52/50-11Ш(5) | 2008-12-31 | 2024-12-31 | Управление НК | МКД
НИЖНЕКАМСК Г, ул. МУРАДЬЯНА, д. 12, кв. 26 | 2_2279124 | Меркурий200.-02 | 2008-12-31 | 2024-12-31 | Управление НК | МКД
НИЖНЕКАМСК Г, ул. МУРАДЬЯНА, д. 12, кв. 28 | 81746 | СО-ИЭ4491М2-5 | 2008-12-31 | 2024-12-31 | Управление НК | МКД
НИЖНЕКАМСК Г, ул. МУРАДЬЯНА, д. 12, кв. 29 | 58846 | СО-ИЭ4491М2-5 | 2008-12-31 | 2024-12-31 | Управление НК | МКД
НИЖНЕКАМСК Г, ул. МУРАДЬЯНА, д. 12, кв. 39 | 58542 | СО-И4491М(5) | 2008-12-31 | 2024-12-31 | Управление НК | МКД
НИЖНЕКАМСК Г, ул. МУРАДЬЯНА, д. 12, кв. 47 | 2444700 | Меркурий200.-02 | 2008-12-31 | 2024-12-31 | Управление НК | МКД
НИЖНЕКАМСК Г, ул. МУРАДЬЯНА, д. 12, кв. 50 | 45777 | СО-И449М(5) | 2008-12-31 | 2024-12-31 | Управление НК | МКД
НИЖНЕКАМСК Г, ул. МУРАДЬЯНА, д. 12, кв. 52 | 604823 | СО-505(5) | 2008-12-31 | 2024-12-31 | Управление НК | МКД
НИЖНЕКАМСК Г, ул. МУРАДЬЯНА, д. 12, кв. 54 | 25180 | СО-Э4491М1-1 | 2008-12-31 | 2024-12-31 | Управление НК | МКД
НИЖНЕКАМСК Г, ул. МУРАДЬЯНА, д. 12, кв. 7 | 2_2288685 | Меркурий200.-02 | 2008-12-31 | 2024-12-31 | Управление НК | МКД
НИЖНЕКАМСК Г, ул. МУРАДЬЯНА, д. 14, кв. 1 | 50741 | СО-И4491М(5) | 2008-12-31 | 2024-12-31 | Управление НК | МКД
НИЖНЕКАМСК Г, ул. МУРАДЬЯНА, д. 14, кв. 11 | 694645 | СО-505(5) | 2008-12-31 | 2024-12-31 | Управление НК | МКД
НИЖНЕКАМСК Г, ул. МУРАДЬЯНА, д. 14, кв. 12 | 630139 | СОЭ -52 | 2008-12-31 | 2024-12-31 | Управление НК | МКД
НИЖНЕКАМСК Г, ул. МУРАДЬЯНА, д. 14, кв. 22 | 3008476 | СЭО-1.15-402(5) | 2008-12-31 | 2024-12-31 | Управление НК | МКД
НИЖНЕКАМСК Г, ул. МУРАДЬЯНА, д. 14, кв. 23 | 701180101688580 | СЕ 102(Т2-день. Т1-ночь) | 2008-12-31 | 2024-12-31 | Управление НК | МКД
НИЖНЕКАМСК Г, ул. МУРАДЬЯНА, д. 14, кв. 28 | 2027419 | СЭО-1.15-402(5) | 2008-12-31 | 2024-12-31 | Управление НК | МКД
НИЖНЕКАМСК Г, ул. МУРАДЬЯНА, д. 14, кв. 38 | 603480204304752 | СЕ 101S6 145 М(5) | 2008-12-31 | 2024-12-31 | Управление НК | МКД
НИЖНЕКАМСК Г, ул. МУРАДЬЯНА, д. 14, кв. 41 | 95475 | СО-И4491М(5) | 2008-12-31 | 2024-12-31 | Управление НК | МКД
НИЖНЕКАМСК Г, ул. МУРАДЬЯНА, д. 14, кв. 44 | 2_2444721 | Меркурий200.-02 | 2008-12-31 | 2024-12-31 | Управление НК | МКД
НИЖНЕКАМСК Г, ул. МУРАДЬЯНА, д. 14, кв. 50 | 11954 | СОИ-50ЭМ(4) | 2008-12-31 | 2024-12-31 | Управление НК | МКД
НИЖНЕКАМСК Г, ул. МУРАДЬЯНА, д. 14, кв. 57 | 522148 | СО-И4491М(5) | 2008-12-31 | 2024-12-31 | Управление НК | МКД
НИЖНЕКАМСК Г, ул. МУРАДЬЯНА, д. 14, кв. 65 | 165688 | СО-505(5) | 2008-12-31 | 2024-12-31 | Управление НК | МКД
НИЖНЕКАМСК Г, ул. МУРАДЬЯНА, д. 14, кв. 73 | 2294160 | Меркурий200.-02 | 2008-12-31 | 2024-12-31 | Управление НК | МКД
НИЖНЕКАМСК Г, ул. МУРАДЬЯНА, д. 14, кв. 79 | 189853 | СОЭ-5/50(5) | 2008-12-31 | 2024-12-31 | Управление НК | МКД
НИЖНЕКАМСК Г, ул. МУРАДЬЯНА, д. 14, кв. 87 | 2_749580508 | МЕРКУРИЙ 200.04 | 2008-12-31 | 2024-12-31 | Управление НК | МКД
НИЖНЕКАМСК Г, ул. МУРАДЬЯНА, д. 14, кв. 9 | 58320 | СО-ИЭ4491М2-5 | 2008-12-31 | 2024-12-31 | Управление НК | МКД
НИЖНЕКАМСК Г, ул. МУРАДЬЯНА, д. 14, кв. 90 | 2550 | СЭТ1-2К-1-Ш-02(5) | 2008-12-31 | 2024-12-31 | Управление НК | МКД
НИЖНЕКАМСК Г, ул. МУРАДЬЯНА, д. 14, кв. 93 | 1788202 | СОЭ -52 | 2008-12-31 | 2024-12-31 | Управление НК | МКД
НИЖНЕКАМСК Г, ул. МУРАДЬЯНА, д. 16, кв. 109 | 349356 | СОЭ-5/50(5) | 2008-12-31 | 2024-12-31 | Управление НК | МКД
НИЖНЕКАМСК Г, ул. МУРАДЬЯНА, д. 16, кв. 111 | 2141198 | Меркурий200.-02 | 2008-12-31 | 2024-12-31 | Управление НК | МКД
НИЖНЕКАМСК Г, ул. МУРАДЬЯНА, д. 16, кв. 12 | 196592 | СОЭ-52/50-11Ш(5) | 2008-12-31 | 2024-12-31 | Управление НК | МКД
НИЖНЕКАМСК Г, ул. МУРАДЬЯНА, д. 16, кв. 126 | 603480903334920 | СЕ 101S6 145 М(5) | 2008-12-31 | 2024-12-31 | Управление НК | МКД
НИЖНЕКАМСК Г, ул. МУРАДЬЯНА, д. 16, кв. 152 | 27580 | СО-И449М(5) | 2008-12-31 | 2024-12-31 | Управление НК | МКД
НИЖНЕКАМСК Г, ул. МУРАДЬЯНА, д. 16, кв. 3 | 58337 | СО-ИЭ4491М2-5 | 2008-12-31 | 2024-12-31 | Управление НК | МКД
НИЖНЕКАМСК Г, ул. МУРАДЬЯНА, д. 16, кв. 34 | 12052376 | СЭО-1.15-402(5) | 2008-12-31 | 2024-12-31 | Управление НК | МКД
НИЖНЕКАМСК Г, ул. МУРАДЬЯНА, д. 16, кв. 51 | 12051 | СО-Э4491М1-1 | 2008-12-31 | 2024-12-31 | Управление НК | МКД
НИЖНЕКАМСК Г, ул. МУРАДЬЯНА, д. 16, кв. 55 | 2_2162588 | Меркурий200.-02 | 2008-12-31 | 2024-12-31 | Управление НК | МКД
НИЖНЕКАМСК Г, ул. МУРАДЬЯНА, д. 16, кв. 66 | 168405 | СО-505(5) | 2008-12-31 | 2024-12-31 | Управление НК | МКД
НИЖНЕКАМСК Г, ул. МУРАДЬЯНА, д. 16, кв. 67 | 297164 | СОЭ-5/50(5) | 2008-12-31 | 2024-12-31 | Управление НК | МКД
НИЖНЕКАМСК Г, ул. МУРАДЬЯНА, д. 16, кв. 68 | 157997 | СО-505(5) | 2008-12-31 | 2024-12-31 | Управление НК | МКД
НИЖНЕКАМСК Г, ул. МУРАДЬЯНА, д. 16, кв. 7 | 712880100628360 | ЦЭ6807П(5) | 2008-12-31 | 2024-12-31 | Управление НК | МКД
НИЖНЕКАМСК Г, ул. МУРАДЬЯНА, д. 16, кв. 8 | 2182095 | Меркурий200.-02 | 2008-12-31 | 2024-12-31 | Управление НК | МКД
НИЖНЕКАМСК Г, ул. МУРАДЬЯНА, д. 16, кв. 80 | 188591 | СОЭ-52/50-11Ш(5) | 2008-12-31 | 2024-12-31 | Управление НК | МКД
НИЖНЕКАМСК Г, ул. МУРАДЬЯНА, д. 16, кв. 84 | 103818 | СО-Э4491М1-1 | 2008-12-31 | 2024-12-31 | Управление НК | МКД
НИЖНЕКАМСК Г, ул. МУРАДЬЯНА, д. 16, кв. 85 | 603481004014704 | ЦЭ6807П(5) | 2008-12-31 | 2024-12-31 | Управление НК | МКД
НИЖНЕКАМСК Г, ул. МУРАДЬЯНА, д. 16, кв. 86 | 58396 | СОИ449М | 2008-12-31 | 2024-12-31 | Управление НК | МКД
НИЖНЕКАМСК Г, ул. МУРАДЬЯНА, д. 16, кв. 92 | 3545108 | ЕС2726(6-знач.) | 2008-12-31 | 2024-12-31 | Управление НК | МКД
НИЖНЕКАМСК Г, ул. МУРАДЬЯНА, д. 16, кв. 93 | 3511042 | Меркурий-201(5) | 2008-12-31 | 2024-12-31 | Управление НК | МКД
НИЖНЕКАМСК Г, ул. МУРАДЬЯНА, д. 16, кв. 98 | 12001569 | СЭО-1.15-402(5) | 2008-12-31 | 2024-12-31 | Управление НК | МКД
НИЖНЕКАМСК Г, ул. МУРАДЬЯНА, д. 16А, кв. 128 | 158453 | СОЭ-52/50-11Ш(5) | 2008-12-31 | 2024-12-31 | Управление НК | МКД
НИЖНЕКАМСК Г, ул. МУРАДЬЯНА, д. 16А, кв. 133 | 41250 | СО-Э4491М1-1 | 2008-12-31 | 2024-12-31 | Управление НК | МКД
НИЖНЕКАМСК Г, ул. МУРАДЬЯНА, д. 16А, кв. 149 | 74669 | СО-505(5) | 2008-12-31 | 2024-12-31 | Управление НК | МКД
НИЖНЕКАМСК Г, ул. МУРАДЬЯНА, д. 16А, кв. 151 | 40617 | СО-И4491М(5) | 2008-12-31 | 2024-12-31 | Управление НК | МКД
НИЖНЕКАМСК Г, ул. МУРАДЬЯНА, д. 16А, кв. 158 | 701180102192956 | СЕ 102(Т2-день. Т1-ночь) | 2008-12-31 | 2024-12-31 | Управление НК | МКД
НИЖНЕКАМСК Г, ул. МУРАДЬЯНА, д. 16А, кв. 20 | 44848 | СО-И4491М(5) | 2008-12-31 | 2024-12-31 | Управление НК | МКД
НИЖНЕКАМСК Г, ул. МУРАДЬЯНА, д. 16А, кв. 26 | 2040871 | Меркурий200.-02 | 2008-12-31 | 2024-12-31 | Управление НК | МКД
НИЖНЕКАМСК Г, ул. МУРАДЬЯНА, д. 16А, кв. 27 | 81915 | СО-ИЭ4491М2-5 | 2008-12-31 | 2024-12-31 | Управление НК | МКД
НИЖНЕКАМСК Г, ул. МУРАДЬЯНА, д. 16А, кв. 28 | 95375 | СО-ИЭ4491М2-5 | 2008-12-31 | 2024-12-31 | Управление НК | МКД
НИЖНЕКАМСК Г, ул. МУРАДЬЯНА, д. 16А, кв. 31 | 12694 | СО-Э4491М1-1 | 2008-12-31 | 2024-12-31 | Управление НК | МКД
НИЖНЕКАМСК Г, ул. МУРАДЬЯНА, д. 16А, кв. 49 | 2_2154192 | Меркурий200.-02 | 2008-12-31 | 2024-12-31 | Управление НК | МКД
НИЖНЕКАМСК Г, ул. МУРАДЬЯНА, д. 16А, кв. 50 | 12076 | СО-Э4491М1-1 | 2008-12-31 | 2024-12-31 | Управление НК | МКД
НИЖНЕКАМСК Г, ул. МУРАДЬЯНА, д. 16А, кв. 55 | 37333 | СО-ИЭ4491М2-5 | 2008-12-31 | 2024-12-31 | Управление НК | МКД
НИЖНЕКАМСК Г, ул. МУРАДЬЯНА, д. 16А, кв. 56 | 15979 | ЛейнеЭлектро-01.1МШ1(6) | 2008-12-31 | 2024-12-31 | Управление НК | МКД
НИЖНЕКАМСК Г, ул. МУРАДЬЯНА, д. 16А, кв. 64 | 46559 | СО-Э4491М1-1 | 2008-12-31 | 2024-12-31 | Управление НК | МКД
НИЖНЕКАМСК Г, ул. МУРАДЬЯНА, д. 16А, кв. 69 | 2_2153774 | Меркурий200.-02 | 2008-12-31 | 2024-12-31 | Управление НК | МКД
НИЖНЕКАМСК Г, ул. МУРАДЬЯНА, д. 16А, кв. 7 | 78314 | Лейне-электро-011мш1(6) | 2008-12-31 | 2024-12-31 | Управление НК | МКД
НИЖНЕКАМСК Г, ул. МУРАДЬЯНА, д. 16А, кв. 74 | 90063 | СО-Э4491М1-1 | 2008-12-31 | 2024-12-31 | Управление НК | МКД
НИЖНЕКАМСК Г, ул. МУРАДЬЯНА, д. 16А, кв. 79 | 2033149 | Меркурий200.-02 | 2008-12-31 | 2024-12-31 | Управление НК | МКД
НИЖНЕКАМСК Г, ул. МУРАДЬЯНА, д. 16А, кв. 85 | 1005083 | СЭО-1.15-402(5) | 2008-12-31 | 2024-12-31 | Управление НК | МКД
НИЖНЕКАМСК Г, ул. МУРАДЬЯНА, д. 16А, кв. 91 | 31856 | СО-Э4491М1-1 | 2008-12-31 | 2024-12-31 | Управление НК | МКД
НИЖНЕКАМСК Г, ул. МУРАДЬЯНА, д. 16А, кв. 92 | 122662 | СО-Э4491М1-1 | 2008-12-31 | 2024-12-31 | Управление НК | МКД
НИЖНЕКАМСК Г, ул. МУРАДЬЯНА, д. 18, кв. 4 | 4219062 | Меркурий200.-02 | 2008-12-31 | 2024-12-31 | Управление НК | МКД
НИЖНЕКАМСК Г, ул. МУРАДЬЯНА, д. 18, кв. 46 | 123001 | СОЭ -52 | 2008-12-31 | 2024-12-31 | Управление НК | МКД
НИЖНЕКАМСК Г, ул. МУРАДЬЯНА, д. 18, кв. 52 | 44734 | СОЭ -52 | 2008-12-31 | 2024-12-31 | Управление НК | МКД
НИЖНЕКАМСК Г, ул. МУРАДЬЯНА, д. 2, кв. 115 | 67552 | СО-ИЭ4491М2-5 | 2008-12-31 | 2024-12-31 | Управление НК | МКД
НИЖНЕКАМСК Г, ул. МУРАДЬЯНА, д. 2, кв. 118 | 296855 | СОЭ-5/50(5) | 2008-12-31 | 2024-12-31 | Управление НК | МКД
НИЖНЕКАМСК Г, ул. МУРАДЬЯНА, д. 2, кв. 125 | 40479 | СО-ИБМ3(5) | 2008-12-31 | 2024-12-31 | Управление НК | МКД
НИЖНЕКАМСК Г, ул. МУРАДЬЯНА, д. 2, кв. 126 | 64168 | СОИ449М | 2008-12-31 | 2024-12-31 | Управление НК | МКД
НИЖНЕКАМСК Г, ул. МУРАДЬЯНА, д. 2, кв. 127 | 12046816 | СЭО-1.15-402(5) | 2008-12-31 | 2024-12-31 | Управление НК | МКД
НИЖНЕКАМСК Г, ул. МУРАДЬЯНА, д. 2, кв. 130 | 121603 | СО-И4491М(5) | 2008-12-31 | 2024-12-31 | Управление НК | МКД
НИЖНЕКАМСК Г, ул. МУРАДЬЯНА, д. 2, кв. 131 | 121634 | СО-И4491М(5) | 2008-12-31 | 2024-12-31 | Управление НК | МКД
НИЖНЕКАМСК Г, ул. МУРАДЬЯНА, д. 2, кв. 133 | 33990 | Барс-1.113(6-знач.) | 2008-12-31 | 2024-12-31 | Управление НК | МКД
НИЖНЕКАМСК Г, ул. МУРАДЬЯНА, д. 2, кв. 134 | 81590 | СО-И4491М(5) | 2008-12-31 | 2024-12-31 | Управление НК | МКД
НИЖНЕКАМСК Г, ул. МУРАДЬЯНА, д. 2, кв. 135 | 81582 | СО-И4491М(5) | 2008-12-31 | 2024-12-31 | Управление НК | МКД
НИЖНЕКАМСК Г, ул. МУРАДЬЯНА, д. 2, кв. 140 | 56831 | СО-ИЭ4491М2-5 | 2008-12-31 | 2024-12-31 | Управление НК | МКД
НИЖНЕКАМСК Г, ул. МУРАДЬЯНА, д. 2, кв. 141 | 2_2035315 | Меркурий200.-02 | 2008-12-31 | 2024-12-31 | Управление НК | МКД
НИЖНЕКАМСК Г, ул. МУРАДЬЯНА, д. 2, кв. 16 | 82901 | СО-И4491М2-5 | 2008-12-31 | 2024-12-31 | Управление НК | МКД
НИЖНЕКАМСК Г, ул. МУРАДЬЯНА, д. 2, кв. 162 | 2040204 | Меркурий200.-02 | 2008-12-31 | 2024-12-31 | Управление НК | МКД
НИЖНЕКАМСК Г, ул. МУРАДЬЯНА, д. 2, кв. 178 | 58304 | СО-ИЭ4491М2-5 | 2008-12-31 | 2024-12-31 | Управление НК | МКД
НИЖНЕКАМСК Г, ул. МУРАДЬЯНА, д. 2, кв. 180 | 774411 | СО-505(5) | 2008-12-31 | 2024-12-31 | Управление НК | МКД
НИЖНЕКАМСК Г, ул. МУРАДЬЯНА, д. 2, кв. 182 | 169481 | СО-505(5) | 2008-12-31 | 2024-12-31 | Управление НК | МКД
НИЖНЕКАМСК Г, ул. МУРАДЬЯНА, д. 2, кв. 184 | 20260 | СО-Э4491М1-1 | 2008-12-31 | 2024-12-31 | Управление НК | МКД
НИЖНЕКАМСК Г, ул. МУРАДЬЯНА, д. 2, кв. 189 | 120296 | СО-ИЭ4491М2-5 | 2008-12-31 | 2024-12-31 | Управление НК | МКД
НИЖНЕКАМСК Г, ул. МУРАДЬЯНА, д. 2, кв. 196 | 2438114 | Меркурий200.-02 | 2008-12-31 | 2024-12-31 | Управление НК | МКД
НИЖНЕКАМСК Г, ул. МУРАДЬЯНА, д. 2, кв. 197 | 603480809683573 | ЦЭ6807П(5) | 2008-12-31 | 2024-12-31 | Управление НК | МКД
НИЖНЕКАМСК Г, ул. МУРАДЬЯНА, д. 2, кв. 198 | 712880202688750 | ЦЭ6807П(5) | 2008-12-31 | 2024-12-31 | Управление НК | МКД
НИЖНЕКАМСК Г, ул. МУРАДЬЯНА, д. 2, кв. 20 | 712970308 | ЦЭ6807П(5) | 2008-12-31 | 2024-12-31 | Управление НК | МКД
НИЖНЕКАМСК Г, ул. МУРАДЬЯНА, д. 2, кв. 200 | 12527 | СО-И4491М2-5 | 2008-12-31 | 2024-12-31 | Управление НК | МКД
НИЖНЕКАМСК Г, ул. МУРАДЬЯНА, д. 2, кв. 206 | 59059508 | ЦЭ2726-12/-27265(5) | 2008-12-31 | 2024-12-31 | Управление НК | МКД
НИЖНЕКАМСК Г, ул. МУРАДЬЯНА, д. 2, кв. 219 | 2281858 | Меркурий200.-02 | 2008-12-31 | 2024-12-31 | Управление НК | МКД
НИЖНЕКАМСК Г, ул. МУРАДЬЯНА, д. 2, кв. 22 | 40566 | СОЭ -52 | 2008-12-31 | 2024-12-31 | Управление НК | МКД
НИЖНЕКАМСК Г, ул. МУРАДЬЯНА, д. 2, кв. 231 | 12537 | СО-Э4491М1-1 | 2008-12-31 | 2024-12-31 | Управление НК | МКД
НИЖНЕКАМСК Г, ул. МУРАДЬЯНА, д. 2, кв. 232 | 40887 | СОЭ -52 | 2008-12-31 | 2024-12-31 | Управление НК | МКД
НИЖНЕКАМСК Г, ул. МУРАДЬЯНА, д. 2, кв. 239 | 61222208 | ЦЭ6827М(6) | 2008-12-31 | 2024-12-31 | Управление НК | МКД
НИЖНЕКАМСК Г, ул. МУРАДЬЯНА, д. 2, кв. 242 | 870933 | СО-505(5) | 2008-12-31 | 2024-12-31 | Управление НК | МКД
НИЖНЕКАМСК Г, ул. МУРАДЬЯНА, д. 2, кв. 254 | 712880202849046 | ЦЭ6807П(5) | 2008-12-31 | 2024-12-31 | Управление НК | МКД
НИЖНЕКАМСК Г, ул. МУРАДЬЯНА, д. 2, кв. 262 | 185431 | СОЭ -52 | 2008-12-31 | 2024-12-31 | Управление НК | МКД
НИЖНЕКАМСК Г, ул. МУРАДЬЯНА, д. 2, кв. 264 | 57249708 | ЦЭ2726-12/-27265(5) | 2008-12-31 | 2024-12-31 | Управление НК | МКД
НИЖНЕКАМСК Г, ул. МУРАДЬЯНА, д. 2, кв. 265 | 2001595 | Меркурий200.-02 | 2008-12-31 | 2024-12-31 | Управление НК | МКД
НИЖНЕКАМСК Г, ул. МУРАДЬЯНА, д. 2, кв. 268 | 105985 | СО-Э4491М1-1 | 2008-12-31 | 2024-12-31 | Управление НК | МКД
НИЖНЕКАМСК Г, ул. МУРАДЬЯНА, д. 2, кв. 269 | 16471 | СО-Э4491М1-1 | 2008-12-31 | 2024-12-31 | Управление НК | МКД
НИЖНЕКАМСК Г, ул. МУРАДЬЯНА, д. 2, кв. 28 | 3Г45274 | Меркурий-201(5) | 2008-12-31 | 2024-12-31 | Управление НК | МКД
НИЖНЕКАМСК Г, ул. МУРАДЬЯНА, д. 2, кв. 283 | 2_2278269 | МЕРКУРИЙ 200.04 | 2008-12-31 | 2024-12-31 | Управление НК | МКД
НИЖНЕКАМСК Г, ул. МУРАДЬЯНА, д. 2, кв. 286 комн. 1 | 603480204034659 | СЕ 101S6 145 М(5) | 2008-12-31 | 2024-12-31 | Управление НК | МКД
НИЖНЕКАМСК Г, ул. МУРАДЬЯНА, д. 2, кв. 286 комн. 2 | 603480204034659 | СЕ 101S6 145 М(5) | 2008-12-31 | 2024-12-31 | Управление НК | МКД
НИЖНЕКАМСК Г, ул. МУРАДЬЯНА, д. 2, кв. 29 | 46573 | СО-Э4491М1-1 | 2008-12-31 | 2024-12-31 | Управление НК | МКД
НИЖНЕКАМСК Г, ул. МУРАДЬЯНА, д. 2, кв. 292 | 106275 | СО-Э4491М1-1 | 2008-12-31 | 2024-12-31 | Управление НК | МКД
НИЖНЕКАМСК Г, ул. МУРАДЬЯНА, д. 2, кв. 297 | 71256 | СО-Э4491М1-1 | 2008-12-31 | 2024-12-31 | Управление НК | МКД
НИЖНЕКАМСК Г, ул. МУРАДЬЯНА, д. 2, кв. 298 | 829710 | СО-505(5) | 2008-01-31 | 2024-01-31 | Управление НК | МКД
НИЖНЕКАМСК Г, ул. МУРАДЬЯНА, д. 2, кв. 299 | 16353 | СОЭ -52 | 2008-12-31 | 2024-12-31 | Управление НК | МКД
НИЖНЕКАМСК Г, ул. МУРАДЬЯНА, д. 2, кв. 300 | 2_2462231 | МЕРКУРИЙ 200.04 | 2008-12-31 | 2024-12-31 | Управление НК | МКД
НИЖНЕКАМСК Г, ул. МУРАДЬЯНА, д. 2, кв. 326 | 296841 | СОЭ-5/50(5) | 2008-12-31 | 2024-12-31 | Управление НК | МКД
НИЖНЕКАМСК Г, ул. МУРАДЬЯНА, д. 2, кв. 342 | 2000895 | СЭБ-2А.05.2.11(5) | 2008-12-31 | 2024-12-31 | Управление НК | МКД
НИЖНЕКАМСК Г, ул. МУРАДЬЯНА, д. 2, кв. 346 | 91590 | СО-Э4491М1-1 | 2008-12-31 | 2024-12-31 | Управление НК | МКД
НИЖНЕКАМСК Г, ул. МУРАДЬЯНА, д. 2, кв. 347 | 38550908 | ЦЭ-2726-21Б (соло)/5(5) | 2008-12-31 | 2024-12-31 | Управление НК | МКД
НИЖНЕКАМСК Г, ул. МУРАДЬЯНА, д. 2, кв. 348 | 51411 | СО-Э4491М1-1 | 2008-12-31 | 2024-12-31 | Управление НК | МКД
НИЖНЕКАМСК Г, ул. МУРАДЬЯНА, д. 2, кв. 356 | 33526 | СО-Э4491М1-1 | 2008-12-31 | 2024-12-31 | Управление НК | МКД
НИЖНЕКАМСК Г, ул. МУРАДЬЯНА, д. 2, кв. 364 | 6925 | СО-Э-52(5) | 2008-12-31 | 2024-12-31 | Управление НК | МКД
НИЖНЕКАМСК Г, ул. МУРАДЬЯНА, д. 2, кв. 365 | 7417 | СО-Э-52(5) | 2008-12-31 | 2024-12-31 | Управление НК | МКД
НИЖНЕКАМСК Г, ул. МУРАДЬЯНА, д. 2, кв. 366 | 73240 | СО-И4491М2-5 | 2008-12-31 | 2024-12-31 | Управление НК | МКД
НИЖНЕКАМСК Г, ул. МУРАДЬЯНА, д. 2, кв. 370 | 2001707 | СЭБ-2А.05.2.11(5) | 2008-12-31 | 2024-12-31 | Управление НК | МКД
НИЖНЕКАМСК Г, ул. МУРАДЬЯНА, д. 2, кв. 372 | 58199 | СО-ИЭ4491М2-5 | 2008-12-31 | 2024-12-31 | Управление НК | МКД
НИЖНЕКАМСК Г, ул. МУРАДЬЯНА, д. 2, кв. 53 | 41807 | СОЭ-5/50(5) | 2008-12-31 | 2024-12-31 | Управление НК | МКД
НИЖНЕКАМСК Г, ул. МУРАДЬЯНА, д. 2, кв. 70 | 8381 | СОЭ -52 | 2008-01-01 | 2024-01-01 | Управление НК | МКД
НИЖНЕКАМСК Г, ул. МУРАДЬЯНА, д. 2, кв. 80 | 3275753 | Меркурий200.-02 | 2008-12-31 | 2024-12-31 | Управление НК | МКД
НИЖНЕКАМСК Г, ул. МУРАДЬЯНА, д. 2, кв. 88 | 603480903097405 | СЕ 101S6 145 М(5) | 2008-12-31 | 2024-12-31 | Управление НК | МКД
НИЖНЕКАМСК Г, ул. МУРАДЬЯНА, д. 2, кв. 90 | 7930108 | ЦЭ2726-12/-27265(5) | 2008-12-31 | 2024-12-31 | Управление НК | МКД
НИЖНЕКАМСК Г, ул. МУРАДЬЯНА, д. 2, кв. 94 | 20099 | СО-Э4491М1-1 | 2008-12-31 | 2024-12-31 | Управление НК | МКД
НИЖНЕКАМСК Г, ул. МУРАДЬЯНА, д. 2, кв. 97 | 39679008 | ЕС2726(6-знач.) | 2008-12-31 | 2024-12-31 | Управление НК | МКД
НИЖНЕКАМСК Г, ул. МУРАДЬЯНА, д. 2, кв. 99 | 57823 | СО-ИЭ4491М2-5 | 2008-12-31 | 2024-12-31 | Управление НК | МКД
НИЖНЕКАМСК Г, ул. МУРАДЬЯНА, д. 20, кв. 14 | 40121 | СОЭ52/60 41ш(5) | 2008-12-31 | 2024-12-31 | Управление НК | МКД
НИЖНЕКАМСК Г, ул. МУРАДЬЯНА, д. 20, кв. 25 | 2276320 | Меркурий200.-02 | 2008-03-18 | 2024-03-18 | Управление НК | МКД
НИЖНЕКАМСК Г, ул. МУРАДЬЯНА, д. 20, кв. 29 | 2/2157755 | Меркурий200.-02 | 2008-12-14 | 2024-12-14 | Управление НК | МКД
НИЖНЕКАМСК Г, ул. МУРАДЬЯНА, д. 20, кв. 39 | 603480809676100 | СЕ 101S6 145 М(5) | 2008-12-31 | 2024-12-31 | Управление НК | МКД
НИЖНЕКАМСК Г, ул. МУРАДЬЯНА, д. 20, кв. 56 | 58324 | СО-ИЭ4491М2-5 | 2008-05-31 | 2024-05-31 | Управление НК | МКД
НИЖНЕКАМСК Г, ул. МУРАДЬЯНА, д. 20, кв. 6 | 2_2002268 | СЭБ-2А.05.2.11(5) | 2008-12-31 | 2024-12-31 | Управление НК | МКД
НИЖНЕКАМСК Г, ул. МУРАДЬЯНА, д. 20, кв. 62 | 52856 | СО-ИЭ4491М2-5 | 2008-12-31 | 2024-12-31 | Управление НК | МКД
НИЖНЕКАМСК Г, ул. МУРАДЬЯНА, д. 20, кв. 7 | 2148580 | Меркурий200.-02 | 2008-12-31 | 2024-12-31 | Управление НК | МКД
НИЖНЕКАМСК Г, ул. МУРАДЬЯНА, д. 28, кв. 105 | 50672 | СО-ИЭ4491М2-5 | 2008-12-31 | 2024-12-31 | Управление НК | МКД
НИЖНЕКАМСК Г, ул. МУРАДЬЯНА, д. 28, кв. 14 | 95102 | СО-ИЭ4491М2-5 | 2008-12-31 | 2024-12-31 | Управление НК | МКД
НИЖНЕКАМСК Г, ул. МУРАДЬЯНА, д. 28, кв. 18 | 2_228457 | Меркурий200.-02 | 2008-12-31 | 2024-12-31 | Управление НК | МКД
НИЖНЕКАМСК Г, ул. МУРАДЬЯНА, д. 28, кв. 27 | 2052421 | Меркурий200.-02 | 2008-12-31 | 2024-12-31 | Управление НК | МКД
НИЖНЕКАМСК Г, ул. МУРАДЬЯНА, д. 28, кв. 31 | 16222 | СОЭ -52 | 2008-12-31 | 2024-12-31 | Управление НК | МКД
НИЖНЕКАМСК Г, ул. МУРАДЬЯНА, д. 28, кв. 33 | 125603 | СО-ИЭ4491М2-5 | 2008-12-31 | 2024-12-31 | Управление НК | МКД
НИЖНЕКАМСК Г, ул. МУРАДЬЯНА, д. 28, кв. 34 | 52679 | СО-ИЭ4491М2-5 | 2008-12-31 | 2024-12-31 | Управление НК | МКД
НИЖНЕКАМСК Г, ул. МУРАДЬЯНА, д. 28, кв. 36 | 53522 | СО-ИЭ4491М2-5 | 2008-12-31 | 2024-12-31 | Управление НК | МКД
НИЖНЕКАМСК Г, ул. МУРАДЬЯНА, д. 28, кв. 40 | 2_7861508 | ЕС2726(6-знач.) | 2008-12-31 | 2024-12-31 | Управление НК | МКД
НИЖНЕКАМСК Г, ул. МУРАДЬЯНА, д. 28, кв. 41 | 2461673 | Меркурий200.-02 | 2008-12-31 | 2024-12-31 | Управление НК | МКД
НИЖНЕКАМСК Г, ул. МУРАДЬЯНА, д. 28, кв. 48 | 51782 | СО-Э4491М1-1 | 2008-12-31 | 2024-12-31 | Управление НК | МКД
НИЖНЕКАМСК Г, ул. МУРАДЬЯНА, д. 28, кв. 5 | 128987 | СОИ449М | 2008-12-31 | 2024-12-31 | Управление НК | МКД
НИЖНЕКАМСК Г, ул. МУРАДЬЯНА, д. 28, кв. 52 | 123237 | СО-Э4491М2-1(5) | 2008-12-31 | 2024-12-31 | Управление НК | МКД
НИЖНЕКАМСК Г, ул. МУРАДЬЯНА, д. 28, кв. 63 | 6987 | СОЭ-52/50-11Ш(5) | 2008-12-31 | 2024-12-31 | Управление НК | МКД
НИЖНЕКАМСК Г, ул. МУРАДЬЯНА, д. 28, кв. 69 | 358938 | СОЭ-5/50(5) | 2008-12-31 | 2024-12-31 | Управление НК | МКД
НИЖНЕКАМСК Г, ул. МУРАДЬЯНА, д. 28, кв. 76 | 101287 | СО-Э4491М1-1 | 2008-12-31 | 2024-12-31 | Управление НК | МКД
НИЖНЕКАМСК Г, ул. МУРАДЬЯНА, д. 28, кв. 8 | 30561 | СОЭ -52 | 2008-12-31 | 2024-12-31 | Управление НК | МКД
НИЖНЕКАМСК Г, ул. МУРАДЬЯНА, д. 28, кв. 80 | 295964 | СОЭ-5/50(5) | 2008-12-31 | 2024-12-31 | Управление НК | МКД
НИЖНЕКАМСК Г, ул. МУРАДЬЯНА, д. 28, кв. 82 | 40744 | СО-ИЭ4491М2-5 | 2008-12-31 | 2024-12-31 | Управление НК | МКД
НИЖНЕКАМСК Г, ул. МУРАДЬЯНА, д. 28, кв. 83 | 20729 | СО-Э4491М1-1 | 2008-12-31 | 2024-12-31 | Управление НК | МКД
НИЖНЕКАМСК Г, ул. МУРАДЬЯНА, д. 28, кв. 84 | 098597339 | СЕ 101S6 145 М(5) | 2008-12-31 | 2024-12-31 | Управление НК | МКД
НИЖНЕКАМСК Г, ул. МУРАДЬЯНА, д. 28, кв. 88 | 346878 | СОЭ-55 | 2008-12-31 | 2024-12-31 | Управление НК | МКД
НИЖНЕКАМСК Г, ул. МУРАДЬЯНА, д. 28, кв. 89 | 185397 | СОЭ -52 | 2008-12-31 | 2024-12-31 | Управление НК | МКД
НИЖНЕКАМСК Г, ул. МУРАДЬЯНА, д. 28, кв. 93 | 603480809128203 | СЕ 101S6 145 М(5) | 2008-12-31 | 2024-12-31 | Управление НК | МКД
НИЖНЕКАМСК Г, ул. МУРАДЬЯНА, д. 28, кв. 95 | 81526 | СО-И4491М2-5 | 2008-12-31 | 2024-12-31 | Управление НК | МКД
НИЖНЕКАМСК Г, ул. МУРАДЬЯНА, д. 30, кв. 131 | 2280128 | Меркурий200.-02 | 2008-12-31 | 2024-12-31 | Управление НК | МКД
НИЖНЕКАМСК Г, ул. МУРАДЬЯНА, д. 30, кв. 142 | 2277340 | Меркурий200.-02 | 2008-12-31 | 2024-12-31 | Управление НК | МКД
НИЖНЕКАМСК Г, ул. МУРАДЬЯНА, д. 30, кв. 168 | 191736 | СОЭ-5/50(5) | 2008-12-31 | 2024-12-31 | Управление НК | МКД
НИЖНЕКАМСК Г, ул. МУРАДЬЯНА, д. 30, кв. 169 | 40515 | СО-Э4491М1-1 | 2008-12-31 | 2024-12-31 | Управление НК | МКД
НИЖНЕКАМСК Г, ул. МУРАДЬЯНА, д. 30, кв. 179 | 935263 | СО-505(5) | 2008-12-31 | 2024-12-31 | Управление НК | МКД
НИЖНЕКАМСК Г, ул. МУРАДЬЯНА, д. 30, кв. 185 | 12373 | СО-Э4491М1-1 | 2008-12-31 | 2024-12-31 | Управление НК | МКД
НИЖНЕКАМСК Г, ул. МУРАДЬЯНА, д. 30, кв. 210 | 11032 | СО-И4491М(5) | 2008-12-31 | 2024-12-31 | Управление НК | МКД
НИЖНЕКАМСК Г, ул. МУРАДЬЯНА, д. 30, кв. 216 | 821155 | СО-505(5) | 2008-12-31 | 2024-12-31 | Управление НК | МКД
НИЖНЕКАМСК Г, ул. МУРАДЬЯНА, д. 30, кв. 230 | 81639 | СО-ИЭ4491М2-5 | 2008-12-31 | 2024-12-31 | Управление НК | МКД
НИЖНЕКАМСК Г, ул. МУРАДЬЯНА, д. 30, кв. 241 | 106289 | СО-Э4491М1-1 | 2008-12-31 | 2024-12-31 | Управление НК | МКД
НИЖНЕКАМСК Г, ул. МУРАДЬЯНА, д. 30, кв. 244 | 190763 | СОЭ-52/50-11Ш(5) | 2008-12-31 | 2024-12-31 | Управление НК | МКД
НИЖНЕКАМСК Г, ул. МУРАДЬЯНА, д. 30, кв. 248 | 81700 | СО-ИЭ4491М2-5 | 2008-12-31 | 2024-12-31 | Управление НК | МКД
НИЖНЕКАМСК Г, ул. МУРАДЬЯНА, д. 30, кв. 269 | 46037 | СОЭ-52/50-11Ш(5) | 2008-12-31 | 2024-12-31 | Управление НК | МКД
НИЖНЕКАМСК Г, ул. МУРАДЬЯНА, д. 30, кв. 27 | 42219 | лейне электро -01МШ 1(5) | 2008-12-31 | 2024-12-31 | Управление НК | МКД
НИЖНЕКАМСК Г, ул. МУРАДЬЯНА, д. 30, кв. 306 | 2032723 | Меркурий200.-02 | 2008-12-31 | 2024-12-31 | Управление НК | МКД
НИЖНЕКАМСК Г, ул. МУРАДЬЯНА, д. 30, кв. 307 | 603481005208140 | СЕ 101S6 145 М(5) | 2008-12-31 | 2024-12-31 | Управление НК | МКД
НИЖНЕКАМСК Г, ул. МУРАДЬЯНА, д. 30, кв. 31 | 3801743 | Меркурий200.-02 | 2008-12-31 | 2024-12-31 | Управление НК | МКД
НИЖНЕКАМСК Г, ул. МУРАДЬЯНА, д. 30, кв. 32 | 191018 | СОЭ-52/50-11Ш(5) | 2008-12-31 | 2024-12-31 | Управление НК | МКД
НИЖНЕКАМСК Г, ул. МУРАДЬЯНА, д. 30, кв. 323 | 103896 | СО-Э4491М1-1 | 2008-12-31 | 2024-12-31 | Управление НК | МКД
НИЖНЕКАМСК Г, ул. МУРАДЬЯНА, д. 30, кв. 333 | 121580 | СОЭ-52/50-11Ш(5) | 2008-12-31 | 2024-12-31 | Управление НК | МКД
НИЖНЕКАМСК Г, ул. МУРАДЬЯНА, д. 30, кв. 336 | 2/2157191 | Меркурий200.-02 | 2008-12-31 | 2024-12-31 | Управление НК | МКД
НИЖНЕКАМСК Г, ул. МУРАДЬЯНА, д. 30, кв. 342 | 18140 | СОИ449М | 2008-12-31 | 2024-12-31 | Управление НК | МКД
НИЖНЕКАМСК Г, ул. МУРАДЬЯНА, д. 30, кв. 353 | 41908 | СОЭ52/60 41ш(5) | 2008-12-31 | 2024-12-31 | Управление НК | МКД
НИЖНЕКАМСК Г, ул. МУРАДЬЯНА, д. 30, кв. 372 | 101288 | СО-И449М(5) | 2008-12-31 | 2024-12-31 | Управление НК | МКД
НИЖНЕКАМСК Г, ул. МУРАДЬЯНА, д. 30, кв. 373 | 46519 | СОЭ -52 | 2008-12-31 | 2024-12-31 | Управление НК | МКД
НИЖНЕКАМСК Г, ул. МУРАДЬЯНА, д. 30, кв. 386 | 2_3163781 | Меркурий200.-02 | 2008-12-31 | 2024-12-31 | Управление НК | МКД
НИЖНЕКАМСК Г, ул. МУРАДЬЯНА, д. 30, кв. 387 | 40291 | СОЭ-52/50-11Ш(5) | 2008-12-31 | 2024-12-31 | Управление НК | МКД
НИЖНЕКАМСК Г, ул. МУРАДЬЯНА, д. 30, кв. 39 | 2164925 | Меркурий200.-02 | 2008-12-31 | 2024-12-31 | Управление НК | МКД
НИЖНЕКАМСК Г, ул. МУРАДЬЯНА, д. 30, кв. 395 | 51779 | СО-Э4491М1-1 | 2008-12-31 | 2024-12-31 | Управление НК | МКД
НИЖНЕКАМСК Г, ул. МУРАДЬЯНА, д. 30, кв. 4 | 122700 | СОЭ -52 | 2008-12-31 | 2024-12-31 | Управление НК | МКД
НИЖНЕКАМСК Г, ул. МУРАДЬЯНА, д. 30, кв. 43 | 12794 | СО-Э4491М1-1 | 2008-12-31 | 2024-12-31 | Управление НК | МКД
НИЖНЕКАМСК Г, ул. МУРАДЬЯНА, д. 30, кв. 45 | 12044507 | СЭО-1.15-402(5) | 2008-12-31 | 2024-12-31 | Управление НК | МКД
НИЖНЕКАМСК Г, ул. МУРАДЬЯНА, д. 30, кв. 48 | 2444770 | Меркурий200.-02 | 2008-12-31 | 2024-12-31 | Управление НК | МКД
НИЖНЕКАМСК Г, ул. МУРАДЬЯНА, д. 30, кв. 77 | 16975 | СО-Э4491М1-1 | 2008-12-31 | 2024-12-31 | Управление НК | МКД
НИЖНЕКАМСК Г, ул. МУРАДЬЯНА, д. 30, кв. 9 | 33274 | СО-Э4491М1-1 | 2008-12-31 | 2024-12-31 | Управление НК | МКД
НИЖНЕКАМСК Г, ул. МУРАДЬЯНА, д. 30, кв. 90 | 110205 | СО-ИЭ4491М2-5 | 2008-12-31 | 2024-12-31 | Управление НК | МКД
НИЖНЕКАМСК Г, ул. МУРАДЬЯНА, д. 34, кв. 10 | 52272008 | ЦЭ6822(6) | 2008-12-31 | 2024-12-31 | Управление НК | МКД
НИЖНЕКАМСК Г, ул. МУРАДЬЯНА, д. 34, кв. 101 | 712980203634418 | ЦЭ6807П(5) | 2008-12-31 | 2024-12-31 | Управление НК | МКД
НИЖНЕКАМСК Г, ул. МУРАДЬЯНА, д. 34, кв. 129 | 40509 | СОЭ -52 | 2008-12-31 | 2024-12-31 | Управление НК | МКД
НИЖНЕКАМСК Г, ул. МУРАДЬЯНА, д. 34, кв. 130 | 561046 | СО-Э4491М1-1 | 2008-12-31 | 2024-12-31 | Управление НК | МКД
НИЖНЕКАМСК Г, ул. МУРАДЬЯНА, д. 34, кв. 138 | 712980203641226 | ЦЭ6807П(5) | 2008-12-31 | 2024-12-31 | Управление НК | МКД
НИЖНЕКАМСК Г, ул. МУРАДЬЯНА, д. 34, кв. 149 | 120419 | СОЭ -52 | 2008-12-31 | 2024-12-31 | Управление НК | МКД
НИЖНЕКАМСК Г, ул. МУРАДЬЯНА, д. 34, кв. 150 | 120617 | СОЭ -52 | 2008-12-31 | 2024-12-31 | Управление НК | МКД
НИЖНЕКАМСК Г, ул. МУРАДЬЯНА, д. 34, кв. 158 | 112315 | СО-505(5) | 2008-12-31 | 2024-12-31 | Управление НК | МКД
НИЖНЕКАМСК Г, ул. МУРАДЬЯНА, д. 34, кв. 159 | 296575 | СОЭ-5/40(5) | 2008-12-31 | 2024-12-31 | Управление НК | МКД
НИЖНЕКАМСК Г, ул. МУРАДЬЯНА, д. 34, кв. 164 | 57624 | СО-ИЭ4491М2-5 | 2008-12-31 | 2024-12-31 | Управление НК | МКД
НИЖНЕКАМСК Г, ул. МУРАДЬЯНА, д. 34, кв. 172 | 7938808 | ЦЭ2726-12/-27265(5) | 2008-12-31 | 2024-12-31 | Управление НК | МКД
НИЖНЕКАМСК Г, ул. МУРАДЬЯНА, д. 34, кв. 175 | 175145 | СОЭ-52/50-11Ш(5) | 2008-12-31 | 2024-12-31 | Управление НК | МКД
НИЖНЕКАМСК Г, ул. МУРАДЬЯНА, д. 34, кв. 191 | 2279250 | Меркурий200.-02 | 2008-12-31 | 2024-12-31 | Управление НК | МКД
НИЖНЕКАМСК Г, ул. МУРАДЬЯНА, д. 34, кв. 192 | 820458 | СО-505(5) | 2008-12-31 | 2024-12-31 | Управление НК | МКД
НИЖНЕКАМСК Г, ул. МУРАДЬЯНА, д. 34, кв. 194 | 16822 | СО-Э4491М2-5 | 2008-12-31 | 2024-12-31 | Управление НК | МКД
НИЖНЕКАМСК Г, ул. МУРАДЬЯНА, д. 34, кв. 195 | 12640 | СО-Э4491М1-1 | 2008-12-31 | 2024-12-31 | Управление НК | МКД
НИЖНЕКАМСК Г, ул. МУРАДЬЯНА, д. 34, кв. 217 | 2147860 | Меркурий200.-02 | 2008-12-31 | 2024-12-31 | Управление НК | МКД
НИЖНЕКАМСК Г, ул. МУРАДЬЯНА, д. 34, кв. 220 | 3297452 | Меркурий200.-02 | 2008-12-31 | 2024-12-31 | Управление НК | МКД
НИЖНЕКАМСК Г, ул. МУРАДЬЯНА, д. 34, кв. 23 | 42213 | ЛейнеЭлектро-01.1МШ1(6) | 2008-12-31 | 2024-12-31 | Управление НК | МКД
НИЖНЕКАМСК Г, ул. МУРАДЬЯНА, д. 34, кв. 234 | 603480602423956 | СЕ 101S6 145 М(5) | 2008-12-31 | 2024-12-31 | Управление НК | МКД
НИЖНЕКАМСК Г, ул. МУРАДЬЯНА, д. 34, кв. 244 | 297079 | СОЭ-5/50(5) | 2008-12-31 | 2024-12-31 | Управление НК | МКД
НИЖНЕКАМСК Г, ул. МУРАДЬЯНА, д. 34, кв. 257 | 40474 | СО-Э4491М1-1 | 2008-12-31 | 2024-12-31 | Управление НК | МКД
НИЖНЕКАМСК Г, ул. МУРАДЬЯНА, д. 34, кв. 261 | 181501 | СОЭ-52/50-11Ш(5) | 2008-12-31 | 2024-12-31 | Управление НК | МКД
НИЖНЕКАМСК Г, ул. МУРАДЬЯНА, д. 34, кв. 262 | 3540408 | ЕС2726(6-знач.) | 2008-12-31 | 2024-12-31 | Управление НК | МКД
НИЖНЕКАМСК Г, ул. МУРАДЬЯНА, д. 34, кв. 269 | 2148824 | Меркурий200.-02 | 2008-12-31 | 2024-12-31 | Управление НК | МКД
НИЖНЕКАМСК Г, ул. МУРАДЬЯНА, д. 34, кв. 271 | 73738 | СО-ИЭ4491М2-5 | 2008-12-31 | 2024-12-31 | Управление НК | МКД
НИЖНЕКАМСК Г, ул. МУРАДЬЯНА, д. 34, кв. 285 | 101333 | СО-Э4491М1-1 | 2008-12-31 | 2024-12-31 | Управление НК | МКД
НИЖНЕКАМСК Г, ул. МУРАДЬЯНА, д. 34, кв. 287 | 2484089 | Меркурий200.-02 | 2008-12-31 | 2024-12-31 | Управление НК | МКД
НИЖНЕКАМСК Г, ул. МУРАДЬЯНА, д. 34, кв. 297 | 603480602256318 | СЕ 101S6 145 М(5) | 2008-12-31 | 2024-12-31 | Управление НК | МКД
НИЖНЕКАМСК Г, ул. МУРАДЬЯНА, д. 34, кв. 345 | 81982 | СО-ИЭ4491М2-5 | 2008-12-31 | 2024-12-31 | Управление НК | МКД
НИЖНЕКАМСК Г, ул. МУРАДЬЯНА, д. 34, кв. 356 | 106216 | СО-Э4491М1-1 | 2008-12-31 | 2024-12-31 | Управление НК | МКД
НИЖНЕКАМСК Г, ул. МУРАДЬЯНА, д. 34, кв. 358 | 103679 | СО-Э4491М1-1 | 2008-12-31 | 2024-12-31 | Управление НК | МКД
НИЖНЕКАМСК Г, ул. МУРАДЬЯНА, д. 34, кв. 359 | 58586 | СОЭ -52 | 2008-12-31 | 2024-12-31 | Управление НК | МКД
НИЖНЕКАМСК Г, ул. МУРАДЬЯНА, д. 34, кв. 37 | 603480204345465 | СЕ 101S6 145 М(5) | 2008-12-31 | 2024-12-31 | Управление НК | МКД
НИЖНЕКАМСК Г, ул. МУРАДЬЯНА, д. 34, кв. 44 | 60348100526424 | ЦЭ6807П(5) | 2008-12-31 | 2024-12-31 | Управление НК | МКД
НИЖНЕКАМСК Г, ул. МУРАДЬЯНА, д. 34, кв. 48 | 46074 | СО-ИЭ4491М2-5 | 2008-12-31 | 2024-12-31 | Управление НК | МКД
НИЖНЕКАМСК Г, ул. МУРАДЬЯНА, д. 34, кв. 54 | 754490 | Меркурий200.-02 | 2008-12-31 | 2024-12-31 | Управление НК | МКД
НИЖНЕКАМСК Г, ул. МУРАДЬЯНА, д. 34, кв. 60 | 39041408 | ЕС2726(6-знач.) | 2008-12-31 | 2024-12-31 | Управление НК | МКД
НИЖНЕКАМСК Г, ул. МУРАДЬЯНА, д. 34, кв. 63 | 104491 | СО-Э4491М1-1 | 2008-12-31 | 2024-12-31 | Управление НК | МКД
НИЖНЕКАМСК Г, ул. МУРАДЬЯНА, д. 34, кв. 84 | 12049733 | СЭО-1.15-402(5) | 2008-12-31 | 2024-12-31 | Управление НК | МКД
НИЖНЕКАМСК Г, ул. МУРАДЬЯНА, д. 34, кв. 94 | 58416 | СОИ449М | 2008-12-31 | 2024-12-31 | Управление НК | МКД
НИЖНЕКАМСК Г, ул. МУРАДЬЯНА, д. 34, кв. 95 | 57975 | СО-ИЭ4491М2-5 | 2008-12-31 | 2024-12-31 | Управление НК | МКД
НИЖНЕКАМСК Г, ул. МУРАДЬЯНА, д. 34, кв. 98 | 769056 | СО-505(5) | 2008-12-31 | 2024-12-31 | Управление НК | МКД
НИЖНЕКАМСК Г, ул. МУРАДЬЯНА, д. 4, кв. 18 | 30954 | СОЭ -52 | 2008-12-01 | 2024-12-01 | Управление НК | МКД
НИЖНЕКАМСК Г, ул. МУРАДЬЯНА, д. 4, кв. 2 | 195170 | СОЭ -52 | 2008-12-31 | 2024-12-31 | Управление НК | МКД
НИЖНЕКАМСК Г, ул. МУРАДЬЯНА, д. 4, кв. 22 | 2_191297 | СОЭ-5/50-Т(5) | 2008-12-31 | 2024-12-31 | Управление НК | МКД
НИЖНЕКАМСК Г, ул. МУРАДЬЯНА, д. 4, кв. 31 | 12424 | СО-Э4491М1-1 | 2008-12-01 | 2024-12-01 | Управление НК | МКД
НИЖНЕКАМСК Г, ул. МУРАДЬЯНА, д. 4, кв. 32 | 63546608 | ЦЭ2726-12/-27265(5) | 2008-12-01 | 2024-12-01 | Управление НК | МКД
НИЖНЕКАМСК Г, ул. МУРАДЬЯНА, д. 4, кв. 33 | 304997 | СОЭ-5/50(5) | 2008-12-31 | 2024-12-31 | Управление НК | МКД
НИЖНЕКАМСК Г, ул. МУРАДЬЯНА, д. 4, кв. 38 | 186661 | СО-505(5) | 2008-12-31 | 2024-12-31 | Управление НК | МКД
НИЖНЕКАМСК Г, ул. МУРАДЬЯНА, д. 4, кв. 39 | 12855 | СО-Э4491М1-1 | 2008-12-31 | 2024-12-31 | Управление НК | МКД
НИЖНЕКАМСК Г, ул. МУРАДЬЯНА, д. 4, кв. 44 | 188019 | СОЭ-52/50-11Ш(5) | 2008-12-31 | 2024-12-31 | Управление НК | МКД
НИЖНЕКАМСК Г, ул. МУРАДЬЯНА, д. 4, кв. 49 | 14143 | СОИ-50ЭМ(4) | 2008-12-31 | 2024-12-31 | Управление НК | МКД
НИЖНЕКАМСК Г, ул. МУРАДЬЯНА, д. 4, кв. 5 | 2_11001125 | СЭБ-2А.07Д.212 | 2008-01-31 | 2024-01-31 | Управление НК | МКД
НИЖНЕКАМСК Г, ул. МУРАДЬЯНА, д. 4, кв. 54 | 2_2139651 | МЕРКУРИЙ 206 | 2008-12-31 | 2024-12-31 | Управление НК | МКД
НИЖНЕКАМСК Г, ул. МУРАДЬЯНА, д. 4, кв. 7 | 75379 | СО-И4491М2-5 | 2008-12-31 | 2024-12-31 | Управление НК | МКД
НИЖНЕКАМСК Г, ул. МУРАДЬЯНА, д. 4А, кв. 1 | 897183 | СО-505(5) | 2008-12-31 | 2024-12-31 | Управление НК | МКД
НИЖНЕКАМСК Г, ул. МУРАДЬЯНА, д. 4А, кв. 11 | 603480809675004 | СЕ 101S6 145 М(5) | 2008-12-31 | 2024-12-31 | Управление НК | МКД
НИЖНЕКАМСК Г, ул. МУРАДЬЯНА, д. 4А, кв. 13 | 22735208 | ЦЭ-2726-21Б (соло)/5(5) | 2008-12-31 | 2024-12-31 | Управление НК | МКД
НИЖНЕКАМСК Г, ул. МУРАДЬЯНА, д. 4А, кв. 18 | 105703 | СО-Э4491М1-1 | 2008-12-31 | 2024-12-31 | Управление НК | МКД
НИЖНЕКАМСК Г, ул. МУРАДЬЯНА, д. 4А, кв. 19 | 106913 | СО-Э4491М1-1 | 2008-12-31 | 2024-12-31 | Управление НК | МКД
НИЖНЕКАМСК Г, ул. МУРАДЬЯНА, д. 4А, кв. 2 | 105039 | СО-Э4491М1-1 | 2008-12-31 | 2024-12-31 | Управление НК | МКД
НИЖНЕКАМСК Г, ул. МУРАДЬЯНА, д. 4А, кв. 32 | 2440778 | Меркурий200.-02 | 2008-12-31 | 2024-12-31 | Управление НК | МКД
НИЖНЕКАМСК Г, ул. МУРАДЬЯНА, д. 4А, кв. 41 | 188929 | СОЭ-52/50-11Ш(5) | 2008-12-31 | 2024-12-31 | Управление НК | МКД
НИЖНЕКАМСК Г, ул. МУРАДЬЯНА, д. 4А, кв. 42 | 297117 | СОЭ-5/50(5) | 2008-12-31 | 2024-12-31 | Управление НК | МКД
НИЖНЕКАМСК Г, ул. МУРАДЬЯНА, д. 6, кв. 23 | 58329 | СО-И4491М2-5 | 2008-12-31 | 2024-12-31 | Управление НК | МКД
НИЖНЕКАМСК Г, ул. МУРАДЬЯНА, д. 6, кв. 28 | 42396 | СОЭ -52 | 2008-12-31 | 2024-12-31 | Управление НК | МКД
НИЖНЕКАМСК Г, ул. МУРАДЬЯНА, д. 6, кв. 38 | 72889 | СО-Э4491М1-1 | 2008-12-31 | 2024-12-31 | Управление НК | МКД
НИЖНЕКАМСК Г, ул. МУРАДЬЯНА, д. 6, кв. 39 | 71258 | СО-Э4491М1-1 | 2008-12-31 | 2024-12-31 | Управление НК | МКД
НИЖНЕКАМСК Г, ул. МУРАДЬЯНА, д. 6, кв. 45 | 110008 | СО-И4491М(5) | 2008-12-31 | 2024-12-31 | Управление НК | МКД
НИЖНЕКАМСК Г, ул. МУРАДЬЯНА, д. 6, кв. 54 | 12045023 | СЭО-1.15-402(5) | 2008-12-31 | 2024-12-31 | Управление НК | МКД
НИЖНЕКАМСК Г, ул. МУРАДЬЯНА, д. 6, кв. 68 | 81636 | СО-ИЭ4491М2-5 | 2008-12-31 | 2024-12-31 | Управление НК | МКД
НИЖНЕКАМСК Г, ул. МУРАДЬЯНА, д. 8, кв. 121 | 32877 | СО-Э4491М1-1 | 2008-12-31 | 2024-12-31 | Управление НК | МКД
НИЖНЕКАМСК Г, ул. МУРАДЬЯНА, д. 8, кв. 129 | 34897 | СОЭ-52/50-11Ш(5) | 2008-12-31 | 2024-12-31 | Управление НК | МКД
НИЖНЕКАМСК Г, ул. МУРАДЬЯНА, д. 8, кв. 13 | 2178281 | Меркурий200.-02 | 2008-12-31 | 2024-12-31 | Управление НК | МКД
НИЖНЕКАМСК Г, ул. МУРАДЬЯНА, д. 8, кв. 131 | 12131 | СО-Э4491М1-1 | 2008-12-31 | 2024-12-31 | Управление НК | МКД
НИЖНЕКАМСК Г, ул. МУРАДЬЯНА, д. 8, кв. 133 | 40620 | СО-ИЭ4491М2-5 | 2008-12-31 | 2024-12-31 | Управление НК | МКД
НИЖНЕКАМСК Г, ул. МУРАДЬЯНА, д. 8, кв. 153 | 2_2422248 | Меркурий200.-02 | 2008-12-31 | 2024-12-31 | Управление НК | МКД
НИЖНЕКАМСК Г, ул. МУРАДЬЯНА, д. 8, кв. 17 | 158062 | СО-505(5) | 2008-12-31 | 2024-12-31 | Управление НК | МКД
НИЖНЕКАМСК Г, ул. МУРАДЬЯНА, д. 8, кв. 2 | 295625 | СОЭ-5/50(5) | 2008-12-31 | 2024-12-31 | Управление НК | МКД
НИЖНЕКАМСК Г, ул. МУРАДЬЯНА, д. 8, кв. 29 | 91389 | СО-Э4491М1-1 | 2008-12-31 | 2024-12-31 | Управление НК | МКД
НИЖНЕКАМСК Г, ул. МУРАДЬЯНА, д. 8, кв. 30 | 3007635 | СЭО-1.15-402(5) | 2008-12-31 | 2024-12-31 | Управление НК | МКД
НИЖНЕКАМСК Г, ул. МУРАДЬЯНА, д. 8, кв. 39 | 183963 | СОЭ-52/50-11Ш(5) | 2008-12-31 | 2024-12-31 | Управление НК | МКД
НИЖНЕКАМСК Г, ул. МУРАДЬЯНА, д. 8, кв. 71 | 819536 | СО-505(5) | 2008-12-31 | 2024-12-31 | Управление НК | МКД
НИЖНЕКАМСК Г, ул. МУРАДЬЯНА, д. 8, кв. 84 | 195709 | СОЭ-5/40(5) | 2008-12-31 | 2024-12-31 | Управление НК | МКД
НИЖНЕКАМСК Г, ул. МУРАДЬЯНА, д. 8А, кв. 103 | 30722 | СОЭ -52 | 2008-12-31 | 2024-12-31 | Управление НК | МКД
НИЖНЕКАМСК Г, ул. МУРАДЬЯНА, д. 8А, кв. 110 | 426714 | Меркурий-201(5) | 2008-12-31 | 2024-12-31 | Управление НК | МКД
НИЖНЕКАМСК Г, ул. МУРАДЬЯНА, д. 8А, кв. 119 | 2046730 | Меркурий200.-02 | 2008-12-31 | 2024-12-31 | Управление НК | МКД
НИЖНЕКАМСК Г, ул. МУРАДЬЯНА, д. 8А, кв. 124 | 33783 | СОЭ -52 | 2008-12-31 | 2024-12-31 | Управление НК | МКД
НИЖНЕКАМСК Г, ул. МУРАДЬЯНА, д. 8А, кв. 127 | 158632 | СОЭ-52/50-11Ш(5) | 2008-12-31 | 2024-12-31 | Управление НК | МКД
НИЖНЕКАМСК Г, ул. МУРАДЬЯНА, д. 8А, кв. 137 | 57974 | СО-И4491М(5) | 2008-12-31 | 2024-12-31 | Управление НК | МКД
НИЖНЕКАМСК Г, ул. МУРАДЬЯНА, д. 8А, кв. 15 | 899614 | СО-505(5) | 2008-12-31 | 2024-12-31 | Управление НК | МКД
НИЖНЕКАМСК Г, ул. МУРАДЬЯНА, д. 8А, кв. 155 | 764064 | СО-505(5) | 2008-12-31 | 2024-12-31 | Управление НК | МКД
НИЖНЕКАМСК Г, ул. МУРАДЬЯНА, д. 8А, кв. 156 | 175584 | СОЭ -52 | 2008-12-31 | 2024-12-31 | Управление НК | МКД
НИЖНЕКАМСК Г, ул. МУРАДЬЯНА, д. 8А, кв. 158 | 70327 | СО-Э4491М1-1 | 2008-12-31 | 2024-12-31 | Управление НК | МКД
НИЖНЕКАМСК Г, ул. МУРАДЬЯНА, д. 8А, кв. 18 | 3014788 | СЭО-1.15-402(5) | 2008-12-31 | 2024-12-31 | Управление НК | МКД
НИЖНЕКАМСК Г, ул. МУРАДЬЯНА, д. 8А, кв. 25 | 3014786 | СЭО-1.15-402(5) | 2008-12-31 | 2024-12-31 | Управление НК | МКД
НИЖНЕКАМСК Г, ул. МУРАДЬЯНА, д. 8А, кв. 26 | 3014912 | СЭО-1.15-402(5) | 2008-12-31 | 2024-12-31 | Управление НК | МКД
НИЖНЕКАМСК Г, ул. МУРАДЬЯНА, д. 8А, кв. 34 | 58408 | СО-И4491М(5) | 2008-12-31 | 2024-12-31 | Управление НК | МКД
НИЖНЕКАМСК Г, ул. МУРАДЬЯНА, д. 8А, кв. 49 | 90619 | СО-ИЭ4491М2-5 | 2008-12-31 | 2024-12-31 | Управление НК | МКД
НИЖНЕКАМСК Г, ул. МУРАДЬЯНА, д. 8А, кв. 57 | 2285503 | Меркурий200.-02 | 2008-05-05 | 2024-05-05 | Управление НК | МКД
НИЖНЕКАМСК Г, ул. МУРАДЬЯНА, д. 8А, кв. 67 | 272089 | СО-Э4491М1-1 | 2008-12-31 | 2024-12-31 | Управление НК | МКД
НИЖНЕКАМСК Г, ул. МУРАДЬЯНА, д. 8А, кв. 68 | 899871 | СО-505(5) | 2008-12-31 | 2024-12-31 | Управление НК | МКД
НИЖНЕКАМСК Г, ул. МУРАДЬЯНА, д. 8А, кв. 69 | 897252 | СО-505(5) | 2008-12-31 | 2024-12-31 | Управление НК | МКД
НИЖНЕКАМСК Г, ул. МУРАДЬЯНА, д. 8А, кв. 70 | 16443409 | соло-1S(5) | 2008-12-31 | 2024-12-31 | Управление НК | МКД
НИЖНЕКАМСК Г, ул. МУРАДЬЯНА, д. 8А, кв. 72 | 3014884 | СЭО-1.15-402(5) | 2008-12-31 | 2024-12-31 | Управление НК | МКД
НИЖНЕКАМСК Г, ул. МУРАДЬЯНА, д. 8А, кв. 76 | 3015350 | СЭО-1.15-402(5) | 2008-12-31 | 2024-12-31 | Управление НК | МКД
НИЖНЕКАМСК Г, ул. МУРАДЬЯНА, д. 8А, кв. 87 | 297664 | СОЭ-5/50-Т-112(5) | 2008-12-31 | 2024-12-31 | Управление НК | МКД
НИЖНЕКАМСК Г, ул. МУРАДЬЯНА, д. 8А, кв. 97 | 701170603 | СЕ 102(Т2-день. Т1-ночь) | 2008-12-31 | 2024-12-31 | Управление НК | МКД
НИЖНЕКАМСК Г, ул. Рифката Гайнуллина, д. 14, кв. 100 | 2930092* | МЕРКУРИЙ 202.5 | 2008-12-31 | 2024-12-31 | Управление НК | МКД
НИЖНЕКАМСК Г, ул. Рифката Гайнуллина, д. 14, кв. 101 | 2937851* | МЕРКУРИЙ 202.5 | 2008-12-31 | 2024-12-31 | Управление НК | МКД
НИЖНЕКАМСК Г, ул. Рифката Гайнуллина, д. 14, кв. 102 | 2935588* | МЕРКУРИЙ 202.5 | 2008-12-31 | 2024-12-31 | Управление НК | МКД
НИЖНЕКАМСК Г, ул. Рифката Гайнуллина, д. 14, кв. 103 | 2920440* | МЕРКУРИЙ 202.5 | 2008-12-31 | 2024-12-31 | Управление НК | МКД
НИЖНЕКАМСК Г, ул. Рифката Гайнуллина, д. 14, кв. 104 | 2925235* | МЕРКУРИЙ 202.5 | 2008-12-31 | 2024-12-31 | Управление НК | МКД
НИЖНЕКАМСК Г, ул. Рифката Гайнуллина, д. 14, кв. 105 | 2937842* | МЕРКУРИЙ 202.5 | 2008-12-31 | 2024-12-31 | Управление НК | МКД
НИЖНЕКАМСК Г, ул. Рифката Гайнуллина, д. 14, кв. 106 | 2938540* | МЕРКУРИЙ 202.5 | 2008-12-31 | 2024-12-31 | Управление НК | МКД
НИЖНЕКАМСК Г, ул. Рифката Гайнуллина, д. 14, кв. 107 | 2932470* | МЕРКУРИЙ 202.5 | 2008-12-31 | 2024-12-31 | Управление НК | МКД
НИЖНЕКАМСК Г, ул. Рифката Гайнуллина, д. 14, кв. 108 | 2926940* | МЕРКУРИЙ 202.5 | 2008-12-31 | 2024-12-31 | Управление НК | МКД
НИЖНЕКАМСК Г, ул. Рифката Гайнуллина, д. 14, кв. 109 | 2935569* | МЕРКУРИЙ 202.5 | 2008-12-31 | 2024-12-31 | Управление НК | МКД
НИЖНЕКАМСК Г, ул. Рифката Гайнуллина, д. 14, кв. 110 | 02930085 | МЕРКУРИЙ 202.5 | 2008-01-01 | 2024-01-01 | Управление НК | МКД
НИЖНЕКАМСК Г, ул. Рифката Гайнуллина, д. 14, кв. 111 | 03668233 | Меркурий 200.05 | 2008-12-31 | 2024-12-31 | Управление НК | МКД
НИЖНЕКАМСК Г, ул. Рифката Гайнуллина, д. 14, кв. 112 | 03668721 | Меркурий 200.05 | 2008-12-31 | 2024-12-31 | Управление НК | МКД
НИЖНЕКАМСК Г, ул. Рифката Гайнуллина, д. 14, кв. 113 | 03668478 | Меркурий 200.05 | 2008-12-31 | 2024-12-31 | Управление НК | МКД
НИЖНЕКАМСК Г, ул. Рифката Гайнуллина, д. 14, кв. 114 | 62303668762 | Меркурий 200.05 | 2008-12-31 | 2024-12-31 | Управление НК | МКД
НИЖНЕКАМСК Г, ул. Рифката Гайнуллина, д. 14, кв. 115 | 62303669223 | Меркурий 200.05 | 2008-12-31 | 2024-12-31 | Управление НК | МКД
НИЖНЕКАМСК Г, ул. Рифката Гайнуллина, д. 14, кв. 116 | 62303668937 | Меркурий 200.05 | 2008-12-31 | 2024-12-31 | Управление НК | МКД
НИЖНЕКАМСК Г, ул. Рифката Гайнуллина, д. 14, кв. 117 | 0348299 | Меркурий 200.05 | 2008-12-31 | 2024-12-31 | Управление НК | МКД
НИЖНЕКАМСК Г, ул. Рифката Гайнуллина, д. 14, кв. 118 | 03471588 | Меркурий 200.05 | 2008-12-31 | 2024-12-31 | Управление НК | МКД
НИЖНЕКАМСК Г, ул. Рифката Гайнуллина, д. 14, кв. 119 | 03472189 | Меркурий 200.05 | 2008-12-31 | 2024-12-31 | Управление НК | МКД
НИЖНЕКАМСК Г, ул. Рифката Гайнуллина, д. 14, кв. 120 | 03668829 | Меркурий 200.05 | 2008-12-31 | 2024-12-31 | Управление НК | МКД
НИЖНЕКАМСК Г, ул. Рифката Гайнуллина, д. 14, кв. 121 | 03655555 | Меркурий 200.05 | 2008-12-31 | 2024-12-31 | Управление НК | МКД
НИЖНЕКАМСК Г, ул. Рифката Гайнуллина, д. 14, кв. 122 | 03654533* | Меркурий 200.05 | 2008-12-31 | 2024-12-31 | Управление НК | МКД
НИЖНЕКАМСК Г, ул. Рифката Гайнуллина, д. 14, кв. 123 | 03471565 | Меркурий 200.05 | 2008-12-31 | 2024-12-31 | Управление НК | МКД
НИЖНЕКАМСК Г, ул. Рифката Гайнуллина, д. 14, кв. 124 | 03472174 | Меркурий 200.05 | 2008-12-31 | 2024-12-31 | Управление НК | МКД
НИЖНЕКАМСК Г, ул. Рифката Гайнуллина, д. 14, кв. 125 | 03471797 | МЕРКУРИЙ 202.5 | 2008-01-01 | 2024-01-01 | Управление НК | МКД
НИЖНЕКАМСК Г, ул. Рифката Гайнуллина, д. 14, кв. 126 | 03480272* | Меркурий 200.05 | 2008-12-31 | 2024-12-31 | Управление НК | МКД
НИЖНЕКАМСК Г, ул. Рифката Гайнуллина, д. 14, кв. 127 | 03480992* | Меркурий 200.05 | 2008-12-31 | 2024-12-31 | Управление НК | МКД
НИЖНЕКАМСК Г, ул. Рифката Гайнуллина, д. 14, кв. 128 | 03479891* | Меркурий 200.05 | 2008-12-31 | 2024-12-31 | Управление НК | МКД
НИЖНЕКАМСК Г, ул. Рифката Гайнуллина, д. 14, кв. 129 | 03471795* | Меркурий 200.05 | 2008-12-31 | 2024-12-31 | Управление НК | МКД
НИЖНЕКАМСК Г, ул. Рифката Гайнуллина, д. 14, кв. 130 | 03481011* | Меркурий 200.05 | 2008-12-31 | 2024-12-31 | Управление НК | МКД
НИЖНЕКАМСК Г, ул. Рифката Гайнуллина, д. 14, кв. 131 | 03480529 | Меркурий 200.05 | 2008-12-31 | 2024-12-31 | Управление НК | МКД
НИЖНЕКАМСК Г, ул. Рифката Гайнуллина, д. 14, кв. 132 | 03471592 | Меркурий 200.05 | 2008-12-31 | 2024-12-31 | Управление НК | МКД
НИЖНЕКАМСК Г, ул. Рифката Гайнуллина, д. 14, кв. 133 | 03479859* | Меркурий 200.05 | 2008-12-31 | 2024-12-31 | Управление НК | МКД
НИЖНЕКАМСК Г, ул. Рифката Гайнуллина, д. 14, кв. 134 | 03480291 | Меркурий 200.05 | 2008-12-31 | 2024-12-31 | Управление НК | МКД
НИЖНЕКАМСК Г, ул. Рифката Гайнуллина, д. 14, кв. 135 | 03472169* | Меркурий 200.05 | 2008-12-31 | 2024-12-31 | Управление НК | МКД
НИЖНЕКАМСК Г, ул. Рифката Гайнуллина, д. 14, кв. 136 | 03471968 | Меркурий 200.05 | 2008-12-31 | 2024-12-31 | Управление НК | МКД
НИЖНЕКАМСК Г, ул. Рифката Гайнуллина, д. 14, кв. 138 | 03479887* | Меркурий 200.05 | 2008-12-31 | 2024-12-31 | Управление НК | МКД
НИЖНЕКАМСК Г, ул. Рифката Гайнуллина, д. 14, кв. 139 | 03668222* | Меркурий 200.05 | 2008-12-31 | 2024-12-31 | Управление НК | МКД
НИЖНЕКАМСК Г, ул. Рифката Гайнуллина, д. 14, кв. 140 | 03472196* | Меркурий 200.05 | 2008-12-31 | 2024-12-31 | Управление НК | МКД
НИЖНЕКАМСК Г, ул. Рифката Гайнуллина, д. 14, кв. 141 | 03480466* | Меркурий 200.05 | 2008-12-31 | 2024-12-31 | Управление НК | МКД
НИЖНЕКАМСК Г, ул. Рифката Гайнуллина, д. 14, кв. 142 | 03127716* | Меркурий 200.05 | 2008-12-31 | 2024-12-31 | Управление НК | МКД
НИЖНЕКАМСК Г, ул. Рифката Гайнуллина, д. 14, кв. 143 | 03480448* | Меркурий 200.05 | 2008-12-31 | 2024-12-31 | Управление НК | МКД
НИЖНЕКАМСК Г, ул. Рифката Гайнуллина, д. 14, кв. 144 | 03480885* | Меркурий 200.05 | 2008-12-31 | 2024-12-31 | Управление НК | МКД
НИЖНЕКАМСК Г, ул. Рифката Гайнуллина, д. 14, кв. 145 | 03478536 | Меркурий 200.05 | 2008-12-31 | 2024-12-31 | Управление НК | МКД
НИЖНЕКАМСК Г, ул. Рифката Гайнуллина, д. 14, кв. 146 | 03480428* | Меркурий 200.05 | 2008-12-31 | 2024-12-31 | Управление НК | МКД
НИЖНЕКАМСК Г, ул. Рифката Гайнуллина, д. 14, кв. 147 | 03480500* | Меркурий 200.05 | 2008-12-31 | 2024-12-31 | Управление НК | МКД
НИЖНЕКАМСК Г, ул. Рифката Гайнуллина, д. 14, кв. 148 | 03480298* | Меркурий 200.05 | 2008-12-31 | 2024-12-31 | Управление НК | МКД
НИЖНЕКАМСК Г, ул. Рифката Гайнуллина, д. 14, кв. 149 | 03471839* | Меркурий 200.05 | 2008-12-31 | 2024-12-31 | Управление НК | МКД
НИЖНЕКАМСК Г, ул. Рифката Гайнуллина, д. 14, кв. 150 | 03479815* | Меркурий 200.05 | 2008-12-31 | 2024-12-31 | Управление НК | МКД
НИЖНЕКАМСК Г, ул. Рифката Гайнуллина, д. 14, кв. 151 | 03479871* | Меркурий 200.05 | 2008-12-31 | 2024-12-31 | Управление НК | МКД
НИЖНЕКАМСК Г, ул. Рифката Гайнуллина, д. 14, кв. 152 | 03477367* | Меркурий 200.05 | 2008-12-31 | 2024-12-31 | Управление НК | МКД
НИЖНЕКАМСК Г, ул. Рифката Гайнуллина, д. 14, кв. 153 | 03127706 | Меркурий 200.05 | 2008-12-31 | 2024-12-31 | Управление НК | МКД
НИЖНЕКАМСК Г, ул. Рифката Гайнуллина, д. 14, кв. 154 | 02935645* | Меркурий 200.05 | 2008-12-31 | 2024-12-31 | Управление НК | МКД
НИЖНЕКАМСК Г, ул. Рифката Гайнуллина, д. 14, кв. 155 | 03127702* | Меркурий 200.05 | 2008-12-31 | 2024-12-31 | Управление НК | МКД
НИЖНЕКАМСК Г, ул. Рифката Гайнуллина, д. 14, кв. 156 | 03127645* | Меркурий 200.05 | 2008-12-31 | 2024-12-31 | Управление НК | МКД
НИЖНЕКАМСК Г, ул. Рифката Гайнуллина, д. 14, кв. 157 | 03128040* | Меркурий 200.05 | 2008-12-31 | 2024-12-31 | Управление НК | МКД
НИЖНЕКАМСК Г, ул. Рифката Гайнуллина, д. 14, кв. 158 | 03128064* | Меркурий 200.05 | 2008-12-31 | 2024-12-31 | Управление НК | МКД
НИЖНЕКАМСК Г, ул. Рифката Гайнуллина, д. 14, кв. 159 | 03128674* | Меркурий 200.05 | 2008-12-31 | 2024-12-31 | Управление НК | МКД
НИЖНЕКАМСК Г, ул. Рифката Гайнуллина, д. 14, кв. 160 | 03471137* | Меркурий 200.05 | 2008-12-31 | 2024-12-31 | Управление НК | МКД
НИЖНЕКАМСК Г, ул. Рифката Гайнуллина, д. 14, кв. 161 | 031152449* | Меркурий 200.05 | 2008-12-31 | 2024-12-31 | Управление НК | МКД
НИЖНЕКАМСК Г, ул. Рифката Гайнуллина, д. 14, кв. 162 | 03128117* | Меркурий 200.05 | 2008-12-31 | 2024-12-31 | Управление НК | МКД
НИЖНЕКАМСК Г, ул. Рифката Гайнуллина, д. 14, кв. 163 | 03145079* | Меркурий 200.05 | 2008-12-31 | 2024-12-31 | Управление НК | МКД
НИЖНЕКАМСК Г, ул. Рифката Гайнуллина, д. 14, кв. 164 | 03128057 | Меркурий 200.05 | 2008-12-31 | 2024-12-31 | Управление НК | МКД
НИЖНЕКАМСК Г, ул. Рифката Гайнуллина, д. 14, кв. 165 | 03133289 | Меркурий 200.05 | 2008-12-31 | 2024-12-31 | Управление НК | МКД
НИЖНЕКАМСК Г, ул. Рифката Гайнуллина, д. 14, кв. 166 | 03127673 | Меркурий 200.05 | 2008-12-31 | 2024-12-31 | Управление НК | МКД
НИЖНЕКАМСК Г, ул. Рифката Гайнуллина, д. 14, кв. 167 | 03127655 | Меркурий 200.05 | 2008-12-31 | 2024-12-31 | Управление НК | МКД
НИЖНЕКАМСК Г, ул. Рифката Гайнуллина, д. 14, кв. 168 | 03127647 | Меркурий 200.05 | 2008-12-31 | 2024-12-31 | Управление НК | МКД
НИЖНЕКАМСК Г, ул. Рифката Гайнуллина, д. 14, кв. 169 | 03127551 | Меркурий 200.05 | 2008-12-31 | 2024-12-31 | Управление НК | МКД
НИЖНЕКАМСК Г, ул. Рифката Гайнуллина, д. 14, кв. 170 | 03143431 | Меркурий 200.05 | 2008-12-31 | 2024-12-31 | Управление НК | МКД
НИЖНЕКАМСК Г, ул. Рифката Гайнуллина, д. 14, кв. 171 | 03471840 | Меркурий 200.05 | 2008-12-31 | 2024-12-31 | Управление НК | МКД
НИЖНЕКАМСК Г, ул. Рифката Гайнуллина, д. 14, кв. 172 | 03128672-08 | Меркурий 200.05 | 2008-08-09 | 2024-08-09 | Управление НК | МКД
НИЖНЕКАМСК Г, ул. Рифката Гайнуллина, д. 14, кв. 173 | 03144516 | Меркурий 200.05 | 2008-12-31 | 2024-12-31 | Управление НК | МКД
НИЖНЕКАМСК Г, ул. Рифката Гайнуллина, д. 14, кв. 174 | 03132176 | Меркурий 200.05 | 2008-12-31 | 2024-12-31 | Управление НК | МКД
НИЖНЕКАМСК Г, ул. Рифката Гайнуллина, д. 14, кв. 175 | 03144289 | Меркурий 200.05 | 2008-12-31 | 2024-12-31 | Управление НК | МКД
НИЖНЕКАМСК Г, ул. Рифката Гайнуллина, д. 14, кв. 176 | 03156474 | Меркурий 200.05 | 2008-12-31 | 2024-12-31 | Управление НК | МКД
НИЖНЕКАМСК Г, ул. Рифката Гайнуллина, д. 14, кв. 177 | 03143491 | Меркурий 200.05 | 2008-12-31 | 2024-12-31 | Управление НК | МКД
НИЖНЕКАМСК Г, ул. Рифката Гайнуллина, д. 14, кв. 178 | 03143403 | Меркурий 200.05 | 2008-12-31 | 2024-12-31 | Управление НК | МКД
НИЖНЕКАМСК Г, ул. Рифката Гайнуллина, д. 14, кв. 179 | 03143599 | Меркурий 200.05 | 2008-12-31 | 2024-12-31 | Управление НК | МКД
НИЖНЕКАМСК Г, ул. Рифката Гайнуллина, д. 14, кв. 180 | 125489633 | Меркурий 200.05 | 2008-12-31 | 2024-12-31 | Управление НК | МКД
НИЖНЕКАМСК Г, ул. Рифката Гайнуллина, д. 14, кв. 182 | 3143765* | Меркурий 200.05 | 2008-12-31 | 2024-12-31 | Управление НК | МКД
НИЖНЕКАМСК Г, ул. Рифката Гайнуллина, д. 14, кв. 183 | 3471725* | Меркурий 200.05 | 2008-12-31 | 2024-12-31 | Управление НК | МКД
НИЖНЕКАМСК Г, ул. Рифката Гайнуллина, д. 14, кв. 184 | 3127726* | Меркурий 200.05 | 2008-12-31 | 2024-12-31 | Управление НК | МКД
НИЖНЕКАМСК Г, ул. Рифката Гайнуллина, д. 14, кв. 185 | 31331176* | Меркурий 200.05 | 2008-12-31 | 2024-12-31 | Управление НК | МКД
НИЖНЕКАМСК Г, ул. Рифката Гайнуллина, д. 14, кв. 186 | 3144202* | Меркурий 200.05 | 2008-12-31 | 2024-12-31 | Управление НК | МКД
НИЖНЕКАМСК Г, ул. Рифката Гайнуллина, д. 14, кв. 187 | 03471268* | Меркурий 200.05 | 2008-12-31 | 2024-12-31 | Управление НК | МКД
НИЖНЕКАМСК Г, ул. Рифката Гайнуллина, д. 14, кв. 188 | 3480496 | Меркурий 200.05 | 2008-01-01 | 2024-01-01 | Управление НК | МКД
НИЖНЕКАМСК Г, ул. Рифката Гайнуллина, д. 14, кв. 189 | 3471278 | СО- И445Т | 2008-12-31 | 2024-12-31 | Управление НК | МКД
НИЖНЕКАМСК Г, ул. Рифката Гайнуллина, д. 14, кв. 190 | 2569874 | Меркурий 200.05 | 2008-01-01 | 2024-01-01 | Управление НК | МКД
НИЖНЕКАМСК Г, ул. Рифката Гайнуллина, д. 14, кв. 191 | 3128925 | Меркурий 200.05 | 2008-01-01 | 2024-01-01 | Управление НК | МКД
НИЖНЕКАМСК Г, ул. Рифката Гайнуллина, д. 14, кв. 192 | 3128596 | СО- И445Т | 2008-12-31 | 2024-12-31 | Управление НК | МКД
НИЖНЕКАМСК Г, ул. Рифката Гайнуллина, д. 14, кв. 193 | 3479865 | Меркурий 200.05 | 2008-01-01 | 2024-01-01 | Управление НК | МКД
НИЖНЕКАМСК Г, ул. Рифката Гайнуллина, д. 14, кв. 194 | 3143578 | Меркурий 200.05 | 2008-01-01 | 2024-01-01 | Управление НК | МКД
НИЖНЕКАМСК Г, ул. Рифката Гайнуллина, д. 14, кв. 195 | 3144398 | Меркурий 200.05 | 2008-01-01 | 2024-01-01 | Управление НК | МКД
НИЖНЕКАМСК Г, ул. Рифката Гайнуллина, д. 14, кв. 196 | 3144159 | СО- И445Т | 2008-12-31 | 2024-12-31 | Управление НК | МКД
НИЖНЕКАМСК Г, ул. Рифката Гайнуллина, д. 14, кв. 197 | 3127708 | Меркурий 200.05 | 2008-01-01 | 2024-01-01 | Управление НК | МКД
НИЖНЕКАМСК Г, ул. Рифката Гайнуллина, д. 14, кв. 198 | 3480875 | СО- И445Т | 2008-12-31 | 2024-12-31 | Управление НК | МКД
НИЖНЕКАМСК Г, ул. Рифката Гайнуллина, д. 14, кв. 199 | 2938770 | Меркурий 200.05 | 2008-01-01 | 2024-01-01 | Управление НК | МКД
НИЖНЕКАМСК Г, ул. Рифката Гайнуллина, д. 14, кв. 200 | 2933392 | Меркурий 200.05 | 2008-01-01 | 2024-01-01 | Управление НК | МКД
НИЖНЕКАМСК Г, ул. Рифката Гайнуллина, д. 14, кв. 201 | 3480431 | Меркурий 200.05 | 2008-01-01 | 2024-01-01 | Управление НК | МКД
НИЖНЕКАМСК Г, ул. Рифката Гайнуллина, д. 14, кв. 202 | 3480556 | Меркурий 200.05 | 2008-01-01 | 2024-01-01 | Управление НК | МКД
НИЖНЕКАМСК Г, ул. Рифката Гайнуллина, д. 14, кв. 203 | 3480480 | Меркурий 200.05 | 2008-01-01 | 2024-01-01 | Управление НК | МКД
НИЖНЕКАМСК Г, ул. Рифката Гайнуллина, д. 14, кв. 204 | 3480421 | Меркурий 200.05 | 2008-01-01 | 2024-01-01 | Управление НК | МКД
НИЖНЕКАМСК Г, ул. Рифката Гайнуллина, д. 14, кв. 205 | 3481007 | Меркурий 200.05 | 2008-01-01 | 2024-01-01 | Управление НК | МКД
НИЖНЕКАМСК Г, ул. Рифката Гайнуллина, д. 14, кв. 206 | 3479829 | Меркурий 200.05 | 2008-01-01 | 2024-01-01 | Управление НК | МКД
НИЖНЕКАМСК Г, ул. Рифката Гайнуллина, д. 14, кв. 207 | 3472280 | Меркурий 200.05 | 2008-12-31 | 2024-12-31 | Управление НК | МКД
НИЖНЕКАМСК Г, ул. Рифката Гайнуллина, д. 14, кв. 209 | 034872001 | МЕРКУРИЙ 202.5 | 2008-12-31 | 2024-12-31 | Управление НК | МКД
НИЖНЕКАМСК Г, ул. Рифката Гайнуллина, д. 14, кв. 210 | 3480751* | МЕРКУРИЙ 202.5 | 2008-12-31 | 2024-12-31 | Управление НК | МКД
НИЖНЕКАМСК Г, ул. Рифката Гайнуллина, д. 14, кв. 211 | 3471724* | МЕРКУРИЙ 202.5 | 2008-12-31 | 2024-12-31 | Управление НК | МКД
НИЖНЕКАМСК Г, ул. Рифката Гайнуллина, д. 14, кв. 212 | 3472175* | МЕРКУРИЙ 202.5 | 2008-12-31 | 2024-12-31 | Управление НК | МКД
НИЖНЕКАМСК Г, ул. Рифката Гайнуллина, д. 14, кв. 213 | 3471773* | МЕРКУРИЙ 202.5 | 2008-12-31 | 2024-12-31 | Управление НК | МКД
НИЖНЕКАМСК Г, ул. Рифката Гайнуллина, д. 14, кв. 216 | 3478334 | Меркурий 200.05 | 2008-12-31 | 2024-12-31 | Управление НК | МКД
НИЖНЕКАМСК Г, ул. Рифката Гайнуллина, д. 14, кв. 218 | 3479883 | Меркурий 200.05 | 2008-01-01 | 2024-01-01 | Управление НК | МКД
НИЖНЕКАМСК Г, ул. Рифката Гайнуллина, д. 14, кв. 219 | 3471932 | Меркурий 200.05 | 2008-01-01 | 2024-01-01 | Управление НК | МКД
НИЖНЕКАМСК Г, ул. Рифката Гайнуллина, д. 14, кв. 220 | 3143599 | Меркурий 200.05 | 2008-01-01 | 2024-01-01 | Управление НК | МКД
НИЖНЕКАМСК Г, ул. Рифката Гайнуллина, д. 14, кв. 81 | 62303655689 | МЕРКУРИЙ 202.5 | 2008-01-01 | 2024-01-01 | Управление НК | МКД
НИЖНЕКАМСК Г, ул. Рифката Гайнуллина, д. 14, кв. 82 | 62303668423 | МЕРКУРИЙ 202.5 | 2008-01-01 | 2024-01-01 | Управление НК | МКД
НИЖНЕКАМСК Г, ул. Рифката Гайнуллина, д. 14, кв. 84 | 62303668402 | МЕРКУРИЙ 202.5 | 2008-01-01 | 2024-01-01 | Управление НК | МКД
НИЖНЕКАМСК Г, ул. Рифката Гайнуллина, д. 14, кв. 85 | 62303678251 | МЕРКУРИЙ 202.5 | 2008-01-01 | 2024-01-01 | Управление НК | МКД
НИЖНЕКАМСК Г, ул. Рифката Гайнуллина, д. 14, кв. 86 | 02938079 | МЕРКУРИЙ 202.5 | 2008-01-01 | 2024-01-01 | Управление НК | МКД
НИЖНЕКАМСК Г, ул. Рифката Гайнуллина, д. 14, кв. 87 | 02935575 | МЕРКУРИЙ 202.5 | 2008-01-01 | 2024-01-01 | Управление НК | МКД
НИЖНЕКАМСК Г, ул. Рифката Гайнуллина, д. 14, кв. 88 | 02938095 | МЕРКУРИЙ 202.5 | 2008-01-01 | 2024-01-01 | Управление НК | МКД
НИЖНЕКАМСК Г, ул. Рифката Гайнуллина, д. 14, кв. 89 | 02935633 | МЕРКУРИЙ 202.5 | 2008-01-01 | 2024-01-01 | Управление НК | МКД
НИЖНЕКАМСК Г, ул. Рифката Гайнуллина, д. 14, кв. 90 | 03654652 | МЕРКУРИЙ 202.5 | 2008-01-01 | 2024-01-01 | Управление НК | МКД
НИЖНЕКАМСК Г, ул. Рифката Гайнуллина, д. 14, кв. 91 | 03655304 | МЕРКУРИЙ 202.5 | 2008-01-01 | 2024-01-01 | Управление НК | МКД
НИЖНЕКАМСК Г, ул. Рифката Гайнуллина, д. 14, кв. 92 | 036681191 | МЕРКУРИЙ 202.5 | 2008-01-01 | 2024-01-01 | Управление НК | МКД
НИЖНЕКАМСК Г, ул. Рифката Гайнуллина, д. 14, кв. 93 | 02932617 | МЕРКУРИЙ 202.5 | 2008-01-01 | 2024-01-01 | Управление НК | МКД
НИЖНЕКАМСК Г, ул. Рифката Гайнуллина, д. 14, кв. 94 | 62303654040 | МЕРКУРИЙ 202.5 | 2008-01-01 | 2024-01-01 | Управление НК | МКД
НИЖНЕКАМСК Г, ул. Рифката Гайнуллина, д. 14, кв. 95 | 62303678565 | МЕРКУРИЙ 202.5 | 2008-01-01 | 2024-01-01 | Управление НК | МКД
НИЖНЕКАМСК Г, ул. Рифката Гайнуллина, д. 14, кв. 96 | 2930125* | МЕРКУРИЙ 202.5 | 2008-12-31 | 2024-12-31 | Управление НК | МКД
НИЖНЕКАМСК Г, ул. Рифката Гайнуллина, д. 14, кв. 97 | 2924852* | МЕРКУРИЙ 202.5 | 2008-12-31 | 2024-12-31 | Управление НК | МКД
НИЖНЕКАМСК Г, ул. Рифката Гайнуллина, д. 14, кв. 98 | 2925089* | МЕРКУРИЙ 202.5 | 2008-12-31 | 2024-12-31 | Управление НК | МКД
НИЖНЕКАМСК Г, ул. Рифката Гайнуллина, д. 14, кв. 99 | 2925793* | МЕРКУРИЙ 202.5 | 2008-12-31 | 2024-12-31 | Управление НК | МКД
НИЖНЕКАМСК Г, ул. Рифката Гайнуллина, д. 16, кв. 26 | 04525337 | Меркурий 200.05 | 2008-12-31 | 2024-12-31 | Управление НК | МКД
НИЖНЕКАМСК Г, ул. РОМАНТИКОВ, д. 47, кв. 11 | 042239 | СОЭ-55 | 2008-12-31 | 2024-12-31 | Управление НК | МКД
НИЖНЕКАМСК Г, ул. РОМАНТИКОВ, д. 47, кв. 13 | 2154425 | Меркурий200.-02 | 2008-12-31 | 2024-12-31 | Управление НК | МКД
НИЖНЕКАМСК Г, ул. РОМАНТИКОВ, д. 47, кв. 14 | 52787 | СОИ449М | 2008-12-31 | 2024-12-31 | Управление НК | МКД
НИЖНЕКАМСК Г, ул. РОМАНТИКОВ, д. 47, кв. 15 | 2138193 | Меркурий200.-02 | 2008-12-31 | 2024-12-31 | Управление НК | МКД
НИЖНЕКАМСК Г, ул. РОМАНТИКОВ, д. 47, кв. 17 | 43027 | СОЭ -52 | 2008-12-31 | 2024-12-31 | Управление НК | МКД
НИЖНЕКАМСК Г, ул. РОМАНТИКОВ, д. 47, кв. 7 | 37161 | СО-И4491М2-5 | 2008-12-31 | 2024-12-31 | Управление НК | МКД
НИЖНЕКАМСК Г, ул. РОМАНТИКОВ, д. 47, кв. 8 | 37277 | СО-И4491М2-5 | 2008-12-31 | 2024-12-31 | Управление НК | МКД
НИЖНЕКАМСК Г, ул. РОМАНТИКОВ, д. 51, кв. 10 | 37323 | СО-ИЭ4491М2-5 | 2008-12-31 | 2024-12-31 | Управление НК | МКД
НИЖНЕКАМСК Г, ул. РОМАНТИКОВ, д. 51, кв. 11 | 37330 | СО-ИЭ4491М2-5 | 2008-12-31 | 2024-12-31 | Управление НК | МКД
НИЖНЕКАМСК Г, ул. РОМАНТИКОВ, д. 51, кв. 12 | 19382 | СО-ИЭ4491М2-5 | 2008-12-31 | 2024-12-31 | Управление НК | МКД
НИЖНЕКАМСК Г, ул. РОМАНТИКОВ, д. 51, кв. 15 | 24456 | лейне электро -01МШ 1(5) | 2008-12-31 | 2024-12-31 | Управление НК | МКД
НИЖНЕКАМСК Г, ул. РОМАНТИКОВ, д. 51, кв. 16 | 14098 | лейне электро -01МШ 1(5) | 2008-12-31 | 2024-12-31 | Управление НК | МКД
НИЖНЕКАМСК Г, ул. РОМАНТИКОВ, д. 51, кв. 17 | 42222 | лейне электро -01МШ 1(5) | 2008-12-31 | 2024-12-31 | Управление НК | МКД
НИЖНЕКАМСК Г, ул. РОМАНТИКОВ, д. 51, кв. 18 | 16072 | лейне электро -01МШ 1(5) | 2008-12-31 | 2024-12-31 | Управление НК | МКД
НИЖНЕКАМСК Г, ул. РОМАНТИКОВ, д. 51, кв. 7 | 37328 | СО-ИЭ4491М2-5 | 2008-12-31 | 2024-12-31 | Управление НК | МКД
НИЖНЕКАМСК Г, ул. РОМАНТИКОВ, д. 51, кв. 9 | 0140000524292 | миртек-101 | 2008-12-31 | 2024-12-31 | Управление НК | МКД
НИЖНЕКАМСК Г, ул. РОМАНТИКОВ, д. 53, кв. 1 | 37185 | СО-ИЭ4491М2-5 | 2008-12-31 | 2024-12-31 | Управление НК | МКД
НИЖНЕКАМСК Г, ул. РОМАНТИКОВ, д. 53, кв. 3 | 42655 | лейне электро -01МШ 1(5) | 2008-12-31 | 2024-12-31 | Управление НК | МКД
НИЖНЕКАМСК Г, ул. РОМАНТИКОВ, д. 53, кв. 4 | 158670 | СО-505(5) | 2008-12-31 | 2024-12-31 | Управление НК | МКД
НИЖНЕКАМСК Г, ул. РОМАНТИКОВ, д. 62, кв. 17 | 36783 | СО-И4491М2-5 | 2008-12-31 | 2024-12-31 | Управление НК | МКД
НИЖНЕКАМСК Г, ул. РОМАНТИКОВ, д. 62, кв. 18 | 37317 | СО-И4491М2-5 | 2008-12-31 | 2024-12-31 | Управление НК | МКД
НИЖНЕКАМСК Г, ул. РОМАНТИКОВ, д. 62, кв. 2 | 219087 | СО-505(5) | 2008-12-31 | 2024-12-31 | Управление НК | МКД
НИЖНЕКАМСК Г, ул. РОМАНТИКОВ, д. 64, кв. 11 | 41611 | лейне электро -01МШ 1(5) | 2008-12-31 | 2024-12-31 | Управление НК | МКД
НИЖНЕКАМСК Г, ул. РОМАНТИКОВ, д. 64, кв. 2 | 14105 | лейне электро -01МШ 1(5) | 2008-12-31 | 2024-12-31 | Управление НК | МКД
НИЖНЕКАМСК Г, ул. РОМАНТИКОВ, д. 64, кв. 3 | 22759 | СО-Э4491М1-1 | 2008-12-31 | 2024-12-31 | Управление НК | МКД
НИЖНЕКАМСК Г, ул. РОМАНТИКОВ, д. 64, кв. 8 | 10707 | лейне электро -01МШ 1(5) | 2008-12-31 | 2024-12-31 | Управление НК | МКД
НИЖНЕКАМСК Г, ул. РОМАНТИКОВ, д. 64, кв. 9 | 7527 | лейне электро -01МШ 1(5) | 2008-12-31 | 2024-12-31 | Управление НК | МКД
НИЖНЕКАМСК Г, ул. РОМАНТИКОВ, д. 66, кв. 12 | 36486 | СО-И449М1-2(5) | 2008-12-31 | 2024-12-31 | Управление НК | МКД
НИЖНЕКАМСК Г, ул. РОМАНТИКОВ, д. 66, кв. 13 | 821154 | СО-505(5) | 2008-12-31 | 2024-12-31 | Управление НК | МКД
НИЖНЕКАМСК Г, ул. РОМАНТИКОВ, д. 66, кв. 14 | 133554 | СОЭ-5/40(5) | 2008-12-31 | 2024-12-31 | Управление НК | МКД
НИЖНЕКАМСК Г, ул. РОМАНТИКОВ, д. 66, кв. 15 | 44927 | лейне электро -01МШ 1(5) | 2008-12-31 | 2024-12-31 | Управление НК | МКД
НИЖНЕКАМСК Г, ул. РОМАНТИКОВ, д. 66, кв. 6 | 8194 | лейне электро -01МШ 1(5) | 2008-12-31 | 2024-12-31 | Управление НК | МКД
НИЖНЕКАМСК Г, ул. РОМАНТИКОВ, д. 66, кв. 8 | 37319 | СО-ИЭ4491М2-5 | 2008-12-31 | 2024-12-31 | Управление НК | МКД
НИЖНЕКАМСК Г, ул. РОМАНТИКОВ, д. 66, кв. 9 | 2032730 | Меркурий200.-02 | 2008-12-31 | 2024-12-31 | Управление НК | МКД
НИЖНЕКАМСК Г, ул. СПОРТИВНАЯ, д. 11, кв. 10 | 40948 | СО-Э-52(5) | 2008-12-31 | 2024-12-31 | Управление НК | МКД
НИЖНЕКАМСК Г, ул. СПОРТИВНАЯ, д. 11, кв. 21 | 87007293 | ЦЭ6807П(5) | 2008-12-31 | 2024-12-31 | Управление НК | МКД
НИЖНЕКАМСК Г, ул. СПОРТИВНАЯ, д. 11, кв. 25 | 104961 | СО-Э4491М1-1 | 2008-12-31 | 2024-12-31 | Управление НК | МКД
НИЖНЕКАМСК Г, ул. СПОРТИВНАЯ, д. 11, кв. 35 | 109610 | СОЭ -52 | 2008-12-31 | 2024-12-31 | Управление НК | МКД
НИЖНЕКАМСК Г, ул. СПОРТИВНАЯ, д. 11, кв. 50 | 2441450 | Меркурий200.-02 | 2008-12-31 | 2024-12-31 | Управление НК | МКД
НИЖНЕКАМСК Г, ул. СПОРТИВНАЯ, д. 11, кв. 72 | 880250 | СО-505(5) | 2008-12-31 | 2024-12-31 | Управление НК | МКД
НИЖНЕКАМСК Г, ул. СПОРТИВНАЯ, д. 13, кв. 100 | 81557 | СО-ИЭ4491М2-5 | 2008-12-31 | 2024-12-31 | Управление НК | МКД
НИЖНЕКАМСК Г, ул. СПОРТИВНАЯ, д. 13, кв. 101 | 95148 | СО-ИЭ4491М2-5 | 2008-12-31 | 2024-12-31 | Управление НК | МКД
НИЖНЕКАМСК Г, ул. СПОРТИВНАЯ, д. 13, кв. 121 | 2148785 | Меркурий200.-02 | 2008-12-31 | 2024-12-31 | Управление НК | МКД
НИЖНЕКАМСК Г, ул. СПОРТИВНАЯ, д. 13, кв. 127 | 122955 | СОЭ -52 | 2008-12-31 | 2024-12-31 | Управление НК | МКД
НИЖНЕКАМСК Г, ул. СПОРТИВНАЯ, д. 13, кв. 134 | 2293282 | Меркурий200.-02 | 2008-12-31 | 2024-12-31 | Управление НК | МКД
НИЖНЕКАМСК Г, ул. СПОРТИВНАЯ, д. 13, кв. 136 | 95190 | СО-ИЭ4491М2-5 | 2008-12-31 | 2024-12-31 | Управление НК | МКД
НИЖНЕКАМСК Г, ул. СПОРТИВНАЯ, д. 13, кв. 143 | 68744 | СОЭ -52 | 2008-12-31 | 2024-12-31 | Управление НК | МКД
НИЖНЕКАМСК Г, ул. СПОРТИВНАЯ, д. 13, кв. 145 | 296671 | СОЭ-5/50(5) | 2008-12-31 | 2024-12-31 | Управление НК | МКД
НИЖНЕКАМСК Г, ул. СПОРТИВНАЯ, д. 13, кв. 147 | 283995 | СО-Э4491М1-1(6) | 2008-12-31 | 2024-12-31 | Управление НК | МКД
НИЖНЕКАМСК Г, ул. СПОРТИВНАЯ, д. 13, кв. 151 | 110017 | СО-ИЭ4491М2-5 | 2008-12-31 | 2024-12-31 | Управление НК | МКД
НИЖНЕКАМСК Г, ул. СПОРТИВНАЯ, д. 13, кв. 153 | 35204 | СО-ИЭ4491М2-5 | 2008-12-31 | 2024-12-31 | Управление НК | МКД
НИЖНЕКАМСК Г, ул. СПОРТИВНАЯ, д. 13, кв. 155 | 55139 | СОЭ-5/40(5) | 2008-12-31 | 2024-12-31 | Управление НК | МКД
НИЖНЕКАМСК Г, ул. СПОРТИВНАЯ, д. 13, кв. 156 | 6922 | СОЭ -52 | 2008-12-31 | 2024-12-31 | Управление НК | МКД
НИЖНЕКАМСК Г, ул. СПОРТИВНАЯ, д. 13, кв. 165 | 105700 | СО-Э4491М1-1(6) | 2008-12-31 | 2024-12-31 | Управление НК | МКД
НИЖНЕКАМСК Г, ул. СПОРТИВНАЯ, д. 13, кв. 172 | 31313 | СО-ИЭ4491М2-5 | 2008-12-31 | 2024-12-31 | Управление НК | МКД
НИЖНЕКАМСК Г, ул. СПОРТИВНАЯ, д. 13, кв. 181 | 16387 | СОЭ -52 | 2008-12-31 | 2024-12-31 | Управление НК | МКД
НИЖНЕКАМСК Г, ул. СПОРТИВНАЯ, д. 13, кв. 187 | 48404 | СО-ИЭ4491М2-5 | 2008-12-31 | 2024-12-31 | Управление НК | МКД
НИЖНЕКАМСК Г, ул. СПОРТИВНАЯ, д. 13, кв. 20 | 2788723 | Меркурий-201(5) | 2008-12-31 | 2024-12-31 | Управление НК | МКД
НИЖНЕКАМСК Г, ул. СПОРТИВНАЯ, д. 13, кв. 206 | 40820 | СО-Э4491М1-1 | 2008-12-31 | 2024-12-31 | Управление НК | МКД
НИЖНЕКАМСК Г, ул. СПОРТИВНАЯ, д. 13, кв. 207 | 2141777 | Меркурий200.-02 | 2008-12-31 | 2024-12-31 | Управление НК | МКД
НИЖНЕКАМСК Г, ул. СПОРТИВНАЯ, д. 13, кв. 208 | 216796 | Меркурий200.-02 | 2008-12-31 | 2024-12-31 | Управление НК | МКД
НИЖНЕКАМСК Г, ул. СПОРТИВНАЯ, д. 13, кв. 211 | 61195008 | ЦЭ2726-12/-27265(5) | 2008-12-31 | 2024-12-31 | Управление НК | МКД
НИЖНЕКАМСК Г, ул. СПОРТИВНАЯ, д. 13, кв. 217 | 603481003958160 | СЕ 101S6 145 М(5) | 2008-12-31 | 2024-12-31 | Управление НК | МКД
НИЖНЕКАМСК Г, ул. СПОРТИВНАЯ, д. 13, кв. 220 | 2181212 | Меркурий200.-02 | 2008-12-31 | 2024-12-31 | Управление НК | МКД
НИЖНЕКАМСК Г, ул. СПОРТИВНАЯ, д. 13, кв. 23 | 603481000020389 | СЕ 101S6 145 М(5) | 2008-12-31 | 2024-12-31 | Управление НК | МКД
НИЖНЕКАМСК Г, ул. СПОРТИВНАЯ, д. 13, кв. 230 | 67661 | ЛейнеЭлектро-01.1МШ1(6) | 2008-12-31 | 2024-12-31 | Управление НК | МКД
НИЖНЕКАМСК Г, ул. СПОРТИВНАЯ, д. 13, кв. 36 | 603480902006194 | СЕ 101S6 145 М(5) | 2008-12-31 | 2024-12-31 | Управление НК | МКД
НИЖНЕКАМСК Г, ул. СПОРТИВНАЯ, д. 13, кв. 52 | 100133 | СО-Э4491М1-1 | 2008-12-31 | 2024-12-31 | Управление НК | МКД
НИЖНЕКАМСК Г, ул. СПОРТИВНАЯ, д. 13, кв. 56 | 2412848 | Меркурий200.-02 | 2008-12-31 | 2024-12-31 | Управление НК | МКД
НИЖНЕКАМСК Г, ул. СПОРТИВНАЯ, д. 13, кв. 82 | 45914 | СОЭ -52 | 2008-12-31 | 2024-12-31 | Управление НК | МКД
НИЖНЕКАМСК Г, ул. СПОРТИВНАЯ, д. 13, кв. 93 | 603481003779949 | СЕ 101S6 145 М(5) | 2008-12-31 | 2024-12-31 | Управление НК | МКД
НИЖНЕКАМСК Г, ул. СПОРТИВНАЯ, д. 13, кв. 99 | 2165036 | Меркурий200.-02 | 2008-12-31 | 2024-12-31 | Управление НК | МКД
НИЖНЕКАМСК Г, ул. СПОРТИВНАЯ, д. 13А, кв. 16 | 712980203582917 | ЦЭ6807П(5) | 2008-12-01 | 2024-12-01 | Управление НК | МКД
НИЖНЕКАМСК Г, ул. СПОРТИВНАЯ, д. 13А, кв. 2 | 176778 | СОЭ-52/50-11Ш(5) | 2008-12-31 | 2024-12-31 | Управление НК | МКД
НИЖНЕКАМСК Г, ул. СПОРТИВНАЯ, д. 13А, кв. 4 | 712680902428717 | ЦЭ6807П(5) | 2008-12-31 | 2024-12-31 | Управление НК | МКД
НИЖНЕКАМСК Г, ул. СПОРТИВНАЯ, д. 13А, кв. 48 | 995354 | СО-505(5) | 2008-12-31 | 2024-12-31 | Управление НК | МКД
НИЖНЕКАМСК Г, ул. СПОРТИВНАЯ, д. 15, кв. 1 | 41421 | Лейне-электро-011мш1(6) | 2008-12-31 | 2024-12-31 | Управление НК | МКД
НИЖНЕКАМСК Г, ул. СПОРТИВНАЯ, д. 15, кв. 33 | 65296 | СО-ИЭ4491М2-5 | 2008-12-12 | 2024-12-12 | Управление НК | МКД
НИЖНЕКАМСК Г, ул. СПОРТИВНАЯ, д. 15, кв. 37 | 33352 | СО-Э4491М1-1 | 2008-12-31 | 2024-12-31 | Управление НК | МКД
НИЖНЕКАМСК Г, ул. СПОРТИВНАЯ, д. 15, кв. 41 | 3012127 | СЭО-1.15-402(5) | 2008-12-31 | 2024-12-31 | Управление НК | МКД
НИЖНЕКАМСК Г, ул. СПОРТИВНАЯ, д. 15, кв. 43 | 296100 | СОЭ-5/50(5) | 2008-12-31 | 2024-12-31 | Управление НК | МКД
НИЖНЕКАМСК Г, ул. СПОРТИВНАЯ, д. 15, кв. 69 | 42551 | лейне электро -01МШ 1(5) | 2008-12-31 | 2024-12-31 | Управление НК | МКД
НИЖНЕКАМСК Г, ул. СПОРТИВНАЯ, д. 15, кв. 81 | 81984 | СО-ИЭ4491М2-5 | 2008-12-31 | 2024-12-31 | Управление НК | МКД
НИЖНЕКАМСК Г, ул. СПОРТИВНАЯ, д. 17, кв. 14 | 16202 | СОЭ -52 | 2008-12-31 | 2024-12-31 | Управление НК | МКД
НИЖНЕКАМСК Г, ул. СПОРТИВНАЯ, д. 17, кв. 27 | 2001524 | СЭБ-2А.05.2.11(5) | 2008-12-31 | 2024-12-31 | Управление НК | МКД
НИЖНЕКАМСК Г, ул. СПОРТИВНАЯ, д. 17, кв. 40 | 58107 | СО-И4491М(5) | 2008-12-31 | 2024-12-31 | Управление НК | МКД
НИЖНЕКАМСК Г, ул. СПОРТИВНАЯ, д. 17, кв. 57 | 42361 | СОЭ -52 | 2008-12-31 | 2024-12-31 | Управление НК | МКД
НИЖНЕКАМСК Г, ул. СПОРТИВНАЯ, д. 17, кв. 63 | 100144 | СО-Э4491М1-1 | 2008-12-31 | 2024-12-31 | Управление НК | МКД
НИЖНЕКАМСК Г, ул. СПОРТИВНАЯ, д. 17, кв. 82 | 33560 | СОЭ -52 | 2008-12-31 | 2024-12-31 | Управление НК | МКД
НИЖНЕКАМСК Г, ул. СПОРТИВНАЯ, д. 17А, кв. 107 | 3007502 | СЭО-1.15-402(5) | 2008-12-31 | 2024-12-31 | Управление НК | МКД
НИЖНЕКАМСК Г, ул. СПОРТИВНАЯ, д. 17А, кв. 36 | 2000510 | СЭБ-2А.05.2.11(5) | 2008-12-31 | 2024-12-31 | Управление НК | МКД
НИЖНЕКАМСК Г, ул. СПОРТИВНАЯ, д. 17А, кв. 37 | 2005198 | СЭО-1.00.1(5) | 2008-12-31 | 2024-12-31 | Управление НК | МКД
НИЖНЕКАМСК Г, ул. СПОРТИВНАЯ, д. 17А, кв. 38 | 2_02189490 | Меркурий200.-02 | 2008-12-31 | 2024-12-31 | Управление НК | МКД
НИЖНЕКАМСК Г, ул. СПОРТИВНАЯ, д. 17А, кв. 50 | 3008589 | СЭО-1.15-402(5) | 2008-12-31 | 2024-12-31 | Управление НК | МКД
НИЖНЕКАМСК Г, ул. СПОРТИВНАЯ, д. 17А, кв. 55 | 295998 | СОЭ-5/50(5) | 2008-12-31 | 2024-12-31 | Управление НК | МКД
НИЖНЕКАМСК Г, ул. СПОРТИВНАЯ, д. 17А, кв. 60 | 103810 | СО-Э4491М1-1 | 2008-12-31 | 2024-12-31 | Управление НК | МКД
НИЖНЕКАМСК Г, ул. СПОРТИВНАЯ, д. 17А, кв. 61 | 178456 | СО-Э-52(5) | 2008-12-31 | 2024-12-31 | Управление НК | МКД
НИЖНЕКАМСК Г, ул. СПОРТИВНАЯ, д. 17А, кв. 69 | 2005204 | СЭО-1.00.1(5) | 2008-12-31 | 2024-12-31 | Управление НК | МКД
НИЖНЕКАМСК Г, ул. СПОРТИВНАЯ, д. 17А, кв. 79 | 3007488 | СЭО-1.15-402(5) | 2008-12-31 | 2024-12-31 | Управление НК | МКД
НИЖНЕКАМСК Г, ул. СПОРТИВНАЯ, д. 17А, кв. 82 | 295943 | СОЭ-5/50(5) | 2008-12-31 | 2024-12-31 | Управление НК | МКД
НИЖНЕКАМСК Г, ул. СПОРТИВНАЯ, д. 17А, кв. 85 | 712871108707485 | ЦЭ6807П(5) | 2008-12-31 | 2024-12-31 | Управление НК | МКД
НИЖНЕКАМСК Г, ул. СПОРТИВНАЯ, д. 17А, кв. 91 | 3004631 | СЭО-1.15-402(5) | 2008-12-31 | 2024-12-31 | Управление НК | МКД
НИЖНЕКАМСК Г, ул. СПОРТИВНАЯ, д. 17А, кв. 93 | 3006904 | СЭО-1.15-402(5) | 2008-12-31 | 2024-12-31 | Управление НК | МКД
НИЖНЕКАМСК Г, ул. СПОРТИВНАЯ, д. 17А, кв. 96 | 603480602341168 | СЕ 101S6 145 М(5) | 2008-12-31 | 2024-12-31 | Управление НК | МКД
НИЖНЕКАМСК Г, ул. СПОРТИВНАЯ, д. 19, кв. 105 | 603480809713676 | СЕ 101S6 145 М(5) | 2008-12-31 | 2024-12-31 | Управление НК | МКД
НИЖНЕКАМСК Г, ул. СПОРТИВНАЯ, д. 19, кв. 107 | 2184904 | Меркурий200.-02 | 2008-12-31 | 2024-12-31 | Управление НК | МКД
НИЖНЕКАМСК Г, ул. СПОРТИВНАЯ, д. 19, кв. 119 | 02001578 | СЭБ-2А.05.2.11(5) | 2008-05-07 | 2024-05-07 | Управление НК | МКД
НИЖНЕКАМСК Г, ул. СПОРТИВНАЯ, д. 19, кв. 12 | 31153 | СОЭ -52 | 2008-12-31 | 2024-12-31 | Управление НК | МКД
НИЖНЕКАМСК Г, ул. СПОРТИВНАЯ, д. 19, кв. 130 | 026410 | СО-ИЭ4491М2-5 | 2008-05-07 | 2024-05-07 | Управление НК | МКД
НИЖНЕКАМСК Г, ул. СПОРТИВНАЯ, д. 19, кв. 136 | 296438 | СОЭ-5/50-Т-112(5) | 2008-12-31 | 2024-12-31 | Управление НК | МКД
НИЖНЕКАМСК Г, ул. СПОРТИВНАЯ, д. 19, кв. 137 | 41823 | СОЭ -52 | 2008-12-31 | 2024-12-31 | Управление НК | МКД
НИЖНЕКАМСК Г, ул. СПОРТИВНАЯ, д. 19, кв. 138 | 712880902430086 | ЦЭ6807П(5) | 2008-12-31 | 2024-12-31 | Управление НК | МКД
НИЖНЕКАМСК Г, ул. СПОРТИВНАЯ, д. 19, кв. 24 | 59025908 | ЦЭ2726-12/-27265(5) | 2008-12-31 | 2024-12-31 | Управление НК | МКД
НИЖНЕКАМСК Г, ул. СПОРТИВНАЯ, д. 19, кв. 26 | 20799 | СО-И449М(5) | 2008-12-31 | 2024-12-31 | Управление НК | МКД
НИЖНЕКАМСК Г, ул. СПОРТИВНАЯ, д. 19, кв. 3 | 72455 | ЕЕ3000(5) | 2008-12-31 | 2024-12-31 | Управление НК | МКД
НИЖНЕКАМСК Г, ул. СПОРТИВНАЯ, д. 19, кв. 37 | 935151 | СО-И4491М(5) | 2008-12-31 | 2024-12-31 | Управление НК | МКД
НИЖНЕКАМСК Г, ул. СПОРТИВНАЯ, д. 19, кв. 46 | 296857 | СОЭ-5/50(5) | 2008-12-31 | 2024-12-31 | Управление НК | МКД
НИЖНЕКАМСК Г, ул. СПОРТИВНАЯ, д. 19, кв. 47 | 603480602375965 | СЕ 101S6 145 М(5) | 2008-12-31 | 2024-12-31 | Управление НК | МКД
НИЖНЕКАМСК Г, ул. СПОРТИВНАЯ, д. 19, кв. 48 | 296392 | СОЭ-5/50(5) | 2008-12-31 | 2024-12-31 | Управление НК | МКД
НИЖНЕКАМСК Г, ул. СПОРТИВНАЯ, д. 19, кв. 52 | 297413 | СОЭ-5/50(5) | 2008-12-31 | 2024-12-31 | Управление НК | МКД
НИЖНЕКАМСК Г, ул. СПОРТИВНАЯ, д. 19, кв. 57 | 296463 | СОЭ-5/50(5) | 2008-12-31 | 2024-12-31 | Управление НК | МКД
НИЖНЕКАМСК Г, ул. СПОРТИВНАЯ, д. 19, кв. 62 | 41816 | СОЭ -52 | 2008-12-31 | 2024-12-31 | Управление НК | МКД
НИЖНЕКАМСК Г, ул. СПОРТИВНАЯ, д. 19, кв. 66 | 603480903169522 | СЕ 101S6 145 М(5) | 2008-12-31 | 2024-12-31 | Управление НК | МКД
НИЖНЕКАМСК Г, ул. СПОРТИВНАЯ, д. 19, кв. 75 | 106628 | СО-Э4491М1-1 | 2008-12-31 | 2024-12-31 | Управление НК | МКД
НИЖНЕКАМСК Г, ул. СПОРТИВНАЯ, д. 19, кв. 89 | 02162086 | Меркурий200.-02 | 2008-12-31 | 2024-12-31 | Управление НК | МКД
НИЖНЕКАМСК Г, ул. СПОРТИВНАЯ, д. 19, кв. 91 | 701180101524669 | СЕ 102(Т2-день. Т1-ночь) | 2008-12-31 | 2024-12-31 | Управление НК | МКД
НИЖНЕКАМСК Г, ул. СПОРТИВНАЯ, д. 21, кв. 10 | 297487 | СОЭ-5/50(5) | 2008-12-31 | 2024-12-31 | Управление НК | МКД
НИЖНЕКАМСК Г, ул. СПОРТИВНАЯ, д. 21, кв. 101 | 6230362456408 | Меркурий-201(5) | 2008-12-31 | 2024-12-31 | Управление НК | МКД
НИЖНЕКАМСК Г, ул. СПОРТИВНАЯ, д. 21, кв. 103 | 296042 | СОЭ-5/50-Т-112(5) | 2008-12-31 | 2024-12-31 | Управление НК | МКД
НИЖНЕКАМСК Г, ул. СПОРТИВНАЯ, д. 21, кв. 107 | 296982 | СОЭ-5/50-Т-112(5) | 2008-12-31 | 2024-12-31 | Управление НК | МКД
НИЖНЕКАМСК Г, ул. СПОРТИВНАЯ, д. 21, кв. 108 | 788272 | СО-505(5) | 2008-12-31 | 2024-12-31 | Управление НК | МКД
НИЖНЕКАМСК Г, ул. СПОРТИВНАЯ, д. 21, кв. 109 | 559457 | СО-505(5) | 2008-12-31 | 2024-12-31 | Управление НК | МКД
НИЖНЕКАМСК Г, ул. СПОРТИВНАЯ, д. 21, кв. 113 | 2041533 | Меркурий200.-02 | 2008-12-31 | 2024-12-31 | Управление НК | МКД
НИЖНЕКАМСК Г, ул. СПОРТИВНАЯ, д. 21, кв. 117 | 40455 | СО-Э4491М1-1 | 2008-12-31 | 2024-12-31 | Управление НК | МКД
НИЖНЕКАМСК Г, ул. СПОРТИВНАЯ, д. 21, кв. 12 | 603480602375699 | ЦЭ6807П(5) | 2008-12-31 | 2024-12-31 | Управление НК | МКД
НИЖНЕКАМСК Г, ул. СПОРТИВНАЯ, д. 21, кв. 123 | 95309 | СО-ИЭ4491М2-5 | 2008-12-31 | 2024-12-31 | Управление НК | МКД
НИЖНЕКАМСК Г, ул. СПОРТИВНАЯ, д. 21, кв. 128 | 187996 | СОЭ -52 | 2008-12-31 | 2024-12-31 | Управление НК | МКД
НИЖНЕКАМСК Г, ул. СПОРТИВНАЯ, д. 21, кв. 129 | 53191 | СО-ИЭ4491М2-5 | 2008-12-31 | 2024-12-31 | Управление НК | МКД
НИЖНЕКАМСК Г, ул. СПОРТИВНАЯ, д. 21, кв. 132 | 108030142 | СКАТ-101м/1-3 шр1 | 2008-12-31 | 2024-12-31 | Управление НК | МКД
НИЖНЕКАМСК Г, ул. СПОРТИВНАЯ, д. 21, кв. 133 | 2288688 | Меркурий200.-02 | 2008-12-31 | 2024-12-31 | Управление НК | МКД
НИЖНЕКАМСК Г, ул. СПОРТИВНАЯ, д. 21, кв. 155 | 349316 | СОЭ-5/50(5) | 2008-12-31 | 2024-12-31 | Управление НК | МКД
НИЖНЕКАМСК Г, ул. СПОРТИВНАЯ, д. 21, кв. 159 | 600045 | СО-505(5) | 2008-12-31 | 2024-12-31 | Управление НК | МКД
НИЖНЕКАМСК Г, ул. СПОРТИВНАЯ, д. 21, кв. 161 | 839412 | СО-505(5) | 2008-12-31 | 2024-12-31 | Управление НК | МКД
НИЖНЕКАМСК Г, ул. СПОРТИВНАЯ, д. 21, кв. 166 | 840540 | СО-505(5) | 2008-12-31 | 2024-12-31 | Управление НК | МКД
НИЖНЕКАМСК Г, ул. СПОРТИВНАЯ, д. 21, кв. 168 | 11022138 | СЭО-1.15-402(5) | 2008-12-31 | 2024-12-31 | Управление НК | МКД
НИЖНЕКАМСК Г, ул. СПОРТИВНАЯ, д. 21, кв. 171 | 72577 | СО-ИЭ4491М2-5 | 2008-12-31 | 2024-12-31 | Управление НК | МКД
НИЖНЕКАМСК Г, ул. СПОРТИВНАЯ, д. 21, кв. 178 | 57699 | СО-И4491М(5) | 2008-12-31 | 2024-12-31 | Управление НК | МКД
НИЖНЕКАМСК Г, ул. СПОРТИВНАЯ, д. 21, кв. 19 | 904903766 | ЦЭ6807П(5) | 2008-12-31 | 2024-12-31 | Управление НК | МКД
НИЖНЕКАМСК Г, ул. СПОРТИВНАЯ, д. 21, кв. 26 | 1213132 | СО-Э4491М1-1 | 2008-12-31 | 2024-12-31 | Управление НК | МКД
НИЖНЕКАМСК Г, ул. СПОРТИВНАЯ, д. 21, кв. 29 | 276203 | СОЭ -52 | 2008-12-31 | 2024-12-31 | Управление НК | МКД
НИЖНЕКАМСК Г, ул. СПОРТИВНАЯ, д. 21, кв. 47 | 603480602358777 | СЕ 101S6 145 М(5) | 2008-12-31 | 2024-12-31 | Управление НК | МКД
НИЖНЕКАМСК Г, ул. СПОРТИВНАЯ, д. 21, кв. 6 | 12045769 | СЭО-1.15-402(5) | 2008-12-31 | 2024-12-31 | Управление НК | МКД
НИЖНЕКАМСК Г, ул. СПОРТИВНАЯ, д. 21, кв. 7 | 37007 | СО-Э4491М1-1 | 2008-12-31 | 2024-12-31 | Управление НК | МКД
НИЖНЕКАМСК Г, ул. СПОРТИВНАЯ, д. 21, кв. 84 | 820127 | СО-505(5) | 2008-12-31 | 2024-12-31 | Управление НК | МКД
НИЖНЕКАМСК Г, ул. СПОРТИВНАЯ, д. 21, кв. 85 | 46160 | СО-ИЭ4491М2-5 | 2008-12-31 | 2024-12-31 | Управление НК | МКД
НИЖНЕКАМСК Г, ул. СПОРТИВНАЯ, д. 23, кв. 20 | 231542 | СО-50МЭ/5(5) | 2008-12-31 | 2024-12-31 | Управление НК | МКД
НИЖНЕКАМСК Г, ул. СПОРТИВНАЯ, д. 23, кв. 23 | 34892 | СОЭ -52 | 2008-12-31 | 2024-12-31 | Управление НК | МКД
НИЖНЕКАМСК Г, ул. СПОРТИВНАЯ, д. 23, кв. 29 | 57221 | ЛейнеЭлектро-01.1МШ1(6) | 2008-12-01 | 2024-12-01 | Управление НК | МКД
НИЖНЕКАМСК Г, ул. СПОРТИВНАЯ, д. 23, кв. 33 | 58158 | СО-И4491М(5) | 2008-12-01 | 2024-12-01 | Управление НК | МКД
НИЖНЕКАМСК Г, ул. СПОРТИВНАЯ, д. 23, кв. 6 | 57783 | СО-ИЭ4491М2-5 | 2008-12-31 | 2024-12-31 | Управление НК | МКД
НИЖНЕКАМСК Г, ул. СПОРТИВНАЯ, д. 23, кв. 78 | 59394 | ЛейнеЭлектро-01.1МШ1(6) | 2008-12-01 | 2024-12-01 | Управление НК | МКД
НИЖНЕКАМСК Г, ул. СПОРТИВНАЯ, д. 3, кв. 17 | 72282 | СО-Э4491М1-1 | 2008-12-31 | 2024-12-31 | Управление НК | МКД
НИЖНЕКАМСК Г, ул. СПОРТИВНАЯ, д. 3, кв. 23 | 68384 | СО-505(5) | 2008-12-31 | 2024-12-31 | Управление НК | МКД
НИЖНЕКАМСК Г, ул. СПОРТИВНАЯ, д. 3, кв. 28 | 158045 | СО-505(5) | 2008-12-31 | 2024-12-31 | Управление НК | МКД
НИЖНЕКАМСК Г, ул. СПОРТИВНАЯ, д. 3, кв. 29 | 73858907 | ЦЭ6827М(6) | 2008-12-31 | 2024-12-31 | Управление НК | МКД
НИЖНЕКАМСК Г, ул. СПОРТИВНАЯ, д. 3, кв. 34 | 603480809665647 | СЕ 101S6 145 М(5) | 2008-12-31 | 2024-12-31 | Управление НК | МКД
НИЖНЕКАМСК Г, ул. СПОРТИВНАЯ, д. 3, кв. 47 | 2040869 | Меркурий200.-02 | 2008-12-31 | 2024-12-31 | Управление НК | МКД
НИЖНЕКАМСК Г, ул. СПОРТИВНАЯ, д. 3, кв. 60 | 1831697 | Меркурий-201(5) | 2008-12-31 | 2024-12-31 | Управление НК | МКД
НИЖНЕКАМСК Г, ул. СПОРТИВНАЯ, д. 5, кв. 13 | 30377 | СО-ИЭ4491М2-5 | 2008-12-31 | 2024-12-31 | Управление НК | МКД
НИЖНЕКАМСК Г, ул. СПОРТИВНАЯ, д. 5, кв. 24 | 296664 | СОЭ-5/50(5) | 2008-12-31 | 2024-12-31 | Управление НК | МКД
НИЖНЕКАМСК Г, ул. СПОРТИВНАЯ, д. 5, кв. 66 | 123014 | СО-Э4491М1-1 | 2008-12-31 | 2024-12-31 | Управление НК | МКД
НИЖНЕКАМСК Г, ул. СПОРТИВНАЯ, д. 5, кв. 67 | 57781908 | ЦЭ-2726-21Б (соло)/5(5) | 2008-12-31 | 2024-12-31 | Управление НК | МКД
НИЖНЕКАМСК Г, ул. СПОРТИВНАЯ, д. 5, кв. 73 | 121562 | СО-И4491М(5) | 2008-12-31 | 2024-12-31 | Управление НК | МКД
НИЖНЕКАМСК Г, ул. СПОРТИВНАЯ, д. 5, кв. 75 | 603480809714208 | СЕ 101S6 145 М(5) | 2008-12-31 | 2024-12-31 | Управление НК | МКД
НИЖНЕКАМСК Г, ул. СПОРТИВНАЯ, д. 5, кв. 89 | 57789108 | ЦЭ-2726-21Б (соло)/5(5) | 2008-12-31 | 2024-12-31 | Управление НК | МКД
НИЖНЕКАМСК Г, ул. СПОРТИВНАЯ, д. 5, кв. 9 | 603480802634350 | СЕ 101S6 145 М(5) | 2008-12-31 | 2024-12-31 | Управление НК | МКД
НИЖНЕКАМСК Г, ул. СПОРТИВНАЯ, д. 5, кв. 94 | 603480602256400 | СЕ 101S6 145 М(5) | 2008-12-31 | 2024-12-31 | Управление НК | МКД
НИЖНЕКАМСК Г, ул. СПОРТИВНАЯ, д. 5А, кв. 14 | 43452 | СО-И4491М(5) | 2008-12-31 | 2024-12-31 | Управление НК | МКД
НИЖНЕКАМСК Г, ул. СПОРТИВНАЯ, д. 5А, кв. 16 | 71264 | СО-Э4491М1-1 | 2008-12-31 | 2024-12-31 | Управление НК | МКД
НИЖНЕКАМСК Г, ул. СПОРТИВНАЯ, д. 5А, кв. 24 | 30576 | СОЭ -52 | 2008-12-31 | 2024-12-31 | Управление НК | МКД
НИЖНЕКАМСК Г, ул. СПОРТИВНАЯ, д. 5А, кв. 26 | 3159418 | Меркурий-201(5) | 2008-12-31 | 2024-12-31 | Управление НК | МКД
НИЖНЕКАМСК Г, ул. СПОРТИВНАЯ, д. 5А, кв. 4 | 190978 | СОЭ -52 | 2008-12-31 | 2024-12-31 | Управление НК | МКД
НИЖНЕКАМСК Г, ул. СПОРТИВНАЯ, д. 5А, кв. 48 | 30062 | СОЭ -52 | 2008-12-31 | 2024-12-31 | Управление НК | МКД
НИЖНЕКАМСК Г, ул. СПОРТИВНАЯ, д. 5А, кв. 51 | 78442 | ЛейнеЭлектро-01.1МШ1(6) | 2008-12-31 | 2024-12-31 | Управление НК | МКД
НИЖНЕКАМСК Г, ул. СПОРТИВНАЯ, д. 5А, кв. 53 | 12055309 | СЭО-1.15-402(5) | 2008-12-31 | 2024-12-31 | Управление НК | МКД
НИЖНЕКАМСК Г, ул. СПОРТИВНАЯ, д. 5А, кв. 6 | 128664 | СОЭ -52 | 2008-12-31 | 2024-12-31 | Управление НК | МКД
НИЖНЕКАМСК Г, ул. СПОРТИВНАЯ, д. 5А, кв. 60 | 123477 | СО-Э4491М1-1 | 2008-12-31 | 2024-12-31 | Управление НК | МКД
НИЖНЕКАМСК Г, ул. СПОРТИВНАЯ, д. 5А, кв. 62 | 10702 | ЛейнеЭлектро-01.1МШ1(6) | 2008-12-31 | 2024-12-31 | Управление НК | МКД
НИЖНЕКАМСК Г, ул. СПОРТИВНАЯ, д. 5А, кв. 65 | 77879 | лейне электро -01МШ 1(5) | 2008-12-31 | 2024-12-31 | Управление НК | МКД
НИЖНЕКАМСК Г, ул. СПОРТИВНАЯ, д. 9, кв. 4 | 861339 | СО-505(5) | 2008-12-31 | 2024-12-31 | Управление НК | МКД
НИЖНЕКАМСК Г, ул. СПОРТИВНАЯ, д. 9, кв. 43 | 158569 | СО-505(5) | 2008-12-31 | 2024-12-31 | Управление НК | МКД
НИЖНЕКАМСК Г, ул. СПОРТИВНАЯ, д. 9, кв. 45 | 12048863 | СОЭ -52 | 2008-12-31 | 2024-12-31 | Управление НК | МКД
НИЖНЕКАМСК Г, ул. СПОРТИВНАЯ, д. 9, кв. 54 | 2410874 | Меркурий200.-02 | 2008-12-31 | 2024-12-31 | Управление НК | МКД
НИЖНЕКАМСК Г, ул. СПОРТИВНАЯ, д. 9, кв. 66 | 2275218 | Меркурий200.-02 | 2008-12-31 | 2024-12-31 | Управление НК | МКД
НИЖНЕКАМСК Г, ул. СПОРТИВНАЯ, д. 9, кв. 72 | 2/749580407465067 | СЕ 102(Т2-день. Т1-ночь) | 2008-11-20 | 2024-11-20 | Управление НК | МКД
НИЖНЕКАМСК Г, ул. СПОРТИВНАЯ, д. 9, кв. 75 | 218633 | СОЭ -52 | 2008-12-31 | 2024-12-31 | Управление НК | МКД
НИЖНЕКАМСК Г, ул. СПОРТИВНАЯ, д. 9, кв. 78 | 756935 | СО-505(5) | 2008-12-31 | 2024-12-31 | Управление НК | МКД
НИЖНЕКАМСК Г, ул. Студенческая, д. 10, кв. 120 | 54262 | Лейне-электро-011мш1(6) | 2008-12-31 | 2024-12-31 | Управление НК | МКД
НИЖНЕКАМСК Г, ул. Студенческая, д. 10, кв. 121 | 51144 | СО-И449М1(6) | 2008-12-31 | 2024-12-31 | Управление НК | МКД
НИЖНЕКАМСК Г, ул. Студенческая, д. 10, кв. 125 | 33737 | СОЭ -52 | 2008-12-31 | 2024-12-31 | Управление НК | МКД
НИЖНЕКАМСК Г, ул. Студенческая, д. 10, кв. 126 | 31711 | СОЭ -52 | 2008-12-31 | 2024-12-31 | Управление НК | МКД
НИЖНЕКАМСК Г, ул. Студенческая, д. 10, кв. 129 | 58049 | СО-ИЭ4491М2-5 | 2008-12-31 | 2024-12-31 | Управление НК | МКД
НИЖНЕКАМСК Г, ул. Студенческая, д. 10, кв. 131 | 48573 | СОЭ -52 | 2008-12-31 | 2024-12-31 | Управление НК | МКД
НИЖНЕКАМСК Г, ул. Студенческая, д. 10, кв. 132 | 30998 | СОЭ-52/50-11Ш(5) | 2008-12-31 | 2024-12-31 | Управление НК | МКД
НИЖНЕКАМСК Г, ул. Студенческая, д. 10, кв. 133 | 24557291 | Меркурий200.-02 | 2008-12-31 | 2024-12-31 | Управление НК | МКД
НИЖНЕКАМСК Г, ул. Студенческая, д. 10, кв. 134 | 58100 | СО-ИЭ4491М2-5 | 2008-12-31 | 2024-12-31 | Управление НК | МКД
НИЖНЕКАМСК Г, ул. Студенческая, д. 10, кв. 136 | 12053631 | СОЭ-1.15.402 | 2008-12-31 | 2024-12-31 | Управление НК | МКД
НИЖНЕКАМСК Г, ул. Студенческая, д. 10, кв. 140 | 03131573 | Меркурий 202.5 | 2008-12-31 | 2024-12-31 | Управление НК | МКД
НИЖНЕКАМСК Г, ул. Студенческая, д. 10, кв. 149 | 50162 | СО-Э4491М1-1 | 2008-12-31 | 2024-12-31 | Управление НК | МКД
НИЖНЕКАМСК Г, ул. Студенческая, д. 10, кв. 15 | 17160 | СО-Э4491М1-1 | 2008-12-31 | 2024-12-31 | Управление НК | МКД
НИЖНЕКАМСК Г, ул. Студенческая, д. 10, кв. 150 | 78699 | СОЭ-52/50-11Ш(5) | 2008-12-31 | 2024-12-31 | Управление НК | МКД
НИЖНЕКАМСК Г, ул. Студенческая, д. 10, кв. 151 | 50115 | СО-Э4491М1-1 | 2008-12-31 | 2024-12-31 | Управление НК | МКД
НИЖНЕКАМСК Г, ул. Студенческая, д. 10, кв. 165 | 108273 | СО-Э4491М1-1 | 2008-12-31 | 2024-12-31 | Управление НК | МКД
НИЖНЕКАМСК Г, ул. Студенческая, д. 10, кв. 29 | 35781 | СО-И4491М(5) | 2008-03-29 | 2024-03-29 | Управление НК | МКД
НИЖНЕКАМСК Г, ул. Студенческая, д. 10, кв. 36 | 2_1545748 | Меркурий200.-02 | 2008-12-31 | 2024-12-31 | Управление НК | МКД
НИЖНЕКАМСК Г, ул. Студенческая, д. 10, кв. 50 | 445277 | СОЭ -52 | 2008-12-31 | 2024-12-31 | Управление НК | МКД
НИЖНЕКАМСК Г, ул. Студенческая, д. 10, кв. 56 | 58043 | СОИ449М | 2008-12-31 | 2024-12-31 | Управление НК | МКД
НИЖНЕКАМСК Г, ул. Студенческая, д. 10, кв. 60 | 50447 | СО-Э4491М1-1 | 2008-12-31 | 2024-12-31 | Управление НК | МКД
НИЖНЕКАМСК Г, ул. Студенческая, д. 10, кв. 61 | 58044 | СО-ИЭ4491М2-5 | 2008-12-31 | 2024-12-31 | Управление НК | МКД
НИЖНЕКАМСК Г, ул. Студенческая, д. 10, кв. 64 | 6208 | ЦЭ6807-1П(5) | 2008-12-31 | 2024-12-31 | Управление НК | МКД
НИЖНЕКАМСК Г, ул. Студенческая, д. 10, кв. 67 | 12054679 | СЭО-1.15-402(5) | 2008-12-31 | 2024-12-31 | Управление НК | МКД
НИЖНЕКАМСК Г, ул. Студенческая, д. 10, кв. 70 | 42961 | лейне электро -01МШ 1(5) | 2008-12-31 | 2024-12-31 | Управление НК | МКД
НИЖНЕКАМСК Г, ул. Студенческая, д. 10, кв. 81 | 58603 | СО-ИЭ4491М2-5 | 2008-12-31 | 2024-12-31 | Управление НК | МКД
НИЖНЕКАМСК Г, ул. Студенческая, д. 10, кв. 89 | 712880601959932 | ЦЭ6807П(5) | 2008-12-31 | 2024-12-31 | Управление НК | МКД
НИЖНЕКАМСК Г, ул. Студенческая, д. 10, кв. 92 | 2937355 | Меркурий-201(5) | 2008-12-31 | 2024-12-31 | Управление НК | МКД
НИЖНЕКАМСК Г, ул. Студенческая, д. 10, кв. 99 | 168201 | СО-505 | 2008-12-31 | 2024-12-31 | Управление НК | МКД
НИЖНЕКАМСК Г, ул. Студенческая, д. 11А, кв. 109 | 035419 | СО-Э4491М1-1 | 2008-12-31 | 2024-12-31 | Управление НК | МКД
НИЖНЕКАМСК Г, ул. Студенческая, д. 11А, кв. 301 | 050436 | СО-Э4491М1-1 | 2008-12-31 | 2024-12-31 | Управление НК | МКД
НИЖНЕКАМСК Г, ул. Студенческая, д. 11А, кв. 608 | 103674 | СГВ-15 | 2008-12-31 | 2024-12-31 | Управление НК | МКД
НИЖНЕКАМСК Г, ул. Студенческая, д. 11А, кв. 813 | 02714133-00 | Меркурий-201(5) | 2008-12-31 | 2024-12-31 | Управление НК | МКД
НИЖНЕКАМСК Г, ул. Студенческая, д. 12, кв. 106 | 02033716-08 | Е73С | 2008-12-31 | 2024-12-31 | Управление НК | МКД
НИЖНЕКАМСК Г, ул. Студенческая, д. 12, кв. 114 | 02275240 | Е73С | 2008-12-31 | 2024-12-31 | Управление НК | МКД
НИЖНЕКАМСК Г, ул. Студенческая, д. 12, кв. 18 | 258741969656 | Меркурий 200.05 | 2008-12-31 | 2024-12-31 | Управление НК | МКД
НИЖНЕКАМСК Г, ул. Студенческая, д. 12, кв. 28 | 11297708 | Е73С | 2008-12-31 | 2024-12-31 | Управление НК | МКД
НИЖНЕКАМСК Г, ул. Студенческая, д. 12, кв. 29 | 02275899 | Меркурий 200.05 | 2008-12-31 | 2024-12-31 | Управление НК | МКД
НИЖНЕКАМСК Г, ул. Студенческая, д. 12, кв. 80 | 002363971*** | МЕРКУРИЙ-201(5) | 2008-12-31 | 2024-12-31 | Управление НК | МКД
НИЖНЕКАМСК Г, ул. Студенческая, д. 12, кв. 84 | 0603480204064212* | СЕ 101S6 145 М(5) | 2008-12-31 | 2024-12-31 | Управление НК | МКД
НИЖНЕКАМСК Г, ул. Студенческая, д. 15, кв. 110 | 02799013 | МЕРКУРИЙ 201 | 2008-01-01 | 2024-01-01 | Управление НК | МКД
НИЖНЕКАМСК Г, ул. Студенческая, д. 15, кв. 112 | 01971749 | МЕРКУРИЙ 201 | 2008-10-20 | 2024-10-20 | Управление НК | МКД
НИЖНЕКАМСК Г, ул. Студенческая, д. 15, кв. 113 | 02369966 | МЕРКУРИЙ 201 | 2008-10-20 | 2024-10-20 | Управление НК | МКД
НИЖНЕКАМСК Г, ул. Студенческая, д. 15, кв. 115 | 352174 | СО-ЭМОС 2 | 2008-01-01 | 2024-01-01 | Управление НК | МКД
НИЖНЕКАМСК Г, ул. Студенческая, д. 15, кв. 117 | 1988294 | МЕРКУРИЙ 201 | 2008-10-20 | 2024-10-20 | Управление НК | МКД
НИЖНЕКАМСК Г, ул. Студенческая, д. 15, кв. 121 | 02309823-08 | Меркурий 201.4 | 2008-01-01 | 2024-01-01 | Управление НК | МКД
НИЖНЕКАМСК Г, ул. Студенческая, д. 15, кв. 201 | 349805 | СО-ЭМОС 2 | 2008-07-11 | 2024-07-11 | Управление НК | МКД
НИЖНЕКАМСК Г, ул. Студенческая, д. 15, кв. 208 | 250808 | СО-ЭМОС 2 | 2008-01-01 | 2024-01-01 | Управление НК | МКД
НИЖНЕКАМСК Г, ул. Студенческая, д. 15, кв. 209 | 143361 | СО-ЭМОС 2 | 2008-01-14 | 2024-01-14 | Управление НК | МКД
НИЖНЕКАМСК Г, ул. Студенческая, д. 15, кв. 305 | 251113 | СО-ЭМОС 2 | 2008-05-23 | 2024-05-23 | Управление НК | МКД
НИЖНЕКАМСК Г, ул. Студенческая, д. 15, кв. 311 | 252908 | МЕРКУРИЙ 201 | 2008-01-01 | 2024-01-01 | Управление НК | МКД
НИЖНЕКАМСК Г, ул. Студенческая, д. 15, кв. 320 | 012418780 | МЕРКУРИЙ 201 | 2008-01-10 | 2024-01-10 | Управление НК | МКД
НИЖНЕКАМСК Г, ул. Студенческая, д. 15, кв. 403 | 252911 | СО-ЭМОС 2 | 2008-01-01 | 2024-01-01 | Управление НК | МКД
НИЖНЕКАМСК Г, ул. Студенческая, д. 15, кв. 408 | 251045 | СО-ЭМОС 2 | 2008-01-01 | 2024-01-01 | Управление НК | МКД
НИЖНЕКАМСК Г, ул. Студенческая, д. 15, кв. 416 | 0603580902865576 | СЕ 101 | 2008-01-01 | 2024-01-01 | Управление НК | МКД
НИЖНЕКАМСК Г, ул. Студенческая, д. 15, кв. 424 | 0298369 | МЕРКУРИЙ 201 | 2008-01-01 | 2024-01-01 | Управление НК | МКД
НИЖНЕКАМСК Г, ул. Студенческая, д. 15, кв. 501 | 124081 | СО-ЭМОС 2 | 2008-10-20 | 2024-10-20 | Управление НК | МКД
НИЖНЕКАМСК Г, ул. Студенческая, д. 15, кв. 509 | 221786 | СО-ЭМОС 2 | 2008-04-26 | 2024-04-26 | Управление НК | МКД
НИЖНЕКАМСК Г, ул. Студенческая, д. 17, кв. 109 | 4260715 | Меркурий-201(5) | 2008-12-31 | 2024-12-31 | Управление НК | МКД
НИЖНЕКАМСК Г, ул. Студенческая, д. 17, кв. 149 | 70973 | СО-Э4491М1-1 | 2008-12-31 | 2024-12-31 | Управление НК | МКД
НИЖНЕКАМСК Г, ул. Студенческая, д. 17, кв. 20 | 60348020406146 | СЕ 101S6 145 М(5) | 2008-12-31 | 2024-12-31 | Управление НК | МКД
НИЖНЕКАМСК Г, ул. Студенческая, д. 17, кв. 33 | 37296 | СО-ИЭ4491М2-5 | 2008-01-10 | 2024-01-10 | Управление НК | МКД
НИЖНЕКАМСК Г, ул. Студенческая, д. 17, кв. 36 | 40566 | СО-ИЭ4491М2-5 | 2008-12-31 | 2024-12-31 | Управление НК | МКД
НИЖНЕКАМСК Г, ул. Студенческая, д. 17, кв. 58 | 296353 | СОЭ-5/50-Т-112(5) | 2008-12-31 | 2024-12-31 | Управление НК | МКД
НИЖНЕКАМСК Г, ул. Студенческая, д. 17, кв. 94 | 603480407489782 | СЕ 101S6 145 М(5) | 2008-12-31 | 2024-12-31 | Управление НК | МКД
НИЖНЕКАМСК Г, ул. Студенческая, д. 17, кв. 99 | 35189 | СО-ИЭ4491М2-5 | 2008-12-31 | 2024-12-31 | Управление НК | МКД
НИЖНЕКАМСК Г, ул. Студенческая, д. 25, кв. 13 | 104019 | СО-Э4491М1-1 | 2008-12-31 | 2024-12-31 | Управление НК | МКД
НИЖНЕКАМСК Г, ул. Студенческая, д. 25, кв. 22 | 030635 | СОЭ -52 | 2008-12-31 | 2024-12-31 | Управление НК | МКД
НИЖНЕКАМСК Г, ул. Студенческая, д. 25, кв. 35 | 062766 | СО-И4491М(5) | 2008-12-31 | 2024-12-31 | Управление НК | МКД
НИЖНЕКАМСК Г, ул. Студенческая, д. 25, кв. 37 | 027069 | СО-ИЭ4491М2-5 | 2008-12-31 | 2024-12-31 | Управление НК | МКД
НИЖНЕКАМСК Г, ул. Студенческая, д. 25, кв. 41 | 02154430-08* | Меркурий-201(5) | 2008-12-31 | 2024-12-31 | Управление НК | МКД
НИЖНЕКАМСК Г, ул. Студенческая, д. 25, кв. 52 | 040752 | СО-Э4491М1-1 | 2008-12-31 | 2024-12-31 | Управление НК | МКД
НИЖНЕКАМСК Г, ул. Студенческая, д. 25, кв. 60 | 167207 | СОЭ-52/50-11Ш(5) | 2008-12-31 | 2024-12-31 | Управление НК | МКД
НИЖНЕКАМСК Г, ул. Студенческая, д. 25, кв. 66 | 2001635 | СЭБ-1 | 2008-12-31 | 2024-12-31 | Управление НК | МКД
НИЖНЕКАМСК Г, ул. Студенческая, д. 25, кв. 68 | 37833 | Лейне-электро-011мш1(6) | 2008-12-31 | 2024-12-31 | Управление НК | МКД
НИЖНЕКАМСК Г, ул. Студенческая, д. 25, кв. 70 | 104078 | СО-Э4491М1-1 | 2008-12-31 | 2024-12-31 | Управление НК | МКД
НИЖНЕКАМСК Г, ул. Студенческая, д. 25, кв. 80 | 02276805 | Меркурий200.-02 | 2008-12-31 | 2024-12-31 | Управление НК | МКД
НИЖНЕКАМСК Г, ул. Студенческая, д. 27, кв. 10 | 90603 | лейне электро -01МШ 1(5) | 2008-12-31 | 2024-12-31 | Управление НК | МКД
НИЖНЕКАМСК Г, ул. Студенческая, д. 27, кв. 12 | 092553 | СО-И446/5 | 2008-12-31 | 2024-12-31 | Управление НК | МКД
НИЖНЕКАМСК Г, ул. Студенческая, д. 27, кв. 14 | 121572 | СО-И4491М(5) | 2008-12-31 | 2024-12-31 | Управление НК | МКД
НИЖНЕКАМСК Г, ул. Студенческая, д. 27, кв. 20 | 03512723 | Меркурий 202.5 | 2008-12-31 | 2024-12-31 | Управление НК | МКД
НИЖНЕКАМСК Г, ул. Студенческая, д. 27, кв. 24 | 035316 | СО-ИЭ4491М2-5 | 2008-12-31 | 2024-12-31 | Управление НК | МКД
НИЖНЕКАМСК Г, ул. Студенческая, д. 27, кв. 3 | 017636 | СО-И4491М(5) | 2008-12-31 | 2024-12-31 | Управление НК | МКД
НИЖНЕКАМСК Г, ул. Студенческая, д. 27, кв. 7 | 002548 | СЭТ1-2К-1-Ш-02(5) | 2008-12-31 | 2024-12-31 | Управление НК | МКД
НИЖНЕКАМСК Г, ул. Студенческая, д. 27, кв. 8 | 2189372 | Меркурий 202.5 | 2008-12-31 | 2024-12-31 | Управление НК | МКД
НИЖНЕКАМСК Г, ул. Студенческая, д. 27, кв. 9 | 103924 | СО-ИЭ4491М2-5 | 2008-12-31 | 2024-12-31 | Управление НК | МКД
НИЖНЕКАМСК Г, ул. Студенческая, д. 27А, кв. 112 | 012099 | СОИ-50ЭМ (5) | 2008-12-31 | 2024-12-31 | Управление НК | МКД
НИЖНЕКАМСК Г, ул. Студенческая, д. 35, кв. 102 | 0235291106 | 5СМ4(5) | 2008-12-31 | 2024-12-31 | Управление НК | МКД
НИЖНЕКАМСК Г, ул. Студенческая, д. 35, кв. 123 | 012304* | СО- 2 | 2008-12-31 | 2024-12-31 | Управление НК | МКД
НИЖНЕКАМСК Г, ул. Студенческая, д. 35, кв. 129 | 071288020280 | СО-ЭЭ6705 | 2008-12-31 | 2024-12-31 | Управление НК | МКД
НИЖНЕКАМСК Г, ул. Студенческая, д. 35, кв. 133 | 121343 | СО- И446 / 5 | 2008-12-31 | 2024-12-31 | Управление НК | МКД
НИЖНЕКАМСК Г, ул. Студенческая, д. 35, кв. 145 | 0206060 | СОЭ-52/50-11Ш(5) | 2008-12-31 | 2024-12-31 | Управление НК | МКД
НИЖНЕКАМСК Г, ул. Студенческая, д. 35, кв. 95 | 0603480204002146 | ЕЕ3000(5) | 2008-12-31 | 2024-12-31 | Управление НК | МКД
НИЖНЕКАМСК Г, ул. Студенческая, д. 51, кв. 120 | 2814312 | Лейне электро-221.1.К | 2008-12-31 | 2024-12-31 | Управление НК | МКД
НИЖНЕКАМСК Г, ул. Студенческая, д. 51, кв. 24 | 040421 | СОЭ -52 | 2008-12-31 | 2024-12-31 | Управление НК | МКД
НИЖНЕКАМСК Г, ул. Студенческая, д. 51, кв. 32 | 0295973 | СОЭ-5/50-Т-112(5) | 2008-12-31 | 2024-12-31 | Управление НК | МКД
НИЖНЕКАМСК Г, ул. Студенческая, д. 51, кв. 37 | 10263227 | СЭТ1-1(5) | 2008-12-31 | 2024-12-31 | Управление НК | МКД
НИЖНЕКАМСК Г, ул. Студенческая, д. 51, кв. 58 | 012147 | СОИ-50ЭМ(4) | 2008-12-31 | 2024-12-31 | Управление НК | МКД
НИЖНЕКАМСК Г, ул. Студенческая, д. 51, кв. 74 | 296079 | СОЭ-5/50-Т-112(5) | 2008-12-31 | 2024-12-31 | Управление НК | МКД
НИЖНЕКАМСК Г, ул. Студенческая, д. 51, кв. 96 | 051559 | СО-И4491М(5) | 2008-12-31 | 2024-12-31 | Управление НК | МКД
НИЖНЕКАМСК Г, ул. Студенческая, д. 59, кв. 102 | 049871 | СО-505(5) | 2008-12-31 | 2024-12-31 | Управление НК | МКД
НИЖНЕКАМСК Г, ул. Студенческая, д. 59, кв. 22 | 033198 | СО-Э4491М1-1 | 2008-12-31 | 2024-12-31 | Управление НК | МКД
НИЖНЕКАМСК Г, ул. Студенческая, д. 59, кв. 40 | 40283 | СО-Э-52 | 2008-12-31 | 2024-12-31 | Управление НК | МКД
НИЖНЕКАМСК Г, ул. Студенческая, д. 59, кв. 41 | 857388 | СО-505(5) | 2008-12-31 | 2024-12-31 | Управление НК | МКД
НИЖНЕКАМСК Г, ул. Студенческая, д. 59, кв. 45 | 104472 | СО-Э-52 | 2008-12-31 | 2024-12-31 | Управление НК | МКД
НИЖНЕКАМСК Г, ул. Студенческая, д. 59, кв. 54 | 035604 | СО-Э4491М1-1 | 2008-12-31 | 2024-12-31 | Управление НК | МКД
НИЖНЕКАМСК Г, ул. Студенческая, д. 59, кв. 87 | 006906 | СОЭ-52/50-11Ш(5) | 2008-12-31 | 2024-12-31 | Управление НК | МКД
НИЖНЕКАМСК Г, ул. Студенческая, д. 59, кв. 91 | 011934 | СО-Э4491М1-1 | 2008-12-31 | 2024-12-31 | Управление НК | МКД
НИЖНЕКАМСК Г, ул. Студенческая, д. 59, кв. 97 | 16744 | СО-Э4491М1-1 | 2008-12-31 | 2024-12-31 | Управление НК | МКД
НИЖНЕКАМСК Г, ул. Студенческая, д. 5А, кв. 204 | 0603480809132514 | СЕ 101S6 145 М(5) | 2008-12-31 | 2024-12-31 | Управление НК | МКД
НИЖНЕКАМСК Г, ул. Студенческая, д. 61, кв. 22 | 296778 | СОЭ-5/50(5) | 2008-12-31 | 2024-12-31 | Управление НК | МКД
НИЖНЕКАМСК Г, ул. Студенческая, д. 61, кв. 25 | 30633 | СО-Э-52 | 2008-12-31 | 2024-12-31 | Управление НК | МКД
НИЖНЕКАМСК Г, ул. Студенческая, д. 61, кв. 41 | 12050437 | СОЭ-1.15.402 | 2008-12-31 | 2024-12-31 | Управление НК | МКД
НИЖНЕКАМСК Г, ул. Студенческая, д. 61, кв. 42 | 039388 | СОЭ -52 | 2008-12-31 | 2024-12-31 | Управление НК | МКД
НИЖНЕКАМСК Г, ул. Студенческая, д. 61, кв. 79 | 115278 | СО-ИБМ3(5) | 2008-12-31 | 2024-12-31 | Управление НК | МКД
НИЖНЕКАМСК Г, ул. Студенческая, д. 63, кв. 103 | 7782858 | 1 | 2008-12-31 | 2024-12-31 | Управление НК | МКД
НИЖНЕКАМСК Г, ул. Студенческая, д. 63, кв. 11 | 7782759 | 1 | 2008-12-31 | 2024-12-31 | Управление НК | МКД
НИЖНЕКАМСК Г, ул. Студенческая, д. 63, кв. 12 | 7782760 | 1 | 2008-12-31 | 2024-12-31 | Управление НК | МКД
НИЖНЕКАМСК Г, ул. Студенческая, д. 63, кв. 24 | 7782774 | 1 | 2008-12-31 | 2024-12-31 | Управление НК | МКД
НИЖНЕКАМСК Г, ул. Студенческая, д. 63, кв. 25 | 77931 | ЛЕЙНЕ ЭЛЕКТРО-221.1.К | 2008-12-31 | 2024-12-31 | Управление НК | МКД
НИЖНЕКАМСК Г, ул. Студенческая, д. 63, кв. 42 | 7782793 | 1 | 2008-12-31 | 2024-12-31 | Управление НК | МКД
НИЖНЕКАМСК Г, ул. Студенческая, д. 63, кв. 47 | 02749959 | Меркурий-201(5) | 2008-12-31 | 2024-12-31 | Управление НК | МКД
НИЖНЕКАМСК Г, ул. Студенческая, д. 63, кв. 49 | 7782800 | 1 | 2008-12-31 | 2024-12-31 | Управление НК | МКД
НИЖНЕКАМСК Г, ул. Студенческая, д. 63, кв. 53 | 7782804 | 1 | 2008-12-31 | 2024-12-31 | Управление НК | МКД
НИЖНЕКАМСК Г, ул. Студенческая, д. 63, кв. 75 | 7782828 | 1 | 2008-12-31 | 2024-12-31 | Управление НК | МКД
НИЖНЕКАМСК Г, ул. Студенческая, д. 63, кв. 83 | 7782837 | 1 | 2008-12-31 | 2024-12-31 | Управление НК | МКД
НИЖНЕКАМСК Г, ул. Студенческая, д. 8, кв. 100 | 11328 | лейне электро -01МШ 1(5) | 2008-12-31 | 2024-12-31 | Управление НК | МКД
НИЖНЕКАМСК Г, ул. Студенческая, д. 8, кв. 101 | 36497 | СО-ИЭ4491М2-5 | 2008-12-31 | 2024-12-31 | Управление НК | МКД
НИЖНЕКАМСК Г, ул. Студенческая, д. 8, кв. 102 | 33481 | СО-Э4491М1-1 | 2008-12-31 | 2024-12-31 | Управление НК | МКД
НИЖНЕКАМСК Г, ул. Студенческая, д. 8, кв. 108 | 40921 | СО-ИЭ4491М2-5 | 2008-12-31 | 2024-12-31 | Управление НК | МКД
НИЖНЕКАМСК Г, ул. Студенческая, д. 8, кв. 109 | 32377 | СО-Э4491М1-1 | 2008-12-31 | 2024-12-31 | Управление НК | МКД
НИЖНЕКАМСК Г, ул. Студенческая, д. 8, кв. 11 | 32084 | СО-И4491М(5) | 2008-12-31 | 2024-12-31 | Управление НК | МКД
НИЖНЕКАМСК Г, ул. Студенческая, д. 8, кв. 110 | 2440631 | Меркурий200.-02 | 2008-12-31 | 2024-12-31 | Управление НК | МКД
НИЖНЕКАМСК Г, ул. Студенческая, д. 8, кв. 117 | 95199 | СО-ИЭ4491М2-5 | 2008-12-31 | 2024-12-31 | Управление НК | МКД
НИЖНЕКАМСК Г, ул. Студенческая, д. 8, кв. 131 | 12050423 | СОЭ-1.15.402 | 2008-12-31 | 2024-12-31 | Управление НК | МКД
НИЖНЕКАМСК Г, ул. Студенческая, д. 8, кв. 138 | 11025843 | СЭО-1.00.1(5) | 2008-12-31 | 2024-12-31 | Управление НК | МКД
НИЖНЕКАМСК Г, ул. Студенческая, д. 8, кв. 140 | 603480602288913 | СЕ 101S6 145 М(5) | 2008-08-20 | 2024-08-20 | Управление НК | МКД
НИЖНЕКАМСК Г, ул. Студенческая, д. 8, кв. 143 | 12055183 | СОЭ-1.15.402 | 2008-12-31 | 2024-12-31 | Управление НК | МКД
НИЖНЕКАМСК Г, ул. Студенческая, д. 8, кв. 153 | 32465 | СО-И4491М(5) | 2008-12-31 | 2024-12-31 | Управление НК | МКД
НИЖНЕКАМСК Г, ул. Студенческая, д. 8, кв. 157 | 3128892-08 | Меркурий-201(5) | 2008-12-31 | 2024-12-31 | Управление НК | МКД
НИЖНЕКАМСК Г, ул. Студенческая, д. 8, кв. 166 | 2755754 | Меркурий-201(5) | 2008-12-31 | 2024-12-31 | Управление НК | МКД
НИЖНЕКАМСК Г, ул. Студенческая, д. 8, кв. 171 | 603480808963867 | СЕ 101S6 145 М(5) | 2008-12-31 | 2024-12-31 | Управление НК | МКД
НИЖНЕКАМСК Г, ул. Студенческая, д. 8, кв. 174 | 95206 | СО-Э4491М2-5 | 2008-12-31 | 2024-12-31 | Управление НК | МКД
НИЖНЕКАМСК Г, ул. Студенческая, д. 8, кв. 176 | 32299 | СО-Э4491М1-1 | 2008-12-31 | 2024-12-31 | Управление НК | МКД
НИЖНЕКАМСК Г, ул. Студенческая, д. 8, кв. 23 | 210412 | СО-ИЭ4491М2-5 | 2008-12-31 | 2024-12-31 | Управление НК | МКД
НИЖНЕКАМСК Г, ул. Студенческая, д. 8, кв. 33 | 218073 | СО-505(5) | 2008-12-31 | 2024-12-31 | Управление НК | МКД
НИЖНЕКАМСК Г, ул. Студенческая, д. 8, кв. 50 | 74871 | СО-505 | 2008-12-31 | 2024-12-31 | Управление НК | МКД
НИЖНЕКАМСК Г, ул. Студенческая, д. 8, кв. 55 | 749580508402329 | СЕ 102(Т2-день. Т1-ночь) | 2008-12-31 | 2024-12-31 | Управление НК | МКД
НИЖНЕКАМСК Г, ул. Студенческая, д. 8, кв. 68 | 17641 | СО-ИЭ4491М2-5 | 2008-12-31 | 2024-12-31 | Управление НК | МКД
НИЖНЕКАМСК Г, ул. Студенческая, д. 8, кв. 69 | 100050 | СО-Э4491М1-1 | 2008-12-31 | 2024-12-31 | Управление НК | МКД
НИЖНЕКАМСК Г, ул. Студенческая, д. 8, кв. 71 | 2966176 | Меркурий200.-02 | 2008-12-31 | 2024-12-31 | Управление НК | МКД
НИЖНЕКАМСК Г, ул. Студенческая, д. 8, кв. 72 | 78838 | ЛейнеЭлектро-01.1МШ1(6) | 2008-12-31 | 2024-12-31 | Управление НК | МКД
НИЖНЕКАМСК Г, ул. Студенческая, д. 8, кв. 75 | 2278593 | Меркурий200.-02 | 2008-12-31 | 2024-12-31 | Управление НК | МКД
НИЖНЕКАМСК Г, ул. Студенческая, д. 8, кв. 96 | 33554 | СО-Э4491М1-1 | 2008-10-20 | 2024-10-20 | Управление НК | МКД
НИЖНЕКАМСК Г, ул. Студенческая, д. 8, кв. 99 | 779387 | СО-505(5) | 2008-12-31 | 2024-12-31 | Управление НК | МКД
НИЖНЕКАМСК Г, ул. Студенческая, д. 8Б, кв. 27 | 02474489 | МЕРКУРИЙ200.-02 | 2008-12-31 | 2024-12-31 | Управление НК | МКД
НИЖНЕКАМСК Г, ул. Студенческая, д. 8Б, кв. 82 | 02482180* | МЕРКУРИЙ200.-02 | 2008-12-31 | 2024-12-31 | Управление НК | МКД
НИЖНЕКАМСК Г, ул. Студенческая, д. 8Б, кв. 95 | 02482183* | МЕРКУРИЙ200.-02 | 2008-12-31 | 2024-12-31 | Управление НК | МКД
НИЖНЕКАМСК Г, ул. СЮЮМБИКЕ, д. 11, кв. 100 | 12558413 | Меркурий 200.05 | 2008-06-06 | 2024-06-06 | Управление НК | МКД
НИЖНЕКАМСК Г, ул. СЮЮМБИКЕ, д. 12, кв. 100 | 175129 | СОЭ-52/50-11Ш(5) | 2008-12-31 | 2024-12-31 | Управление НК | МКД
НИЖНЕКАМСК Г, ул. СЮЮМБИКЕ, д. 12, кв. 134 | 178992 | СОЭ -52 | 2008-12-31 | 2024-12-31 | Управление НК | МКД
НИЖНЕКАМСК Г, ул. СЮЮМБИКЕ, д. 12, кв. 143 | 297073 | СОЭ-5/50(5) | 2008-12-31 | 2024-12-31 | Управление НК | МКД
НИЖНЕКАМСК Г, ул. СЮЮМБИКЕ, д. 12, кв. 144 | 65056 | СОЭ -52 | 2008-12-31 | 2024-12-31 | Управление НК | МКД
НИЖНЕКАМСК Г, ул. СЮЮМБИКЕ, д. 12, кв. 145 | 40429 | СО-ИЭ4491М2-5 | 2008-12-31 | 2024-12-31 | Управление НК | МКД
НИЖНЕКАМСК Г, ул. СЮЮМБИКЕ, д. 12, кв. 18 | 191017 | СОЭ-52/50-11Ш(5) | 2008-12-31 | 2024-12-31 | Управление НК | МКД
НИЖНЕКАМСК Г, ул. СЮЮМБИКЕ, д. 12, кв. 26 | 189910 | СОЭ-5/50(5) | 2008-12-31 | 2024-12-31 | Управление НК | МКД
НИЖНЕКАМСК Г, ул. СЮЮМБИКЕ, д. 12, кв. 3 | 288880 | СОЭ -52 | 2008-12-31 | 2024-12-31 | Управление НК | МКД
НИЖНЕКАМСК Г, ул. СЮЮМБИКЕ, д. 12, кв. 31 | 3012677 | СЭО-1.15-402(5) | 2008-12-31 | 2024-12-31 | Управление НК | МКД
НИЖНЕКАМСК Г, ул. СЮЮМБИКЕ, д. 12, кв. 47 | 2178134 | Меркурий200.-02 | 2008-12-31 | 2024-12-31 | Управление НК | МКД
НИЖНЕКАМСК Г, ул. СЮЮМБИКЕ, д. 12, кв. 49 | 36891 | СО-И4491М(5) | 2008-12-31 | 2024-12-31 | Управление НК | МКД
НИЖНЕКАМСК Г, ул. СЮЮМБИКЕ, д. 12, кв. 50 | 125760 | СО-505(5) | 2008-12-31 | 2024-12-31 | Управление НК | МКД
НИЖНЕКАМСК Г, ул. СЮЮМБИКЕ, д. 12, кв. 51 | 72545 | СО-ИЭ4491М2-5 | 2008-12-31 | 2024-12-31 | Управление НК | МКД
НИЖНЕКАМСК Г, ул. СЮЮМБИКЕ, д. 12, кв. 53 | 2139751 | Меркурий200.-02 | 2008-12-31 | 2024-12-31 | Управление НК | МКД
НИЖНЕКАМСК Г, ул. СЮЮМБИКЕ, д. 12, кв. 54 | 2441465 | Меркурий200.-02 | 2008-12-31 | 2024-12-31 | Управление НК | МКД
НИЖНЕКАМСК Г, ул. СЮЮМБИКЕ, д. 12, кв. 59 | 3000533 | СЭО-1.00.1(5) | 2008-12-31 | 2024-12-31 | Управление НК | МКД
НИЖНЕКАМСК Г, ул. СЮЮМБИКЕ, д. 12, кв. 64 | 304992 | СОЭ-5/50(5) | 2008-12-31 | 2024-12-31 | Управление НК | МКД
НИЖНЕКАМСК Г, ул. СЮЮМБИКЕ, д. 12, кв. 68 | 307971 | СОЭ -52 | 2008-12-31 | 2024-12-31 | Управление НК | МКД
НИЖНЕКАМСК Г, ул. СЮЮМБИКЕ, д. 12, кв. 69 | 1558324 | Меркурий200.-02 | 2008-12-31 | 2024-12-31 | Управление НК | МКД
НИЖНЕКАМСК Г, ул. СЮЮМБИКЕ, д. 12, кв. 70 | 108030145 | СКАТ-101м/1-3 шр1 | 2008-12-31 | 2024-12-31 | Управление НК | МКД
НИЖНЕКАМСК Г, ул. СЮЮМБИКЕ, д. 12, кв. 79 | 77885 | лейне электро -01МШ 1(5) | 2008-12-31 | 2024-12-31 | Управление НК | МКД
НИЖНЕКАМСК Г, ул. СЮЮМБИКЕ, д. 12, кв. 80 | 603581005844031 | СЕ 101S6 145 М(5) | 2008-12-31 | 2024-12-31 | Управление НК | МКД
НИЖНЕКАМСК Г, ул. СЮЮМБИКЕ, д. 12, кв. 84 | 3418207 | Меркурий200.-02 | 2008-12-31 | 2024-12-31 | Управление НК | МКД
НИЖНЕКАМСК Г, ул. СЮЮМБИКЕ, д. 12, кв. 86 | 603480407513142 | СЕ 101S6 145 М(5) | 2008-12-31 | 2024-12-31 | Управление НК | МКД
НИЖНЕКАМСК Г, ул. СЮЮМБИКЕ, д. 12, кв. 87 | 297684 | СОЭ-5/50-Т-112(5) | 2008-12-31 | 2024-12-31 | Управление НК | МКД
НИЖНЕКАМСК Г, ул. СЮЮМБИКЕ, д. 12, кв. 9 | 2423414/2 | Меркурий200.-02 | 2008-12-31 | 2024-12-31 | Управление НК | МКД
НИЖНЕКАМСК Г, ул. СЮЮМБИКЕ, д. 12, кв. 93 | 12050806 | СОЭ-1.15.402 | 2008-12-31 | 2024-12-31 | Управление НК | МКД
НИЖНЕКАМСК Г, ул. СЮЮМБИКЕ, д. 12, кв. 99 | 2000725 | СЭБ-2А.05.2.11(5) | 2008-12-31 | 2024-12-31 | Управление НК | МКД
НИЖНЕКАМСК Г, ул. СЮЮМБИКЕ, д. 13, кв. 1 | К-7774425-Э | СА4-514 | 2008-01-01 | 2024-01-01 | Управление НК | МКД
НИЖНЕКАМСК Г, ул. СЮЮМБИКЕ, д. 13, кв. 10 | К-7774434-Э | СА4-514 | 2008-01-01 | 2024-01-01 | Управление НК | МКД
НИЖНЕКАМСК Г, ул. СЮЮМБИКЕ, д. 13, кв. 100 | 02904343 | МЕРКУРИЙ200.-02 | 2008-01-01 | 2024-01-01 | Управление НК | МКД
НИЖНЕКАМСК Г, ул. СЮЮМБИКЕ, д. 13, кв. 101 | 02904444 | МЕРКУРИЙ200.-02 | 2008-01-01 | 2024-01-01 | Управление НК | МКД
НИЖНЕКАМСК Г, ул. СЮЮМБИКЕ, д. 13, кв. 102 | 02908976 | МЕРКУРИЙ200.-02 | 2008-01-01 | 2024-01-01 | Управление НК | МКД
НИЖНЕКАМСК Г, ул. СЮЮМБИКЕ, д. 13, кв. 103 | 02908939 | МЕРКУРИЙ200.-02 | 2008-01-01 | 2024-01-01 | Управление НК | МКД
НИЖНЕКАМСК Г, ул. СЮЮМБИКЕ, д. 13, кв. 104 | 02144508 | МЕРКУРИЙ200.-02 | 2008-01-01 | 2024-01-01 | Управление НК | МКД
НИЖНЕКАМСК Г, ул. СЮЮМБИКЕ, д. 13, кв. 105 | 02909901 | МЕРКУРИЙ200.-02 | 2008-01-01 | 2024-01-01 | Управление НК | МКД
НИЖНЕКАМСК Г, ул. СЮЮМБИКЕ, д. 13, кв. 106 | 02909206 | МЕРКУРИЙ200.-02 | 2008-01-01 | 2024-01-01 | Управление НК | МКД
НИЖНЕКАМСК Г, ул. СЮЮМБИКЕ, д. 13, кв. 107 | 02909202 | МЕРКУРИЙ200.-02 | 2008-01-01 | 2024-01-01 | Управление НК | МКД
НИЖНЕКАМСК Г, ул. СЮЮМБИКЕ, д. 13, кв. 108 | 02909914 | МЕРКУРИЙ200.-02 | 2008-01-01 | 2024-01-01 | Управление НК | МКД
НИЖНЕКАМСК Г, ул. СЮЮМБИКЕ, д. 13, кв. 109 | 02908925 | МЕРКУРИЙ 200.04 | 2008-01-01 | 2024-01-01 | Управление НК | МКД
НИЖНЕКАМСК Г, ул. СЮЮМБИКЕ, д. 13, кв. 11 | 02985974 | МЕРКУРИЙ200.-02 | 2008-01-01 | 2024-01-01 | Управление НК | МКД
НИЖНЕКАМСК Г, ул. СЮЮМБИКЕ, д. 13, кв. 111 | 02909477 | МЕРКУРИЙ 200.04 | 2008-01-01 | 2024-01-01 | Управление НК | МКД
НИЖНЕКАМСК Г, ул. СЮЮМБИКЕ, д. 13, кв. 112 | 02908940 | МЕРКУРИЙ 200.04 | 2008-01-01 | 2024-01-01 | Управление НК | МКД
НИЖНЕКАМСК Г, ул. СЮЮМБИКЕ, д. 13, кв. 113 | 02909923 | МЕРКУРИЙ 200.04 | 2008-01-01 | 2024-01-01 | Управление НК | МКД
НИЖНЕКАМСК Г, ул. СЮЮМБИКЕ, д. 13, кв. 114 | 02485266 | МЕРКУРИЙ 200.04 | 2008-01-01 | 2024-01-01 | Управление НК | МКД
НИЖНЕКАМСК Г, ул. СЮЮМБИКЕ, д. 13, кв. 115 | 02486920 | МЕРКУРИЙ 200.04 | 2008-01-01 | 2024-01-01 | Управление НК | МКД
НИЖНЕКАМСК Г, ул. СЮЮМБИКЕ, д. 13, кв. 117 | 02909360 | МЕРКУРИЙ 200.04 | 2008-01-01 | 2024-01-01 | Управление НК | МКД
НИЖНЕКАМСК Г, ул. СЮЮМБИКЕ, д. 13, кв. 118 | 2_02909995 | МЕРКУРИЙ 200.04 | 2008-01-01 | 2024-01-01 | Управление НК | МКД
НИЖНЕКАМСК Г, ул. СЮЮМБИКЕ, д. 13, кв. 119 | 02485942 | МЕРКУРИЙ 200.04 | 2008-01-01 | 2024-01-01 | Управление НК | МКД
НИЖНЕКАМСК Г, ул. СЮЮМБИКЕ, д. 13, кв. 120 | 02486910* | МЕРКУРИЙ 200.04 | 2008-12-31 | 2024-12-31 | Управление НК | МКД
НИЖНЕКАМСК Г, ул. СЮЮМБИКЕ, д. 13, кв. 121 | 02478560 | МЕРКУРИЙ 200.04 | 2008-01-01 | 2024-01-01 | Управление НК | МКД
НИЖНЕКАМСК Г, ул. СЮЮМБИКЕ, д. 13, кв. 122 | 02485973 | МЕРКУРИЙ 200.04 | 2008-01-01 | 2024-01-01 | Управление НК | МКД
НИЖНЕКАМСК Г, ул. СЮЮМБИКЕ, д. 13, кв. 123 | 02485974 | МЕРКУРИЙ 200.04 | 2008-01-01 | 2024-01-01 | Управление НК | МКД
НИЖНЕКАМСК Г, ул. СЮЮМБИКЕ, д. 13, кв. 124 | 02485250 | МЕРКУРИЙ 200.04 | 2008-01-01 | 2024-01-01 | Управление НК | МКД
НИЖНЕКАМСК Г, ул. СЮЮМБИКЕ, д. 13, кв. 125 | 02478574 | МЕРКУРИЙ 200.04 | 2008-01-01 | 2024-01-01 | Управление НК | МКД
НИЖНЕКАМСК Г, ул. СЮЮМБИКЕ, д. 13, кв. 126 | К-7774550-Э | СА4-514 | 2008-01-01 | 2024-01-01 | Управление НК | МКД
НИЖНЕКАМСК Г, ул. СЮЮМБИКЕ, д. 13, кв. 127 | 02485717 | МЕРКУРИЙ 200.04 | 2008-01-01 | 2024-01-01 | Управление НК | МКД
НИЖНЕКАМСК Г, ул. СЮЮМБИКЕ, д. 13, кв. 128 | 02487834 | МЕРКУРИЙ 200.04 | 2008-01-01 | 2024-01-01 | Управление НК | МКД
НИЖНЕКАМСК Г, ул. СЮЮМБИКЕ, д. 13, кв. 129 | 02485956 | МЕРКУРИЙ 200.04 | 2008-01-01 | 2024-01-01 | Управление НК | МКД
НИЖНЕКАМСК Г, ул. СЮЮМБИКЕ, д. 13, кв. 13 | 007789065136154* | СЕ 101S6 145 М(5) | 2008-01-01 | 2024-01-01 | Управление НК | МКД
НИЖНЕКАМСК Г, ул. СЮЮМБИКЕ, д. 13, кв. 130 | 02432032 | МЕРКУРИЙ 200.04 | 2008-01-01 | 2024-01-01 | Управление НК | МКД
НИЖНЕКАМСК Г, ул. СЮЮМБИКЕ, д. 13, кв. 131 | 02807208 | МЕРКУРИЙ 200.04 | 2008-01-01 | 2024-01-01 | Управление НК | МКД
НИЖНЕКАМСК Г, ул. СЮЮМБИКЕ, д. 13, кв. 132 | 02909159 | МЕРКУРИЙ 200.04 | 2008-01-01 | 2024-01-01 | Управление НК | МКД
НИЖНЕКАМСК Г, ул. СЮЮМБИКЕ, д. 13, кв. 133 | 02909469 | МЕРКУРИЙ 200.04 | 2008-12-31 | 2024-12-31 | Управление НК | МКД
НИЖНЕКАМСК Г, ул. СЮЮМБИКЕ, д. 13, кв. 134 | 02910123 | МЕРКУРИЙ 200.04 | 2008-01-01 | 2024-01-01 | Управление НК | МКД
НИЖНЕКАМСК Г, ул. СЮЮМБИКЕ, д. 13, кв. 135 | 02809089 | МЕРКУРИЙ 200.04 | 2008-01-01 | 2024-01-01 | Управление НК | МКД
НИЖНЕКАМСК Г, ул. СЮЮМБИКЕ, д. 13, кв. 136 | 02807249 | МАРС СТК | 2008-12-31 | 2024-12-31 | Управление НК | МКД
НИЖНЕКАМСК Г, ул. СЮЮМБИКЕ, д. 13, кв. 137 | 02994459 | МЕРКУРИЙ 200.04 | 2008-01-01 | 2024-01-01 | Управление НК | МКД
НИЖНЕКАМСК Г, ул. СЮЮМБИКЕ, д. 13, кв. 138 | 029005564 | МЕРКУРИЙ 200.04 | 2008-01-01 | 2024-01-01 | Управление НК | МКД
НИЖНЕКАМСК Г, ул. СЮЮМБИКЕ, д. 13, кв. 139 | 02904599 | МЕРКУРИЙ 200.04 | 2008-01-01 | 2024-01-01 | Управление НК | МКД
НИЖНЕКАМСК Г, ул. СЮЮМБИКЕ, д. 13, кв. 14 | 02998001 | МЕРКУРИЙ200.-02 | 2008-01-01 | 2024-01-01 | Управление НК | МКД
НИЖНЕКАМСК Г, ул. СЮЮМБИКЕ, д. 13, кв. 140 | 2_02904485 | МЕРКУРИЙ 200.04 | 2008-01-01 | 2024-01-01 | Управление НК | МКД
НИЖНЕКАМСК Г, ул. СЮЮМБИКЕ, д. 13, кв. 141 | 02807214 | МЕРКУРИЙ 200.04 | 2008-01-01 | 2024-01-01 | Управление НК | МКД
НИЖНЕКАМСК Г, ул. СЮЮМБИКЕ, д. 13, кв. 142 | 02909155 | МЕРКУРИЙ 200.04 | 2008-01-01 | 2024-01-01 | Управление НК | МКД
НИЖНЕКАМСК Г, ул. СЮЮМБИКЕ, д. 13, кв. 143 | 02901379 | МЕРКУРИЙ 200.04 | 2008-12-31 | 2024-12-31 | Управление НК | МКД
НИЖНЕКАМСК Г, ул. СЮЮМБИКЕ, д. 13, кв. 144 | 02998630 | МЕРКУРИЙ 200.04 | 2008-01-01 | 2024-01-01 | Управление НК | МКД
НИЖНЕКАМСК Г, ул. СЮЮМБИКЕ, д. 13, кв. 145 | 02906180 | МЕРКУРИЙ 200.04 | 2008-12-31 | 2024-12-31 | Управление НК | МКД
НИЖНЕКАМСК Г, ул. СЮЮМБИКЕ, д. 13, кв. 146 | 02904154 | МЕРКУРИЙ 200.04 | 2008-01-01 | 2024-01-01 | Управление НК | МКД
НИЖНЕКАМСК Г, ул. СЮЮМБИКЕ, д. 13, кв. 147 | 02997499 | МЕРКУРИЙ 200.04 | 2008-01-01 | 2024-01-01 | Управление НК | МКД
НИЖНЕКАМСК Г, ул. СЮЮМБИКЕ, д. 13, кв. 148 | 02901747 | МЕРКУРИЙ 200.04 | 2008-01-01 | 2024-01-01 | Управление НК | МКД
НИЖНЕКАМСК Г, ул. СЮЮМБИКЕ, д. 13, кв. 149 | 02901781 | МЕРКУРИЙ 200.04 | 2008-01-01 | 2024-01-01 | Управление НК | МКД
НИЖНЕКАМСК Г, ул. СЮЮМБИКЕ, д. 13, кв. 15 | 02990427 | МЕРКУРИЙ200.-02 | 2008-01-01 | 2024-01-01 | Управление НК | МКД
НИЖНЕКАМСК Г, ул. СЮЮМБИКЕ, д. 13, кв. 150 | 02901735 | МЕРКУРИЙ 200.04 | 2008-01-01 | 2024-01-01 | Управление НК | МКД
НИЖНЕКАМСК Г, ул. СЮЮМБИКЕ, д. 13, кв. 151 | 02905193 | МЕРКУРИЙ 200.04 | 2008-12-31 | 2024-12-31 | Управление НК | МКД
НИЖНЕКАМСК Г, ул. СЮЮМБИКЕ, д. 13, кв. 152 | 02910132 | МЕРКУРИЙ 200.04 | 2008-01-01 | 2024-01-01 | Управление НК | МКД
НИЖНЕКАМСК Г, ул. СЮЮМБИКЕ, д. 13, кв. 153 | 02904486 | МЕРКУРИЙ 200.04 | 2008-01-01 | 2024-01-01 | Управление НК | МКД
НИЖНЕКАМСК Г, ул. СЮЮМБИКЕ, д. 13, кв. 154 | 02909475 | МЕРКУРИЙ 200.04 | 2008-01-01 | 2024-01-01 | Управление НК | МКД
НИЖНЕКАМСК Г, ул. СЮЮМБИКЕ, д. 13, кв. 155 | 06139319 | НЕВА 113 | 2008-01-01 | 2024-01-01 | Управление НК | МКД
НИЖНЕКАМСК Г, ул. СЮЮМБИКЕ, д. 13, кв. 156 | 38084361 | МЕРКУРИЙ 201.7 | 2008-01-01 | 2024-01-01 | Управление НК | МКД
НИЖНЕКАМСК Г, ул. СЮЮМБИКЕ, д. 13, кв. 157 | 2_02904488 | МЕРКУРИЙ 200.04 | 2008-01-01 | 2024-01-01 | Управление НК | МКД
НИЖНЕКАМСК Г, ул. СЮЮМБИКЕ, д. 13, кв. 158 | 02910134 | МЕРКУРИЙ 200.04 | 2008-01-01 | 2024-01-01 | Управление НК | МКД
НИЖНЕКАМСК Г, ул. СЮЮМБИКЕ, д. 13, кв. 159 | 02901395 | МЕРКУРИЙ 200.04 | 2008-01-01 | 2024-01-01 | Управление НК | МКД
НИЖНЕКАМСК Г, ул. СЮЮМБИКЕ, д. 13, кв. 16 | 02985862 | МЕРКУРИЙ200.-02 | 2008-01-01 | 2024-01-01 | Управление НК | МКД
НИЖНЕКАМСК Г, ул. СЮЮМБИКЕ, д. 13, кв. 160 | 02909761 | МЕРКУРИЙ 200.04 | 2008-01-01 | 2024-01-01 | Управление НК | МКД
НИЖНЕКАМСК Г, ул. СЮЮМБИКЕ, д. 13, кв. 161 | 02906189 | МЕРКУРИЙ 200.04 | 2008-01-01 | 2024-01-01 | Управление НК | МКД
НИЖНЕКАМСК Г, ул. СЮЮМБИКЕ, д. 13, кв. 162 | 02904126 | МЕРКУРИЙ 200.04 | 2008-01-01 | 2024-01-01 | Управление НК | МКД
НИЖНЕКАМСК Г, ул. СЮЮМБИКЕ, д. 13, кв. 163 | 02901773 | МЕРКУРИЙ200.-02 | 2008-01-01 | 2024-01-01 | Управление НК | МКД
НИЖНЕКАМСК Г, ул. СЮЮМБИКЕ, д. 13, кв. 164 | 02486245 | МЕРКУРИЙ200.-02 | 2008-01-01 | 2024-01-01 | Управление НК | МКД
НИЖНЕКАМСК Г, ул. СЮЮМБИКЕ, д. 13, кв. 165 | 02486228 | МЕРКУРИЙ200.-02 | 2008-01-01 | 2024-01-01 | Управление НК | МКД
НИЖНЕКАМСК Г, ул. СЮЮМБИКЕ, д. 13, кв. 166 | 02906183 | МЕРКУРИЙ200.-02 | 2008-01-01 | 2024-01-01 | Управление НК | МКД
НИЖНЕКАМСК Г, ул. СЮЮМБИКЕ, д. 13, кв. 168 | 02431206 | МЕРКУРИЙ200.-02 | 2008-01-01 | 2024-01-01 | Управление НК | МКД
НИЖНЕКАМСК Г, ул. СЮЮМБИКЕ, д. 13, кв. 169 | 02904489 | МЕРКУРИЙ200.-02 | 2008-01-01 | 2024-01-01 | Управление НК | МКД
НИЖНЕКАМСК Г, ул. СЮЮМБИКЕ, д. 13, кв. 17 | 02987770 | МЕРКУРИЙ200.-02 | 2008-01-01 | 2024-01-01 | Управление НК | МКД
НИЖНЕКАМСК Г, ул. СЮЮМБИКЕ, д. 13, кв. 170 | 2_02486243 | МЕРКУРИЙ200.-02 | 2008-01-01 | 2024-01-01 | Управление НК | МКД
НИЖНЕКАМСК Г, ул. СЮЮМБИКЕ, д. 13, кв. 171 | 02997467 | МЕРКУРИЙ200.-02 | 2008-01-01 | 2024-01-01 | Управление НК | МКД
НИЖНЕКАМСК Г, ул. СЮЮМБИКЕ, д. 13, кв. 172 | 02909188 | МЕРКУРИЙ200.-02 | 2008-01-01 | 2024-01-01 | Управление НК | МКД
НИЖНЕКАМСК Г, ул. СЮЮМБИКЕ, д. 13, кв. 173 | 02428244 | МЕРКУРИЙ200.-02 | 2008-01-01 | 2024-01-01 | Управление НК | МКД
НИЖНЕКАМСК Г, ул. СЮЮМБИКЕ, д. 13, кв. 174 | 02486247 | МЕРКУРИЙ200.-02 | 2008-01-01 | 2024-01-01 | Управление НК | МКД
НИЖНЕКАМСК Г, ул. СЮЮМБИКЕ, д. 13, кв. 175 | 02904144 | МЕРКУРИЙ200.-02 | 2008-01-01 | 2024-01-01 | Управление НК | МКД
НИЖНЕКАМСК Г, ул. СЮЮМБИКЕ, д. 13, кв. 176 | 02486241 | МЕРКУРИЙ200.-02 | 2008-01-01 | 2024-01-01 | Управление НК | МКД
НИЖНЕКАМСК Г, ул. СЮЮМБИКЕ, д. 13, кв. 177 | 02901786 | МЕРКУРИЙ200.-02 | 2008-01-01 | 2024-01-01 | Управление НК | МКД
НИЖНЕКАМСК Г, ул. СЮЮМБИКЕ, д. 13, кв. 178 | 02431232 | МЕРКУРИЙ200.-02 | 2008-01-01 | 2024-01-01 | Управление НК | МКД
НИЖНЕКАМСК Г, ул. СЮЮМБИКЕ, д. 13, кв. 18 | 02985963 | МЕРКУРИЙ200.-02 | 2008-01-01 | 2024-01-01 | Управление НК | МКД
НИЖНЕКАМСК Г, ул. СЮЮМБИКЕ, д. 13, кв. 19 | 02985656 | МЕРКУРИЙ200.-02 | 2008-01-01 | 2024-01-01 | Управление НК | МКД
НИЖНЕКАМСК Г, ул. СЮЮМБИКЕ, д. 13, кв. 2 | К-7774426-Э | СА4-514 | 2008-01-01 | 2024-01-01 | Управление НК | МКД
НИЖНЕКАМСК Г, ул. СЮЮМБИКЕ, д. 13, кв. 20 | 02985968 | МЕРКУРИЙ200.-02 | 2008-01-01 | 2024-01-01 | Управление НК | МКД
НИЖНЕКАМСК Г, ул. СЮЮМБИКЕ, д. 13, кв. 21 | 02985660 | МЕРКУРИЙ200.-02 | 2008-01-01 | 2024-01-01 | Управление НК | МКД
НИЖНЕКАМСК Г, ул. СЮЮМБИКЕ, д. 13, кв. 22 | 02985514 | МЕРКУРИЙ200.-02 | 2008-01-01 | 2024-01-01 | Управление НК | МКД
НИЖНЕКАМСК Г, ул. СЮЮМБИКЕ, д. 13, кв. 23 | 02994787 | МЕРКУРИЙ200.-02 | 2008-01-01 | 2024-01-01 | Управление НК | МКД
НИЖНЕКАМСК Г, ул. СЮЮМБИКЕ, д. 13, кв. 24 | 02985856 | МЕРКУРИЙ200.-02 | 2008-01-01 | 2024-01-01 | Управление НК | МКД
НИЖНЕКАМСК Г, ул. СЮЮМБИКЕ, д. 13, кв. 25 | К-7774449-Э | СА4-514 | 2008-01-01 | 2024-01-01 | Управление НК | МКД
НИЖНЕКАМСК Г, ул. СЮЮМБИКЕ, д. 13, кв. 26 | К-7774450-Э | СА4-514 | 2008-01-01 | 2024-01-01 | Управление НК | МКД
НИЖНЕКАМСК Г, ул. СЮЮМБИКЕ, д. 13, кв. 28 | 6589621 | СО- И445Т | 2008-01-01 | 2024-01-01 | Управление НК | МКД
НИЖНЕКАМСК Г, ул. СЮЮМБИКЕ, д. 13, кв. 29 | Т-25625847 | Меркурий 200.05 | 2008-01-01 | 2024-01-01 | Управление НК | МКД
НИЖНЕКАМСК Г, ул. СЮЮМБИКЕ, д. 13, кв. 3 | 7774427-Э | Меркурий 200.05 | 2008-01-01 | 2024-01-01 | Управление НК | МКД
НИЖНЕКАМСК Г, ул. СЮЮМБИКЕ, д. 13, кв. 30 | К-7774454-Э | СА4-514 | 2008-01-01 | 2024-01-01 | Управление НК | МКД
НИЖНЕКАМСК Г, ул. СЮЮМБИКЕ, д. 13, кв. 31 | 02988149 | МЕРКУРИЙ200.-02 | 2008-01-01 | 2024-01-01 | Управление НК | МКД
НИЖНЕКАМСК Г, ул. СЮЮМБИКЕ, д. 13, кв. 32 | 02998006 | МЕРКУРИЙ200.-02 | 2008-01-01 | 2024-01-01 | Управление НК | МКД
НИЖНЕКАМСК Г, ул. СЮЮМБИКЕ, д. 13, кв. 33 | 02985578 | МЕРКУРИЙ200.-02 | 2008-01-01 | 2024-01-01 | Управление НК | МКД
НИЖНЕКАМСК Г, ул. СЮЮМБИКЕ, д. 13, кв. 34 | 02995028 | МЕРКУРИЙ200.-02 | 2008-01-01 | 2024-01-01 | Управление НК | МКД
НИЖНЕКАМСК Г, ул. СЮЮМБИКЕ, д. 13, кв. 35 | 26846286- | МЕРКУРИЙ 201.7 | 2008-01-01 | 2024-01-01 | Управление НК | МКД
НИЖНЕКАМСК Г, ул. СЮЮМБИКЕ, д. 13, кв. 36 | 02998007 | МЕРКУРИЙ200.-02 | 2008-01-01 | 2024-01-01 | Управление НК | МКД
НИЖНЕКАМСК Г, ул. СЮЮМБИКЕ, д. 13, кв. 37 | 02432007 | МЕРКУРИЙ200.-02 | 2008-01-01 | 2024-01-01 | Управление НК | МКД
НИЖНЕКАМСК Г, ул. СЮЮМБИКЕ, д. 13, кв. 38 | 02488055 | МЕРКУРИЙ200.-02 | 2008-01-01 | 2024-01-01 | Управление НК | МКД
НИЖНЕКАМСК Г, ул. СЮЮМБИКЕ, д. 13, кв. 39 | 02988115 | МЕРКУРИЙ200.-02 | 2008-01-01 | 2024-01-01 | Управление НК | МКД
НИЖНЕКАМСК Г, ул. СЮЮМБИКЕ, д. 13, кв. 4 | К-7774428-Э | СА4-514 | 2008-01-01 | 2024-01-01 | Управление НК | МКД
НИЖНЕКАМСК Г, ул. СЮЮМБИКЕ, д. 13, кв. 40 | 02998027 | МЕРКУРИЙ200.-02 | 2008-01-01 | 2024-01-01 | Управление НК | МКД
НИЖНЕКАМСК Г, ул. СЮЮМБИКЕ, д. 13, кв. 41 | 02988118 | МЕРКУРИЙ200.-02 | 2008-01-01 | 2024-01-01 | Управление НК | МКД
НИЖНЕКАМСК Г, ул. СЮЮМБИКЕ, д. 13, кв. 42 | 02994771 | МЕРКУРИЙ200.-02 | 2008-01-01 | 2024-01-01 | Управление НК | МКД
НИЖНЕКАМСК Г, ул. СЮЮМБИКЕ, д. 13, кв. 44 | 02483314 | МЕРКУРИЙ200.-02 | 2008-01-01 | 2024-01-01 | Управление НК | МКД
НИЖНЕКАМСК Г, ул. СЮЮМБИКЕ, д. 13, кв. 45 | 02428736 | МЕРКУРИЙ200.-02 | 2008-01-01 | 2024-01-01 | Управление НК | МКД
НИЖНЕКАМСК Г, ул. СЮЮМБИКЕ, д. 13, кв. 46 | 02487875 | МЕРКУРИЙ200.-02 | 2008-01-01 | 2024-01-01 | Управление НК | МКД
НИЖНЕКАМСК Г, ул. СЮЮМБИКЕ, д. 13, кв. 47 | 02483401 | МЕРКУРИЙ200.-02 | 2008-01-01 | 2024-01-01 | Управление НК | МКД
НИЖНЕКАМСК Г, ул. СЮЮМБИКЕ, д. 13, кв. 48 | 02485303 | МЕРКУРИЙ200.-02 | 2008-01-01 | 2024-01-01 | Управление НК | МКД
НИЖНЕКАМСК Г, ул. СЮЮМБИКЕ, д. 13, кв. 49 | 02431296 | МЕРКУРИЙ200.-02 | 2008-01-01 | 2024-01-01 | Управление НК | МКД
НИЖНЕКАМСК Г, ул. СЮЮМБИКЕ, д. 13, кв. 5 | 02990429 | Меркурий 200.05 | 2008-01-01 | 2024-01-01 | Управление НК | МКД
НИЖНЕКАМСК Г, ул. СЮЮМБИКЕ, д. 13, кв. 50 | 02486240 | МЕРКУРИЙ200.-02 | 2008-01-01 | 2024-01-01 | Управление НК | МКД
НИЖНЕКАМСК Г, ул. СЮЮМБИКЕ, д. 13, кв. 51 | 02487750 | МЕРКУРИЙ200.-02 | 2008-01-01 | 2024-01-01 | Управление НК | МКД
НИЖНЕКАМСК Г, ул. СЮЮМБИКЕ, д. 13, кв. 52 | 02432015 | МЕРКУРИЙ200.-02 | 2008-01-01 | 2024-01-01 | Управление НК | МКД
НИЖНЕКАМСК Г, ул. СЮЮМБИКЕ, д. 13, кв. 53 | 02486393 | МЕРКУРИЙ200.-02 | 2008-01-01 | 2024-01-01 | Управление НК | МКД
НИЖНЕКАМСК Г, ул. СЮЮМБИКЕ, д. 13, кв. 54 | 02431290 | МЕРКУРИЙ200.-02 | 2008-01-01 | 2024-01-01 | Управление НК | МКД
НИЖНЕКАМСК Г, ул. СЮЮМБИКЕ, д. 13, кв. 55 | 02486270 | МЕРКУРИЙ200.-02 | 2008-01-01 | 2024-01-01 | Управление НК | МКД
НИЖНЕКАМСК Г, ул. СЮЮМБИКЕ, д. 13, кв. 56 | 02431284 | МЕРКУРИЙ200.-02 | 2008-01-01 | 2024-01-01 | Управление НК | МКД
НИЖНЕКАМСК Г, ул. СЮЮМБИКЕ, д. 13, кв. 58 | 02483313 | МЕРКУРИЙ200.-02 | 2008-01-01 | 2024-01-01 | Управление НК | МКД
НИЖНЕКАМСК Г, ул. СЮЮМБИКЕ, д. 13, кв. 59 | 02430321 | МЕРКУРИЙ200.-02 | 2008-01-01 | 2024-01-01 | Управление НК | МКД
НИЖНЕКАМСК Г, ул. СЮЮМБИКЕ, д. 13, кв. 6 | К-7774430-Э | СА4-514 | 2008-01-01 | 2024-01-01 | Управление НК | МКД
НИЖНЕКАМСК Г, ул. СЮЮМБИКЕ, д. 13, кв. 60 | 02428741 | МЕРКУРИЙ200.-02 | 2008-01-01 | 2024-01-01 | Управление НК | МКД
НИЖНЕКАМСК Г, ул. СЮЮМБИКЕ, д. 13, кв. 61 | 02430308 | МЕРКУРИЙ200.-02 | 2008-01-01 | 2024-01-01 | Управление НК | МКД
НИЖНЕКАМСК Г, ул. СЮЮМБИКЕ, д. 13, кв. 62 | 02430396 | МЕРКУРИЙ200.-02 | 2008-01-01 | 2024-01-01 | Управление НК | МКД
НИЖНЕКАМСК Г, ул. СЮЮМБИКЕ, д. 13, кв. 63 | 02485826 | МЕРКУРИЙ200.-02 | 2008-01-01 | 2024-01-01 | Управление НК | МКД
НИЖНЕКАМСК Г, ул. СЮЮМБИКЕ, д. 13, кв. 64 | 02431578 | МЕРКУРИЙ200.-02 | 2008-01-01 | 2024-01-01 | Управление НК | МКД
НИЖНЕКАМСК Г, ул. СЮЮМБИКЕ, д. 13, кв. 65 | 02430305 | МЕРКУРИЙ200.-02 | 2008-01-01 | 2024-01-01 | Управление НК | МКД
НИЖНЕКАМСК Г, ул. СЮЮМБИКЕ, д. 13, кв. 66 | 02430300 | МЕРКУРИЙ200.-02 | 2008-01-01 | 2024-01-01 | Управление НК | МКД
НИЖНЕКАМСК Г, ул. СЮЮМБИКЕ, д. 13, кв. 67 | 02485215 | МЕРКУРИЙ200.-02 | 2008-12-31 | 2024-12-31 | Управление НК | МКД
НИЖНЕКАМСК Г, ул. СЮЮМБИКЕ, д. 13, кв. 68 | 02431289 | МЕРКУРИЙ200.-02 | 2008-01-01 | 2024-01-01 | Управление НК | МКД
НИЖНЕКАМСК Г, ул. СЮЮМБИКЕ, д. 13, кв. 69 | 02431233 | МЕРКУРИЙ200.-02 | 2008-01-01 | 2024-01-01 | Управление НК | МКД
НИЖНЕКАМСК Г, ул. СЮЮМБИКЕ, д. 13, кв. 70 | 02431231 | МЕРКУРИЙ200.-02 | 2008-01-01 | 2024-01-01 | Управление НК | МКД
НИЖНЕКАМСК Г, ул. СЮЮМБИКЕ, д. 13, кв. 71 | 02430310 | МЕРКУРИЙ200.-02 | 2008-01-01 | 2024-01-01 | Управление НК | МКД
НИЖНЕКАМСК Г, ул. СЮЮМБИКЕ, д. 13, кв. 72 | 02483403 | МЕРКУРИЙ200.-02 | 2008-01-01 | 2024-01-01 | Управление НК | МКД
НИЖНЕКАМСК Г, ул. СЮЮМБИКЕ, д. 13, кв. 73 | 02998488 | МЕРКУРИЙ200.-02 | 2008-01-01 | 2024-01-01 | Управление НК | МКД
НИЖНЕКАМСК Г, ул. СЮЮМБИКЕ, д. 13, кв. 74 | 02995548 | МЕРКУРИЙ200.-02 | 2008-01-01 | 2024-01-01 | Управление НК | МКД
НИЖНЕКАМСК Г, ул. СЮЮМБИКЕ, д. 13, кв. 75 | 02998626 | МЕРКУРИЙ200.-02 | 2008-01-01 | 2024-01-01 | Управление НК | МКД
НИЖНЕКАМСК Г, ул. СЮЮМБИКЕ, д. 13, кв. 76 | 02997925 | МЕРКУРИЙ200.-02 | 2008-01-01 | 2024-01-01 | Управление НК | МКД
НИЖНЕКАМСК Г, ул. СЮЮМБИКЕ, д. 13, кв. 77 | 02901685 | МЕРКУРИЙ200.-02 | 2008-01-01 | 2024-01-01 | Управление НК | МКД
НИЖНЕКАМСК Г, ул. СЮЮМБИКЕ, д. 13, кв. 78 | К-7775812-Э | СА4-514 | 2008-01-01 | 2024-01-01 | Управление НК | МКД
НИЖНЕКАМСК Г, ул. СЮЮМБИКЕ, д. 13, кв. 79 | 02998492 | МЕРКУРИЙ200.-02 | 2008-01-01 | 2024-01-01 | Управление НК | МКД
НИЖНЕКАМСК Г, ул. СЮЮМБИКЕ, д. 13, кв. 80 | 02901500 | МЕРКУРИЙ200.-02 | 2008-01-01 | 2024-01-01 | Управление НК | МКД
НИЖНЕКАМСК Г, ул. СЮЮМБИКЕ, д. 13, кв. 81 | 02995551 | МЕРКУРИЙ200.-02 | 2008-01-01 | 2024-01-01 | Управление НК | МКД
НИЖНЕКАМСК Г, ул. СЮЮМБИКЕ, д. 13, кв. 82 | 02478565 | МЕРКУРИЙ200.-02 | 2008-01-01 | 2024-01-01 | Управление НК | МКД
НИЖНЕКАМСК Г, ул. СЮЮМБИКЕ, д. 13, кв. 83 | 02994439 | МЕРКУРИЙ200.-02 | 2008-01-01 | 2024-01-01 | Управление НК | МКД
НИЖНЕКАМСК Г, ул. СЮЮМБИКЕ, д. 13, кв. 84 | 02994268 | МЕРКУРИЙ200.-02 | 2008-01-01 | 2024-01-01 | Управление НК | МКД
НИЖНЕКАМСК Г, ул. СЮЮМБИКЕ, д. 13, кв. 85 | 02997947 | МЕРКУРИЙ200.-02 | 2008-01-01 | 2024-01-01 | Управление НК | МКД
НИЖНЕКАМСК Г, ул. СЮЮМБИКЕ, д. 13, кв. 86 | 02998481 | МЕРКУРИЙ200.-02 | 2008-01-01 | 2024-01-01 | Управление НК | МКД
НИЖНЕКАМСК Г, ул. СЮЮМБИКЕ, д. 13, кв. 87 | 02901688 | МЕРКУРИЙ200.-02 | 2008-01-01 | 2024-01-01 | Управление НК | МКД
НИЖНЕКАМСК Г, ул. СЮЮМБИКЕ, д. 13, кв. 88 | 2_02901684 | МЕРКУРИЙ200.-02 | 2008-01-01 | 2024-01-01 | Управление НК | МКД
НИЖНЕКАМСК Г, ул. СЮЮМБИКЕ, д. 13, кв. 89 | 02998473 | МЕРКУРИЙ200.-02 | 2008-01-01 | 2024-01-01 | Управление НК | МКД
НИЖНЕКАМСК Г, ул. СЮЮМБИКЕ, д. 13, кв. 9 | К-7774433-Э | СА4-514 | 2008-01-01 | 2024-01-01 | Управление НК | МКД
НИЖНЕКАМСК Г, ул. СЮЮМБИКЕ, д. 13, кв. 90 | 02998625 | МЕРКУРИЙ200.-02 | 2008-01-01 | 2024-01-01 | Управление НК | МКД
НИЖНЕКАМСК Г, ул. СЮЮМБИКЕ, д. 13, кв. 91 | К-7774515-Э | СА4-514 | 2008-01-01 | 2024-01-01 | Управление НК | МКД
НИЖНЕКАМСК Г, ул. СЮЮМБИКЕ, д. 13, кв. 92 | 02909994 | МЕРКУРИЙ200.-02 | 2008-01-01 | 2024-01-01 | Управление НК | МКД
НИЖНЕКАМСК Г, ул. СЮЮМБИКЕ, д. 13, кв. 93 | 02998478 | МЕРКУРИЙ200.-02 | 2008-01-01 | 2024-01-01 | Управление НК | МКД
НИЖНЕКАМСК Г, ул. СЮЮМБИКЕ, д. 13, кв. 94 | 02998621 | Меркурий 200.05 | 2008-01-01 | 2024-01-01 | Управление НК | МКД
НИЖНЕКАМСК Г, ул. СЮЮМБИКЕ, д. 13, кв. 95 | 02995547 | МЕРКУРИЙ200.-02 | 2008-01-01 | 2024-01-01 | Управление НК | МКД
НИЖНЕКАМСК Г, ул. СЮЮМБИКЕ, д. 13, кв. 96 | 02909371 | МЕРКУРИЙ200.-02 | 2008-01-01 | 2024-01-01 | Управление НК | МКД
НИЖНЕКАМСК Г, ул. СЮЮМБИКЕ, д. 13, кв. 97 | 02909213 | МЕРКУРИЙ200.-02 | 2008-01-01 | 2024-01-01 | Управление НК | МКД
НИЖНЕКАМСК Г, ул. СЮЮМБИКЕ, д. 13, кв. 98 | 02909473 | МЕРКУРИЙ200.-02 | 2008-01-01 | 2024-01-01 | Управление НК | МКД
НИЖНЕКАМСК Г, ул. СЮЮМБИКЕ, д. 13, кв. 99 | 02908947 | МЕРКУРИЙ200.-02 | 2008-01-01 | 2024-01-01 | Управление НК | МКД
НИЖНЕКАМСК Г, ул. СЮЮМБИКЕ, д. 14, кв. 102 | 14707 | СО-Э4491М2-5 | 2008-12-31 | 2024-12-31 | Управление НК | МКД
НИЖНЕКАМСК Г, ул. СЮЮМБИКЕ, д. 14, кв. 103 | 16051 | лейне электро -01МШ 1(5) | 2008-12-31 | 2024-12-31 | Управление НК | МКД
НИЖНЕКАМСК Г, ул. СЮЮМБИКЕ, д. 14, кв. 14 | 12980 | СО-ИЭ4491М2-5 | 2008-12-31 | 2024-12-31 | Управление НК | МКД
НИЖНЕКАМСК Г, ул. СЮЮМБИКЕ, д. 14, кв. 21 | 3001466 | СЭО-1.15-402(5) | 2008-12-31 | 2024-12-31 | Управление НК | МКД
НИЖНЕКАМСК Г, ул. СЮЮМБИКЕ, д. 14, кв. 23 | 2146734 | Меркурий200.-02 | 2008-12-31 | 2024-12-31 | Управление НК | МКД
НИЖНЕКАМСК Г, ул. СЮЮМБИКЕ, д. 14, кв. 24 | 02000199 | СЭБ-2А.07Д.212 | 2008-12-31 | 2024-12-31 | Управление НК | МКД
НИЖНЕКАМСК Г, ул. СЮЮМБИКЕ, д. 14, кв. 28 | 11009195 | СЭО-1.00.1(5) | 2008-12-31 | 2024-12-31 | Управление НК | МКД
НИЖНЕКАМСК Г, ул. СЮЮМБИКЕ, д. 14, кв. 30 | 712980101088412 | ЦЭ6807П(5) | 2008-12-31 | 2024-12-31 | Управление НК | МКД
НИЖНЕКАМСК Г, ул. СЮЮМБИКЕ, д. 14, кв. 31 | 14100 | ЛейнеЭлектро-01.1МШ1(6) | 2008-12-31 | 2024-12-31 | Управление НК | МКД
НИЖНЕКАМСК Г, ул. СЮЮМБИКЕ, д. 14, кв. 38 | 1000703 | СЭБ-2А.05.2.11(5) | 2008-12-31 | 2024-12-31 | Управление НК | МКД
НИЖНЕКАМСК Г, ул. СЮЮМБИКЕ, д. 14, кв. 40 | 42952 | ЛейнеЭлектро-01.1МШ1(6) | 2008-12-31 | 2024-12-31 | Управление НК | МКД
НИЖНЕКАМСК Г, ул. СЮЮМБИКЕ, д. 14, кв. 41 | 15939 | СО-Э4491М1-1 | 2008-12-31 | 2024-12-31 | Управление НК | МКД
НИЖНЕКАМСК Г, ул. СЮЮМБИКЕ, д. 14, кв. 44 | 712880109862278 | ЦЭ6807П(5) | 2008-12-31 | 2024-12-31 | Управление НК | МКД
НИЖНЕКАМСК Г, ул. СЮЮМБИКЕ, д. 14, кв. 46 | 123076 | СО-Э4491М1-1 | 2008-12-31 | 2024-12-31 | Управление НК | МКД
НИЖНЕКАМСК Г, ул. СЮЮМБИКЕ, д. 14, кв. 5 | 2000852 | СЭБ-2А.05.2.11(5) | 2008-12-31 | 2024-12-31 | Управление НК | МКД
НИЖНЕКАМСК Г, ул. СЮЮМБИКЕ, д. 14, кв. 50 | 40741 | СО-И4491М(5) | 2008-12-31 | 2024-12-31 | Управление НК | МКД
НИЖНЕКАМСК Г, ул. СЮЮМБИКЕ, д. 14, кв. 52 | 50634 | СО-ИЭ4491М2-5 | 2008-12-31 | 2024-12-31 | Управление НК | МКД
НИЖНЕКАМСК Г, ул. СЮЮМБИКЕ, д. 14, кв. 59 | 7080218255 | ЦЭ6807БК/5(5) | 2008-12-31 | 2024-12-31 | Управление НК | МКД
НИЖНЕКАМСК Г, ул. СЮЮМБИКЕ, д. 14, кв. 6 | 1569878 | Меркурий200.-02 | 2008-12-31 | 2024-12-31 | Управление НК | МКД
НИЖНЕКАМСК Г, ул. СЮЮМБИКЕ, д. 14, кв. 60 | 2002058 | СЭБ-2А.05.2.11(5) | 2008-12-31 | 2024-12-31 | Управление НК | МКД
НИЖНЕКАМСК Г, ул. СЮЮМБИКЕ, д. 14, кв. 61 | 27680 | СО-ИЭ4491М2-5 | 2008-12-31 | 2024-12-31 | Управление НК | МКД
НИЖНЕКАМСК Г, ул. СЮЮМБИКЕ, д. 14, кв. 66 | 44960 | СО-И4491М(5) | 2008-12-31 | 2024-12-31 | Управление НК | МКД
НИЖНЕКАМСК Г, ул. СЮЮМБИКЕ, д. 14, кв. 68 | 296966 | СОЭ-5/50(5) | 2008-12-31 | 2024-12-31 | Управление НК | МКД
НИЖНЕКАМСК Г, ул. СЮЮМБИКЕ, д. 14, кв. 72 | 296401 | СОЭ-5/50(5) | 2008-12-31 | 2024-12-31 | Управление НК | МКД
НИЖНЕКАМСК Г, ул. СЮЮМБИКЕ, д. 14, кв. 73 | 12055809 | СЭО-1.00.1(5) | 2008-12-31 | 2024-12-31 | Управление НК | МКД
НИЖНЕКАМСК Г, ул. СЮЮМБИКЕ, д. 14, кв. 74 | 603480204085064 | СЕ 101S6 145 М(5) | 2008-12-31 | 2024-12-31 | Управление НК | МКД
НИЖНЕКАМСК Г, ул. СЮЮМБИКЕ, д. 14, кв. 78 | 2278468 | Меркурий200.-02 | 2008-12-31 | 2024-12-31 | Управление НК | МКД
НИЖНЕКАМСК Г, ул. СЮЮМБИКЕ, д. 14, кв. 8 | 10465 | СО-Э4491М1-1 | 2008-12-31 | 2024-12-31 | Управление НК | МКД
НИЖНЕКАМСК Г, ул. СЮЮМБИКЕ, д. 14, кв. 80 | 2001035 | СЭБ-2А.07.122(5) | 2008-12-31 | 2024-12-31 | Управление НК | МКД
НИЖНЕКАМСК Г, ул. СЮЮМБИКЕ, д. 14, кв. 81 | 50699 | СО-И4491М(5) | 2008-12-31 | 2024-12-31 | Управление НК | МКД
НИЖНЕКАМСК Г, ул. СЮЮМБИКЕ, д. 14, кв. 82 | 32590 | СО-И449М(5) | 2008-12-31 | 2024-12-31 | Управление НК | МКД
НИЖНЕКАМСК Г, ул. СЮЮМБИКЕ, д. 14, кв. 83 | 299909 | Меркурий-201(5) | 2008-12-31 | 2024-12-31 | Управление НК | МКД
НИЖНЕКАМСК Г, ул. СЮЮМБИКЕ, д. 14, кв. 84 | 43112 | лейне электро -01МШ 1(5) | 2008-12-31 | 2024-12-31 | Управление НК | МКД
НИЖНЕКАМСК Г, ул. СЮЮМБИКЕ, д. 14, кв. 85 | 45346 | СОЭ -52 | 2008-12-31 | 2024-12-31 | Управление НК | МКД
НИЖНЕКАМСК Г, ул. СЮЮМБИКЕ, д. 14, кв. 93 | 295643 | СОЭ-5/50(5) | 2008-12-31 | 2024-12-31 | Управление НК | МКД
НИЖНЕКАМСК Г, ул. СЮЮМБИКЕ, д. 14, кв. 94 | 54294 | Лейне-электро-011мш1(6) | 2008-12-31 | 2024-12-31 | Управление НК | МКД
НИЖНЕКАМСК Г, ул. СЮЮМБИКЕ, д. 14, кв. 97 | 2_222480* | МЕРКУРИЙ 200.04 | 2008-12-31 | 2024-12-31 | Управление НК | МКД
НИЖНЕКАМСК Г, ул. СЮЮМБИКЕ, д. 14, кв. 98 | 106044 | СО-Э4491М1-1 | 2008-12-31 | 2024-12-31 | Управление НК | МКД
НИЖНЕКАМСК Г, ул. СЮЮМБИКЕ, д. 16, кв. 1 | 40808 | СОЭ -52 | 2008-12-31 | 2024-12-31 | Управление НК | МКД
НИЖНЕКАМСК Г, ул. СЮЮМБИКЕ, д. 16, кв. 13 | 20713 | СО-Э4491М1-1 | 2008-12-31 | 2024-12-31 | Управление НК | МКД
НИЖНЕКАМСК Г, ул. СЮЮМБИКЕ, д. 16, кв. 20 | 2142457 | Меркурий200.-02 | 2008-12-31 | 2024-12-31 | Управление НК | МКД
НИЖНЕКАМСК Г, ул. СЮЮМБИКЕ, д. 16, кв. 23 | 40081 | СОЭ -52 | 2008-12-31 | 2024-12-31 | Управление НК | МКД
НИЖНЕКАМСК Г, ул. СЮЮМБИКЕ, д. 16, кв. 26 | 41455 | ЛейнеЭлектро-01.1МШ1(6) | 2008-12-31 | 2024-12-31 | Управление НК | МКД
НИЖНЕКАМСК Г, ул. СЮЮМБИКЕ, д. 16, кв. 30 | 62260 | Лейне-электро-011мш1(6) | 2008-12-31 | 2024-12-31 | Управление НК | МКД
НИЖНЕКАМСК Г, ул. СЮЮМБИКЕ, д. 16, кв. 38 | 7789023048158 | СЕ 101S6 145 М(5) | 2008-12-31 | 2024-12-31 | Управление НК | МКД
НИЖНЕКАМСК Г, ул. СЮЮМБИКЕ, д. 16, кв. 41 | 91355 | СО-Э4491М1-1 | 2008-12-31 | 2024-12-31 | Управление НК | МКД
НИЖНЕКАМСК Г, ул. СЮЮМБИКЕ, д. 16, кв. 46 | 12050722 | СЭО-1.15-402(5) | 2008-12-31 | 2024-12-31 | Управление НК | МКД
НИЖНЕКАМСК Г, ул. СЮЮМБИКЕ, д. 16, кв. 48 | 12044529 | СЭО-1.15-402(5) | 2008-12-31 | 2024-12-31 | Управление НК | МКД
НИЖНЕКАМСК Г, ул. СЮЮМБИКЕ, д. 20, кв. 1 | 02514 | СО-505(5) | 2008-12-31 | 2024-12-31 | Управление НК | МКД
НИЖНЕКАМСК Г, ул. СЮЮМБИКЕ, д. 20, кв. 13 | 3012106 | СЭО-1.00.1(5) | 2008-12-31 | 2024-12-31 | Управление НК | МКД
НИЖНЕКАМСК Г, ул. СЮЮМБИКЕ, д. 20, кв. 18 | 5896 | ЛейнеЭлектро-01.1МШ1(6) | 2008-12-31 | 2024-12-31 | Управление НК | МКД
НИЖНЕКАМСК Г, ул. СЮЮМБИКЕ, д. 20, кв. 23 | 3012037 | СЭО-1.00.1(5) | 2008-12-31 | 2024-12-31 | Управление НК | МКД
НИЖНЕКАМСК Г, ул. СЮЮМБИКЕ, д. 20, кв. 41 | 35903 | СО-И4491М2-5 | 2008-12-31 | 2024-12-31 | Управление НК | МКД
НИЖНЕКАМСК Г, ул. СЮЮМБИКЕ, д. 20, кв. 49 | 104253 | СО-Э4491М1-1 | 2008-12-31 | 2024-12-31 | Управление НК | МКД
НИЖНЕКАМСК Г, ул. СЮЮМБИКЕ, д. 20, кв. 56 | 712971007111113 | ЦЭ6807П(5) | 2008-12-31 | 2024-12-31 | Управление НК | МКД
НИЖНЕКАМСК Г, ул. СЮЮМБИКЕ, д. 20, кв. 58 | 41234 | СО-И4491М(5) | 2008-12-31 | 2024-12-31 | Управление НК | МКД
НИЖНЕКАМСК Г, ул. СЮЮМБИКЕ, д. 20, кв. 61 | 43052 | лейне электро -01МШ 1(5) | 2008-12-31 | 2024-12-31 | Управление НК | МКД
НИЖНЕКАМСК Г, ул. СЮЮМБИКЕ, д. 20, кв. 65 | 3012642 | СЭО-1.00.1(5) | 2008-12-31 | 2024-12-31 | Управление НК | МКД
НИЖНЕКАМСК Г, ул. СЮЮМБИКЕ, д. 20, кв. 67 | 29479 | СОЭ -52 | 2008-12-31 | 2024-12-31 | Управление НК | МКД
НИЖНЕКАМСК Г, ул. СЮЮМБИКЕ, д. 20, кв. 69 | 45032 | СО-ИЭ4491М2-5 | 2008-12-31 | 2024-12-31 | Управление НК | МКД
НИЖНЕКАМСК Г, ул. СЮЮМБИКЕ, д. 20, кв. 70 | 32375 | СО-Э4491М1-1 | 2008-12-31 | 2024-12-31 | Управление НК | МКД
НИЖНЕКАМСК Г, ул. СЮЮМБИКЕ, д. 20, кв. 73 | 41456 | ЛейнеЭлектро-01.1МШ1(6) | 2008-12-31 | 2024-12-31 | Управление НК | МКД
НИЖНЕКАМСК Г, ул. СЮЮМБИКЕ, д. 20, кв. 77 | 766712 | СО-505(5) | 2008-12-31 | 2024-12-31 | Управление НК | МКД
НИЖНЕКАМСК Г, ул. СЮЮМБИКЕ, д. 20, кв. 78 | 175134 | СОЭ-52/50-11Ш(5) | 2008-12-31 | 2024-12-31 | Управление НК | МКД
НИЖНЕКАМСК Г, ул. СЮЮМБИКЕ, д. 20, кв. 80 | 33556 | СО-Э4491М1-1 | 2008-12-31 | 2024-12-31 | Управление НК | МКД
НИЖНЕКАМСК Г, ул. СЮЮМБИКЕ, д. 20, кв. 81 | 29920 | СОЭ -52 | 2008-12-31 | 2024-12-31 | Управление НК | МКД
НИЖНЕКАМСК Г, ул. СЮЮМБИКЕ, д. 22, кв. 13 | 2006341 | СЭО-1.15-402(5) | 2008-03-18 | 2024-03-18 | Управление НК | МКД
НИЖНЕКАМСК Г, ул. СЮЮМБИКЕ, д. 22, кв. 14 | 2006291 | СЭО-1.15-402(5) | 2008-12-31 | 2024-12-31 | Управление НК | МКД
НИЖНЕКАМСК Г, ул. СЮЮМБИКЕ, д. 22, кв. 2 | 30119 | СОЭ-52/50-11Ш(5) | 2008-12-01 | 2024-12-01 | Управление НК | МКД
НИЖНЕКАМСК Г, ул. СЮЮМБИКЕ, д. 22, кв. 23 | 2_2034428 | Меркурий200.-02 | 2008-12-01 | 2024-12-01 | Управление НК | МКД
НИЖНЕКАМСК Г, ул. СЮЮМБИКЕ, д. 22, кв. 28 | 237188 | Меркурий-201(5) | 2008-12-31 | 2024-12-31 | Управление НК | МКД
НИЖНЕКАМСК Г, ул. СЮЮМБИКЕ, д. 22, кв. 3 | 2000847 | СЭБ-2А.05.2.11(5) | 2008-12-01 | 2024-12-01 | Управление НК | МКД
НИЖНЕКАМСК Г, ул. СЮЮМБИКЕ, д. 22, кв. 34 | 2000423 | СЭБ-2А.05.2.11(5) | 2008-12-01 | 2024-12-01 | Управление НК | МКД
НИЖНЕКАМСК Г, ул. СЮЮМБИКЕ, д. 22, кв. 41 | 158669 | СО-505(5) | 2008-12-01 | 2024-12-01 | Управление НК | МКД
НИЖНЕКАМСК Г, ул. СЮЮМБИКЕ, д. 22, кв. 71 | 104014 | СО-И4491М(5) | 2008-12-31 | 2024-12-31 | Управление НК | МКД
НИЖНЕКАМСК Г, ул. СЮЮМБИКЕ, д. 22, кв. 76 | 2007766 | СЭО-1.15-402(5) | 2008-12-01 | 2024-12-01 | Управление НК | МКД
НИЖНЕКАМСК Г, ул. СЮЮМБИКЕ, д. 22, кв. 80 | 2000877 | СЭБ-2А.05.2.11(5) | 2008-12-01 | 2024-12-01 | Управление НК | МКД
НИЖНЕКАМСК Г, ул. СЮЮМБИКЕ, д. 24, кв. 15 | 10360 | СО-Э4491М1-1 | 2008-03-24 | 2024-03-24 | Управление НК | МКД
НИЖНЕКАМСК Г, ул. СЮЮМБИКЕ, д. 24, кв. 20 | 107334 | СО-Э4491М1-1 | 2008-12-31 | 2024-12-31 | Управление НК | МКД
НИЖНЕКАМСК Г, ул. СЮЮМБИКЕ, д. 24, кв. 23 | 103432 | СО-Э4491М1-1 | 2008-12-31 | 2024-12-31 | Управление НК | МКД
НИЖНЕКАМСК Г, ул. СЮЮМБИКЕ, д. 24, кв. 32 | 2061550 | Меркурий-201(5) | 2008-12-31 | 2024-12-31 | Управление НК | МКД
НИЖНЕКАМСК Г, ул. СЮЮМБИКЕ, д. 24, кв. 46 | 2148739 | Меркурий200.-02 | 2008-12-31 | 2024-12-31 | Управление НК | МКД
НИЖНЕКАМСК Г, ул. СЮЮМБИКЕ, д. 24, кв. 49 | 297176 | СОЭ-5/50(5) | 2008-12-31 | 2024-12-31 | Управление НК | МКД
НИЖНЕКАМСК Г, ул. СЮЮМБИКЕ, д. 24, кв. 5 | 33696 | СОЭ -52 | 2008-01-31 | 2024-01-31 | Управление НК | МКД
НИЖНЕКАМСК Г, ул. СЮЮМБИКЕ, д. 24, кв. 55 | 2033779 | Меркурий200.-02 | 2008-12-31 | 2024-12-31 | Управление НК | МКД
НИЖНЕКАМСК Г, ул. СЮЮМБИКЕ, д. 24, кв. 63 | 10682 | ЛейнеЭлектро-01.1МШ1(6) | 2008-12-31 | 2024-12-31 | Управление НК | МКД
НИЖНЕКАМСК Г, ул. СЮЮМБИКЕ, д. 24, кв. 65 | 896774 | СО-505(5) | 2008-12-31 | 2024-12-31 | Управление НК | МКД
НИЖНЕКАМСК Г, ул. СЮЮМБИКЕ, д. 24, кв. 79 | 158626 | СОЭ-52/50-11Ш(5) | 2008-12-31 | 2024-12-31 | Управление НК | МКД
НИЖНЕКАМСК Г, ул. СЮЮМБИКЕ, д. 26, кв. 1 | 189625 | СОЭ-5/50(5) | 2008-12-31 | 2024-12-31 | Управление НК | МКД
НИЖНЕКАМСК Г, ул. СЮЮМБИКЕ, д. 26, кв. 15 | 20356808 | ЕС2726(6-знач.) | 2008-12-31 | 2024-12-31 | Управление НК | МКД
НИЖНЕКАМСК Г, ул. СЮЮМБИКЕ, д. 26, кв. 24 | 15163 | СО-И4491М2-5 | 2008-12-31 | 2024-12-31 | Управление НК | МКД
НИЖНЕКАМСК Г, ул. СЮЮМБИКЕ, д. 26, кв. 25 | 105215 | СО-Э4491М1-1 | 2008-12-31 | 2024-12-31 | Управление НК | МКД
НИЖНЕКАМСК Г, ул. СЮЮМБИКЕ, д. 26, кв. 28 | 106871 | СО-Э4491М1-1 | 2008-12-31 | 2024-12-31 | Управление НК | МКД
НИЖНЕКАМСК Г, ул. СЮЮМБИКЕ, д. 26, кв. 35 | 1346143 | Меркурий-201(5) | 2008-12-31 | 2024-12-31 | Управление НК | МКД
НИЖНЕКАМСК Г, ул. СЮЮМБИКЕ, д. 26, кв. 36 | 1322637 | Меркурий-201(5) | 2008-12-31 | 2024-12-31 | Управление НК | МКД
НИЖНЕКАМСК Г, ул. СЮЮМБИКЕ, д. 26, кв. 41 | 297028 | СОЭ-5/50(5) | 2008-12-31 | 2024-12-31 | Управление НК | МКД
НИЖНЕКАМСК Г, ул. СЮЮМБИКЕ, д. 26, кв. 51 | 712870206 | ЦЭ6807П(5) | 2008-12-31 | 2024-12-31 | Управление НК | МКД
НИЖНЕКАМСК Г, ул. СЮЮМБИКЕ, д. 26, кв. 55 | 3159351 | Меркурий-201(5) | 2008-12-31 | 2024-12-31 | Управление НК | МКД
НИЖНЕКАМСК Г, ул. СЮЮМБИКЕ, д. 26, кв. 59 | 2001116 | СЭБ-2А.07.122(5) | 2008-12-31 | 2024-12-31 | Управление НК | МКД
НИЖНЕКАМСК Г, ул. СЮЮМБИКЕ, д. 26, кв. 73 | 2438620 | Меркурий200.-02 | 2008-12-31 | 2024-12-31 | Управление НК | МКД
НИЖНЕКАМСК Г, ул. СЮЮМБИКЕ, д. 26, кв. 78 | 603480603386182 | СЕ 101S6 145 М(5) | 2008-12-31 | 2024-12-31 | Управление НК | МКД
НИЖНЕКАМСК Г, ул. СЮЮМБИКЕ, д. 28, кв. 45 | 789671109233977 | ЦЭ6807П(5) | 2008-12-31 | 2024-12-31 | Управление НК | МКД
НИЖНЕКАМСК Г, ул. СЮЮМБИКЕ, д. 28, кв. 54 | 13131 | СО-50МЭ/5(5) | 2008-12-31 | 2024-12-31 | Управление НК | МКД
НИЖНЕКАМСК Г, ул. СЮЮМБИКЕ, д. 28, кв. 6 | 17895 | СО-ИЭ4491М2-5 | 2008-12-31 | 2024-12-31 | Управление НК | МКД
НИЖНЕКАМСК Г, ул. СЮЮМБИКЕ, д. 30, кв. 106 | 820540 | СО-505(5) | 2008-12-31 | 2024-12-31 | Управление НК | МКД
НИЖНЕКАМСК Г, ул. СЮЮМБИКЕ, д. 30, кв. 11 | 51939 | СО-ИБМ3(5) | 2008-12-31 | 2024-12-31 | Управление НК | МКД
НИЖНЕКАМСК Г, ул. СЮЮМБИКЕ, д. 30, кв. 112 | 2/2052007 | БАРС 1.111(5) | 2008-12-31 | 2024-12-31 | Управление НК | МКД
НИЖНЕКАМСК Г, ул. СЮЮМБИКЕ, д. 30, кв. 114 | 2279123 | Меркурий200.-02 | 2008-12-31 | 2024-12-31 | Управление НК | МКД
НИЖНЕКАМСК Г, ул. СЮЮМБИКЕ, д. 30, кв. 132 | 701180101523348 | СЕ 102(Т2-день. Т1-ночь) | 2008-12-31 | 2024-12-31 | Управление НК | МКД
НИЖНЕКАМСК Г, ул. СЮЮМБИКЕ, д. 30, кв. 133 | 2277529 | Меркурий200.-02 | 2008-12-31 | 2024-12-31 | Управление НК | МКД
НИЖНЕКАМСК Г, ул. СЮЮМБИКЕ, д. 30, кв. 138 | 2078096 | Меркурий-201(5) | 2008-12-31 | 2024-12-31 | Управление НК | МКД
НИЖНЕКАМСК Г, ул. СЮЮМБИКЕ, д. 30, кв. 140 | 02164945 | Меркурий200.-02 | 2008-06-15 | 2024-06-15 | Управление НК | МКД
НИЖНЕКАМСК Г, ул. СЮЮМБИКЕ, д. 30, кв. 162 | 2/2001373 | СЭБ-2А.05.2.11(5) | 2008-12-31 | 2024-12-31 | Управление НК | МКД
НИЖНЕКАМСК Г, ул. СЮЮМБИКЕ, д. 30, кв. 170 | 2178179 | Меркурий200.-02 | 2008-12-31 | 2024-12-31 | Управление НК | МКД
НИЖНЕКАМСК Г, ул. СЮЮМБИКЕ, д. 30, кв. 171 | 30766 | СО-Э4491М1-1(6) | 2008-12-31 | 2024-12-31 | Управление НК | МКД
НИЖНЕКАМСК Г, ул. СЮЮМБИКЕ, д. 30, кв. 174 | 2185334 | Меркурий200.-02 | 2008-12-31 | 2024-12-31 | Управление НК | МКД
НИЖНЕКАМСК Г, ул. СЮЮМБИКЕ, д. 30, кв. 175 | 896574 | СО-505(5) | 2008-12-31 | 2024-12-31 | Управление НК | МКД
НИЖНЕКАМСК Г, ул. СЮЮМБИКЕ, д. 30, кв. 176 | 713844 | СОЭ-55 | 2008-12-31 | 2024-12-31 | Управление НК | МКД
НИЖНЕКАМСК Г, ул. СЮЮМБИКЕ, д. 30, кв. 184 | 2423334 | Меркурий200.-02 | 2008-12-31 | 2024-12-31 | Управление НК | МКД
НИЖНЕКАМСК Г, ул. СЮЮМБИКЕ, д. 30, кв. 185 | 297972 | СОЭ-5/50(5) | 2008-12-31 | 2024-12-31 | Управление НК | МКД
НИЖНЕКАМСК Г, ул. СЮЮМБИКЕ, д. 30, кв. 187 | 207069 | СОЭ-5/50(5) | 2008-12-31 | 2024-12-31 | Управление НК | МКД
НИЖНЕКАМСК Г, ул. СЮЮМБИКЕ, д. 30, кв. 188 | 296345 | СОЭ-5/50(5) | 2008-12-31 | 2024-12-31 | Управление НК | МКД
НИЖНЕКАМСК Г, ул. СЮЮМБИКЕ, д. 30, кв. 2 | 33133 | СО-Э4491М1-1 | 2008-12-31 | 2024-12-31 | Управление НК | МКД
НИЖНЕКАМСК Г, ул. СЮЮМБИКЕ, д. 30, кв. 21 | 12050720 | СЭО-1.15-402(5) | 2008-12-31 | 2024-12-31 | Управление НК | МКД
НИЖНЕКАМСК Г, ул. СЮЮМБИКЕ, д. 30, кв. 23 | 603480903160727 | А1(5) | 2008-12-31 | 2024-12-31 | Управление НК | МКД
НИЖНЕКАМСК Г, ул. СЮЮМБИКЕ, д. 30, кв. 24 | 603480407471336 | СЕ 101S6 145 М(5) | 2008-12-31 | 2024-12-31 | Управление НК | МКД
НИЖНЕКАМСК Г, ул. СЮЮМБИКЕ, д. 30, кв. 37 | 12044271 | СЭО-1.15-402(5) | 2008-12-31 | 2024-12-31 | Управление НК | МКД
НИЖНЕКАМСК Г, ул. СЮЮМБИКЕ, д. 30, кв. 57 | 181312 | СОЭ-5/50(5) | 2008-12-31 | 2024-12-31 | Управление НК | МКД
НИЖНЕКАМСК Г, ул. СЮЮМБИКЕ, д. 30, кв. 58 | 296903 | СОЭ-5/50-Т-112(5) | 2008-12-31 | 2024-12-31 | Управление НК | МКД
НИЖНЕКАМСК Г, ул. СЮЮМБИКЕ, д. 30, кв. 7 | 39391 | СОЭ -52 | 2008-12-31 | 2024-12-31 | Управление НК | МКД
НИЖНЕКАМСК Г, ул. СЮЮМБИКЕ, д. 30, кв. 76 | 43879 | Барс-1.211(6-знач.) | 2008-12-31 | 2024-12-31 | Управление НК | МКД
НИЖНЕКАМСК Г, ул. СЮЮМБИКЕ, д. 30, кв. 80 | 49987 | СО-505(5) | 2008-12-31 | 2024-12-31 | Управление НК | МКД
НИЖНЕКАМСК Г, ул. СЮЮМБИКЕ, д. 30, кв. 81 | 1941060 | Меркурий200.-02 | 2008-12-31 | 2024-12-31 | Управление НК | МКД
НИЖНЕКАМСК Г, ул. СЮЮМБИКЕ, д. 30, кв. 88 | 12197 | СО-50МЭ/5(5) | 2008-12-31 | 2024-12-31 | Управление НК | МКД
НИЖНЕКАМСК Г, ул. СЮЮМБИКЕ, д. 30, кв. 9 | 2447532 | Меркурий200.-02 | 2008-12-31 | 2024-12-31 | Управление НК | МКД
НИЖНЕКАМСК Г, ул. СЮЮМБИКЕ, д. 30, кв. 92 | 2_296830 | СОЭ-5/50(5) | 2008-12-31 | 2024-12-31 | Управление НК | МКД
НИЖНЕКАМСК Г, ул. СЮЮМБИКЕ, д. 30, кв. 96 | 296782 | СОЭ-5/50(5) | 2008-12-31 | 2024-12-31 | Управление НК | МКД
НИЖНЕКАМСК Г, ул. СЮЮМБИКЕ, д. 30, кв. 98 | 2283448 | Меркурий200.-02 | 2008-12-31 | 2024-12-31 | Управление НК | МКД
НИЖНЕКАМСК Г, ул. СЮЮМБИКЕ, д. 32, кв. 1 | 23171 | СО-ИЭ4491М2-5 | 2008-12-31 | 2024-12-31 | Управление НК | МКД
НИЖНЕКАМСК Г, ул. СЮЮМБИКЕ, д. 32, кв. 10 | 603481003737451 | СЕ 101S6 145 М(5) | 2008-12-31 | 2024-12-31 | Управление НК | МКД
НИЖНЕКАМСК Г, ул. СЮЮМБИКЕ, д. 32, кв. 35 | 40643 | СОЭ -52 | 2008-12-31 | 2024-12-31 | Управление НК | МКД
НИЖНЕКАМСК Г, ул. СЮЮМБИКЕ, д. 32, кв. 44 | 3132138 | Меркурий-201(5) | 2008-12-31 | 2024-12-31 | Управление НК | МКД
НИЖНЕКАМСК Г, ул. СЮЮМБИКЕ, д. 32, кв. 52 | 12044942 | СЭО-1.15-402(5) | 2008-12-31 | 2024-12-31 | Управление НК | МКД
НИЖНЕКАМСК Г, ул. СЮЮМБИКЕ, д. 34, кв. 14 | 30587 | СОЭ -52 | 2008-12-31 | 2024-12-31 | Управление НК | МКД
НИЖНЕКАМСК Г, ул. СЮЮМБИКЕ, д. 34, кв. 20 | 105822 | СО-Э4491М1-1 | 2008-12-31 | 2024-12-31 | Управление НК | МКД
НИЖНЕКАМСК Г, ул. СЮЮМБИКЕ, д. 34, кв. 21 | 161043 | СОЭ-52/50-11Ш(5) | 2008-12-31 | 2024-12-31 | Управление НК | МКД
НИЖНЕКАМСК Г, ул. СЮЮМБИКЕ, д. 34, кв. 3 | 2035784 | Меркурий200.-02 | 2008-12-31 | 2024-12-31 | Управление НК | МКД
НИЖНЕКАМСК Г, ул. СЮЮМБИКЕ, д. 34, кв. 4 | 110339 | СО-Э4491М2-5 | 2008-12-31 | 2024-12-31 | Управление НК | МКД
НИЖНЕКАМСК Г, ул. СЮЮМБИКЕ, д. 34, кв. 42 | 42651 | ЛейнеЭлектро-01.1МШ1(6) | 2008-12-31 | 2024-12-31 | Управление НК | МКД
НИЖНЕКАМСК Г, ул. СЮЮМБИКЕ, д. 34, кв. 45 | 874688 | СО-505(5) | 2008-12-31 | 2024-12-31 | Управление НК | МКД
НИЖНЕКАМСК Г, ул. СЮЮМБИКЕ, д. 34, кв. 47 | 765121 | Меркурий200.-02 | 2008-12-31 | 2024-12-31 | Управление НК | МКД
НИЖНЕКАМСК Г, ул. СЮЮМБИКЕ, д. 34, кв. 51 | 789271109384105 | ЦЭ6807П(5) | 2008-12-31 | 2024-12-31 | Управление НК | МКД
НИЖНЕКАМСК Г, ул. СЮЮМБИКЕ, д. 36, кв. 22 | 018000 | СО- И449М | 2008-12-31 | 2024-12-31 | Управление НК | МКД
НИЖНЕКАМСК Г, ул. СЮЮМБИКЕ, д. 36, кв. 24 | 08017768 | СО- И449М | 2008-12-31 | 2024-12-31 | Управление НК | МКД
НИЖНЕКАМСК Г, ул. СЮЮМБИКЕ, д. 36, кв. 25 | 01785 | СО- И449М | 2008-12-31 | 2024-12-31 | Управление НК | МКД
НИЖНЕКАМСК Г, ул. СЮЮМБИКЕ, д. 36, кв. 26 | 128264 | СО- И449М | 2008-12-31 | 2024-12-31 | Управление НК | МКД
НИЖНЕКАМСК Г, ул. СЮЮМБИКЕ, д. 4, кв. 10 | 2142480 | Меркурий200.-02 | 2008-12-31 | 2024-12-31 | Управление НК | МКД
НИЖНЕКАМСК Г, ул. СЮЮМБИКЕ, д. 4, кв. 16 | 41426 | ЛейнеЭлектро-01.1МШ1(6) | 2008-12-31 | 2024-12-31 | Управление НК | МКД
НИЖНЕКАМСК Г, ул. СЮЮМБИКЕ, д. 4, кв. 27 | 60348407470742 | СЕ 101S6 145 М(5) | 2008-12-31 | 2024-12-31 | Управление НК | МКД
НИЖНЕКАМСК Г, ул. СЮЮМБИКЕ, д. 4, кв. 32 | 81514 | СО-Э4491М2-5 | 2008-12-31 | 2024-12-31 | Управление НК | МКД
НИЖНЕКАМСК Г, ул. СЮЮМБИКЕ, д. 42, кв. 146 | 54314 | ЛейнеЭлектро-01.1МШ1(6) | 2008-12-31 | 2024-12-31 | Управление НК | МКД
НИЖНЕКАМСК Г, ул. СЮЮМБИКЕ, д. 42, кв. 17 | 104070 | СО-Э4491М1-1 | 2008-12-31 | 2024-12-31 | Управление НК | МКД
НИЖНЕКАМСК Г, ул. СЮЮМБИКЕ, д. 44, кв. 14 | 777167 | СО-505(5) | 2008-12-31 | 2024-12-31 | Управление НК | МКД
НИЖНЕКАМСК Г, ул. СЮЮМБИКЕ, д. 44, кв. 15 | 70448 | СО-Э4491М1-1 | 2008-12-31 | 2024-12-31 | Управление НК | МКД
НИЖНЕКАМСК Г, ул. СЮЮМБИКЕ, д. 44, кв. 16 | 53526 | СО-ИЭ4491М2-5 | 2008-12-31 | 2024-12-31 | Управление НК | МКД
НИЖНЕКАМСК Г, ул. СЮЮМБИКЕ, д. 44, кв. 24 | 2039645 | Меркурий200.-02 | 2008-12-31 | 2024-12-31 | Управление НК | МКД
НИЖНЕКАМСК Г, ул. СЮЮМБИКЕ, д. 44, кв. 25 | 2189453 | Меркурий200.-02 | 2008-12-31 | 2024-12-31 | Управление НК | МКД
НИЖНЕКАМСК Г, ул. СЮЮМБИКЕ, д. 44, кв. 28 | 225001 | Нева 101 1SО | 2008-12-31 | 2024-12-31 | Управление НК | МКД
НИЖНЕКАМСК Г, ул. СЮЮМБИКЕ, д. 44, кв. 4 | 32348 | СО-Э4491М1-1 | 2008-12-31 | 2024-12-31 | Управление НК | МКД
НИЖНЕКАМСК Г, ул. СЮЮМБИКЕ, д. 44, кв. 41 | 41957 | СОЭ52/60 41ш(5) | 2008-12-31 | 2024-12-31 | Управление НК | МКД
НИЖНЕКАМСК Г, ул. СЮЮМБИКЕ, д. 50, кв. 106 | 62588 | Лейне-электро-011мш1(6) | 2008-12-31 | 2024-12-31 | Управление НК | МКД
НИЖНЕКАМСК Г, ул. СЮЮМБИКЕ, д. 50, кв. 118 | 029130 | СО-И4491М2-5 | 2008-12-31 | 2024-12-31 | Управление НК | МКД
НИЖНЕКАМСК Г, ул. СЮЮМБИКЕ, д. 50, кв. 119 | 82044 | СО-ИЭ4491М2-5 | 2008-12-31 | 2024-12-31 | Управление НК | МКД
НИЖНЕКАМСК Г, ул. СЮЮМБИКЕ, д. 50, кв. 126 | 7890 | ЛЕЙНЕЭЛЕКТРО-01.1МШ1(6) | 2008-12-31 | 2024-12-31 | Управление НК | МКД
НИЖНЕКАМСК Г, ул. СЮЮМБИКЕ, д. 50, кв. 13 | 57240508 | ЦЭ6827М(6) | 2008-12-31 | 2024-12-31 | Управление НК | МКД
НИЖНЕКАМСК Г, ул. СЮЮМБИКЕ, д. 50, кв. 131 | 25397 | СЕ 102(Т2-день. Т1-ночь) | 2008-12-31 | 2024-12-31 | Управление НК | МКД
НИЖНЕКАМСК Г, ул. СЮЮМБИКЕ, д. 50, кв. 155 | 32892 | СОЭ-52/50-11Ш(5) | 2008-12-31 | 2024-12-31 | Управление НК | МКД
НИЖНЕКАМСК Г, ул. СЮЮМБИКЕ, д. 50, кв. 156 | 296654 | СОЭ-5/50-Т-112(5) | 2008-12-31 | 2024-12-31 | Управление НК | МКД
НИЖНЕКАМСК Г, ул. СЮЮМБИКЕ, д. 50, кв. 169 | 95399 | СО-ИЭ4491М2-5 | 2008-12-31 | 2024-12-31 | Управление НК | МКД
НИЖНЕКАМСК Г, ул. СЮЮМБИКЕ, д. 50, кв. 2 | 69089847 | ЦЭ6807П(5) | 2008-12-31 | 2024-12-31 | Управление НК | МКД
НИЖНЕКАМСК Г, ул. СЮЮМБИКЕ, д. 50, кв. 28 | 47537 | ЛЕЙНЕЭЛЕКТРО-01.1МШ1(6) | 2008-12-31 | 2024-12-31 | Управление НК | МКД
НИЖНЕКАМСК Г, ул. СЮЮМБИКЕ, д. 50, кв. 57 | 27343136 | Меркурий-201(5) | 2008-12-31 | 2024-12-31 | Управление НК | МКД
НИЖНЕКАМСК Г, ул. СЮЮМБИКЕ, д. 50, кв. 75 | 73200 | СО-ИЭ4491М2-5 | 2008-12-31 | 2024-12-31 | Управление НК | МКД
НИЖНЕКАМСК Г, ул. СЮЮМБИКЕ, д. 50, кв. 84 | 7990108 | ЦЭ2726-12/-27265(5) | 2008-12-31 | 2024-12-31 | Управление НК | МКД
НИЖНЕКАМСК Г, ул. СЮЮМБИКЕ, д. 50, кв. 88 | 603480903616862 | СЕ 101S6 145 М(5) | 2008-12-31 | 2024-12-31 | Управление НК | МКД
НИЖНЕКАМСК Г, ул. СЮЮМБИКЕ, д. 50, кв. 89 | 2468418 | Меркурий200.-02 | 2008-12-31 | 2024-12-31 | Управление НК | МКД
НИЖНЕКАМСК Г, ул. СЮЮМБИКЕ, д. 50, кв. 90 | 57229 | ЛЕЙНЕЭЛЕКТРО-01.1МШ1(6) | 2008-12-31 | 2024-12-31 | Управление НК | МКД
НИЖНЕКАМСК Г, ул. СЮЮМБИКЕ, д. 52, кв. 12 | 76869 | СО-И4491М2-5 | 2008-12-31 | 2024-12-31 | Управление НК | МКД
НИЖНЕКАМСК Г, ул. СЮЮМБИКЕ, д. 52, кв. 21 | 53 | лейне электро -01МШ 1(5) | 2008-12-31 | 2024-12-31 | Управление НК | МКД
НИЖНЕКАМСК Г, ул. СЮЮМБИКЕ, д. 52, кв. 28 | 23212680 | Меркурий-201(5) | 2008-12-31 | 2024-12-31 | Управление НК | МКД
НИЖНЕКАМСК Г, ул. СЮЮМБИКЕ, д. 52, кв. 29 | 159514 | СО-505(5) | 2008-12-31 | 2024-12-31 | Управление НК | МКД
НИЖНЕКАМСК Г, ул. СЮЮМБИКЕ, д. 52, кв. 31 | 42240 | ЛЕЙНЕЭЛЕКТРО-01.1МШ1(6) | 2008-12-31 | 2024-12-31 | Управление НК | МКД
НИЖНЕКАМСК Г, ул. СЮЮМБИКЕ, д. 52, кв. 32 | 13026 | СО-50МЭ/5(5) | 2008-12-31 | 2024-12-31 | Управление НК | МКД
НИЖНЕКАМСК Г, ул. СЮЮМБИКЕ, д. 52, кв. 33 | 45311 | ЛЕЙНЕЭЛЕКТРО-01.1МШ1(6) | 2008-12-31 | 2024-12-31 | Управление НК | МКД
НИЖНЕКАМСК Г, ул. СЮЮМБИКЕ, д. 52, кв. 34 | 41818 | СО-И4491М(5) | 2008-12-31 | 2024-12-31 | Управление НК | МКД
НИЖНЕКАМСК Г, ул. СЮЮМБИКЕ, д. 52, кв. 36 | 2296443 | Меркурий200.-02 | 2008-12-31 | 2024-12-31 | Управление НК | МКД
НИЖНЕКАМСК Г, ул. СЮЮМБИКЕ, д. 52, кв. 39 | 44880 | ЛЕЙНЕЭЛЕКТРО-01.1МШ1(6) | 2008-12-31 | 2024-12-31 | Управление НК | МКД
НИЖНЕКАМСК Г, ул. СЮЮМБИКЕ, д. 52, кв. 4 | 97364 | ЛЕЙНЕЭЛЕКТРО-01.1МШ1(6) | 2008-12-31 | 2024-12-31 | Управление НК | МКД
НИЖНЕКАМСК Г, ул. СЮЮМБИКЕ, д. 52, кв. 44 | 26841408 | ЕС2726(6-знач.) | 2008-12-31 | 2024-12-31 | Управление НК | МКД
НИЖНЕКАМСК Г, ул. СЮЮМБИКЕ, д. 52, кв. 5 | 40025989 | ЦЭ6807БК/5(5) | 2008-12-31 | 2024-12-31 | Управление НК | МКД
НИЖНЕКАМСК Г, ул. СЮЮМБИКЕ, д. 52, кв. 53 | 2288683 | Меркурий200.-02 | 2008-12-31 | 2024-12-31 | Управление НК | МКД
НИЖНЕКАМСК Г, ул. СЮЮМБИКЕ, д. 52, кв. 6 | 50421 | СО-Э4491М1-1 | 2008-12-31 | 2024-12-31 | Управление НК | МКД
НИЖНЕКАМСК Г, ул. СЮЮМБИКЕ, д. 52, кв. 7 | 44708 | ЛЕЙНЕЭЛЕКТРО-01.1МШ1(6) | 2008-12-31 | 2024-12-31 | Управление НК | МКД
НИЖНЕКАМСК Г, ул. СЮЮМБИКЕ, д. 53, кв. 103 | 3010191 | СЭО-1.15-402(5) | 2008-12-31 | 2024-12-31 | Управление НК | МКД
НИЖНЕКАМСК Г, ул. СЮЮМБИКЕ, д. 53, кв. 106 | 727670608 | ЦЭ6807П(5) | 2008-12-31 | 2024-12-31 | Управление НК | МКД
НИЖНЕКАМСК Г, ул. СЮЮМБИКЕ, д. 53, кв. 126 | 2029784 | Меркурий200.-02 | 2008-12-31 | 2024-12-31 | Управление НК | МКД
НИЖНЕКАМСК Г, ул. СЮЮМБИКЕ, д. 53, кв. 145 | 2437649 | Меркурий200.-02 | 2008-12-31 | 2024-12-31 | Управление НК | МКД
НИЖНЕКАМСК Г, ул. СЮЮМБИКЕ, д. 53, кв. 147 | 2438643 | Меркурий200.-02 | 2008-04-15 | 2024-04-15 | Управление НК | МКД
НИЖНЕКАМСК Г, ул. СЮЮМБИКЕ, д. 53, кв. 155 | 30505 | СОЭ -52 | 2008-12-31 | 2024-12-31 | Управление НК | МКД
НИЖНЕКАМСК Г, ул. СЮЮМБИКЕ, д. 53, кв. 174 | 6871508 | соло-1S(5) | 2008-12-31 | 2024-12-31 | Управление НК | МКД
НИЖНЕКАМСК Г, ул. СЮЮМБИКЕ, д. 53, кв. 176 | 2034453 | Меркурий200.-02 | 2008-12-31 | 2024-12-31 | Управление НК | МКД
НИЖНЕКАМСК Г, ул. СЮЮМБИКЕ, д. 53, кв. 177 | 4759031 | Меркурий200.-02 | 2008-12-31 | 2024-12-31 | Управление НК | МКД
НИЖНЕКАМСК Г, ул. СЮЮМБИКЕ, д. 53, кв. 37 | 784266 | СО-505(5) | 2008-12-31 | 2024-12-31 | Управление НК | МКД
НИЖНЕКАМСК Г, ул. СЮЮМБИКЕ, д. 53, кв. 45 | 2_2150439 | Меркурий200.-02 | 2008-02-06 | 2024-02-06 | Управление НК | МКД
НИЖНЕКАМСК Г, ул. СЮЮМБИКЕ, д. 53, кв. 63 | 603680903447269 | СЕ 101S6 145 М(5) | 2008-12-31 | 2024-12-31 | Управление НК | МКД
НИЖНЕКАМСК Г, ул. СЮЮМБИКЕ, д. 53, кв. 66 | 75404 | ЛейнеЭлектро-01.1МШ1(6) | 2008-12-31 | 2024-12-31 | Управление НК | МКД
НИЖНЕКАМСК Г, ул. СЮЮМБИКЕ, д. 53, кв. 70 | 102680 | СО-Э4491М1-1 | 2008-12-31 | 2024-12-31 | Управление НК | МКД
НИЖНЕКАМСК Г, ул. СЮЮМБИКЕ, д. 53, кв. 84 | 2032935 | Меркурий200.-02 | 2008-12-31 | 2024-12-31 | Управление НК | МКД
НИЖНЕКАМСК Г, ул. СЮЮМБИКЕ, д. 53, кв. 91 | 111529 | СО-ИЭ4491М2-5 | 2008-12-31 | 2024-12-31 | Управление НК | МКД
НИЖНЕКАМСК Г, ул. СЮЮМБИКЕ, д. 55, кв. 16 | 70452 | Меркурий-201(5) | 2008-12-31 | 2024-12-31 | Управление НК | МКД
НИЖНЕКАМСК Г, ул. СЮЮМБИКЕ, д. 55, кв. 17 | 061007908 | 5СМ4(5) | 2008-12-31 | 2024-12-31 | Управление НК | МКД
НИЖНЕКАМСК Г, ул. СЮЮМБИКЕ, д. 55, кв. 28 | 652145652 | ЖИК40 | 2008-12-31 | 2024-12-31 | Управление НК | МКД
НИЖНЕКАМСК Г, ул. СЮЮМБИКЕ, д. 55, кв. 43 | 02826822 | - | 2008-12-31 | 2024-12-31 | Управление НК | МКД
НИЖНЕКАМСК Г, ул. СЮЮМБИКЕ, д. 55, кв. 46 | 12054002 | 5СМ4(5) | 2008-12-31 | 2024-12-31 | Управление НК | МКД
НИЖНЕКАМСК Г, ул. СЮЮМБИКЕ, д. 55, кв. 60 | 191599 | Меркурий200.-02 | 2008-12-31 | 2024-12-31 | Управление НК | МКД
НИЖНЕКАМСК Г, ул. СЮЮМБИКЕ, д. 55, кв. 7 | 359033 | 5СМ4 | 2008-12-31 | 2024-12-31 | Управление НК | МКД
НИЖНЕКАМСК Г, ул. СЮЮМБИКЕ, д. 55, кв. 8 | 053345 | 5СМ4 | 2008-12-31 | 2024-12-31 | Управление НК | МКД
НИЖНЕКАМСК Г, ул. СЮЮМБИКЕ, д. 56, кв. 44 | 819824 | СО-505 | 2008-12-31 | 2024-12-31 | Управление НК | МКД
НИЖНЕКАМСК Г, ул. СЮЮМБИКЕ, д. 58, кв. 57 | 0712880601971477 | ЦЭ6807П(5) | 2008-12-31 | 2024-12-31 | Управление НК | МКД
НИЖНЕКАМСК Г, ул. СЮЮМБИКЕ, д. 59, кв. 1 | 60482708 | ЦЭ2726-12/-27265(5) | 2008-12-31 | 2024-12-31 | Управление НК | МКД
НИЖНЕКАМСК Г, ул. СЮЮМБИКЕ, д. 59, кв. 108 | 712980203587101 | ЦЭ6807П(5) | 2008-12-31 | 2024-12-31 | Управление НК | МКД
НИЖНЕКАМСК Г, ул. СЮЮМБИКЕ, д. 59, кв. 112 | 103594 | СО-Э4491М1-1 | 2008-12-31 | 2024-12-31 | Управление НК | МКД
НИЖНЕКАМСК Г, ул. СЮЮМБИКЕ, д. 59, кв. 114 | 141578 | СОЭ -52 | 2008-12-31 | 2024-12-31 | Управление НК | МКД
НИЖНЕКАМСК Г, ул. СЮЮМБИКЕ, д. 59, кв. 115 | 31396 | СО-ИЭ4491М2-5 | 2008-12-31 | 2024-12-31 | Управление НК | МКД
НИЖНЕКАМСК Г, ул. СЮЮМБИКЕ, д. 59, кв. 116 | 7857008 | ЦЭ2726-12/-27265(5) | 2008-12-31 | 2024-12-31 | Управление НК | МКД
НИЖНЕКАМСК Г, ул. СЮЮМБИКЕ, д. 59, кв. 117 | 59016708 | ЦЭ2726-12/-27265(5) | 2008-12-31 | 2024-12-31 | Управление НК | МКД
НИЖНЕКАМСК Г, ул. СЮЮМБИКЕ, д. 59, кв. 12 | 42594 | ЛейнеЭлектро-01.1МШ1(6) | 2008-12-31 | 2024-12-31 | Управление НК | МКД
НИЖНЕКАМСК Г, ул. СЮЮМБИКЕ, д. 59, кв. 120 | 27740 | СО-ИЭ4491М2-5 | 2008-12-31 | 2024-12-31 | Управление НК | МКД
НИЖНЕКАМСК Г, ул. СЮЮМБИКЕ, д. 59, кв. 121 | 61027508 | ЦЭ2726-12/-27265(5) | 2008-12-31 | 2024-12-31 | Управление НК | МКД
НИЖНЕКАМСК Г, ул. СЮЮМБИКЕ, д. 59, кв. 128 | 701180407041591 | СЕ 102(Т2-день. Т1-ночь) | 2008-12-31 | 2024-12-31 | Управление НК | МКД
НИЖНЕКАМСК Г, ул. СЮЮМБИКЕ, д. 59, кв. 136 | 14279 | СО-ЭЭ6705/5(5) | 2008-12-31 | 2024-12-31 | Управление НК | МКД
НИЖНЕКАМСК Г, ул. СЮЮМБИКЕ, д. 59, кв. 141 | 58495 | СО-ИЭ4491М2-5 | 2008-05-30 | 2024-05-30 | Управление НК | МКД
НИЖНЕКАМСК Г, ул. СЮЮМБИКЕ, д. 59, кв. 144 | 4548071 | Меркурий200.-02 | 2008-12-31 | 2024-12-31 | Управление НК | МКД
НИЖНЕКАМСК Г, ул. СЮЮМБИКЕ, д. 59, кв. 146 | 712980203636576 | ЦЭ6807П(5) | 2008-12-31 | 2024-12-31 | Управление НК | МКД
НИЖНЕКАМСК Г, ул. СЮЮМБИКЕ, д. 59, кв. 148 | 12 | СО-Э4491М1-1 | 2008-12-31 | 2024-12-31 | Управление НК | МКД
НИЖНЕКАМСК Г, ул. СЮЮМБИКЕ, д. 59, кв. 149 | 27349 | СО-ИЭ4491М2-5 | 2008-12-31 | 2024-12-31 | Управление НК | МКД
НИЖНЕКАМСК Г, ул. СЮЮМБИКЕ, д. 59, кв. 150 | 1948359 | Меркурий200.-02 | 2008-12-31 | 2024-12-31 | Управление НК | МКД
НИЖНЕКАМСК Г, ул. СЮЮМБИКЕ, д. 59, кв. 151 | 12050764 | СЭО-1.15-402(5) | 2008-12-31 | 2024-12-31 | Управление НК | МКД
НИЖНЕКАМСК Г, ул. СЮЮМБИКЕ, д. 59, кв. 155 | 31039 | СО-ИЭ4491М2-5 | 2008-12-31 | 2024-12-31 | Управление НК | МКД
НИЖНЕКАМСК Г, ул. СЮЮМБИКЕ, д. 59, кв. 157 | 41050 | ЛейнеЭлектро-01.1МШ1(6) | 2008-12-31 | 2024-12-31 | Управление НК | МКД
НИЖНЕКАМСК Г, ул. СЮЮМБИКЕ, д. 59, кв. 159 | 106185 | СО-Э4491М1-1 | 2008-12-31 | 2024-12-31 | Управление НК | МКД
НИЖНЕКАМСК Г, ул. СЮЮМБИКЕ, д. 59, кв. 165 | 2142405 | Меркурий200.-02 | 2008-12-31 | 2024-12-31 | Управление НК | МКД
НИЖНЕКАМСК Г, ул. СЮЮМБИКЕ, д. 59, кв. 169 | 7695908 | ЦЭ2726-12/-27265(5) | 2008-12-31 | 2024-12-31 | Управление НК | МКД
НИЖНЕКАМСК Г, ул. СЮЮМБИКЕ, д. 59, кв. 170 | 2001430 | СЕБ 2А(5) | 2008-12-31 | 2024-12-31 | Управление НК | МКД
НИЖНЕКАМСК Г, ул. СЮЮМБИКЕ, д. 59, кв. 193 | 297029 | СОЭ-5/50(5) | 2008-12-31 | 2024-12-31 | Управление НК | МКД
НИЖНЕКАМСК Г, ул. СЮЮМБИКЕ, д. 59, кв. 205 | 40010649 | СО-И4491М2-5 | 2008-12-31 | 2024-12-31 | Управление НК | МКД
НИЖНЕКАМСК Г, ул. СЮЮМБИКЕ, д. 59, кв. 209 | 41422 | лейне электро -01МШ 1(5) | 2008-12-31 | 2024-12-31 | Управление НК | МКД
НИЖНЕКАМСК Г, ул. СЮЮМБИКЕ, д. 59, кв. 211 | 603480204019885 | СЕ 101S6 145 М(5) | 2008-12-31 | 2024-12-31 | Управление НК | МКД
НИЖНЕКАМСК Г, ул. СЮЮМБИКЕ, д. 59, кв. 218 | 9023084507 | СО-505(5) | 2008-12-31 | 2024-12-31 | Управление НК | МКД
НИЖНЕКАМСК Г, ул. СЮЮМБИКЕ, д. 59, кв. 225 | 25057 | Барс-1.113(6-знач.) | 2008-12-31 | 2024-12-31 | Управление НК | МКД
НИЖНЕКАМСК Г, ул. СЮЮМБИКЕ, д. 59, кв. 23 | 13361198 | Меркурий-201(5) | 2008-12-31 | 2024-12-31 | Управление НК | МКД
НИЖНЕКАМСК Г, ул. СЮЮМБИКЕ, д. 59, кв. 237 | 894 | ЦЭ6807БК/6(6) | 2008-12-31 | 2024-12-31 | Управление НК | МКД
НИЖНЕКАМСК Г, ул. СЮЮМБИКЕ, д. 59, кв. 24 | 1925676 | Меркурий200.-02 | 2008-12-31 | 2024-12-31 | Управление НК | МКД
НИЖНЕКАМСК Г, ул. СЮЮМБИКЕ, д. 59, кв. 242 | 11654 | СО-Э4491М1-1 | 2008-12-31 | 2024-12-31 | Управление НК | МКД
НИЖНЕКАМСК Г, ул. СЮЮМБИКЕ, д. 59, кв. 248 | 2020290 | Меркурий200.-02 | 2008-12-31 | 2024-12-31 | Управление НК | МКД
НИЖНЕКАМСК Г, ул. СЮЮМБИКЕ, д. 59, кв. 256 | 782070904 | ЦЭ6807П(5) | 2008-12-31 | 2024-12-31 | Управление НК | МКД
НИЖНЕКАМСК Г, ул. СЮЮМБИКЕ, д. 59, кв. 27 | 31056 | СО-ИЭ4491М2-5 | 2008-12-31 | 2024-12-31 | Управление НК | МКД
НИЖНЕКАМСК Г, ул. СЮЮМБИКЕ, д. 59, кв. 30 | 42998 | ЛейнеЭлектро-01.1МШ1(6) | 2008-12-31 | 2024-12-31 | Управление НК | МКД
НИЖНЕКАМСК Г, ул. СЮЮМБИКЕ, д. 59, кв. 33 | 789580203659883 | ЦЭ6807П(5) | 2008-12-31 | 2024-12-31 | Управление НК | МКД
НИЖНЕКАМСК Г, ул. СЮЮМБИКЕ, д. 59, кв. 41 | 866907-0 | Меркурий-201(5) | 2008-12-31 | 2024-12-31 | Управление НК | МКД
НИЖНЕКАМСК Г, ул. СЮЮМБИКЕ, д. 59, кв. 43 | 40519 | СО-Э4491М1-1 | 2008-04-16 | 2024-04-16 | Управление НК | МКД
НИЖНЕКАМСК Г, ул. СЮЮМБИКЕ, д. 59, кв. 48 | 2000347 | СЭБ-2А.05.2.11(5) | 2008-12-31 | 2024-12-31 | Управление НК | МКД
НИЖНЕКАМСК Г, ул. СЮЮМБИКЕ, д. 59, кв. 54 | 73582 | СО-И449М1-2(5) | 2008-12-31 | 2024-12-31 | Управление НК | МКД
НИЖНЕКАМСК Г, ул. СЮЮМБИКЕ, д. 59, кв. 8 | 2458867 | Меркурий200.-02 | 2008-12-31 | 2024-12-31 | Управление НК | МКД
НИЖНЕКАМСК Г, ул. СЮЮМБИКЕ, д. 59, кв. 81 | 110732 | СО-ИЭ4491М2-5 | 2008-12-31 | 2024-12-31 | Управление НК | МКД
НИЖНЕКАМСК Г, ул. СЮЮМБИКЕ, д. 59, кв. 84 | 12459 | СО-Э4491М1-1 | 2008-12-31 | 2024-12-31 | Управление НК | МКД
НИЖНЕКАМСК Г, ул. СЮЮМБИКЕ, д. 59, кв. 87 | 2038302 | Меркурий200.-02 | 2008-12-31 | 2024-12-31 | Управление НК | МКД
НИЖНЕКАМСК Г, ул. СЮЮМБИКЕ, д. 59, кв. 9 | 2277118 | Меркурий200.-02 | 2008-12-31 | 2024-12-31 | Управление НК | МКД
НИЖНЕКАМСК Г, ул. СЮЮМБИКЕ, д. 59, кв. 90 | 21518 | СО-Э4491М1-1 | 2008-12-31 | 2024-12-31 | Управление НК | МКД
НИЖНЕКАМСК Г, ул. СЮЮМБИКЕ, д. 59, кв. 92 | 110481 | СО-ИЭ4491М2-5 | 2008-12-31 | 2024-12-31 | Управление НК | МКД
НИЖНЕКАМСК Г, ул. СЮЮМБИКЕ, д. 59, кв. 96 | 2_244392 | МЕРКУРИЙ 200.05 | 2008-12-31 | 2024-12-31 | Управление НК | МКД
НИЖНЕКАМСК Г, ул. СЮЮМБИКЕ, д. 6, кв. 1 | 5236398 | Меркурий200.-02 | 2008-12-31 | 2024-12-31 | Управление НК | МКД
НИЖНЕКАМСК Г, ул. СЮЮМБИКЕ, д. 6, кв. 102 | 809574 | Меркурий200.-02 | 2008-12-31 | 2024-12-31 | Управление НК | МКД
НИЖНЕКАМСК Г, ул. СЮЮМБИКЕ, д. 6, кв. 103 | 1424242 | Меркурий200.-02 | 2008-12-31 | 2024-12-31 | Управление НК | МКД
НИЖНЕКАМСК Г, ул. СЮЮМБИКЕ, д. 6, кв. 106 | 819889 | СО-505(5) | 2008-12-31 | 2024-12-31 | Управление НК | МКД
НИЖНЕКАМСК Г, ул. СЮЮМБИКЕ, д. 6, кв. 116 | 4717637 | Меркурий-201(5) | 2008-12-31 | 2024-12-31 | Управление НК | МКД
НИЖНЕКАМСК Г, ул. СЮЮМБИКЕ, д. 6, кв. 118 | 64229 | СО-И4491М(5) | 2008-12-31 | 2024-12-31 | Управление НК | МКД
НИЖНЕКАМСК Г, ул. СЮЮМБИКЕ, д. 6, кв. 128 | 2002059 | СЭБ-2А.05.2.11(5) | 2008-12-31 | 2024-12-31 | Управление НК | МКД
НИЖНЕКАМСК Г, ул. СЮЮМБИКЕ, д. 6, кв. 131 | 936073 | СО-505(5) | 2008-12-31 | 2024-12-31 | Управление НК | МКД
НИЖНЕКАМСК Г, ул. СЮЮМБИКЕ, д. 6, кв. 132 | 79281 | СО-505(5) | 2008-12-31 | 2024-12-31 | Управление НК | МКД
НИЖНЕКАМСК Г, ул. СЮЮМБИКЕ, д. 6, кв. 136 | 81951 | СО-ИЭ4491М2-5 | 2008-12-31 | 2024-12-30 | Управление НК | МКД
НИЖНЕКАМСК Г, ул. СЮЮМБИКЕ, д. 6, кв. 146 | 3803369 | Меркурий200.-02 | 2008-12-31 | 2024-12-31 | Управление НК | МКД
НИЖНЕКАМСК Г, ул. СЮЮМБИКЕ, д. 6, кв. 147 | 62303659 | Меркурий-201(5) | 2008-12-31 | 2024-12-31 | Управление НК | МКД
НИЖНЕКАМСК Г, ул. СЮЮМБИКЕ, д. 6, кв. 152 | 2187074 | Меркурий200.-02 | 2008-12-31 | 2024-12-31 | Управление НК | МКД
НИЖНЕКАМСК Г, ул. СЮЮМБИКЕ, д. 6, кв. 153 | 1927559 | Меркурий200.-02 | 2008-12-31 | 2024-12-31 | Управление НК | МКД
НИЖНЕКАМСК Г, ул. СЮЮМБИКЕ, д. 6, кв. 156 | 33355 | лейне электро -01МШ 1(5) | 2008-12-31 | 2024-12-31 | Управление НК | МКД
НИЖНЕКАМСК Г, ул. СЮЮМБИКЕ, д. 6, кв. 16 | 749680203700799 | СЕ 102(Т2-день. Т1-ночь) | 2008-12-31 | 2024-12-31 | Управление НК | МКД
НИЖНЕКАМСК Г, ул. СЮЮМБИКЕ, д. 6, кв. 162 | 12050811 | СЭО-1.15-402(5) | 2008-12-31 | 2024-12-31 | Управление НК | МКД
НИЖНЕКАМСК Г, ул. СЮЮМБИКЕ, д. 6, кв. 163 | 1560270 | Меркурий200.-02 | 2008-12-31 | 2024-12-31 | Управление НК | МКД
НИЖНЕКАМСК Г, ул. СЮЮМБИКЕ, д. 6, кв. 168 | 29743 | СО-ИЭ4491М2-5 | 2008-12-31 | 2024-12-31 | Управление НК | МКД
НИЖНЕКАМСК Г, ул. СЮЮМБИКЕ, д. 6, кв. 17 | 39052 | ЛейнеЭлектро-01.1МШ1(6) | 2008-12-31 | 2024-12-31 | Управление НК | МКД
НИЖНЕКАМСК Г, ул. СЮЮМБИКЕ, д. 6, кв. 181 | 2137326 | Меркурий200.-02 | 2008-12-31 | 2024-12-31 | Управление НК | МКД
НИЖНЕКАМСК Г, ул. СЮЮМБИКЕ, д. 6, кв. 182 | 83525 | СО-И4491М2-5 | 2008-12-31 | 2024-12-31 | Управление НК | МКД
НИЖНЕКАМСК Г, ул. СЮЮМБИКЕ, д. 6, кв. 189 | 2_3545208 | Меркурий-201(5) | 2008-08-13 | 2024-08-13 | Управление НК | МКД
НИЖНЕКАМСК Г, ул. СЮЮМБИКЕ, д. 6, кв. 196 | 168712 | СОЭ-52/50-11Ш(5) | 2008-12-31 | 2024-12-31 | Управление НК | МКД
НИЖНЕКАМСК Г, ул. СЮЮМБИКЕ, д. 6, кв. 197 | 2296420 | Меркурий200.-02 | 2008-12-31 | 2024-12-31 | Управление НК | МКД
НИЖНЕКАМСК Г, ул. СЮЮМБИКЕ, д. 6, кв. 20 | 103882 | СО-И449М1(6) | 2008-12-31 | 2024-12-31 | Управление НК | МКД
НИЖНЕКАМСК Г, ул. СЮЮМБИКЕ, д. 6, кв. 3 | 33932 | ЛейнеЭлектро-01.1МШ1(6) | 2008-12-31 | 2024-12-31 | Управление НК | МКД
НИЖНЕКАМСК Г, ул. СЮЮМБИКЕ, д. 6, кв. 40 | 41627 | ЛейнеЭлектро-01.1МШ1(6) | 2008-12-31 | 2024-12-31 | Управление НК | МКД
НИЖНЕКАМСК Г, ул. СЮЮМБИКЕ, д. 6, кв. 44 | 2043779 | Меркурий200.-02 | 2008-12-31 | 2024-12-31 | Управление НК | МКД
НИЖНЕКАМСК Г, ул. СЮЮМБИКЕ, д. 6, кв. 45 | 42641 | СО-Э4491М1-1 | 2008-12-31 | 2024-12-31 | Управление НК | МКД
НИЖНЕКАМСК Г, ул. СЮЮМБИКЕ, д. 6, кв. 49 | 113589 | БАРС 1.111(5) | 2008-12-31 | 2024-12-31 | Управление НК | МКД
НИЖНЕКАМСК Г, ул. СЮЮМБИКЕ, д. 6, кв. 5 | 113528 | СО-Э4491М2-1(5) | 2008-12-31 | 2024-12-31 | Управление НК | МКД
НИЖНЕКАМСК Г, ул. СЮЮМБИКЕ, д. 6, кв. 52 | 2284362 | Меркурий200.-02 | 2008-12-31 | 2024-12-31 | Управление НК | МКД
НИЖНЕКАМСК Г, ул. СЮЮМБИКЕ, д. 6, кв. 56 | 105979 | СО-Э4491М1-1 | 2008-12-31 | 2024-12-31 | Управление НК | МКД
НИЖНЕКАМСК Г, ул. СЮЮМБИКЕ, д. 6, кв. 58 | 2277730 | Меркурий200.-02 | 2008-12-31 | 2024-12-31 | Управление НК | МКД
НИЖНЕКАМСК Г, ул. СЮЮМБИКЕ, д. 6, кв. 63 | 28692 | ЛейнеЭлектро-01.1МШ1(6) | 2008-12-31 | 2024-12-31 | Управление НК | МКД
НИЖНЕКАМСК Г, ул. СЮЮМБИКЕ, д. 6, кв. 64 | 47860208 | ЕС2726(6-знач.) | 2008-12-31 | 2024-12-31 | Управление НК | МКД
НИЖНЕКАМСК Г, ул. СЮЮМБИКЕ, д. 6, кв. 68 | 297849 | СО-Э-52(5) | 2008-12-31 | 2024-12-31 | Управление НК | МКД
НИЖНЕКАМСК Г, ул. СЮЮМБИКЕ, д. 6, кв. 69 | 2148120 | Меркурий200.-02 | 2008-12-31 | 2024-12-31 | Управление НК | МКД
НИЖНЕКАМСК Г, ул. СЮЮМБИКЕ, д. 6, кв. 77 | 712880602004020 | ЦЭ6807П(5) | 2008-12-31 | 2024-12-31 | Управление НК | МКД
НИЖНЕКАМСК Г, ул. СЮЮМБИКЕ, д. 6, кв. 9 | 2142495 | Меркурий200.-02 | 2008-12-31 | 2024-12-31 | Управление НК | МКД
НИЖНЕКАМСК Г, ул. СЮЮМБИКЕ, д. 6, кв. 97 | 7973608 | ЕС2726(6-знач.) | 2008-12-31 | 2024-12-31 | Управление НК | МКД
НИЖНЕКАМСК Г, ул. СЮЮМБИКЕ, д. 6, кв. 99 | 8939963 | СЕ 102(Т2-день. Т1-ночь) | 2008-12-31 | 2024-12-31 | Управление НК | МКД
НИЖНЕКАМСК Г, ул. СЮЮМБИКЕ, д. 61, кв. 107 | 297084 | СОЭ-5/50(5) | 2008-12-31 | 2024-12-31 | Управление НК | МКД
НИЖНЕКАМСК Г, ул. СЮЮМБИКЕ, д. 61, кв. 116 | 59872708 | ЦЭ6827М(6) | 2008-12-31 | 2024-12-31 | Управление НК | МКД
НИЖНЕКАМСК Г, ул. СЮЮМБИКЕ, д. 61, кв. 133 | 2179038 | Меркурий200.-02 | 2008-12-31 | 2024-12-31 | Управление НК | МКД
НИЖНЕКАМСК Г, ул. СЮЮМБИКЕ, д. 61, кв. 137 | 093072276 | СЕ 101S6 145 М(5) | 2008-12-31 | 2024-12-31 | Управление НК | МКД
НИЖНЕКАМСК Г, ул. СЮЮМБИКЕ, д. 61, кв. 142 | 46594 | СОЭ -52 | 2008-12-31 | 2024-12-31 | Управление НК | МКД
НИЖНЕКАМСК Г, ул. СЮЮМБИКЕ, д. 61, кв. 148 | 12698 | СО-Э4491М1-1 | 2008-12-31 | 2024-12-31 | Управление НК | МКД
НИЖНЕКАМСК Г, ул. СЮЮМБИКЕ, д. 61, кв. 152 | 42231 | ЛейнеЭлектро-01.1МШ1(6) | 2008-12-31 | 2024-12-31 | Управление НК | МКД
НИЖНЕКАМСК Г, ул. СЮЮМБИКЕ, д. 61, кв. 173 | 2450794 | Меркурий200.-02 | 2008-12-31 | 2024-12-31 | Управление НК | МКД
НИЖНЕКАМСК Г, ул. СЮЮМБИКЕ, д. 61, кв. 18 | 46584 | СОЭ -52 | 2008-12-31 | 2024-12-31 | Управление НК | МКД
НИЖНЕКАМСК Г, ул. СЮЮМБИКЕ, д. 61, кв. 193 | 121923 | СО-И4491М(5) | 2008-12-31 | 2024-12-31 | Управление НК | МКД
НИЖНЕКАМСК Г, ул. СЮЮМБИКЕ, д. 61, кв. 199 | 296527 | СОЭ-5/50(5) | 2008-12-31 | 2024-12-31 | Управление НК | МКД
НИЖНЕКАМСК Г, ул. СЮЮМБИКЕ, д. 61, кв. 205 | 17227 | СО-Э4491М1-1 | 2008-12-31 | 2024-12-31 | Управление НК | МКД
НИЖНЕКАМСК Г, ул. СЮЮМБИКЕ, д. 61, кв. 48 | 295605 | СОЭ-5/50(5) | 2008-12-31 | 2024-12-31 | Управление НК | МКД
НИЖНЕКАМСК Г, ул. СЮЮМБИКЕ, д. 61, кв. 55 | 0203045608 | Меркурий200.-02 | 2008-01-01 | 2024-01-01 | Управление НК | МКД
НИЖНЕКАМСК Г, ул. СЮЮМБИКЕ, д. 61, кв. 57 | 2148875 | Меркурий200.-02 | 2008-12-31 | 2024-12-31 | Управление НК | МКД
НИЖНЕКАМСК Г, ул. СЮЮМБИКЕ, д. 61, кв. 59 | 32427 | ЛейнеЭлектро-01.1МШ1(6) | 2008-12-31 | 2024-12-31 | Управление НК | МКД
НИЖНЕКАМСК Г, ул. СЮЮМБИКЕ, д. 61, кв. 7 | 2187630 | Меркурий200.-02 | 2008-12-31 | 2024-12-31 | Управление НК | МКД
НИЖНЕКАМСК Г, ул. СЮЮМБИКЕ, д. 61, кв. 83 | 2_2451512 | Меркурий200.-02 | 2008-12-31 | 2024-12-31 | Управление НК | МКД
НИЖНЕКАМСК Г, ул. СЮЮМБИКЕ, д. 62, кв. 24 | 000782 | СОИ-50ЭМ(4) | 2008-12-31 | 2024-12-31 | Управление НК | МКД
НИЖНЕКАМСК Г, ул. СЮЮМБИКЕ, д. 62, кв. 36 | 603480204026265 | СЕ 101S6 145 М(5) | 2008-12-31 | 2024-12-31 | Управление НК | МКД
НИЖНЕКАМСК Г, ул. СЮЮМБИКЕ, д. 62, кв. 41 | 2279154 | Меркурий200.-02 | 2008-12-31 | 2024-12-31 | Управление НК | МКД
НИЖНЕКАМСК Г, ул. СЮЮМБИКЕ, д. 62, кв. 46 | 57206 | ЛейнеЭлектро-01.1МШ1(6) | 2008-12-31 | 2024-12-31 | Управление НК | МКД
НИЖНЕКАМСК Г, ул. СЮЮМБИКЕ, д. 62, кв. 47 | 1357623-07 | Меркурий-201(5) | 2008-12-31 | 2024-12-31 | Управление НК | МКД
НИЖНЕКАМСК Г, ул. СЮЮМБИКЕ, д. 62, кв. 49 | 26451 | СО-ИЭ4491М2-5 | 2008-12-31 | 2024-12-31 | Управление НК | МКД
НИЖНЕКАМСК Г, ул. СЮЮМБИКЕ, д. 62, кв. 50 | 26694 | СО-ИЭ4491М2-5 | 2008-12-31 | 2024-12-31 | Управление НК | МКД
НИЖНЕКАМСК Г, ул. СЮЮМБИКЕ, д. 62, кв. 52 | 712880706830310 | ЦЭ6807П(5) | 2008-12-31 | 2024-12-31 | Управление НК | МКД
НИЖНЕКАМСК Г, ул. СЮЮМБИКЕ, д. 62, кв. 55 | 2052438 | Меркурий200.-02 | 2008-12-31 | 2024-12-31 | Управление НК | МКД
НИЖНЕКАМСК Г, ул. СЮЮМБИКЕ, д. 62, кв. 57 | 103542 | СО-Э4491М1-1 | 2008-12-31 | 2024-12-31 | Управление НК | МКД
НИЖНЕКАМСК Г, ул. СЮЮМБИКЕ, д. 63, кв. 104 | 3007993 | СЭО-1.00.1(5) | 2008-12-31 | 2024-12-31 | Управление НК | МКД
НИЖНЕКАМСК Г, ул. СЮЮМБИКЕ, д. 63, кв. 113 | 24435 | СОЭ -52 | 2008-12-01 | 2024-12-01 | Управление НК | МКД
НИЖНЕКАМСК Г, ул. СЮЮМБИКЕ, д. 63, кв. 114 | 2150266 | Меркурий200.-02 | 2008-12-31 | 2024-12-31 | Управление НК | МКД
НИЖНЕКАМСК Г, ул. СЮЮМБИКЕ, д. 63, кв. 115 | 2147734 | Меркурий200.-02 | 2008-12-31 | 2024-12-31 | Управление НК | МКД
НИЖНЕКАМСК Г, ул. СЮЮМБИКЕ, д. 63, кв. 118 | 2278399 | Меркурий200.-02 | 2008-12-31 | 2024-12-31 | Управление НК | МКД
НИЖНЕКАМСК Г, ул. СЮЮМБИКЕ, д. 63, кв. 119 | 2279152 | Меркурий200.-02 | 2008-12-31 | 2024-12-31 | Управление НК | МКД
НИЖНЕКАМСК Г, ул. СЮЮМБИКЕ, д. 63, кв. 125 | 2_02283039 | Меркурий200.-02 | 2008-12-31 | 2024-12-31 | Управление НК | МКД
НИЖНЕКАМСК Г, ул. СЮЮМБИКЕ, д. 63, кв. 131 | 1939896 | Меркурий200.-02 | 2008-12-31 | 2024-12-31 | Управление НК | МКД
НИЖНЕКАМСК Г, ул. СЮЮМБИКЕ, д. 63, кв. 140 | 296486 | СОЭ-5/50(5) | 2008-12-31 | 2024-12-31 | Управление НК | МКД
НИЖНЕКАМСК Г, ул. СЮЮМБИКЕ, д. 63, кв. 147 | 2139782 | Меркурий200.-02 | 2008-12-31 | 2024-12-31 | Управление НК | МКД
НИЖНЕКАМСК Г, ул. СЮЮМБИКЕ, д. 63, кв. 154 | 11000589 | СЭБ-2А.05.2.11(5) | 2008-12-31 | 2024-12-31 | Управление НК | МКД
НИЖНЕКАМСК Г, ул. СЮЮМБИКЕ, д. 63, кв. 16 | 108425 | СО-Э4491М1-1 | 2008-12-01 | 2024-12-01 | Управление НК | МКД
НИЖНЕКАМСК Г, ул. СЮЮМБИКЕ, д. 63, кв. 176 | 2816823 | Меркурий200.-02 | 2008-12-31 | 2024-12-31 | Управление НК | МКД
НИЖНЕКАМСК Г, ул. СЮЮМБИКЕ, д. 63, кв. 180 | 2758328 | Меркурий-201(5) | 2008-12-31 | 2024-12-31 | Управление НК | МКД
НИЖНЕКАМСК Г, ул. СЮЮМБИКЕ, д. 63, кв. 187 | 3278471 | Меркурий200.-02 | 2008-12-31 | 2024-12-31 | Управление НК | МКД
НИЖНЕКАМСК Г, ул. СЮЮМБИКЕ, д. 63, кв. 188 | 1550562 | Меркурий200.-02 | 2008-12-31 | 2024-12-31 | Управление НК | МКД
НИЖНЕКАМСК Г, ул. СЮЮМБИКЕ, д. 63, кв. 19 | 75455 | ЛЕЙНЕЭЛЕКТРО-01.1МШ1(6) | 2008-12-01 | 2024-12-01 | Управление НК | МКД
НИЖНЕКАМСК Г, ул. СЮЮМБИКЕ, д. 63, кв. 195 | 7020629405 | ЦЭ6807П(5) | 2008-12-31 | 2024-12-31 | Управление НК | МКД
НИЖНЕКАМСК Г, ул. СЮЮМБИКЕ, д. 63, кв. 196 | 65301 | СО-ИЭ4491М2-5 | 2008-12-31 | 2024-12-31 | Управление НК | МКД
НИЖНЕКАМСК Г, ул. СЮЮМБИКЕ, д. 63, кв. 197 | 12050577 | СОЭ-1.15.402 | 2008-12-01 | 2024-12-01 | Управление НК | МКД
НИЖНЕКАМСК Г, ул. СЮЮМБИКЕ, д. 63, кв. 221 | 2145445 | Меркурий200.-02 | 2008-12-31 | 2024-12-31 | Управление НК | МКД
НИЖНЕКАМСК Г, ул. СЮЮМБИКЕ, д. 63, кв. 227 | 40872 | СО-Э4491М1-1 | 2008-12-01 | 2024-12-01 | Управление НК | МКД
НИЖНЕКАМСК Г, ул. СЮЮМБИКЕ, д. 63, кв. 228 | 12044977 | СЭО-1.15-402(5) | 2008-12-01 | 2024-12-01 | Управление НК | МКД
НИЖНЕКАМСК Г, ул. СЮЮМБИКЕ, д. 63, кв. 229 | 782070904202111 | ЦЭ6807П(5) | 2008-12-31 | 2024-12-31 | Управление НК | МКД
НИЖНЕКАМСК Г, ул. СЮЮМБИКЕ, д. 63, кв. 23 | 2_2046836 | Меркурий200.-02 | 2008-12-31 | 2024-12-31 | Управление НК | МКД
НИЖНЕКАМСК Г, ул. СЮЮМБИКЕ, д. 63, кв. 24 | 296799 | СОЭ-5/50(5) | 2008-12-31 | 2024-12-31 | Управление НК | МКД
НИЖНЕКАМСК Г, ул. СЮЮМБИКЕ, д. 63, кв. 44 | 3090748 | Меркурий-201(5) | 2008-12-31 | 2024-12-31 | Управление НК | МКД
НИЖНЕКАМСК Г, ул. СЮЮМБИКЕ, д. 63, кв. 47 | 178990 | СО-Э-52(5) | 2008-12-31 | 2024-12-31 | Управление НК | МКД
НИЖНЕКАМСК Г, ул. СЮЮМБИКЕ, д. 63, кв. 49 | 3010536 | СЭО-1.00.1(5) | 2008-12-01 | 2024-12-01 | Управление НК | МКД
НИЖНЕКАМСК Г, ул. СЮЮМБИКЕ, д. 63, кв. 58 | 2007759 | СЭО-1.00.1(5) | 2008-12-01 | 2024-12-01 | Управление НК | МКД
НИЖНЕКАМСК Г, ул. СЮЮМБИКЕ, д. 63, кв. 60 | 2007752 | СЭО-1.00.1(5) | 2008-12-01 | 2024-12-01 | Управление НК | МКД
НИЖНЕКАМСК Г, ул. СЮЮМБИКЕ, д. 63, кв. 61 | 12062228 | СЭО-1.15-402(5) | 2008-12-01 | 2024-12-01 | Управление НК | МКД
НИЖНЕКАМСК Г, ул. СЮЮМБИКЕ, д. 63, кв. 64 | 821545 | СО-505(5) | 2008-12-31 | 2024-12-31 | Управление НК | МКД
НИЖНЕКАМСК Г, ул. СЮЮМБИКЕ, д. 63, кв. 69 | 3009106 | СЭО-1.00.1(5) | 2008-12-01 | 2024-12-01 | Управление НК | МКД
НИЖНЕКАМСК Г, ул. СЮЮМБИКЕ, д. 63, кв. 72 | 12931 | СО-Э4491М1-1 | 2008-12-01 | 2024-12-01 | Управление НК | МКД
НИЖНЕКАМСК Г, ул. СЮЮМБИКЕ, д. 63, кв. 75 | 3010529 | СЭО-1.00.1(5) | 2008-12-31 | 2024-12-31 | Управление НК | МКД
НИЖНЕКАМСК Г, ул. СЮЮМБИКЕ, д. 63, кв. 84 | 1_2030143 | СЕ 102(Т2-день. Т1-ночь) | 2008-12-31 | 2024-12-31 | Управление НК | МКД
НИЖНЕКАМСК Г, ул. СЮЮМБИКЕ, д. 63, кв. 91 | 2627 | СЭТ1-2(6) | 2008-12-01 | 2024-12-01 | Управление НК | МКД
НИЖНЕКАМСК Г, ул. СЮЮМБИКЕ, д. 64, кв. 15 | 712880109840718 | ЦЭ6807П(5) | 2008-12-31 | 2024-12-31 | Управление НК | МКД
НИЖНЕКАМСК Г, ул. СЮЮМБИКЕ, д. 64, кв. 23 | 2531 | СЭТ1-2К-1-Ш-02(5) | 2008-12-31 | 2024-12-31 | Управление НК | МКД
НИЖНЕКАМСК Г, ул. СЮЮМБИКЕ, д. 64, кв. 27 | 701180509969397 | СЕ 102(Т2-день. Т1-ночь) | 2008-12-31 | 2024-12-31 | Управление НК | МКД
НИЖНЕКАМСК Г, ул. СЮЮМБИКЕ, д. 64, кв. 28 | 70781 | СО-Э4491М1-1 | 2008-12-31 | 2024-12-31 | Управление НК | МКД
НИЖНЕКАМСК Г, ул. СЮЮМБИКЕ, д. 64, кв. 33 | 12064475 | СЭО-1.15-402(5) | 2008-12-31 | 2024-12-31 | Управление НК | МКД
НИЖНЕКАМСК Г, ул. СЮЮМБИКЕ, д. 64, кв. 34 | 57241608 | ЕС2726(6-знач.) | 2008-12-31 | 2024-12-31 | Управление НК | МКД
НИЖНЕКАМСК Г, ул. СЮЮМБИКЕ, д. 64, кв. 4 | 104799 | СО-Э4491М1-1 | 2008-12-31 | 2024-12-31 | Управление НК | МКД
НИЖНЕКАМСК Г, ул. СЮЮМБИКЕ, д. 64, кв. 41 | 2457296 | Меркурий200.-02 | 2008-12-31 | 2024-12-31 | Управление НК | МКД
НИЖНЕКАМСК Г, ул. СЮЮМБИКЕ, д. 64, кв. 48 | 45217 | СОЭ52/60 41ш(5) | 2008-12-31 | 2024-12-31 | Управление НК | МКД
НИЖНЕКАМСК Г, ул. СЮЮМБИКЕ, д. 64, кв. 53 | 106221 | СОЭ-4491(5) | 2008-12-31 | 2024-12-31 | Управление НК | МКД
НИЖНЕКАМСК Г, ул. СЮЮМБИКЕ, д. 64, кв. 59 | 61165008 | ЦЭ2726-12/-27265(5) | 2008-12-31 | 2024-12-31 | Управление НК | МКД
НИЖНЕКАМСК Г, ул. СЮЮМБИКЕ, д. 64, кв. 63 | 52848 | СО-ИЭ4491М2-5 | 2008-12-31 | 2024-12-31 | Управление НК | МКД
НИЖНЕКАМСК Г, ул. СЮЮМБИКЕ, д. 64, кв. 72 | 758647 | Меркурий200.-02 | 2008-12-31 | 2024-12-31 | Управление НК | МКД
НИЖНЕКАМСК Г, ул. СЮЮМБИКЕ, д. 65, кв. 10 | 12062076 | СЭО-1.15-402(5) | 2008-12-31 | 2024-12-31 | Управление НК | МКД
НИЖНЕКАМСК Г, ул. СЮЮМБИКЕ, д. 65, кв. 100 | 2_2467931 | меркурий-201.8 | 2008-12-31 | 2024-12-31 | Управление НК | МКД
НИЖНЕКАМСК Г, ул. СЮЮМБИКЕ, д. 65, кв. 103 | 46000 | СОЭ-52/50-11Ш(5) | 2008-12-31 | 2024-12-31 | Управление НК | МКД
НИЖНЕКАМСК Г, ул. СЮЮМБИКЕ, д. 65, кв. 106 | 12017641 | СЭО-1.00.1(5) | 2008-01-17 | 2024-01-17 | Управление НК | МКД
НИЖНЕКАМСК Г, ул. СЮЮМБИКЕ, д. 65, кв. 110 | 7939608 | ЦЭ2726-12/-27265(5) | 2008-12-31 | 2024-12-31 | Управление НК | МКД
НИЖНЕКАМСК Г, ул. СЮЮМБИКЕ, д. 65, кв. 117 | 2/7712808 | ЕС2726(6-знач.) | 2008-12-31 | 2024-12-31 | Управление НК | МКД
НИЖНЕКАМСК Г, ул. СЮЮМБИКЕ, д. 65, кв. 126 | 2410860/2 | Меркурий200.-02 | 2008-12-31 | 2024-12-31 | Управление НК | МКД
НИЖНЕКАМСК Г, ул. СЮЮМБИКЕ, д. 65, кв. 128 | 2482 | СЭТ1-2К-1-Ш-02(5) | 2008-12-31 | 2024-12-31 | Управление НК | МКД
НИЖНЕКАМСК Г, ул. СЮЮМБИКЕ, д. 65, кв. 129 | 2470 | СЭТ1-2К-1-Ш-02(5) | 2008-12-31 | 2024-12-31 | Управление НК | МКД
НИЖНЕКАМСК Г, ул. СЮЮМБИКЕ, д. 65, кв. 135 | 45918 | СОЭ-52/50-11Ш(5) | 2008-12-31 | 2024-12-31 | Управление НК | МКД
НИЖНЕКАМСК Г, ул. СЮЮМБИКЕ, д. 65, кв. 143 | 296728 | СОЭ-5/50(5) | 2008-12-31 | 2024-12-31 | Управление НК | МКД
НИЖНЕКАМСК Г, ул. СЮЮМБИКЕ, д. 65, кв. 15 | 34959 | СО-ИЭ4491М2-5 | 2008-12-31 | 2024-12-31 | Управление НК | МКД
НИЖНЕКАМСК Г, ул. СЮЮМБИКЕ, д. 65, кв. 17 | 2281147 | Меркурий200.-02 | 2008-12-31 | 2024-12-31 | Управление НК | МКД
НИЖНЕКАМСК Г, ул. СЮЮМБИКЕ, д. 65, кв. 18 | 2280997 | Меркурий200.-02 | 2008-12-31 | 2024-12-31 | Управление НК | МКД
НИЖНЕКАМСК Г, ул. СЮЮМБИКЕ, д. 65, кв. 20 | 2440806 | Меркурий200.-02 | 2008-12-31 | 2024-12-31 | Управление НК | МКД
НИЖНЕКАМСК Г, ул. СЮЮМБИКЕ, д. 65, кв. 32 | 2022383/2 | Меркурий200.-02 | 2008-12-31 | 2024-12-31 | Управление НК | МКД
НИЖНЕКАМСК Г, ул. СЮЮМБИКЕ, д. 65, кв. 49 | 2438622 | Меркурий200.-02 | 2008-12-31 | 2024-12-31 | Управление НК | МКД
НИЖНЕКАМСК Г, ул. СЮЮМБИКЕ, д. 65, кв. 53 | 78897 | ЕС2726(6-знач.) | 2008-12-31 | 2024-12-31 | Управление НК | МКД
НИЖНЕКАМСК Г, ул. СЮЮМБИКЕ, д. 65, кв. 54 | 30303 | СОЭ -52 | 2008-12-31 | 2024-12-31 | Управление НК | МКД
НИЖНЕКАМСК Г, ул. СЮЮМБИКЕ, д. 65, кв. 57 | 20265 | СО-Э4491М1-1 | 2008-12-31 | 2024-12-31 | Управление НК | МКД
НИЖНЕКАМСК Г, ул. СЮЮМБИКЕ, д. 65, кв. 58 | 20256 | СО-Э4491М1-1 | 2008-12-31 | 2024-12-31 | Управление НК | МКД
НИЖНЕКАМСК Г, ул. СЮЮМБИКЕ, д. 65, кв. 64 | 19889 | СО-И4491М(5) | 2008-12-31 | 2024-12-31 | Управление НК | МКД
НИЖНЕКАМСК Г, ул. СЮЮМБИКЕ, д. 65, кв. 67 | 56122 | ЛЕЙНЕЭЛЕКТРО-01.1МШ1(6) | 2008-12-31 | 2024-12-31 | Управление НК | МКД
НИЖНЕКАМСК Г, ул. СЮЮМБИКЕ, д. 65, кв. 81 | 103828 | СО-Э4491М1-1 | 2008-12-31 | 2024-12-31 | Управление НК | МКД
НИЖНЕКАМСК Г, ул. СЮЮМБИКЕ, д. 65, кв. 84 | 30721 | СОЭ -52 | 2008-12-31 | 2024-12-31 | Управление НК | МКД
НИЖНЕКАМСК Г, ул. СЮЮМБИКЕ, д. 65, кв. 87 | 770299 | СО-505(5) | 2008-12-31 | 2024-12-31 | Управление НК | МКД
НИЖНЕКАМСК Г, ул. СЮЮМБИКЕ, д. 65, кв. 88 | 2153735 | Меркурий200.-02 | 2008-12-31 | 2024-12-31 | Управление НК | МКД
НИЖНЕКАМСК Г, ул. СЮЮМБИКЕ, д. 65, кв. 92 | 2179880 | Меркурий200.-02 | 2008-12-31 | 2024-12-31 | Управление НК | МКД
НИЖНЕКАМСК Г, ул. СЮЮМБИКЕ, д. 65, кв. 96 | 2183703 | Меркурий200.-02 | 2008-12-31 | 2024-12-31 | Управление НК | МКД
НИЖНЕКАМСК Г, ул. СЮЮМБИКЕ, д. 65, кв. 97 | 712880601928990 | ЦЭ6807П(5) | 2008-12-31 | 2024-12-31 | Управление НК | МКД
НИЖНЕКАМСК Г, ул. СЮЮМБИКЕ, д. 66, кв. 15 | 2279208 | Меркурий200.-02 | 2008-12-31 | 2024-12-31 | Управление НК | МКД
НИЖНЕКАМСК Г, ул. СЮЮМБИКЕ, д. 66, кв. 3 | 557228 | СОЭ-5/50-Т-112(5) | 2008-12-31 | 2024-12-31 | Управление НК | МКД
НИЖНЕКАМСК Г, ул. СЮЮМБИКЕ, д. 66, кв. 7 | 7846408 | ЕС2726(6-знач.) | 2008-12-31 | 2024-12-31 | Управление НК | МКД
НИЖНЕКАМСК Г, ул. СЮЮМБИКЕ, д. 66, кв. 9 | 603480800241604 | СЕ 101S6 145 М(5) | 2008-12-31 | 2024-12-31 | Управление НК | МКД
НИЖНЕКАМСК Г, ул. СЮЮМБИКЕ, д. 67, кв. 12 | 147443 | СОЭ -52 | 2008-01-01 | 2024-01-01 | Управление НК | МКД
НИЖНЕКАМСК Г, ул. СЮЮМБИКЕ, д. 67, кв. 15 | 123025 | СОЭ -52 | 2008-03-15 | 2024-03-15 | Управление НК | МКД
НИЖНЕКАМСК Г, ул. СЮЮМБИКЕ, д. 67, кв. 20 | 296725 | СОЭ-5/50-Т-112(5) | 2008-01-01 | 2024-01-01 | Управление НК | МКД
НИЖНЕКАМСК Г, ул. СЮЮМБИКЕ, д. 67, кв. 21 | 3279326 | Меркурий200.-02 | 2008-01-01 | 2024-01-01 | Управление НК | МКД
НИЖНЕКАМСК Г, ул. СЮЮМБИКЕ, д. 67, кв. 28 | 81001128 | СЕ 102(Т2-день. Т1-ночь) | 2008-01-01 | 2024-01-01 | Управление НК | МКД
НИЖНЕКАМСК Г, ул. СЮЮМБИКЕ, д. 67, кв. 38 | 44744 | СОЭ -52 | 2008-01-01 | 2024-01-01 | Управление НК | МКД
НИЖНЕКАМСК Г, ул. СЮЮМБИКЕ, д. 67, кв. 42 | 27312 | ЛЕЙНЕЭЛЕКТРО-01.1МШ1(6) | 2008-01-01 | 2024-01-01 | Управление НК | МКД
НИЖНЕКАМСК Г, ул. СЮЮМБИКЕ, д. 67, кв. 5 | 52421 | СО-ИЭ4491М2-5 | 2008-01-01 | 2024-01-01 | Управление НК | МКД
НИЖНЕКАМСК Г, ул. СЮЮМБИКЕ, д. 67, кв. 52 | 1265 | ЛЕЙНЕЭЛЕКТРО-01.1МШ1(6) | 2008-01-01 | 2024-01-01 | Управление НК | МКД
НИЖНЕКАМСК Г, ул. СЮЮМБИКЕ, д. 67, кв. 6 | 2275351 | Меркурий200.-02 | 2008-12-31 | 2024-12-31 | Управление НК | МКД
НИЖНЕКАМСК Г, ул. СЮЮМБИКЕ, д. 68, кв. 24 | 60938808 | ЦЭ2726-12/-27265(5) | 2008-12-31 | 2024-12-31 | Управление НК | МКД
НИЖНЕКАМСК Г, ул. СЮЮМБИКЕ, д. 68, кв. 28 | 1911073 | Меркурий200.-02 | 2008-12-31 | 2024-12-31 | Управление НК | МКД
НИЖНЕКАМСК Г, ул. СЮЮМБИКЕ, д. 68, кв. 3 | 45733 | СОИ449М | 2008-12-31 | 2024-12-31 | Управление НК | МКД
НИЖНЕКАМСК Г, ул. СЮЮМБИКЕ, д. 68, кв. 32 | 2424967 | Меркурий200.-02 | 2008-12-31 | 2024-12-31 | Управление НК | МКД
НИЖНЕКАМСК Г, ул. СЮЮМБИКЕ, д. 68, кв. 33 | 123295 | СО-Э4491М1-1 | 2008-12-31 | 2024-12-31 | Управление НК | МКД
НИЖНЕКАМСК Г, ул. СЮЮМБИКЕ, д. 68, кв. 5 | 40511 | СОЭ -52 | 2008-12-31 | 2024-12-31 | Управление НК | МКД
НИЖНЕКАМСК Г, ул. СЮЮМБИКЕ, д. 69, кв. 10 | 122035 | СОЭ -52 | 2008-12-12 | 2024-12-12 | Управление НК | МКД
НИЖНЕКАМСК Г, ул. СЮЮМБИКЕ, д. 69, кв. 100 | 12056123 | СЭО-1.00.1(5) | 2008-02-24 | 2024-02-24 | Управление НК | МКД
НИЖНЕКАМСК Г, ул. СЮЮМБИКЕ, д. 69, кв. 104 | 2090074 | Меркурий-201(5) | 2008-12-12 | 2024-12-12 | Управление НК | МКД
НИЖНЕКАМСК Г, ул. СЮЮМБИКЕ, д. 69, кв. 105 | 297451 | СОЭ-5/50(5) | 2008-12-12 | 2024-12-12 | Управление НК | МКД
НИЖНЕКАМСК Г, ул. СЮЮМБИКЕ, д. 69, кв. 107 | 106086 | СО-Э4491М1-1 | 2008-12-12 | 2024-12-12 | Управление НК | МКД
НИЖНЕКАМСК Г, ул. СЮЮМБИКЕ, д. 69, кв. 119 | 2007385 | СЭО-1.00.1(5) | 2008-12-12 | 2024-12-12 | Управление НК | МКД
НИЖНЕКАМСК Г, ул. СЮЮМБИКЕ, д. 69, кв. 121 | 104162 | СО-Э4491М1-1 | 2008-12-12 | 2024-12-12 | Управление НК | МКД
НИЖНЕКАМСК Г, ул. СЮЮМБИКЕ, д. 69, кв. 123 | 22491 | СО-Э4491М1-1 | 2008-12-12 | 2024-12-11 | Управление НК | МКД
НИЖНЕКАМСК Г, ул. СЮЮМБИКЕ, д. 69, кв. 124 | 12848 | СО-Э4491М1-1 | 2008-12-12 | 2024-12-12 | Управление НК | МКД
НИЖНЕКАМСК Г, ул. СЮЮМБИКЕ, д. 69, кв. 129 | 46420 | СОЭ -52 | 2008-12-12 | 2024-12-12 | Управление НК | МКД
НИЖНЕКАМСК Г, ул. СЮЮМБИКЕ, д. 69, кв. 145 | 1551715 | Меркурий200.-02 | 2008-12-12 | 2024-12-12 | Управление НК | МКД
НИЖНЕКАМСК Г, ул. СЮЮМБИКЕ, д. 69, кв. 150 | 2006302 | СЭО-1.00.1(5) | 2008-12-12 | 2024-12-12 | Управление НК | МКД
НИЖНЕКАМСК Г, ул. СЮЮМБИКЕ, д. 69, кв. 152 | 2003729 | СЭО-1.00.1(5) | 2008-12-12 | 2024-12-12 | Управление НК | МКД
НИЖНЕКАМСК Г, ул. СЮЮМБИКЕ, д. 69, кв. 16 | 296883 | СОЭ-5/50(5) | 2008-12-12 | 2024-12-12 | Управление НК | МКД
НИЖНЕКАМСК Г, ул. СЮЮМБИКЕ, д. 69, кв. 174 | 2007299 | СЭО-1.00.1(5) | 2008-12-12 | 2024-12-12 | Управление НК | МКД
НИЖНЕКАМСК Г, ул. СЮЮМБИКЕ, д. 69, кв. 181 | 603480305267505 | СЕ 101S6 145 М(5) | 2008-12-12 | 2024-12-12 | Управление НК | МКД
НИЖНЕКАМСК Г, ул. СЮЮМБИКЕ, д. 69, кв. 183 | 296820 | СОЭ-5/50(5) | 2008-12-31 | 2024-12-31 | Управление НК | МКД
НИЖНЕКАМСК Г, ул. СЮЮМБИКЕ, д. 69, кв. 187 | 67050608 | ЦЭ-2726-21Б (соло)/5(5) | 2008-12-12 | 2024-12-12 | Управление НК | МКД
НИЖНЕКАМСК Г, ул. СЮЮМБИКЕ, д. 69, кв. 189 | 45456 | СОЭ -52 | 2008-12-12 | 2024-12-12 | Управление НК | МКД
НИЖНЕКАМСК Г, ул. СЮЮМБИКЕ, д. 69, кв. 25 | 2_7704608 | ЕС2726(6-знач.) | 2008-12-12 | 2024-12-12 | Управление НК | МКД
НИЖНЕКАМСК Г, ул. СЮЮМБИКЕ, д. 69, кв. 34 | 102664 | СО-Э4491М1-1 | 2008-12-12 | 2024-12-12 | Управление НК | МКД
НИЖНЕКАМСК Г, ул. СЮЮМБИКЕ, д. 69, кв. 47 | 2474465 | Меркурий200.-02 | 2008-12-12 | 2024-12-12 | Управление НК | МКД
НИЖНЕКАМСК Г, ул. СЮЮМБИКЕ, д. 69, кв. 51 | 2316564 | Меркурий-201(5) | 2008-12-12 | 2024-12-12 | Управление НК | МКД
НИЖНЕКАМСК Г, ул. СЮЮМБИКЕ, д. 69, кв. 63 | 2281707 | Меркурий200.-02 | 2008-12-12 | 2024-12-12 | Управление НК | МКД
НИЖНЕКАМСК Г, ул. СЮЮМБИКЕ, д. 69, кв. 72 | 2_2276362 | Меркурий200.-02 | 2008-12-12 | 2024-12-12 | Управление НК | МКД
НИЖНЕКАМСК Г, ул. СЮЮМБИКЕ, д. 69, кв. 73 | 2477005 | Меркурий200.-02 | 2008-12-12 | 2024-12-12 | Управление НК | МКД
НИЖНЕКАМСК Г, ул. СЮЮМБИКЕ, д. 69, кв. 78 | 2816968 | Меркурий200.-02 | 2008-12-12 | 2024-12-12 | Управление НК | МКД
НИЖНЕКАМСК Г, ул. СЮЮМБИКЕ, д. 69, кв. 79 | 60042008 | ЦЭ2726-12/-27265(5) | 2008-12-12 | 2024-12-12 | Управление НК | МКД
НИЖНЕКАМСК Г, ул. СЮЮМБИКЕ, д. 69, кв. 80 | 40390 | СО-Э4491М1-1 | 2008-12-12 | 2024-12-12 | Управление НК | МКД
НИЖНЕКАМСК Г, ул. СЮЮМБИКЕ, д. 69, кв. 83 | 2001055 | СЭБ-2А.05.2.11(5) | 2008-12-12 | 2024-12-12 | Управление НК | МКД
НИЖНЕКАМСК Г, ул. СЮЮМБИКЕ, д. 69, кв. 84 | 2296429 | Меркурий200.-02 | 2008-12-12 | 2024-12-12 | Управление НК | МКД
НИЖНЕКАМСК Г, ул. СЮЮМБИКЕ, д. 69, кв. 89 | 296310 | СОЭ-5/50(5) | 2008-12-12 | 2024-12-12 | Управление НК | МКД
НИЖНЕКАМСК Г, ул. СЮЮМБИКЕ, д. 69, кв. 90 | 58221 | СО-ИЭ4491М2-5 | 2008-12-12 | 2024-12-11 | Управление НК | МКД
НИЖНЕКАМСК Г, ул. СЮЮМБИКЕ, д. 69, кв. 91 | 58222 | СО-ИЭ4491М2-5 | 2008-12-12 | 2024-12-12 | Управление НК | МКД
НИЖНЕКАМСК Г, ул. СЮЮМБИКЕ, д. 71, кв. 10 | 295654 | СОЭ-5/50(5) | 2008-12-31 | 2024-12-31 | Управление НК | МКД
НИЖНЕКАМСК Г, ул. СЮЮМБИКЕ, д. 71, кв. 102 | 58450 | СО-ИЭ4491М2-5 | 2008-12-31 | 2024-12-31 | Управление НК | МКД
НИЖНЕКАМСК Г, ул. СЮЮМБИКЕ, д. 71, кв. 108 | 31374 | СО-И4491М(5) | 2008-12-31 | 2024-12-31 | Управление НК | МКД
НИЖНЕКАМСК Г, ул. СЮЮМБИКЕ, д. 71, кв. 11 | 2201561 | Меркурий-201(5) | 2008-12-31 | 2024-12-31 | Управление НК | МКД
НИЖНЕКАМСК Г, ул. СЮЮМБИКЕ, д. 71, кв. 115 | 111746 | БАРС 1.111(5) | 2008-12-31 | 2024-12-31 | Управление НК | МКД
НИЖНЕКАМСК Г, ул. СЮЮМБИКЕ, д. 71, кв. 119 | 159428 | СО-505(5) | 2008-12-31 | 2024-12-31 | Управление НК | МКД
НИЖНЕКАМСК Г, ул. СЮЮМБИКЕ, д. 71, кв. 121 | 02438144 | МЕРКУРИЙ 200.04 | 2008-12-31 | 2024-12-31 | Управление НК | МКД
НИЖНЕКАМСК Г, ул. СЮЮМБИКЕ, д. 71, кв. 122 | 02440829 | МЕРКУРИЙ 200.04 | 2008-12-31 | 2024-12-31 | Управление НК | МКД
НИЖНЕКАМСК Г, ул. СЮЮМБИКЕ, д. 71, кв. 130 | 2279253 | Меркурий200.-02 | 2008-12-31 | 2024-12-31 | Управление НК | МКД
НИЖНЕКАМСК Г, ул. СЮЮМБИКЕ, д. 71, кв. 14 | 35264 | СО-ИЭ4491М2-5 | 2008-12-31 | 2024-12-31 | Управление НК | МКД
НИЖНЕКАМСК Г, ул. СЮЮМБИКЕ, д. 71, кв. 155 | 62023208 | ЦЭ6827М(6) | 2008-12-31 | 2024-12-31 | Управление НК | МКД
НИЖНЕКАМСК Г, ул. СЮЮМБИКЕ, д. 71, кв. 159 | 349321 | СОЭ-5/50(5) | 2008-12-31 | 2024-12-31 | Управление НК | МКД
НИЖНЕКАМСК Г, ул. СЮЮМБИКЕ, д. 71, кв. 164 | 2441480 | Меркурий200.-02 | 2008-12-31 | 2024-12-31 | Управление НК | МКД
НИЖНЕКАМСК Г, ул. СЮЮМБИКЕ, д. 71, кв. 169 | 2_60935608 | ЦЭ6827М(6) | 2008-12-31 | 2024-12-31 | Управление НК | МКД
НИЖНЕКАМСК Г, ул. СЮЮМБИКЕ, д. 71, кв. 172 | 45315 | ЛЕЙНЕЭЛЕКТРО-01.1МШ1(6) | 2008-12-31 | 2024-12-31 | Управление НК | МКД
НИЖНЕКАМСК Г, ул. СЮЮМБИКЕ, д. 71, кв. 173 | 53504 | СО-ИЭ4491М2-5 | 2008-12-31 | 2024-12-31 | Управление НК | МКД
НИЖНЕКАМСК Г, ул. СЮЮМБИКЕ, д. 71, кв. 177 | 58035 | СО-ИЭ4491М2-5 | 2008-12-31 | 2024-12-31 | Управление НК | МКД
НИЖНЕКАМСК Г, ул. СЮЮМБИКЕ, д. 71, кв. 179 | 2000343 | СЭБ-2А.05.2.11(5) | 2008-12-31 | 2024-12-31 | Управление НК | МКД
НИЖНЕКАМСК Г, ул. СЮЮМБИКЕ, д. 71, кв. 187 | 296758 | СОЭ-5/50(5) | 2008-12-31 | 2024-12-31 | Управление НК | МКД
НИЖНЕКАМСК Г, ул. СЮЮМБИКЕ, д. 71, кв. 188 | 296762 | СОЭ-5/50(5) | 2008-12-31 | 2024-12-31 | Управление НК | МКД
НИЖНЕКАМСК Г, ул. СЮЮМБИКЕ, д. 71, кв. 192 | 12051100 | СЭО-1.15-402(5) | 2008-12-31 | 2024-12-31 | Управление НК | МКД
НИЖНЕКАМСК Г, ул. СЮЮМБИКЕ, д. 71, кв. 21 | 10391 | СО-Э4491М2-5 | 2008-12-31 | 2024-12-31 | Управление НК | МКД
НИЖНЕКАМСК Г, ул. СЮЮМБИКЕ, д. 71, кв. 4 | 46136 | СО-ИЭ4491М2-5 | 2008-12-31 | 2024-12-31 | Управление НК | МКД
НИЖНЕКАМСК Г, ул. СЮЮМБИКЕ, д. 71, кв. 49 | 61208908 | ЦЭ2726-12/-27265(5) | 2008-12-31 | 2024-12-31 | Управление НК | МКД
НИЖНЕКАМСК Г, ул. СЮЮМБИКЕ, д. 71, кв. 60 | 28174 | СО-ИЭ4491М2-5 | 2008-12-31 | 2024-12-31 | Управление НК | МКД
НИЖНЕКАМСК Г, ул. СЮЮМБИКЕ, д. 71, кв. 7 | 63526008 | ЦЭ2726-12/-27265(5) | 2008-12-31 | 2024-12-31 | Управление НК | МКД
НИЖНЕКАМСК Г, ул. СЮЮМБИКЕ, д. 71, кв. 75 | 2022659 | Меркурий200.-02 | 2008-12-31 | 2024-12-31 | Управление НК | МКД
НИЖНЕКАМСК Г, ул. СЮЮМБИКЕ, д. 71, кв. 78 | 147446 | СОЭ-52/50-11Ш(5) | 2008-12-31 | 2024-12-31 | Управление НК | МКД
НИЖНЕКАМСК Г, ул. СЮЮМБИКЕ, д. 71, кв. 80 | 12055274 | СЭО-1.15-402(5) | 2008-12-31 | 2024-12-31 | Управление НК | МКД
НИЖНЕКАМСК Г, ул. СЮЮМБИКЕ, д. 71, кв. 88 | 297038 | СОЭ-5/50(5) | 2008-12-31 | 2024-12-31 | Управление НК | МКД
НИЖНЕКАМСК Г, ул. СЮЮМБИКЕ, д. 71, кв. 9 | 296459 | СОЭ-5/50(5) | 2008-12-31 | 2024-12-31 | Управление НК | МКД
НИЖНЕКАМСК Г, ул. СЮЮМБИКЕ, д. 71, кв. 93 | 78249 | СО-ИЭ4491М2-5 | 2008-12-31 | 2024-12-31 | Управление НК | МКД
НИЖНЕКАМСК Г, ул. СЮЮМБИКЕ, д. 72, кв. 10 | 712980203634470 | ЦЭ6807П(5) | 2008-12-31 | 2024-12-31 | Управление НК | МКД
НИЖНЕКАМСК Г, ул. СЮЮМБИКЕ, д. 72, кв. 101 | 44520 | СОЭ52/60 41ш(5) | 2008-12-31 | 2024-12-31 | Управление НК | МКД
НИЖНЕКАМСК Г, ул. СЮЮМБИКЕ, д. 72, кв. 102 | 12044922 | СЭО-1.15-402(5) | 2008-12-31 | 2024-12-31 | Управление НК | МКД
НИЖНЕКАМСК Г, ул. СЮЮМБИКЕ, д. 72, кв. 104 | 839531 | СО-505(5) | 2008-12-31 | 2024-12-31 | Управление НК | МКД
НИЖНЕКАМСК Г, ул. СЮЮМБИКЕ, д. 72, кв. 107 | 40423 | СО-Э4491М1-1 | 2008-12-31 | 2024-12-31 | Управление НК | МКД
НИЖНЕКАМСК Г, ул. СЮЮМБИКЕ, д. 72, кв. 114 | 296551 | СОЭ-5/50(5) | 2008-12-31 | 2024-12-31 | Управление НК | МКД
НИЖНЕКАМСК Г, ул. СЮЮМБИКЕ, д. 72, кв. 115 | 2001129 | СЭБ-2А.05.2.11(5) | 2008-12-31 | 2024-12-31 | Управление НК | МКД
НИЖНЕКАМСК Г, ул. СЮЮМБИКЕ, д. 72, кв. 116 | 47344 | СО-Э4491М1-1 | 2008-12-31 | 2024-12-31 | Управление НК | МКД
НИЖНЕКАМСК Г, ул. СЮЮМБИКЕ, д. 72, кв. 117 | 3471236 | Меркурий-201(5) | 2008-12-31 | 2024-12-31 | Управление НК | МКД
НИЖНЕКАМСК Г, ул. СЮЮМБИКЕ, д. 72, кв. 12 | 2_7956008 | ЕС2726(6-знач.) | 2008-12-31 | 2024-12-31 | Управление НК | МКД
НИЖНЕКАМСК Г, ул. СЮЮМБИКЕ, д. 72, кв. 122 | 603480602291180 | СЕ 101S6 145 М(5) | 2008-12-31 | 2024-12-31 | Управление НК | МКД
НИЖНЕКАМСК Г, ул. СЮЮМБИКЕ, д. 72, кв. 129 | 2_296710 | СОЭ-5/50-Т(5) | 2008-12-31 | 2024-12-31 | Управление НК | МКД
НИЖНЕКАМСК Г, ул. СЮЮМБИКЕ, д. 72, кв. 13 | 81007881 | СЕ 102(Т2-день. Т1-ночь) | 2008-12-31 | 2024-12-31 | Управление НК | МКД
НИЖНЕКАМСК Г, ул. СЮЮМБИКЕ, д. 72, кв. 138 | 16048 | ЛЕЙНЕЭЛЕКТРО-01.1МШ1(6) | 2008-12-31 | 2024-12-31 | Управление НК | МКД
НИЖНЕКАМСК Г, ул. СЮЮМБИКЕ, д. 72, кв. 14 | 2144012 | Меркурий200.-02 | 2008-12-31 | 2024-12-31 | Управление НК | МКД
НИЖНЕКАМСК Г, ул. СЮЮМБИКЕ, д. 72, кв. 156 | 31225 | СОЭ-52/50-11Ш(5) | 2008-12-31 | 2024-12-31 | Управление НК | МКД
НИЖНЕКАМСК Г, ул. СЮЮМБИКЕ, д. 72, кв. 159 | 2_2037866 | Меркурий200.-02 | 2008-12-31 | 2024-12-31 | Управление НК | МКД
НИЖНЕКАМСК Г, ул. СЮЮМБИКЕ, д. 72, кв. 160 | 2139808 | Меркурий200.-02 | 2008-12-31 | 2024-12-31 | Управление НК | МКД
НИЖНЕКАМСК Г, ул. СЮЮМБИКЕ, д. 72, кв. 162 | 40375108 | ЕС2726(6-знач.) | 2008-12-31 | 2024-12-31 | Управление НК | МКД
НИЖНЕКАМСК Г, ул. СЮЮМБИКЕ, д. 72, кв. 166 | 603480407513166 | СЕ 101S6 145 М(5) | 2008-12-31 | 2024-12-31 | Управление НК | МКД
НИЖНЕКАМСК Г, ул. СЮЮМБИКЕ, д. 72, кв. 167 | 42479 | СОЭ52/60 41ш(5) | 2008-12-31 | 2024-12-31 | Управление НК | МКД
НИЖНЕКАМСК Г, ул. СЮЮМБИКЕ, д. 72, кв. 171 | 110316 | СО-И4491М(5) | 2008-12-31 | 2024-12-31 | Управление НК | МКД
НИЖНЕКАМСК Г, ул. СЮЮМБИКЕ, д. 72, кв. 174 | 91643 | СО-Э4491М1-1 | 2008-12-31 | 2024-12-31 | Управление НК | МКД
НИЖНЕКАМСК Г, ул. СЮЮМБИКЕ, д. 72, кв. 190 | 81732 | СО-ИЭ4491М2-5 | 2008-12-31 | 2024-12-31 | Управление НК | МКД
НИЖНЕКАМСК Г, ул. СЮЮМБИКЕ, д. 72, кв. 192 | 158611 | СОЭ -52 | 2008-12-31 | 2024-12-31 | Управление НК | МКД
НИЖНЕКАМСК Г, ул. СЮЮМБИКЕ, д. 72, кв. 198 | 2446 | СЭТ1-2К-1-Ш-02(5) | 2008-12-31 | 2024-12-31 | Управление НК | МКД
НИЖНЕКАМСК Г, ул. СЮЮМБИКЕ, д. 72, кв. 199 | 2_2161817 | Меркурий200.-02 | 2008-12-31 | 2024-12-31 | Управление НК | МКД
НИЖНЕКАМСК Г, ул. СЮЮМБИКЕ, д. 72, кв. 205 | 2165432 | Меркурий200.-02 | 2008-12-31 | 2024-12-31 | Управление НК | МКД
НИЖНЕКАМСК Г, ул. СЮЮМБИКЕ, д. 72, кв. 211 | 2176653 | Меркурий200.-02 | 2008-12-31 | 2024-12-31 | Управление НК | МКД
НИЖНЕКАМСК Г, ул. СЮЮМБИКЕ, д. 72, кв. 219 | 297033 | СОЭ-5/50(5) | 2008-12-31 | 2024-12-31 | Управление НК | МКД
НИЖНЕКАМСК Г, ул. СЮЮМБИКЕ, д. 72, кв. 220 | 296963 | СОЭ-5/50(5) | 2008-12-31 | 2024-12-31 | Управление НК | МКД
НИЖНЕКАМСК Г, ул. СЮЮМБИКЕ, д. 72, кв. 223 | 71591 | СО-Э4491М1-1 | 2008-12-31 | 2024-12-31 | Управление НК | МКД
НИЖНЕКАМСК Г, ул. СЮЮМБИКЕ, д. 72, кв. 228 | 2_2140150 | Меркурий200.-02 | 2008-12-31 | 2024-12-31 | Управление НК | МКД
НИЖНЕКАМСК Г, ул. СЮЮМБИКЕ, д. 72, кв. 232 | 449531 | СО-ИЭ4491М2-5 | 2008-12-31 | 2024-12-31 | Управление НК | МКД
НИЖНЕКАМСК Г, ул. СЮЮМБИКЕ, д. 72, кв. 24 | 359002 | СОЭ-5/50(5) | 2008-12-31 | 2024-12-31 | Управление НК | МКД
НИЖНЕКАМСК Г, ул. СЮЮМБИКЕ, д. 72, кв. 243 | 4548035 | Меркурий200.-02 | 2008-12-31 | 2024-12-31 | Управление НК | МКД
НИЖНЕКАМСК Г, ул. СЮЮМБИКЕ, д. 72, кв. 252 | 30731 | СОЭ-52/50-11Ш(5) | 2008-12-31 | 2024-12-31 | Управление НК | МКД
НИЖНЕКАМСК Г, ул. СЮЮМБИКЕ, д. 72, кв. 253 | 31508 | СОЭ -52 | 2008-12-31 | 2024-12-31 | Управление НК | МКД
НИЖНЕКАМСК Г, ул. СЮЮМБИКЕ, д. 72, кв. 259 | 167326 | СО-505 | 2008-12-31 | 2024-12-31 | Управление НК | МКД
НИЖНЕКАМСК Г, ул. СЮЮМБИКЕ, д. 72, кв. 277 | 18123 | СО-ИЭ4491М2-5 | 2008-12-31 | 2024-12-31 | Управление НК | МКД
НИЖНЕКАМСК Г, ул. СЮЮМБИКЕ, д. 72, кв. 278 | 17779 | СО-Э4491М2-5 | 2008-12-31 | 2024-12-31 | Управление НК | МКД
НИЖНЕКАМСК Г, ул. СЮЮМБИКЕ, д. 72, кв. 283 | 17208 | СО-Э4491М1-1 | 2008-12-31 | 2024-12-31 | Управление НК | МКД
НИЖНЕКАМСК Г, ул. СЮЮМБИКЕ, д. 72, кв. 287 | 103819 | СО-Э4491М1-1 | 2008-12-31 | 2024-12-31 | Управление НК | МКД
НИЖНЕКАМСК Г, ул. СЮЮМБИКЕ, д. 72, кв. 295 | 109652 | СО-505(5) | 2008-12-31 | 2024-12-31 | Управление НК | МКД
НИЖНЕКАМСК Г, ул. СЮЮМБИКЕ, д. 72, кв. 304 | 12044536 | СЭО-1.15-402(5) | 2008-12-31 | 2024-12-31 | Управление НК | МКД
НИЖНЕКАМСК Г, ул. СЮЮМБИКЕ, д. 72, кв. 317 | 821523 | СО-505(5) | 2008-12-31 | 2024-12-31 | Управление НК | МКД
НИЖНЕКАМСК Г, ул. СЮЮМБИКЕ, д. 72, кв. 323 | 185861 | СОЭ-52/50-11Ш(5) | 2008-12-31 | 2024-12-31 | Управление НК | МКД
НИЖНЕКАМСК Г, ул. СЮЮМБИКЕ, д. 72, кв. 324 | 2146373 | Меркурий200.-02 | 2008-12-31 | 2024-12-31 | Управление НК | МКД
НИЖНЕКАМСК Г, ул. СЮЮМБИКЕ, д. 72, кв. 33 | 295983/2 | СОЭ-5/50(5) | 2008-12-31 | 2024-12-31 | Управление НК | МКД
НИЖНЕКАМСК Г, ул. СЮЮМБИКЕ, д. 72, кв. 333 | 121266307 | Меркурий200.-02 | 2008-12-31 | 2024-12-31 | Управление НК | МКД
НИЖНЕКАМСК Г, ул. СЮЮМБИКЕ, д. 72, кв. 343 | 70453 | СО-Э4491М1-1 | 2008-12-31 | 2024-12-31 | Управление НК | МКД
НИЖНЕКАМСК Г, ул. СЮЮМБИКЕ, д. 72, кв. 346 | 834405 | СО-505(5) | 2008-12-31 | 2024-12-31 | Управление НК | МКД
НИЖНЕКАМСК Г, ул. СЮЮМБИКЕ, д. 72, кв. 360 | 58207 | СО-Э4491М2-5 | 2008-12-31 | 2024-12-31 | Управление НК | МКД
НИЖНЕКАМСК Г, ул. СЮЮМБИКЕ, д. 72, кв. 368 | 2/296942 | СОЭ-5/50(5) | 2008-12-31 | 2024-12-31 | Управление НК | МКД
НИЖНЕКАМСК Г, ул. СЮЮМБИКЕ, д. 72, кв. 373 | 4545801 | Меркурий200.-02 | 2008-12-31 | 2024-12-31 | Управление НК | МКД
НИЖНЕКАМСК Г, ул. СЮЮМБИКЕ, д. 72, кв. 375 | 207058 | СО-51-ПК/5 | 2008-12-31 | 2024-12-31 | Управление НК | МКД
НИЖНЕКАМСК Г, ул. СЮЮМБИКЕ, д. 72, кв. 380 | 180719 | СОЭ-5/50(5) | 2008-12-31 | 2024-12-31 | Управление НК | МКД
НИЖНЕКАМСК Г, ул. СЮЮМБИКЕ, д. 72, кв. 382 | 2_297112 | СОЭ-5/50-Т-112(5) | 2008-12-31 | 2024-12-31 | Управление НК | МКД
НИЖНЕКАМСК Г, ул. СЮЮМБИКЕ, д. 72, кв. 389 | 177730 | СОЭ -52 | 2008-12-31 | 2024-12-31 | Управление НК | МКД
НИЖНЕКАМСК Г, ул. СЮЮМБИКЕ, д. 72, кв. 393 | 2_296804 | СОЭ-5/50-Т-112(5) | 2008-12-31 | 2024-12-31 | Управление НК | МКД
НИЖНЕКАМСК Г, ул. СЮЮМБИКЕ, д. 72, кв. 48 | 2188734 | Меркурий200.-02 | 2008-12-31 | 2024-12-31 | Управление НК | МКД
НИЖНЕКАМСК Г, ул. СЮЮМБИКЕ, д. 72, кв. 53 | 30838 | ЛЕЙНЕЭЛЕКТРО-01.1МШ1(6) | 2008-12-31 | 2024-12-31 | Управление НК | МКД
НИЖНЕКАМСК Г, ул. СЮЮМБИКЕ, д. 72, кв. 6 | 701170503131296 | СЕ 102(Т2-день. Т1-ночь) | 2008-12-31 | 2024-12-31 | Управление НК | МКД
НИЖНЕКАМСК Г, ул. СЮЮМБИКЕ, д. 72, кв. 66 | 78891 | Лейне-электро-011мш1(6) | 2008-12-31 | 2024-12-31 | Управление НК | МКД
НИЖНЕКАМСК Г, ул. СЮЮМБИКЕ, д. 72, кв. 93 | 35171 | СОИ449М | 2008-12-31 | 2024-12-31 | Управление НК | МКД
НИЖНЕКАМСК Г, ул. СЮЮМБИКЕ, д. 72, кв. 94 | 2035917 | Меркурий200.-02 | 2008-12-31 | 2024-12-31 | Управление НК | МКД
НИЖНЕКАМСК Г, ул. СЮЮМБИКЕ, д. 72, кв. 98 | 411365 | СО-Э4491М1-1(6) | 2008-12-31 | 2024-12-31 | Управление НК | МКД
НИЖНЕКАМСК Г, ул. СЮЮМБИКЕ, д. 73, кв. 11 | 105875 | СО-Э4491М1-1 | 2008-12-12 | 2024-12-12 | Управление НК | МКД
НИЖНЕКАМСК Г, ул. СЮЮМБИКЕ, д. 73, кв. 14 | 108342 | СО-Э4491М1-1 | 2008-12-12 | 2024-12-12 | Управление НК | МКД
НИЖНЕКАМСК Г, ул. СЮЮМБИКЕ, д. 73, кв. 19 | 48723 | СОЭ -52 | 2008-12-12 | 2024-12-12 | Управление НК | МКД
НИЖНЕКАМСК Г, ул. СЮЮМБИКЕ, д. 73, кв. 31 | 12050636 | СЭО-1.15-402(5) | 2008-12-12 | 2024-12-12 | Управление НК | МКД
НИЖНЕКАМСК Г, ул. СЮЮМБИКЕ, д. 73, кв. 32 | 2421879 | Меркурий200.-02 | 2008-12-12 | 2024-12-12 | Управление НК | МКД
НИЖНЕКАМСК Г, ул. СЮЮМБИКЕ, д. 73, кв. 33 | 77890188053310 | СЕ 101S6 145 М(5) | 2008-03-23 | 2024-03-23 | Управление НК | МКД
НИЖНЕКАМСК Г, ул. СЮЮМБИКЕ, д. 73, кв. 35 | 296299 | СОЭ-5/50(5) | 2008-12-12 | 2024-12-12 | Управление НК | МКД
НИЖНЕКАМСК Г, ул. СЮЮМБИКЕ, д. 73, кв. 43 | 50820 | СО-Э4491М1-1 | 2008-12-12 | 2024-12-12 | Управление НК | МКД
НИЖНЕКАМСК Г, ул. СЮЮМБИКЕ, д. 73, кв. 46 | 243668 | Нева 101 1SО | 2008-01-20 | 2024-01-20 | Управление НК | МКД
НИЖНЕКАМСК Г, ул. СЮЮМБИКЕ, д. 75, кв. 102 | 3265418 | СО-50МЭ/5(5) | 2008-12-31 | 2024-12-31 | Управление НК | МКД
НИЖНЕКАМСК Г, ул. СЮЮМБИКЕ, д. 75, кв. 106 | 26365 | СО-И4491М(5) | 2008-12-31 | 2024-12-31 | Управление НК | МКД
НИЖНЕКАМСК Г, ул. СЮЮМБИКЕ, д. 75, кв. 114 | 27327 | СО-И4491М(5) | 2008-12-31 | 2024-12-31 | Управление НК | МКД
НИЖНЕКАМСК Г, ул. СЮЮМБИКЕ, д. 75, кв. 116 | 295649 | СОЭ-5/50(5) | 2008-12-31 | 2024-12-31 | Управление НК | МКД
НИЖНЕКАМСК Г, ул. СЮЮМБИКЕ, д. 75, кв. 137 | 46605 | СОЭ -52 | 2008-12-31 | 2024-12-31 | Управление НК | МКД
НИЖНЕКАМСК Г, ул. СЮЮМБИКЕ, д. 75, кв. 138 | 28763 | СО-50МЭ/5(5) | 2008-12-31 | 2024-12-31 | Управление НК | МКД
НИЖНЕКАМСК Г, ул. СЮЮМБИКЕ, д. 75, кв. 144 | 40922 | СО-И4491М(5) | 2008-12-31 | 2024-12-31 | Управление НК | МКД
НИЖНЕКАМСК Г, ул. СЮЮМБИКЕ, д. 75, кв. 164 | 819332 | СО-505(5) | 2008-12-31 | 2024-12-31 | Управление НК | МКД
НИЖНЕКАМСК Г, ул. СЮЮМБИКЕ, д. 75, кв. 174 | 2267589 | Меркурий200.-02 | 2008-12-31 | 2024-12-31 | Управление НК | МКД
НИЖНЕКАМСК Г, ул. СЮЮМБИКЕ, д. 75, кв. 2 | 95473 | СО-ИЭ4491М2-5 | 2008-12-31 | 2024-12-31 | Управление НК | МКД
НИЖНЕКАМСК Г, ул. СЮЮМБИКЕ, д. 75, кв. 206 | 603480204087662 | СЕ 101S6 145 М(5) | 2008-12-31 | 2024-12-31 | Управление НК | МКД
НИЖНЕКАМСК Г, ул. СЮЮМБИКЕ, д. 75, кв. 212 | 1278208/2 | Меркурий200.-02 | 2008-12-31 | 2024-12-31 | Управление НК | МКД
НИЖНЕКАМСК Г, ул. СЮЮМБИКЕ, д. 75, кв. 213 | 91566 | СО-Э4491М1-1 | 2008-12-31 | 2024-12-31 | Управление НК | МКД
НИЖНЕКАМСК Г, ул. СЮЮМБИКЕ, д. 75, кв. 24 | 33873 | ЛЕЙНЕЭЛЕКТРО-01.1МШ1(6) | 2008-12-31 | 2024-12-31 | Управление НК | МКД
НИЖНЕКАМСК Г, ул. СЮЮМБИКЕ, д. 75, кв. 249 | 120731 | СОЭ -52 | 2008-12-31 | 2024-12-31 | Управление НК | МКД
НИЖНЕКАМСК Г, ул. СЮЮМБИКЕ, д. 75, кв. 25 | 2041556 | Меркурий200.-02 | 2008-12-31 | 2024-12-31 | Управление НК | МКД
НИЖНЕКАМСК Г, ул. СЮЮМБИКЕ, д. 75, кв. 257 | 2007731 | СЭО-1.00.1(5) | 2008-12-31 | 2024-12-31 | Управление НК | МКД
НИЖНЕКАМСК Г, ул. СЮЮМБИКЕ, д. 75, кв. 258 | 296379 | СОЭ-5/50(5) | 2008-12-31 | 2024-12-31 | Управление НК | МКД
НИЖНЕКАМСК Г, ул. СЮЮМБИКЕ, д. 75, кв. 261 | 2052574 | Меркурий200.-02 | 2008-12-31 | 2024-12-31 | Управление НК | МКД
НИЖНЕКАМСК Г, ул. СЮЮМБИКЕ, д. 75, кв. 275 | 32389 | СО-Э4491М1-1 | 2008-12-31 | 2024-12-31 | Управление НК | МКД
НИЖНЕКАМСК Г, ул. СЮЮМБИКЕ, д. 75, кв. 283 | 34251 | СО-Э4491М1-1 | 2008-12-31 | 2024-12-31 | Управление НК | МКД
НИЖНЕКАМСК Г, ул. СЮЮМБИКЕ, д. 75, кв. 290 | 2_2286337 | Меркурий200.-02 | 2008-12-31 | 2024-12-31 | Управление НК | МКД
НИЖНЕКАМСК Г, ул. СЮЮМБИКЕ, д. 75, кв. 294 | 33078 | СОЭ-52/50-11Ш(5) | 2008-12-31 | 2024-12-31 | Управление НК | МКД
НИЖНЕКАМСК Г, ул. СЮЮМБИКЕ, д. 75, кв. 296 | 46292 | СОЭ -52 | 2008-12-31 | 2024-12-31 | Управление НК | МКД
НИЖНЕКАМСК Г, ул. СЮЮМБИКЕ, д. 75, кв. 305 | 14968 | СО-ИЭ4491М2-5 | 2008-12-31 | 2024-12-31 | Управление НК | МКД
НИЖНЕКАМСК Г, ул. СЮЮМБИКЕ, д. 75, кв. 317 | 2006327 | СЭО-1.00.1(5) | 2008-12-31 | 2024-12-31 | Управление НК | МКД
НИЖНЕКАМСК Г, ул. СЮЮМБИКЕ, д. 75, кв. 321 | 61037308 | ЦЭ2726-12/-27265(5) | 2008-12-31 | 2024-12-31 | Управление НК | МКД
НИЖНЕКАМСК Г, ул. СЮЮМБИКЕ, д. 75, кв. 339 | 33672 | СОЭ-52/50-11Ш(5) | 2008-12-31 | 2024-12-31 | Управление НК | МКД
НИЖНЕКАМСК Г, ул. СЮЮМБИКЕ, д. 75, кв. 38 | 149375 | СОЭ -52 | 2008-12-31 | 2024-12-31 | Управление НК | МКД
НИЖНЕКАМСК Г, ул. СЮЮМБИКЕ, д. 75, кв. 5 | 36785 | СО-ИЭ4491М2-5 | 2008-12-31 | 2024-12-31 | Управление НК | МКД
НИЖНЕКАМСК Г, ул. СЮЮМБИКЕ, д. 75, кв. 55 | 40698 | СОИ449М | 2008-12-31 | 2024-12-31 | Управление НК | МКД
НИЖНЕКАМСК Г, ул. СЮЮМБИКЕ, д. 75, кв. 65 | 72347 | СО-Э4491М1-1 | 2008-12-31 | 2024-12-31 | Управление НК | МКД
НИЖНЕКАМСК Г, ул. СЮЮМБИКЕ, д. 75, кв. 73 | 12050743 | СЭО-1.15-402(5) | 2008-12-31 | 2024-12-31 | Управление НК | МКД
НИЖНЕКАМСК Г, ул. СЮЮМБИКЕ, д. 75, кв. 79 | 140425 | СОЭ -52 | 2008-12-31 | 2024-12-31 | Управление НК | МКД
НИЖНЕКАМСК Г, ул. СЮЮМБИКЕ, д. 75, кв. 8 | 296969 | СОЭ-5/50(5) | 2008-12-31 | 2024-12-31 | Управление НК | МКД
НИЖНЕКАМСК Г, ул. СЮЮМБИКЕ, д. 75, кв. 88 | 46975 | ЛЕЙНЕЭЛЕКТРО-01.1МШ1(6) | 2008-12-31 | 2024-12-31 | Управление НК | МКД
НИЖНЕКАМСК Г, ул. СЮЮМБИКЕ, д. 75, кв. 96 | 110021 | СО-ИЭ4491М2-5 | 2008-12-31 | 2024-12-31 | Управление НК | МКД
НИЖНЕКАМСК Г, ул. СЮЮМБИКЕ, д. 77, кв. 14 | 22125 | СО-И4491М(5) | 2008-12-12 | 2024-12-12 | Управление НК | МКД
НИЖНЕКАМСК Г, ул. СЮЮМБИКЕ, д. 77, кв. 15 | 2006313 | СЭО-1.00.1(5) | 2008-12-12 | 2024-12-12 | Управление НК | МКД
НИЖНЕКАМСК Г, ул. СЮЮМБИКЕ, д. 77, кв. 17 | 40294 | СОЭ -52 | 2008-12-12 | 2024-12-12 | Управление НК | МКД
НИЖНЕКАМСК Г, ул. СЮЮМБИКЕ, д. 77, кв. 19 | 297089 | СОЭ-5/50(5) | 2008-12-12 | 2024-12-12 | Управление НК | МКД
НИЖНЕКАМСК Г, ул. СЮЮМБИКЕ, д. 77, кв. 20 | 296792 | СОЭ-5/50(5) | 2008-12-12 | 2024-12-12 | Управление НК | МКД
НИЖНЕКАМСК Г, ул. СЮЮМБИКЕ, д. 77, кв. 25 | 297663 | СОЭ-5/50(5) | 2008-12-12 | 2024-12-12 | Управление НК | МКД
НИЖНЕКАМСК Г, ул. СЮЮМБИКЕ, д. 77, кв. 4 | 59122508 | ЦЭ2726-12/-27265(5) | 2008-12-12 | 2024-12-12 | Управление НК | МКД
НИЖНЕКАМСК Г, ул. СЮЮМБИКЕ, д. 77, кв. 47 | 297021 | СОЭ-5/50(5) | 2008-12-12 | 2024-12-12 | Управление НК | МКД
НИЖНЕКАМСК Г, ул. СЮЮМБИКЕ, д. 77, кв. 49 | 102860 | СО-Э4491М1-1 | 2008-12-12 | 2024-12-12 | Управление НК | МКД
НИЖНЕКАМСК Г, ул. СЮЮМБИКЕ, д. 77, кв. 5 | 41431 | Лейне-электро-011мш1(6) | 2008-12-12 | 2024-12-12 | Управление НК | МКД
НИЖНЕКАМСК Г, ул. СЮЮМБИКЕ, д. 77, кв. 50 | 105823 | СО-Э4491М1-1 | 2008-12-12 | 2024-12-12 | Управление НК | МКД
НИЖНЕКАМСК Г, ул. СЮЮМБИКЕ, д. 77, кв. 58 | 2140175 | Меркурий200.-02 | 2008-12-12 | 2024-12-12 | Управление НК | МКД
НИЖНЕКАМСК Г, ул. СЮЮМБИКЕ, д. 77, кв. 6 | 42248 | Лейне-электро-011мш1(6) | 2008-12-12 | 2024-12-12 | Управление НК | МКД
НИЖНЕКАМСК Г, ул. СЮЮМБИКЕ, д. 77, кв. 71 | 2040033 | Меркурий200.-02 | 2008-12-12 | 2024-12-12 | Управление НК | МКД
НИЖНЕКАМСК Г, ул. СЮЮМБИКЕ, д. 79, кв. 1 | 58701 | СО-ИЭ4491М2-5 | 2008-12-12 | 2024-12-12 | Управление НК | МКД
НИЖНЕКАМСК Г, ул. СЮЮМБИКЕ, д. 79, кв. 10 | 2152361 | Меркурий200.-02 | 2008-12-12 | 2024-12-12 | Управление НК | МКД
НИЖНЕКАМСК Г, ул. СЮЮМБИКЕ, д. 79, кв. 30 | 2281510 | Меркурий200.-02 | 2008-12-12 | 2024-12-12 | Управление НК | МКД
НИЖНЕКАМСК Г, ул. СЮЮМБИКЕ, д. 79, кв. 34 | 3012148 | СЭО-1.15-402(5) | 2008-12-12 | 2024-12-12 | Управление НК | МКД
НИЖНЕКАМСК Г, ул. СЮЮМБИКЕ, д. 79, кв. 54 | 20882 | СО-ИЭ4491М2-5 | 2008-12-12 | 2024-12-12 | Управление НК | МКД
НИЖНЕКАМСК Г, ул. СЮЮМБИКЕ, д. 79, кв. 55 | 25267 | СЕ 102(Т2-день. Т1-ночь) | 2008-12-12 | 2024-12-12 | Управление НК | МКД
НИЖНЕКАМСК Г, ул. СЮЮМБИКЕ, д. 79, кв. 57 | 2/2165506 | СЭТ1-2К-1-Ш-02(5) | 2008-12-13 | 2024-12-13 | Управление НК | МКД
НИЖНЕКАМСК Г, ул. СЮЮМБИКЕ, д. 79, кв. 58 | 12054658 | СОЭ-1.15.402 | 2008-12-12 | 2024-12-12 | Управление НК | МКД
НИЖНЕКАМСК Г, ул. СЮЮМБИКЕ, д. 79, кв. 67 | 628930 | СОЭ-55 | 2008-12-12 | 2024-12-12 | Управление НК | МКД
НИЖНЕКАМСК Г, ул. СЮЮМБИКЕ, д. 79, кв. 68 | 1000474 | СЭБ-2А.05.2.11(5) | 2008-12-12 | 2024-12-12 | Управление НК | МКД
НИЖНЕКАМСК Г, ул. СЮЮМБИКЕ, д. 79, кв. 69 | 2149614 | Меркурий200.-02 | 2008-12-12 | 2024-12-12 | Управление НК | МКД
НИЖНЕКАМСК Г, ул. СЮЮМБИКЕ, д. 9, кв. 1 | К-7775298-Э | СА4-514 | 2008-12-31 | 2024-12-31 | Управление НК | МКД
НИЖНЕКАМСК Г, ул. СЮЮМБИКЕ, д. 9, кв. 10 | 38313945 | МЕРКУРИЙ 201.7 | 2008-12-01 | 2024-12-01 | Управление НК | МКД
НИЖНЕКАМСК Г, ул. СЮЮМБИКЕ, д. 9, кв. 100 | К-7775397-Э | СА4-514 | 2008-12-01 | 2024-12-01 | Управление НК | МКД
НИЖНЕКАМСК Г, ул. СЮЮМБИКЕ, д. 9, кв. 101 | К-7775398-Э | СА4-514 | 2008-12-01 | 2024-12-01 | Управление НК | МКД
НИЖНЕКАМСК Г, ул. СЮЮМБИКЕ, д. 9, кв. 102 | 201070000241272 | МИЛУР 107.22Z-1L-DT | 2008-12-01 | 2024-12-01 | Управление НК | МКД
НИЖНЕКАМСК Г, ул. СЮЮМБИКЕ, д. 9, кв. 103 | 41870953 | БАРС-1М.111.2-D2 | 2008-12-01 | 2024-12-01 | Управление НК | МКД
НИЖНЕКАМСК Г, ул. СЮЮМБИКЕ, д. 9, кв. 104 | 411633 | СОЭ-5/50-Т-112(5) | 2008-12-01 | 2024-12-01 | Управление НК | МКД
НИЖНЕКАМСК Г, ул. СЮЮМБИКЕ, д. 9, кв. 105 | К-7775402-Э | СА4-514 | 2008-12-01 | 2024-12-01 | Управление НК | МКД
НИЖНЕКАМСК Г, ул. СЮЮМБИКЕ, д. 9, кв. 106 | К-7775403-Э | СА4-514 | 2008-12-01 | 2024-12-01 | Управление НК | МКД
НИЖНЕКАМСК Г, ул. СЮЮМБИКЕ, д. 9, кв. 107 | К-7775404-Э | СА4-514 | 2008-12-01 | 2024-12-01 | Управление НК | МКД
НИЖНЕКАМСК Г, ул. СЮЮМБИКЕ, д. 9, кв. 108 | К-7775405-Э | СА4-514 | 2008-12-01 | 2024-12-01 | Управление НК | МКД
НИЖНЕКАМСК Г, ул. СЮЮМБИКЕ, д. 9, кв. 109 | 38667397 | МЕРКУРИЙ200.-02 | 2008-12-01 | 2024-12-01 | Управление НК | МКД
НИЖНЕКАМСК Г, ул. СЮЮМБИКЕ, д. 9, кв. 110 | К-7775407-Э | СА4-514 | 2008-12-01 | 2024-12-01 | Управление НК | МКД
НИЖНЕКАМСК Г, ул. СЮЮМБИКЕ, д. 9, кв. 111 | 10556150175836 | СЕ 102(Т2-ДЕНЬ. Т1-НОЧЬ) | 2008-12-01 | 2024-12-01 | Управление НК | МКД
НИЖНЕКАМСК Г, ул. СЮЮМБИКЕ, д. 9, кв. 112 | 38950462 | МЕРКУРИЙ 201.7 | 2008-12-01 | 2024-12-01 | Управление НК | МКД
НИЖНЕКАМСК Г, ул. СЮЮМБИКЕ, д. 9, кв. 113 | 41163009 | СОЭ-52/50-11Ш(5) | 2008-12-01 | 2024-12-01 | Управление НК | МКД
НИЖНЕКАМСК Г, ул. СЮЮМБИКЕ, д. 9, кв. 114 | 411162935 | СОЭ-5/50-Т-112(5) | 2008-12-01 | 2024-12-01 | Управление НК | МКД
НИЖНЕКАМСК Г, ул. СЮЮМБИКЕ, д. 9, кв. 115 | 42080092 | МЕРКУРИЙ 201.7 | 2008-12-01 | 2024-12-01 | Управление НК | МКД
НИЖНЕКАМСК Г, ул. СЮЮМБИКЕ, д. 9, кв. 116 | 42164419 | МЕРКУРИЙ 201.7 | 2008-12-01 | 2024-12-01 | Управление НК | МКД
НИЖНЕКАМСК Г, ул. СЮЮМБИКЕ, д. 9, кв. 117 | К-7775414-Э | СА4-514 | 2008-12-01 | 2024-12-01 | Управление НК | МКД
НИЖНЕКАМСК Г, ул. СЮЮМБИКЕ, д. 9, кв. 118 | 84556 | Меркурий 200.05 | 2008-12-01 | 2024-12-01 | Управление НК | МКД
НИЖНЕКАМСК Г, ул. СЮЮМБИКЕ, д. 9, кв. 119 | К-7775416-Э | СА4-514 | 2008-12-01 | 2024-12-01 | Управление НК | МКД
НИЖНЕКАМСК Г, ул. СЮЮМБИКЕ, д. 9, кв. 12 | 83826 | Меркурий 200.05 | 2008-12-01 | 2024-12-01 | Управление НК | МКД
НИЖНЕКАМСК Г, ул. СЮЮМБИКЕ, д. 9, кв. 120 | 41876114 | МЕРКУРИЙ200.-02 | 2008-12-01 | 2024-12-01 | Управление НК | МКД
НИЖНЕКАМСК Г, ул. СЮЮМБИКЕ, д. 9, кв. 121 | К-7775418-Э | СА4-514 | 2008-12-01 | 2024-12-01 | Управление НК | МКД
НИЖНЕКАМСК Г, ул. СЮЮМБИКЕ, д. 9, кв. 122 | К-7775419-Э | СА4-514 | 2008-12-01 | 2024-12-01 | Управление НК | МКД
НИЖНЕКАМСК Г, ул. СЮЮМБИКЕ, д. 9, кв. 123 | 41812710 | МЕРКУРИЙ 201.7 | 2008-12-01 | 2024-12-01 | Управление НК | МКД
НИЖНЕКАМСК Г, ул. СЮЮМБИКЕ, д. 9, кв. 124 | 201070000241230 | МИЛУР 107.22Z-1L-DT | 2008-12-01 | 2024-12-01 | Управление НК | МКД
НИЖНЕКАМСК Г, ул. СЮЮМБИКЕ, д. 9, кв. 125 | 201070000241249 | МИЛУР 107.22Z-1L-DT | 2008-12-01 | 2024-12-01 | Управление НК | МКД
НИЖНЕКАМСК Г, ул. СЮЮМБИКЕ, д. 9, кв. 126 | 44902054 | МЕРКУРИЙ 201.7 | 2008-12-01 | 2024-12-01 | Управление НК | МКД
НИЖНЕКАМСК Г, ул. СЮЮМБИКЕ, д. 9, кв. 127 | 41162941 | СОЭ-5/50-Т-112(5) | 2008-12-01 | 2024-12-01 | Управление НК | МКД
НИЖНЕКАМСК Г, ул. СЮЮМБИКЕ, д. 9, кв. 128 | К-7775425-Э | СА4-514 | 2008-12-01 | 2024-12-01 | Управление НК | МКД
НИЖНЕКАМСК Г, ул. СЮЮМБИКЕ, д. 9, кв. 129 | 41162963 | СОЭ-5/50-Т-112(5) | 2008-12-01 | 2024-12-01 | Управление НК | МКД
НИЖНЕКАМСК Г, ул. СЮЮМБИКЕ, д. 9, кв. 13 | К-7775310-Э | СА4-514 | 2008-12-01 | 2024-12-01 | Управление НК | МКД
НИЖНЕКАМСК Г, ул. СЮЮМБИКЕ, д. 9, кв. 130 | 41822524 | МЕРКУРИЙ 201.7 | 2008-12-01 | 2024-12-01 | Управление НК | МКД
НИЖНЕКАМСК Г, ул. СЮЮМБИКЕ, д. 9, кв. 131 | 41347306 | СОЭ-52/50-11Ш(5) | 2008-12-01 | 2024-12-01 | Управление НК | МКД
НИЖНЕКАМСК Г, ул. СЮЮМБИКЕ, д. 9, кв. 132 | К-7775429-Э | СА4-514 | 2008-12-01 | 2024-12-01 | Управление НК | МКД
НИЖНЕКАМСК Г, ул. СЮЮМБИКЕ, д. 9, кв. 133 | К-7775430-Э | СА4-514 | 2008-12-01 | 2024-12-01 | Управление НК | МКД
НИЖНЕКАМСК Г, ул. СЮЮМБИКЕ, д. 9, кв. 134 | К-7775431-Э | СА4-514 | 2008-12-01 | 2024-12-01 | Управление НК | МКД
НИЖНЕКАМСК Г, ул. СЮЮМБИКЕ, д. 9, кв. 135 | 40259489 | МЕРКУРИЙ200.-02 | 2008-12-01 | 2024-12-01 | Управление НК | МКД
НИЖНЕКАМСК Г, ул. СЮЮМБИКЕ, д. 9, кв. 137 | 80006-э | Меркурий 200.05 | 2008-12-31 | 2024-12-31 | Управление НК | МКД
НИЖНЕКАМСК Г, ул. СЮЮМБИКЕ, д. 9, кв. 14 | К-7775311-Э | СА4-514 | 2008-12-01 | 2024-12-01 | Управление НК | МКД
НИЖНЕКАМСК Г, ул. СЮЮМБИКЕ, д. 9, кв. 140 | К-7775437-Э | СА4-514 | 2008-12-01 | 2024-12-01 | Управление НК | МКД
НИЖНЕКАМСК Г, ул. СЮЮМБИКЕ, д. 9, кв. 141 | К-7775438-Э | СА4-514 | 2008-12-01 | 2024-12-01 | Управление НК | МКД
НИЖНЕКАМСК Г, ул. СЮЮМБИКЕ, д. 9, кв. 143 | К-7775440-Э | СА4-514 | 2008-12-01 | 2024-12-01 | Управление НК | МКД
НИЖНЕКАМСК Г, ул. СЮЮМБИКЕ, д. 9, кв. 144 | 201070000241271 | МИЛУР 107.22Z-1L-DT | 2008-12-01 | 2024-12-01 | Управление НК | МКД
НИЖНЕКАМСК Г, ул. СЮЮМБИКЕ, д. 9, кв. 145 | 41099015 | МЕРКУРИЙ-201(5) | 2008-12-01 | 2024-12-01 | Управление НК | МКД
НИЖНЕКАМСК Г, ул. СЮЮМБИКЕ, д. 9, кв. 146 | К-7775443-Э | СА4-514 | 2008-12-01 | 2024-12-01 | Управление НК | МКД
НИЖНЕКАМСК Г, ул. СЮЮМБИКЕ, д. 9, кв. 147 | К-7775444-Э | СА4-514 | 2008-12-01 | 2024-12-01 | Управление НК | МКД
НИЖНЕКАМСК Г, ул. СЮЮМБИКЕ, д. 9, кв. 148 | 42619275 | СОЭ-52/50-11Ш(5) | 2008-12-01 | 2024-12-01 | Управление НК | МКД
НИЖНЕКАМСК Г, ул. СЮЮМБИКЕ, д. 9, кв. 149 | 41163002 | СОЭ-52/50-11Ш(5) | 2008-12-01 | 2024-12-01 | Управление НК | МКД
НИЖНЕКАМСК Г, ул. СЮЮМБИКЕ, д. 9, кв. 15 | К-7775312-Э | СА4-514 | 2008-12-01 | 2024-12-01 | Управление НК | МКД
НИЖНЕКАМСК Г, ул. СЮЮМБИКЕ, д. 9, кв. 150 | 41870907 | БАРС-1М.111.2-D2 | 2008-12-01 | 2024-12-01 | Управление НК | МКД
НИЖНЕКАМСК Г, ул. СЮЮМБИКЕ, д. 9, кв. 151 | К-7775448-Э | СА4-514 | 2008-12-01 | 2024-12-01 | Управление НК | МКД
НИЖНЕКАМСК Г, ул. СЮЮМБИКЕ, д. 9, кв. 152 | 201070000241255 | МИЛУР 107.22Z-1L-DT | 2008-12-01 | 2024-12-01 | Управление НК | МКД
НИЖНЕКАМСК Г, ул. СЮЮМБИКЕ, д. 9, кв. 153 | 41870882 | БАРС-1М.111.2-D2 | 2008-12-01 | 2024-12-01 | Управление НК | МКД
НИЖНЕКАМСК Г, ул. СЮЮМБИКЕ, д. 9, кв. 154 | 80550-э | Меркурий 200.05 | 2008-12-01 | 2024-12-01 | Управление НК | МКД
НИЖНЕКАМСК Г, ул. СЮЮМБИКЕ, д. 9, кв. 155 | К-7775452-Э | СА4-514 | 2008-12-01 | 2024-12-01 | Управление НК | МКД
НИЖНЕКАМСК Г, ул. СЮЮМБИКЕ, д. 9, кв. 156 | К-7775453-Э | СА4-514 | 2008-12-01 | 2024-12-01 | Управление НК | МКД
НИЖНЕКАМСК Г, ул. СЮЮМБИКЕ, д. 9, кв. 157 | К-7775454-Э | СА4-514 | 2008-12-01 | 2024-12-01 | Управление НК | МКД
НИЖНЕКАМСК Г, ул. СЮЮМБИКЕ, д. 9, кв. 158 | К-7775455-Э | СА4-514 | 2008-12-01 | 2024-12-01 | Управление НК | МКД
НИЖНЕКАМСК Г, ул. СЮЮМБИКЕ, д. 9, кв. 159 | К-7775456-Э | СА4-514 | 2008-12-01 | 2024-12-01 | Управление НК | МКД
НИЖНЕКАМСК Г, ул. СЮЮМБИКЕ, д. 9, кв. 160 | 42549496 | БАРС-1М.111.2-D2 | 2008-12-01 | 2024-12-01 | Управление НК | МКД
НИЖНЕКАМСК Г, ул. СЮЮМБИКЕ, д. 9, кв. 161 | 40123324 | МЕРКУРИЙ 201.7 | 2008-12-01 | 2024-12-01 | Управление НК | МКД
НИЖНЕКАМСК Г, ул. СЮЮМБИКЕ, д. 9, кв. 162 | 325698* | Меркурий 200.05 | 2008-12-01 | 2024-12-01 | Управление НК | МКД
НИЖНЕКАМСК Г, ул. СЮЮМБИКЕ, д. 9, кв. 165 | 569841122 | СО-51-ПК/5 | 2008-12-01 | 2024-12-01 | Управление НК | МКД
НИЖНЕКАМСК Г, ул. СЮЮМБИКЕ, д. 9, кв. 166 | 41347332 | СОЭ-52/50-11Ш(5) | 2008-12-01 | 2024-12-01 | Управление НК | МКД
НИЖНЕКАМСК Г, ул. СЮЮМБИКЕ, д. 9, кв. 167 | 33282872 | МЕРКУРИЙ200.-02 | 2008-12-01 | 2024-12-01 | Управление НК | МКД
НИЖНЕКАМСК Г, ул. СЮЮМБИКЕ, д. 9, кв. 169 | К-7775466-Э | СА4-514 | 2008-12-01 | 2024-12-01 | Управление НК | МКД
НИЖНЕКАМСК Г, ул. СЮЮМБИКЕ, д. 9, кв. 170 | 3949036 | БАРС-1М.111.2-D2 | 2008-12-01 | 2024-12-01 | Управление НК | МКД
НИЖНЕКАМСК Г, ул. СЮЮМБИКЕ, д. 9, кв. 171 | 41162977 | СОЭ-52/50-11Ш(5) | 2008-12-01 | 2024-12-01 | Управление НК | МКД
НИЖНЕКАМСК Г, ул. СЮЮМБИКЕ, д. 9, кв. 172 | 201070000241270 | МИЛУР 107.22Z-1L-DT | 2008-12-01 | 2024-12-01 | Управление НК | МКД
НИЖНЕКАМСК Г, ул. СЮЮМБИКЕ, д. 9, кв. 173 | 007789150261578 | СЕ 101S6 145 М(5) | 2008-12-01 | 2024-12-01 | Управление НК | МКД
НИЖНЕКАМСК Г, ул. СЮЮМБИКЕ, д. 9, кв. 174 | 411162959 | СОЭ-52/50-11Ш(5) | 2008-12-01 | 2024-12-01 | Управление НК | МКД
НИЖНЕКАМСК Г, ул. СЮЮМБИКЕ, д. 9, кв. 175 | 41162956 | СОЭ-5/50-Т-112(5) | 2008-12-01 | 2024-12-01 | Управление НК | МКД
НИЖНЕКАМСК Г, ул. СЮЮМБИКЕ, д. 9, кв. 176 | К-7775473-Э | СА4-514 | 2008-12-01 | 2024-12-01 | Управление НК | МКД
НИЖНЕКАМСК Г, ул. СЮЮМБИКЕ, д. 9, кв. 177 | 41884091 | МЕРКУРИЙ 201.7 | 2008-12-01 | 2024-12-01 | Управление НК | МКД
НИЖНЕКАМСК Г, ул. СЮЮМБИКЕ, д. 9, кв. 178 | 41870985 | БАРС-1М.111.2-D2 | 2008-12-01 | 2024-12-01 | Управление НК | МКД
НИЖНЕКАМСК Г, ул. СЮЮМБИКЕ, д. 9, кв. 179 | 201070000241254 | МИЛУР 107.22Z-1L-DT | 2008-12-01 | 2024-12-01 | Управление НК | МКД
НИЖНЕКАМСК Г, ул. СЮЮМБИКЕ, д. 9, кв. 18 | К-7775315-Э | СА4-514 | 2008-12-01 | 2024-12-01 | Управление НК | МКД
НИЖНЕКАМСК Г, ул. СЮЮМБИКЕ, д. 9, кв. 180 | К-7775477-Э | СА4-514 | 2008-12-01 | 2024-12-01 | Управление НК | МКД
НИЖНЕКАМСК Г, ул. СЮЮМБИКЕ, д. 9, кв. 181 | 41498593 | МЕРКУРИЙ200.-02 | 2008-12-01 | 2024-12-01 | Управление НК | МКД
НИЖНЕКАМСК Г, ул. СЮЮМБИКЕ, д. 9, кв. 182 | К-7775479-Э | СА4-514 | 2008-12-01 | 2024-12-01 | Управление НК | МКД
НИЖНЕКАМСК Г, ул. СЮЮМБИКЕ, д. 9, кв. 183 | 41120273 | МЕРКУРИЙ 201.7 | 2008-12-01 | 2024-12-01 | Управление НК | МКД
НИЖНЕКАМСК Г, ул. СЮЮМБИКЕ, д. 9, кв. 184 | 41876138 | МЕРКУРИЙ 201.7 | 2008-12-01 | 2024-12-01 | Управление НК | МКД
НИЖНЕКАМСК Г, ул. СЮЮМБИКЕ, д. 9, кв. 185 | К-7775482-Э | СА4-514 | 2008-12-01 | 2024-12-01 | Управление НК | МКД
НИЖНЕКАМСК Г, ул. СЮЮМБИКЕ, д. 9, кв. 186 | 242047 | Меркурий 200.05 | 2008-12-01 | 2024-12-01 | Управление НК | МКД
НИЖНЕКАМСК Г, ул. СЮЮМБИКЕ, д. 9, кв. 187 | 41822568 | МЕРКУРИЙ 201.7 | 2008-12-01 | 2024-12-01 | Управление НК | МКД
НИЖНЕКАМСК Г, ул. СЮЮМБИКЕ, д. 9, кв. 188 | 41163005 | СОЭ-52/50-11Ш(5) | 2008-12-01 | 2024-12-01 | Управление НК | МКД
НИЖНЕКАМСК Г, ул. СЮЮМБИКЕ, д. 9, кв. 189 | 84073 | Меркурий 200.05 | 2008-12-01 | 2024-12-01 | Управление НК | МКД
НИЖНЕКАМСК Г, ул. СЮЮМБИКЕ, д. 9, кв. 19 | К-7775316-Э | СА4-514 | 2008-12-01 | 2024-12-01 | Управление НК | МКД
НИЖНЕКАМСК Г, ул. СЮЮМБИКЕ, д. 9, кв. 190 | 171070000067662 | МИЛУР 107.22Z-1L-DT | 2008-12-01 | 2024-12-01 | Управление НК | МКД
НИЖНЕКАМСК Г, ул. СЮЮМБИКЕ, д. 9, кв. 191 | 02910720 | МЕРКУРИЙ 200.04 | 2008-12-01 | 2024-12-01 | Управление НК | МКД
НИЖНЕКАМСК Г, ул. СЮЮМБИКЕ, д. 9, кв. 192 | 02469311 | МЕРКУРИЙ 200.04 | 2008-12-01 | 2024-12-01 | Управление НК | МКД
НИЖНЕКАМСК Г, ул. СЮЮМБИКЕ, д. 9, кв. 193 | 02809071 | МЕРКУРИЙ 200.04 | 2008-12-01 | 2024-12-01 | Управление НК | МКД
НИЖНЕКАМСК Г, ул. СЮЮМБИКЕ, д. 9, кв. 194 | 02809059 | МЕРКУРИЙ 200.04 | 2008-12-01 | 2024-12-01 | Управление НК | МКД
НИЖНЕКАМСК Г, ул. СЮЮМБИКЕ, д. 9, кв. 195 | 02950264 | МЕРКУРИЙ 200.04 | 2008-12-01 | 2024-12-01 | Управление НК | МКД
НИЖНЕКАМСК Г, ул. СЮЮМБИКЕ, д. 9, кв. 196 | 02181992 | МЕРКУРИЙ 200.04 | 2008-12-01 | 2024-12-01 | Управление НК | МКД
НИЖНЕКАМСК Г, ул. СЮЮМБИКЕ, д. 9, кв. 197 | 02181439 | МЕРКУРИЙ 200.04 | 2008-12-01 | 2024-12-01 | Управление НК | МКД
НИЖНЕКАМСК Г, ул. СЮЮМБИКЕ, д. 9, кв. 198 | 02469487 | МЕРКУРИЙ 200.04 | 2008-12-01 | 2024-12-01 | Управление НК | МКД
НИЖНЕКАМСК Г, ул. СЮЮМБИКЕ, д. 9, кв. 199 | 02807220 | МЕРКУРИЙ 200.04 | 2008-08-31 | 2024-08-31 | Управление НК | МКД
НИЖНЕКАМСК Г, ул. СЮЮМБИКЕ, д. 9, кв. 2 | К-7775299-Э | СА4-514 | 2008-12-31 | 2024-12-31 | Управление НК | МКД
НИЖНЕКАМСК Г, ул. СЮЮМБИКЕ, д. 9, кв. 20 | К-7775317-Э | СА4-514 | 2008-12-01 | 2024-12-01 | Управление НК | МКД
НИЖНЕКАМСК Г, ул. СЮЮМБИКЕ, д. 9, кв. 200 | 02909268 | МЕРКУРИЙ 200.04 | 2008-12-01 | 2024-12-01 | Управление НК | МКД
НИЖНЕКАМСК Г, ул. СЮЮМБИКЕ, д. 9, кв. 202 | 02909741 | МЕРКУРИЙ 200.04 | 2008-12-01 | 2024-12-01 | Управление НК | МКД
НИЖНЕКАМСК Г, ул. СЮЮМБИКЕ, д. 9, кв. 203 | 02290677 | МЕРКУРИЙ 200.04 | 2008-12-01 | 2024-12-01 | Управление НК | МКД
НИЖНЕКАМСК Г, ул. СЮЮМБИКЕ, д. 9, кв. 204 | 02909993 | МЕРКУРИЙ 200.04 | 2008-12-31 | 2024-12-31 | Управление НК | МКД
НИЖНЕКАМСК Г, ул. СЮЮМБИКЕ, д. 9, кв. 206 | 02911411 | МЕРКУРИЙ 200.04 | 2008-12-01 | 2024-12-01 | Управление НК | МКД
НИЖНЕКАМСК Г, ул. СЮЮМБИКЕ, д. 9, кв. 207 | 02909099 | МЕРКУРИЙ 200.04 | 2008-12-01 | 2024-12-01 | Управление НК | МКД
НИЖНЕКАМСК Г, ул. СЮЮМБИКЕ, д. 9, кв. 208 | 02809075 | МЕРКУРИЙ 200.04 | 2008-12-01 | 2024-12-01 | Управление НК | МКД
НИЖНЕКАМСК Г, ул. СЮЮМБИКЕ, д. 9, кв. 209 | 02909098 | МЕРКУРИЙ 200.04 | 2008-12-01 | 2024-12-01 | Управление НК | МКД
НИЖНЕКАМСК Г, ул. СЮЮМБИКЕ, д. 9, кв. 21 | К-7775318-Э | СА4-514 | 2008-12-01 | 2024-12-01 | Управление НК | МКД
НИЖНЕКАМСК Г, ул. СЮЮМБИКЕ, д. 9, кв. 210 | 02910649 | МЕРКУРИЙ 200.04 | 2008-12-01 | 2024-12-01 | Управление НК | МКД
НИЖНЕКАМСК Г, ул. СЮЮМБИКЕ, д. 9, кв. 211 | 02910610 | МЕРКУРИЙ 200.04 | 2008-12-01 | 2024-12-01 | Управление НК | МКД
НИЖНЕКАМСК Г, ул. СЮЮМБИКЕ, д. 9, кв. 212 | 02910648 | МЕРКУРИЙ 200.04 | 2008-12-01 | 2024-12-01 | Управление НК | МКД
НИЖНЕКАМСК Г, ул. СЮЮМБИКЕ, д. 9, кв. 213 | 02910611 | МЕРКУРИЙ 200.04 | 2008-12-01 | 2024-12-01 | Управление НК | МКД
НИЖНЕКАМСК Г, ул. СЮЮМБИКЕ, д. 9, кв. 214 | 02809072 | МЕРКУРИЙ 200.04 | 2008-12-01 | 2024-12-01 | Управление НК | МКД
НИЖНЕКАМСК Г, ул. СЮЮМБИКЕ, д. 9, кв. 215 | 02909838 | МЕРКУРИЙ 200.04 | 2008-12-01 | 2024-12-01 | Управление НК | МКД
НИЖНЕКАМСК Г, ул. СЮЮМБИКЕ, д. 9, кв. 216 | 02909834 | МЕРКУРИЙ 200.04 | 2008-12-01 | 2024-12-01 | Управление НК | МКД
НИЖНЕКАМСК Г, ул. СЮЮМБИКЕ, д. 9, кв. 217 | 02909816 | МЕРКУРИЙ 200.04 | 2008-12-01 | 2024-12-01 | Управление НК | МКД
НИЖНЕКАМСК Г, ул. СЮЮМБИКЕ, д. 9, кв. 218 | 02909811 | МЕРКУРИЙ 200.04 | 2008-12-01 | 2024-12-01 | Управление НК | МКД
НИЖНЕКАМСК Г, ул. СЮЮМБИКЕ, д. 9, кв. 219 | 02909812 | МЕРКУРИЙ 200.04 | 2008-12-01 | 2024-12-01 | Управление НК | МКД
НИЖНЕКАМСК Г, ул. СЮЮМБИКЕ, д. 9, кв. 22 | 83733 | Меркурий 200.05 | 2008-12-01 | 2024-12-01 | Управление НК | МКД
НИЖНЕКАМСК Г, ул. СЮЮМБИКЕ, д. 9, кв. 220 | 02909264 | МЕРКУРИЙ 200.04 | 2008-12-01 | 2024-12-01 | Управление НК | МКД
НИЖНЕКАМСК Г, ул. СЮЮМБИКЕ, д. 9, кв. 221 | 02909815 | МЕРКУРИЙ 200.04 | 2008-12-01 | 2024-12-01 | Управление НК | МКД
НИЖНЕКАМСК Г, ул. СЮЮМБИКЕ, д. 9, кв. 222 | 02909267 | МЕРКУРИЙ 200.04 | 2008-12-01 | 2024-12-01 | Управление НК | МКД
НИЖНЕКАМСК Г, ул. СЮЮМБИКЕ, д. 9, кв. 224 | 02909265 | МЕРКУРИЙ 200.04 | 2008-12-31 | 2024-12-31 | Управление НК | МКД
НИЖНЕКАМСК Г, ул. СЮЮМБИКЕ, д. 9, кв. 227 | 02814447 | МЕРКУРИЙ200.-02 | 2008-12-31 | 2024-12-31 | Управление НК | МКД
НИЖНЕКАМСК Г, ул. СЮЮМБИКЕ, д. 9, кв. 228 | 02816952 | МЕРКУРИЙ 200.04 | 2008-12-31 | 2024-12-31 | Управление НК | МКД
НИЖНЕКАМСК Г, ул. СЮЮМБИКЕ, д. 9, кв. 229 | 02814443 | МЕРКУРИЙ200.-02 | 2008-12-31 | 2024-12-31 | Управление НК | МКД
НИЖНЕКАМСК Г, ул. СЮЮМБИКЕ, д. 9, кв. 23 | К-7775320-Э | СА4-514 | 2008-12-01 | 2024-12-01 | Управление НК | МКД
НИЖНЕКАМСК Г, ул. СЮЮМБИКЕ, д. 9, кв. 230 | 02816564 | МЕРКУРИЙ200.-02 | 2008-12-31 | 2024-12-31 | Управление НК | МКД
НИЖНЕКАМСК Г, ул. СЮЮМБИКЕ, д. 9, кв. 231 | 01942941 | МЕРКУРИЙ200.-02 | 2008-12-31 | 2024-12-31 | Управление НК | МКД
НИЖНЕКАМСК Г, ул. СЮЮМБИКЕ, д. 9, кв. 232 | 02807217 | МЕРКУРИЙ200.-02 | 2008-12-31 | 2024-12-31 | Управление НК | МКД
НИЖНЕКАМСК Г, ул. СЮЮМБИКЕ, д. 9, кв. 233 | 02904401 | МЕРКУРИЙ 200.04 | 2008-12-31 | 2024-12-31 | Управление НК | МКД
НИЖНЕКАМСК Г, ул. СЮЮМБИКЕ, д. 9, кв. 234 | 02910192 | МЕРКУРИЙ200.-02 | 2008-12-31 | 2024-12-31 | Управление НК | МКД
НИЖНЕКАМСК Г, ул. СЮЮМБИКЕ, д. 9, кв. 235 | 02909806 | МЕРКУРИЙ200.-02 | 2008-12-31 | 2024-12-31 | Управление НК | МКД
НИЖНЕКАМСК Г, ул. СЮЮМБИКЕ, д. 9, кв. 236 | 02807228 | МЕРКУРИЙ 200.04 | 2008-12-31 | 2024-12-31 | Управление НК | МКД
НИЖНЕКАМСК Г, ул. СЮЮМБИКЕ, д. 9, кв. 237 | 02809077 | МЕРКУРИЙ200.-02 | 2008-12-31 | 2024-12-31 | Управление НК | МКД
НИЖНЕКАМСК Г, ул. СЮЮМБИКЕ, д. 9, кв. 238 | 02477276 | МЕРКУРИЙ200.-02 | 2008-12-31 | 2024-12-31 | Управление НК | МКД
НИЖНЕКАМСК Г, ул. СЮЮМБИКЕ, д. 9, кв. 239 | 02910880 | МЕРКУРИЙ 200.04 | 2008-12-31 | 2024-12-31 | Управление НК | МКД
НИЖНЕКАМСК Г, ул. СЮЮМБИКЕ, д. 9, кв. 240 | 02909507 | МЕРКУРИЙ200.-02 | 2008-12-31 | 2024-12-31 | Управление НК | МКД
НИЖНЕКАМСК Г, ул. СЮЮМБИКЕ, д. 9, кв. 241 | 02910714 | МЕРКУРИЙ200.-02 | 2008-12-31 | 2024-12-31 | Управление НК | МКД
НИЖНЕКАМСК Г, ул. СЮЮМБИКЕ, д. 9, кв. 242 | 02910707 | МЕРКУРИЙ200.-02 | 2008-12-31 | 2024-12-31 | Управление НК | МКД
НИЖНЕКАМСК Г, ул. СЮЮМБИКЕ, д. 9, кв. 243 | 02909503 | МЕРКУРИЙ200.-02 | 2008-12-31 | 2024-12-31 | Управление НК | МКД
НИЖНЕКАМСК Г, ул. СЮЮМБИКЕ, д. 9, кв. 244 | 02909506 | МЕРКУРИЙ200.-02 | 2008-12-31 | 2024-12-31 | Управление НК | МКД
НИЖНЕКАМСК Г, ул. СЮЮМБИКЕ, д. 9, кв. 245 | 02909819 | МЕРКУРИЙ200.-02 | 2008-12-31 | 2024-12-31 | Управление НК | МКД
НИЖНЕКАМСК Г, ул. СЮЮМБИКЕ, д. 9, кв. 246 | 02909508 | МЕРКУРИЙ200.-02 | 2008-12-31 | 2024-12-31 | Управление НК | МКД
НИЖНЕКАМСК Г, ул. СЮЮМБИКЕ, д. 9, кв. 247 | 02816602 | МЕРКУРИЙ200.-02 | 2008-12-31 | 2024-12-31 | Управление НК | МКД
НИЖНЕКАМСК Г, ул. СЮЮМБИКЕ, д. 9, кв. 248 | 02814405 | МЕРКУРИЙ 200.04 | 2008-12-31 | 2024-12-31 | Управление НК | МКД
НИЖНЕКАМСК Г, ул. СЮЮМБИКЕ, д. 9, кв. 249 | 02816593 | МЕРКУРИЙ200.-02 | 2008-12-31 | 2024-12-31 | Управление НК | МКД
НИЖНЕКАМСК Г, ул. СЮЮМБИКЕ, д. 9, кв. 250-1 | 02468295 | МЕРКУРИЙ200.-02 | 2008-12-31 | 2024-12-31 | Управление НК | МКД
НИЖНЕКАМСК Г, ул. СЮЮМБИКЕ, д. 9, кв. 251 | 02809079 | МЕРКУРИЙ200.-02 | 2008-12-31 | 2024-12-31 | Управление НК | МКД
НИЖНЕКАМСК Г, ул. СЮЮМБИКЕ, д. 9, кв. 252 | 02179722 | МЕРКУРИЙ 200.04 | 2008-12-31 | 2024-12-31 | Управление НК | МКД
НИЖНЕКАМСК Г, ул. СЮЮМБИКЕ, д. 9, кв. 253 | 02477975 | МЕРКУРИЙ 200.04 | 2008-12-31 | 2024-12-31 | Управление НК | МКД
НИЖНЕКАМСК Г, ул. СЮЮМБИКЕ, д. 9, кв. 254 | 02484097 | МЕРКУРИЙ200.-02 | 2008-12-31 | 2024-12-31 | Управление НК | МКД
НИЖНЕКАМСК Г, ул. СЮЮМБИКЕ, д. 9, кв. 255 | 02467687 | МЕРКУРИЙ200.-02 | 2008-12-31 | 2024-12-31 | Управление НК | МКД
НИЖНЕКАМСК Г, ул. СЮЮМБИКЕ, д. 9, кв. 256 | 02482607 | МЕРКУРИЙ200.-02 | 2008-12-31 | 2024-12-31 | Управление НК | МКД
НИЖНЕКАМСК Г, ул. СЮЮМБИКЕ, д. 9, кв. 257 | 02816560 | МЕРКУРИЙ200.-02 | 2008-12-31 | 2024-12-31 | Управление НК | МКД
НИЖНЕКАМСК Г, ул. СЮЮМБИКЕ, д. 9, кв. 258 | 02467683 | МЕРКУРИЙ200.-02 | 2008-12-31 | 2024-12-31 | Управление НК | МКД
НИЖНЕКАМСК Г, ул. СЮЮМБИКЕ, д. 9, кв. 259 | 02467654 | МЕРКУРИЙ 200.04 | 2008-12-31 | 2024-12-31 | Управление НК | МКД
НИЖНЕКАМСК Г, ул. СЮЮМБИКЕ, д. 9, кв. 260 | 02814448 | МЕРКУРИЙ200.-02 | 2008-12-31 | 2024-12-31 | Управление НК | МКД
НИЖНЕКАМСК Г, ул. СЮЮМБИКЕ, д. 9, кв. 261 | 02467957 | МЕРКУРИЙ 200.04 | 2008-12-31 | 2024-12-31 | Управление НК | МКД
НИЖНЕКАМСК Г, ул. СЮЮМБИКЕ, д. 9, кв. 262 | 02816965 | МЕРКУРИЙ200.-02 | 2008-12-31 | 2024-12-31 | Управление НК | МКД
НИЖНЕКАМСК Г, ул. СЮЮМБИКЕ, д. 9, кв. 263 | 02814445 | МЕРКУРИЙ200.-02 | 2008-12-31 | 2024-12-31 | Управление НК | МКД
НИЖНЕКАМСК Г, ул. СЮЮМБИКЕ, д. 9, кв. 264 | 02816959 | МЕРКУРИЙ200.-02 | 2008-12-31 | 2024-12-31 | Управление НК | МКД
НИЖНЕКАМСК Г, ул. СЮЮМБИКЕ, д. 9, кв. 265 | 02816562 | МЕРКУРИЙ200.-02 | 2008-12-31 | 2024-12-31 | Управление НК | МКД
НИЖНЕКАМСК Г, ул. СЮЮМБИКЕ, д. 9, кв. 266 | 02816607 | МЕРКУРИЙ200.-02 | 2008-12-31 | 2024-12-31 | Управление НК | МКД
НИЖНЕКАМСК Г, ул. СЮЮМБИКЕ, д. 9, кв. 267 | 02477272 | МЕРКУРИЙ200.-02 | 2008-12-31 | 2024-12-31 | Управление НК | МКД
НИЖНЕКАМСК Г, ул. СЮЮМБИКЕ, д. 9, кв. 268 | 02468297 | МЕРКУРИЙ200.-02 | 2008-12-31 | 2024-12-31 | Управление НК | МКД
НИЖНЕКАМСК Г, ул. СЮЮМБИКЕ, д. 9, кв. 269 | 02467794 | МЕРКУРИЙ200.-02 | 2008-12-31 | 2024-12-31 | Управление НК | МКД
НИЖНЕКАМСК Г, ул. СЮЮМБИКЕ, д. 9, кв. 270 | 02909278 | МЕРКУРИЙ200.-02 | 2008-12-31 | 2024-12-31 | Управление НК | МКД
НИЖНЕКАМСК Г, ул. СЮЮМБИКЕ, д. 9, кв. 271 | 02909737 | МЕРКУРИЙ200.-02 | 2008-12-31 | 2024-12-31 | Управление НК | МКД
НИЖНЕКАМСК Г, ул. СЮЮМБИКЕ, д. 9, кв. 273 | 02481728 | МЕРКУРИЙ 200.04 | 2008-12-31 | 2024-12-31 | Управление НК | МКД
НИЖНЕКАМСК Г, ул. СЮЮМБИКЕ, д. 9, кв. 274 | 02177977 | МЕРКУРИЙ200.-02 | 2008-12-31 | 2024-12-31 | Управление НК | МКД
НИЖНЕКАМСК Г, ул. СЮЮМБИКЕ, д. 9, кв. 275 | 02909282 | МЕРКУРИЙ200.-02 | 2008-12-31 | 2024-12-31 | Управление НК | МКД
НИЖНЕКАМСК Г, ул. СЮЮМБИКЕ, д. 9, кв. 276 | 02805032 | МЕРКУРИЙ200.-02 | 2008-12-31 | 2024-12-31 | Управление НК | МКД
НИЖНЕКАМСК Г, ул. СЮЮМБИКЕ, д. 9, кв. 277 | 02910363 | МЕРКУРИЙ 200.04 | 2008-12-31 | 2024-12-31 | Управление НК | МКД
НИЖНЕКАМСК Г, ул. СЮЮМБИКЕ, д. 9, кв. 278 | 02469260 | МЕРКУРИЙ200.-02 | 2008-12-31 | 2024-12-31 | Управление НК | МКД
НИЖНЕКАМСК Г, ул. СЮЮМБИКЕ, д. 9, кв. 279 | 02909767 | МЕРКУРИЙ200.-02 | 2008-12-31 | 2024-12-31 | Управление НК | МКД
НИЖНЕКАМСК Г, ул. СЮЮМБИКЕ, д. 9, кв. 280 | 02904438 | МЕРКУРИЙ200.-02 | 2008-12-31 | 2024-12-31 | Управление НК | МКД
НИЖНЕКАМСК Г, ул. СЮЮМБИКЕ, д. 9, кв. 281 | 02486093 | МЕРКУРИЙ 200.04 | 2008-12-28 | 2024-12-28 | Управление НК | МКД
НИЖНЕКАМСК Г, ул. СЮЮМБИКЕ, д. 9, кв. 282 | 02909802 | МЕРКУРИЙ200.-02 | 2008-12-31 | 2024-12-31 | Управление НК | МКД
НИЖНЕКАМСК Г, ул. СЮЮМБИКЕ, д. 9, кв. 284 | 02806394 | МЕРКУРИЙ200.-02 | 2008-12-31 | 2024-12-31 | Управление НК | МКД
НИЖНЕКАМСК Г, ул. СЮЮМБИКЕ, д. 9, кв. 285 | 02809097 | МЕРКУРИЙ200.-02 | 2008-12-31 | 2024-12-31 | Управление НК | МКД
НИЖНЕКАМСК Г, ул. СЮЮМБИКЕ, д. 9, кв. 286 | 02806376 | МЕРКУРИЙ 200.04 | 2008-12-31 | 2024-12-31 | Управление НК | МКД
НИЖНЕКАМСК Г, ул. СЮЮМБИКЕ, д. 9, кв. 287 | 02908988 | МЕРКУРИЙ200.-02 | 2008-12-31 | 2024-12-31 | Управление НК | МКД
НИЖНЕКАМСК Г, ул. СЮЮМБИКЕ, д. 9, кв. 288 | 02909097 | МЕРКУРИЙ200.-02 | 2008-12-31 | 2024-12-31 | Управление НК | МКД
НИЖНЕКАМСК Г, ул. СЮЮМБИКЕ, д. 9, кв. 289 | 02809087 | МЕРКУРИЙ 200.04 | 2008-12-31 | 2024-12-31 | Управление НК | МКД
НИЖНЕКАМСК Г, ул. СЮЮМБИКЕ, д. 9, кв. 290 | 02909388 | МЕРКУРИЙ200.-02 | 2008-12-31 | 2024-12-31 | Управление НК | МКД
НИЖНЕКАМСК Г, ул. СЮЮМБИКЕ, д. 9, кв. 291 | 02809092 | МЕРКУРИЙ200.-02 | 2008-12-31 | 2024-12-31 | Управление НК | МКД
НИЖНЕКАМСК Г, ул. СЮЮМБИКЕ, д. 9, кв. 292 | 02806387 | МЕРКУРИЙ200.-02 | 2008-12-31 | 2024-12-31 | Управление НК | МКД
НИЖНЕКАМСК Г, ул. СЮЮМБИКЕ, д. 9, кв. 293 | 02910601 | МЕРКУРИЙ200.-02 | 2008-12-31 | 2024-12-31 | Управление НК | МКД
НИЖНЕКАМСК Г, ул. СЮЮМБИКЕ, д. 9, кв. 294 | 02910653 | МЕРКУРИЙ200.-02 | 2008-12-31 | 2024-12-31 | Управление НК | МКД
НИЖНЕКАМСК Г, ул. СЮЮМБИКЕ, д. 9, кв. 295 | 02911087 | МЕРКУРИЙ200.-02 | 2008-12-31 | 2024-12-31 | Управление НК | МКД
НИЖНЕКАМСК Г, ул. СЮЮМБИКЕ, д. 9, кв. 296 | 02911092 | МЕРКУРИЙ200.-02 | 2008-12-31 | 2024-12-31 | Управление НК | МКД
НИЖНЕКАМСК Г, ул. СЮЮМБИКЕ, д. 9, кв. 297 | 02910654 | МЕРКУРИЙ 200.04 | 2008-12-31 | 2024-12-31 | Управление НК | МКД
НИЖНЕКАМСК Г, ул. СЮЮМБИКЕ, д. 9, кв. 298 | 02910257 | МЕРКУРИЙ200.-02 | 2008-12-31 | 2024-12-31 | Управление НК | МКД
НИЖНЕКАМСК Г, ул. СЮЮМБИКЕ, д. 9, кв. 299 | 02910904 | МЕРКУРИЙ200.-02 | 2008-12-31 | 2024-12-31 | Управление НК | МКД
НИЖНЕКАМСК Г, ул. СЮЮМБИКЕ, д. 9, кв. 3 | К-7775300-Э | СА4-514 | 2008-12-31 | 2024-12-31 | Управление НК | МКД
НИЖНЕКАМСК Г, ул. СЮЮМБИКЕ, д. 9, кв. 300 | 02914322 | МЕРКУРИЙ200.-02 | 2008-12-31 | 2024-12-31 | Управление НК | МКД
НИЖНЕКАМСК Г, ул. СЮЮМБИКЕ, д. 9, кв. 301 | 02910249 | МЕРКУРИЙ200.-02 | 2008-12-31 | 2024-12-31 | Управление НК | МКД
НИЖНЕКАМСК Г, ул. СЮЮМБИКЕ, д. 9, кв. 302 | 02914257 | МЕРКУРИЙ200.-02 | 2008-12-31 | 2024-12-31 | Управление НК | МКД
НИЖНЕКАМСК Г, ул. СЮЮМБИКЕ, д. 9, кв. 303 | 02293702 | МЕРКУРИЙ200.-02 | 2008-12-31 | 2024-12-31 | Управление НК | МКД
НИЖНЕКАМСК Г, ул. СЮЮМБИКЕ, д. 9, кв. 304 | 02423716 | МЕРКУРИЙ 200.04 | 2008-12-31 | 2024-12-31 | Управление НК | МКД
НИЖНЕКАМСК Г, ул. СЮЮМБИКЕ, д. 9, кв. 305 | 02427163 | МЕРКУРИЙ 200.04 | 2008-12-31 | 2024-12-31 | Управление НК | МКД
НИЖНЕКАМСК Г, ул. СЮЮМБИКЕ, д. 9, кв. 306 | 02814363 | МЕРКУРИЙ200.-02 | 2008-12-31 | 2024-12-31 | Управление НК | МКД
НИЖНЕКАМСК Г, ул. СЮЮМБИКЕ, д. 9, кв. 307 | 02483181 | МЕРКУРИЙ200.-02 | 2008-12-31 | 2024-12-31 | Управление НК | МКД
НИЖНЕКАМСК Г, ул. СЮЮМБИКЕ, д. 9, кв. 308 | 02467792 | МЕРКУРИЙ200.-02 | 2008-12-31 | 2024-12-31 | Управление НК | МКД
НИЖНЕКАМСК Г, ул. СЮЮМБИКЕ, д. 9, кв. 309 | 02468519 | МЕРКУРИЙ200.-02 | 2008-12-31 | 2024-12-31 | Управление НК | МКД
НИЖНЕКАМСК Г, ул. СЮЮМБИКЕ, д. 9, кв. 31 | К-7775328-Э | СА4-514 | 2008-12-31 | 2024-12-31 | Управление НК | МКД
НИЖНЕКАМСК Г, ул. СЮЮМБИКЕ, д. 9, кв. 310 | 02467678 | МЕРКУРИЙ200.-02 | 2008-12-31 | 2024-12-31 | Управление НК | МКД
НИЖНЕКАМСК Г, ул. СЮЮМБИКЕ, д. 9, кв. 311 | 02814318 | МЕРКУРИЙ200.-02 | 2008-12-31 | 2024-12-31 | Управление НК | МКД
НИЖНЕКАМСК Г, ул. СЮЮМБИКЕ, д. 9, кв. 312 | 02468002 | МЕРКУРИЙ200.-02 | 2008-12-31 | 2024-12-31 | Управление НК | МКД
НИЖНЕКАМСК Г, ул. СЮЮМБИКЕ, д. 9, кв. 313 | 02468025 | МЕРКУРИЙ200.-02 | 2008-12-31 | 2024-12-31 | Управление НК | МКД
НИЖНЕКАМСК Г, ул. СЮЮМБИКЕ, д. 9, кв. 314 | 02468031 | МЕРКУРИЙ200.-02 | 2008-12-31 | 2024-12-31 | Управление НК | МКД
НИЖНЕКАМСК Г, ул. СЮЮМБИКЕ, д. 9, кв. 315 | 02468015 | МЕРКУРИЙ200.-02 | 2008-12-31 | 2024-12-31 | Управление НК | МКД
НИЖНЕКАМСК Г, ул. СЮЮМБИКЕ, д. 9, кв. 316 | 02468027 | МЕРКУРИЙ200.-02 | 2008-12-31 | 2024-12-31 | Управление НК | МКД
НИЖНЕКАМСК Г, ул. СЮЮМБИКЕ, д. 9, кв. 317 | 02468035 | МЕРКУРИЙ200.-02 | 2008-12-31 | 2024-12-31 | Управление НК | МКД
НИЖНЕКАМСК Г, ул. СЮЮМБИКЕ, д. 9, кв. 318 | 2_02423717 | МЕРКУРИЙ200.-02 | 2008-12-31 | 2024-12-31 | Управление НК | МКД
НИЖНЕКАМСК Г, ул. СЮЮМБИКЕ, д. 9, кв. 319 | 02816842 | МЕРКУРИЙ200.-02 | 2008-12-31 | 2024-12-31 | Управление НК | МКД
НИЖНЕКАМСК Г, ул. СЮЮМБИКЕ, д. 9, кв. 320 | 02423708 | МЕРКУРИЙ200.-02 | 2008-12-31 | 2024-12-31 | Управление НК | МКД
НИЖНЕКАМСК Г, ул. СЮЮМБИКЕ, д. 9, кв. 321 | 02423718 | МЕРКУРИЙ200.-02 | 2008-12-31 | 2024-12-31 | Управление НК | МКД
НИЖНЕКАМСК Г, ул. СЮЮМБИКЕ, д. 9, кв. 322 | 2_02423706 | МЕРКУРИЙ200.-02 | 2008-12-31 | 2024-12-31 | Управление НК | МКД
НИЖНЕКАМСК Г, ул. СЮЮМБИКЕ, д. 9, кв. 323 | 02816846 | МЕРКУРИЙ200.-02 | 2008-12-31 | 2024-12-31 | Управление НК | МКД
НИЖНЕКАМСК Г, ул. СЮЮМБИКЕ, д. 9, кв. 324 | 02468001 | МЕРКУРИЙ200.-02 | 2008-12-31 | 2024-12-31 | Управление НК | МКД
НИЖНЕКАМСК Г, ул. СЮЮМБИКЕ, д. 9, кв. 325 | 02468020 | МЕРКУРИЙ200.-02 | 2008-12-31 | 2024-12-31 | Управление НК | МКД
НИЖНЕКАМСК Г, ул. СЮЮМБИКЕ, д. 9, кв. 326 | 02423730 | МЕРКУРИЙ200.-02 | 2008-12-31 | 2024-12-31 | Управление НК | МКД
НИЖНЕКАМСК Г, ул. СЮЮМБИКЕ, д. 9, кв. 327 | 02423729 | МЕРКУРИЙ200.-02 | 2008-12-31 | 2024-12-31 | Управление НК | МКД
НИЖНЕКАМСК Г, ул. СЮЮМБИКЕ, д. 9, кв. 328 | 02293740 | МЕРКУРИЙ 200.04 | 2008-12-31 | 2024-12-31 | Управление НК | МКД
НИЖНЕКАМСК Г, ул. СЮЮМБИКЕ, д. 9, кв. 329 | 02423748 | МЕРКУРИЙ200.-02 | 2008-12-31 | 2024-12-31 | Управление НК | МКД
НИЖНЕКАМСК Г, ул. СЮЮМБИКЕ, д. 9, кв. 33 | К-7775330-Э | СА4-514 | 2008-12-31 | 2024-12-31 | Управление НК | МКД
НИЖНЕКАМСК Г, ул. СЮЮМБИКЕ, д. 9, кв. 330 | 02423728 | МЕРКУРИЙ200.-02 | 2008-12-31 | 2024-12-31 | Управление НК | МКД
НИЖНЕКАМСК Г, ул. СЮЮМБИКЕ, д. 9, кв. 331 | 02424107 | МЕРКУРИЙ200.-02 | 2008-12-31 | 2024-12-31 | Управление НК | МКД
НИЖНЕКАМСК Г, ул. СЮЮМБИКЕ, д. 9, кв. 332 | 02423707 | МЕРКУРИЙ200.-02 | 2008-12-31 | 2024-12-31 | Управление НК | МКД
НИЖНЕКАМСК Г, ул. СЮЮМБИКЕ, д. 9, кв. 333 | 02423750 | МЕРКУРИЙ200.-02 | 2008-12-31 | 2024-12-31 | Управление НК | МКД
НИЖНЕКАМСК Г, ул. СЮЮМБИКЕ, д. 9, кв. 334 | 02427615 | МЕРКУРИЙ200.-02 | 2008-12-31 | 2024-12-31 | Управление НК | МКД
НИЖНЕКАМСК Г, ул. СЮЮМБИКЕ, д. 9, кв. 335 | 02427561 | МЕРКУРИЙ200.-02 | 2008-12-31 | 2024-12-31 | Управление НК | МКД
НИЖНЕКАМСК Г, ул. СЮЮМБИКЕ, д. 9, кв. 336 | 02293722 | МЕРКУРИЙ200.-02 | 2008-12-31 | 2024-12-31 | Управление НК | МКД
НИЖНЕКАМСК Г, ул. СЮЮМБИКЕ, д. 9, кв. 337 | 02293729 | МЕРКУРИЙ200.-02 | 2008-12-31 | 2024-12-31 | Управление НК | МКД
НИЖНЕКАМСК Г, ул. СЮЮМБИКЕ, д. 9, кв. 338 | 02467945 | МЕРКУРИЙ 200.04 | 2008-12-31 | 2024-12-31 | Управление НК | МКД
НИЖНЕКАМСК Г, ул. СЮЮМБИКЕ, д. 9, кв. 339 | 02477322 | МЕРКУРИЙ200.-02 | 2008-12-31 | 2024-12-31 | Управление НК | МКД
НИЖНЕКАМСК Г, ул. СЮЮМБИКЕ, д. 9, кв. 34 | К-7775331-Э | СА4-514 | 2008-12-31 | 2024-12-31 | Управление НК | МКД
НИЖНЕКАМСК Г, ул. СЮЮМБИКЕ, д. 9, кв. 341 | 2_02814576 | МЕРКУРИЙ200.-02 | 2008-12-31 | 2024-12-31 | Управление НК | МКД
НИЖНЕКАМСК Г, ул. СЮЮМБИКЕ, д. 9, кв. 342 | 02467691 | МЕРКУРИЙ200.-02 | 2008-12-31 | 2024-12-31 | Управление НК | МКД
НИЖНЕКАМСК Г, ул. СЮЮМБИКЕ, д. 9, кв. 343 | 02814446 | МЕРКУРИЙ200.-02 | 2008-12-31 | 2024-12-31 | Управление НК | МКД
НИЖНЕКАМСК Г, ул. СЮЮМБИКЕ, д. 9, кв. 344 | 2_02816894 | МЕРКУРИЙ200.-02 | 2008-12-31 | 2024-12-31 | Управление НК | МКД
НИЖНЕКАМСК Г, ул. СЮЮМБИКЕ, д. 9, кв. 346 | 02814567 | МЕРКУРИЙ200.-02 | 2008-12-31 | 2024-12-31 | Управление НК | МКД
НИЖНЕКАМСК Г, ул. СЮЮМБИКЕ, д. 9, кв. 347 | 02814315 | МЕРКУРИЙ200.-02 | 2008-12-31 | 2024-12-31 | Управление НК | МКД
НИЖНЕКАМСК Г, ул. СЮЮМБИКЕ, д. 9, кв. 348 | 02467695 | МЕРКУРИЙ200.-02 | 2008-12-31 | 2024-12-31 | Управление НК | МКД
НИЖНЕКАМСК Г, ул. СЮЮМБИКЕ, д. 9, кв. 349 | 02467979 | МЕРКУРИЙ200.-02 | 2008-12-31 | 2024-12-31 | Управление НК | МКД
НИЖНЕКАМСК Г, ул. СЮЮМБИКЕ, д. 9, кв. 35 | 1258963332 | Меркурий 200.05 | 2008-12-31 | 2024-12-31 | Управление НК | МКД
НИЖНЕКАМСК Г, ул. СЮЮМБИКЕ, д. 9, кв. 350 | 02468790 | МЕРКУРИЙ200.-02 | 2008-12-31 | 2024-12-31 | Управление НК | МКД
НИЖНЕКАМСК Г, ул. СЮЮМБИКЕ, д. 9, кв. 351 | 02477977 | МЕРКУРИЙ200.-02 | 2008-12-31 | 2024-12-31 | Управление НК | МКД
НИЖНЕКАМСК Г, ул. СЮЮМБИКЕ, д. 9, кв. 352 | 02468387 | МЕРКУРИЙ200.-02 | 2008-12-31 | 2024-12-31 | Управление НК | МКД
НИЖНЕКАМСК Г, ул. СЮЮМБИКЕ, д. 9, кв. 353 | 02468778 | МЕРКУРИЙ200.-02 | 2008-12-31 | 2024-12-31 | Управление НК | МКД
НИЖНЕКАМСК Г, ул. СЮЮМБИКЕ, д. 9, кв. 354 | 02477970 | МЕРКУРИЙ200.-02 | 2008-12-31 | 2024-12-31 | Управление НК | МКД
НИЖНЕКАМСК Г, ул. СЮЮМБИКЕ, д. 9, кв. 355 | 02468287 | МЕРКУРИЙ200.-02 | 2008-12-31 | 2024-12-31 | Управление НК | МКД
НИЖНЕКАМСК Г, ул. СЮЮМБИКЕ, д. 9, кв. 356 | 02483177 | МЕРКУРИЙ200.-02 | 2008-12-31 | 2024-12-31 | Управление НК | МКД
НИЖНЕКАМСК Г, ул. СЮЮМБИКЕ, д. 9, кв. 357 | 02477993 | МЕРКУРИЙ200.-02 | 2008-12-31 | 2024-12-31 | Управление НК | МКД
НИЖНЕКАМСК Г, ул. СЮЮМБИКЕ, д. 9, кв. 358 | 02468280 | МЕРКУРИЙ 200.04 | 2008-12-31 | 2024-12-31 | Управление НК | МКД
НИЖНЕКАМСК Г, ул. СЮЮМБИКЕ, д. 9, кв. 359 | 02468278 | МЕРКУРИЙ200.-02 | 2008-12-31 | 2024-12-31 | Управление НК | МКД
НИЖНЕКАМСК Г, ул. СЮЮМБИКЕ, д. 9, кв. 360 | 02472202 | МЕРКУРИЙ200.-02 | 2008-12-31 | 2024-12-31 | Управление НК | МКД
НИЖНЕКАМСК Г, ул. СЮЮМБИКЕ, д. 9, кв. 361 | 02483176 | МЕРКУРИЙ200.-02 | 2008-12-31 | 2024-12-31 | Управление НК | МКД
НИЖНЕКАМСК Г, ул. СЮЮМБИКЕ, д. 9, кв. 362 | 02483180 | МЕРКУРИЙ200.-02 | 2008-12-31 | 2024-12-31 | Управление НК | МКД
НИЖНЕКАМСК Г, ул. СЮЮМБИКЕ, д. 9, кв. 363 | 02483194 | МЕРКУРИЙ200.-02 | 2008-12-31 | 2024-12-31 | Управление НК | МКД
НИЖНЕКАМСК Г, ул. СЮЮМБИКЕ, д. 9, кв. 364 | 02483193 | МЕРКУРИЙ200.-02 | 2008-12-31 | 2024-12-31 | Управление НК | МКД
НИЖНЕКАМСК Г, ул. СЮЮМБИКЕ, д. 9, кв. 365 | 02905713 | МЕРКУРИЙ200.-02 | 2008-12-31 | 2024-12-31 | Управление НК | МКД
НИЖНЕКАМСК Г, ул. СЮЮМБИКЕ, д. 9, кв. 366 | 02905712 | МЕРКУРИЙ 200.04 | 2008-12-31 | 2024-12-31 | Управление НК | МКД
НИЖНЕКАМСК Г, ул. СЮЮМБИКЕ, д. 9, кв. 368 | 02482646 | МЕРКУРИЙ200.-02 | 2008-12-31 | 2024-12-31 | Управление НК | МКД
НИЖНЕКАМСК Г, ул. СЮЮМБИКЕ, д. 9, кв. 369 | 02485641 | МЕРКУРИЙ200.-02 | 2008-12-31 | 2024-12-31 | Управление НК | МКД
НИЖНЕКАМСК Г, ул. СЮЮМБИКЕ, д. 9, кв. 370 | 02482686 | МЕРКУРИЙ200.-02 | 2008-12-31 | 2024-12-31 | Управление НК | МКД
НИЖНЕКАМСК Г, ул. СЮЮМБИКЕ, д. 9, кв. 371 | 02469408 | МЕРКУРИЙ 200.04 | 2008-12-31 | 2024-12-31 | Управление НК | МКД
НИЖНЕКАМСК Г, ул. СЮЮМБИКЕ, д. 9, кв. 372 | 02469457 | МЕРКУРИЙ200.-02 | 2008-12-31 | 2024-12-31 | Управление НК | МКД
НИЖНЕКАМСК Г, ул. СЮЮМБИКЕ, д. 9, кв. 373 | 02469258 | МЕРКУРИЙ200.-02 | 2008-12-31 | 2024-12-31 | Управление НК | МКД
НИЖНЕКАМСК Г, ул. СЮЮМБИКЕ, д. 9, кв. 374 | 02806328 | МЕРКУРИЙ200.-02 | 2008-12-31 | 2024-12-31 | Управление НК | МКД
НИЖНЕКАМСК Г, ул. СЮЮМБИКЕ, д. 9, кв. 375 | 02477748 | МЕРКУРИЙ200.-02 | 2008-12-31 | 2024-12-31 | Управление НК | МКД
НИЖНЕКАМСК Г, ул. СЮЮМБИКЕ, д. 9, кв. 376 | 02477339 | МЕРКУРИЙ200.-02 | 2008-12-31 | 2024-12-31 | Управление НК | МКД
НИЖНЕКАМСК Г, ул. СЮЮМБИКЕ, д. 9, кв. 377 | 02477396 | МЕРКУРИЙ200.-02 | 2008-12-31 | 2024-12-31 | Управление НК | МКД
НИЖНЕКАМСК Г, ул. СЮЮМБИКЕ, д. 9, кв. 378 | 02482694 | МЕРКУРИЙ200.-02 | 2008-12-31 | 2024-12-31 | Управление НК | МКД
НИЖНЕКАМСК Г, ул. СЮЮМБИКЕ, д. 9, кв. 379 | 02482695 | МЕРКУРИЙ200.-02 | 2008-12-31 | 2024-12-31 | Управление НК | МКД
НИЖНЕКАМСК Г, ул. СЮЮМБИКЕ, д. 9, кв. 38 | 010556149126861 | СЕ 101S6 145 М(5) | 2008-12-01 | 2024-12-01 | Управление НК | МКД
НИЖНЕКАМСК Г, ул. СЮЮМБИКЕ, д. 9, кв. 381 | 02481736 | МЕРКУРИЙ200.-02 | 2008-12-31 | 2024-12-31 | Управление НК | МКД
НИЖНЕКАМСК Г, ул. СЮЮМБИКЕ, д. 9, кв. 382 | 02477981 | МЕРКУРИЙ200.-02 | 2008-12-31 | 2024-12-31 | Управление НК | МКД
НИЖНЕКАМСК Г, ул. СЮЮМБИКЕ, д. 9, кв. 383 | 02481742 | МЕРКУРИЙ200.-02 | 2008-12-31 | 2024-12-31 | Управление НК | МКД
НИЖНЕКАМСК Г, ул. СЮЮМБИКЕ, д. 9, кв. 384 | 02481184 | МЕРКУРИЙ200.-02 | 2008-12-31 | 2024-12-31 | Управление НК | МКД
НИЖНЕКАМСК Г, ул. СЮЮМБИКЕ, д. 9, кв. 385 | 02481738 | МЕРКУРИЙ200.-02 | 2008-12-31 | 2024-12-31 | Управление НК | МКД
НИЖНЕКАМСК Г, ул. СЮЮМБИКЕ, д. 9, кв. 386 | 02482671 | МЕРКУРИЙ200.-02 | 2008-12-31 | 2024-12-31 | Управление НК | МКД
НИЖНЕКАМСК Г, ул. СЮЮМБИКЕ, д. 9, кв. 387 | 02482670 | МЕРКУРИЙ200.-02 | 2008-12-31 | 2024-12-31 | Управление НК | МКД
НИЖНЕКАМСК Г, ул. СЮЮМБИКЕ, д. 9, кв. 388 | 02481764 | МЕРКУРИЙ200.-02 | 2008-12-31 | 2024-12-31 | Управление НК | МКД
НИЖНЕКАМСК Г, ул. СЮЮМБИКЕ, д. 9, кв. 389 | 02481174 | МЕРКУРИЙ200.-02 | 2008-12-31 | 2024-12-31 | Управление НК | МКД
НИЖНЕКАМСК Г, ул. СЮЮМБИКЕ, д. 9, кв. 390 | 02481735 | МЕРКУРИЙ200.-02 | 2008-12-31 | 2024-12-31 | Управление НК | МКД
НИЖНЕКАМСК Г, ул. СЮЮМБИКЕ, д. 9, кв. 391 | 02481720 | МЕРКУРИЙ200.-02 | 2008-12-31 | 2024-12-31 | Управление НК | МКД
НИЖНЕКАМСК Г, ул. СЮЮМБИКЕ, д. 9, кв. 392 | 02487064 | МЕРКУРИЙ200.-02 | 2008-12-31 | 2024-12-31 | Управление НК | МКД
НИЖНЕКАМСК Г, ул. СЮЮМБИКЕ, д. 9, кв. 393 | 02469456 | МЕРКУРИЙ 200.04 | 2008-12-31 | 2024-12-31 | Управление НК | МКД
НИЖНЕКАМСК Г, ул. СЮЮМБИКЕ, д. 9, кв. 394 | 02487492 | МЕРКУРИЙ200.-02 | 2008-12-31 | 2024-12-31 | Управление НК | МКД
НИЖНЕКАМСК Г, ул. СЮЮМБИКЕ, д. 9, кв. 395 | 02487483 | МЕРКУРИЙ200.-02 | 2008-12-31 | 2024-12-31 | Управление НК | МКД
НИЖНЕКАМСК Г, ул. СЮЮМБИКЕ, д. 9, кв. 396 | 02482366 | МЕРКУРИЙ200.-02 | 2008-12-31 | 2024-12-31 | Управление НК | МКД
НИЖНЕКАМСК Г, ул. СЮЮМБИКЕ, д. 9, кв. 397 | 02474394 | МЕРКУРИЙ200.-02 | 2008-12-31 | 2024-12-31 | Управление НК | МКД
НИЖНЕКАМСК Г, ул. СЮЮМБИКЕ, д. 9, кв. 398 | 02482369 | МЕРКУРИЙ 200.04 | 2008-12-31 | 2024-12-31 | Управление НК | МКД
НИЖНЕКАМСК Г, ул. СЮЮМБИКЕ, д. 9, кв. 399 | 02482367 | МЕРКУРИЙ200.-02 | 2008-12-31 | 2024-12-31 | Управление НК | МКД
НИЖНЕКАМСК Г, ул. СЮЮМБИКЕ, д. 9, кв. 4 | К-7775301-Э | СА4-514 | 2008-12-31 | 2024-12-31 | Управление НК | МКД
НИЖНЕКАМСК Г, ул. СЮЮМБИКЕ, д. 9, кв. 400 | 02185618 | МЕРКУРИЙ200.-02 | 2008-12-31 | 2024-12-31 | Управление НК | МКД
НИЖНЕКАМСК Г, ул. СЮЮМБИКЕ, д. 9, кв. 401 | 02184891 | МЕРКУРИЙ200.-02 | 2008-12-31 | 2024-12-31 | Управление НК | МКД
НИЖНЕКАМСК Г, ул. СЮЮМБИКЕ, д. 9, кв. 402 | 02184890 | МЕРКУРИЙ 200.04 | 2008-12-31 | 2024-12-31 | Управление НК | МКД
НИЖНЕКАМСК Г, ул. СЮЮМБИКЕ, д. 9, кв. 403 | 02914289 | МЕРКУРИЙ200.-02 | 2008-12-31 | 2024-12-31 | Управление НК | МКД
НИЖНЕКАМСК Г, ул. СЮЮМБИКЕ, д. 9, кв. 404 | 02294511 | МЕРКУРИЙ200.-02 | 2008-12-31 | 2024-12-31 | Управление НК | МКД
НИЖНЕКАМСК Г, ул. СЮЮМБИКЕ, д. 9, кв. 405 | 02914291 | МЕРКУРИЙ200.-02 | 2008-12-31 | 2024-12-31 | Управление НК | МКД
НИЖНЕКАМСК Г, ул. СЮЮМБИКЕ, д. 9, кв. 406 | 02477170 | МЕРКУРИЙ200.-02 | 2008-12-31 | 2024-12-31 | Управление НК | МКД
НИЖНЕКАМСК Г, ул. СЮЮМБИКЕ, д. 9, кв. 407 | 02185602 | МЕРКУРИЙ200.-02 | 2008-12-31 | 2024-12-31 | Управление НК | МКД
НИЖНЕКАМСК Г, ул. СЮЮМБИКЕ, д. 9, кв. 408 | 02914174 | МЕРКУРИЙ200.-02 | 2008-12-31 | 2024-12-31 | Управление НК | МКД
НИЖНЕКАМСК Г, ул. СЮЮМБИКЕ, д. 9, кв. 409 | 02914180 | МЕРКУРИЙ200.-02 | 2008-12-31 | 2024-12-31 | Управление НК | МКД
НИЖНЕКАМСК Г, ул. СЮЮМБИКЕ, д. 9, кв. 410 | 02914178 | МЕРКУРИЙ200.-02 | 2008-12-31 | 2024-12-31 | Управление НК | МКД
НИЖНЕКАМСК Г, ул. СЮЮМБИКЕ, д. 9, кв. 411 | 02905701 | МЕРКУРИЙ200.-02 | 2008-12-31 | 2024-12-31 | Управление НК | МКД
НИЖНЕКАМСК Г, ул. СЮЮМБИКЕ, д. 9, кв. 412 | 02477061 | МЕРКУРИЙ200.-02 | 2008-12-31 | 2024-12-31 | Управление НК | МКД
НИЖНЕКАМСК Г, ул. СЮЮМБИКЕ, д. 9, кв. 413 | 02469414 | МЕРКУРИЙ 200.04 | 2008-12-31 | 2024-12-31 | Управление НК | МКД
НИЖНЕКАМСК Г, ул. СЮЮМБИКЕ, д. 9, кв. 414 | 02468597 | МЕРКУРИЙ 200.04 | 2008-12-31 | 2024-12-31 | Управление НК | МКД
НИЖНЕКАМСК Г, ул. СЮЮМБИКЕ, д. 9, кв. 415 | 02477060 | МЕРКУРИЙ200.-02 | 2008-12-31 | 2024-12-31 | Управление НК | МКД
НИЖНЕКАМСК Г, ул. СЮЮМБИКЕ, д. 9, кв. 416 | 02903830 | МЕРКУРИЙ200.-02 | 2008-12-31 | 2024-12-31 | Управление НК | МКД
НИЖНЕКАМСК Г, ул. СЮЮМБИКЕ, д. 9, кв. 417 | 02903838 | МЕРКУРИЙ200.-02 | 2008-12-31 | 2024-12-31 | Управление НК | МКД
НИЖНЕКАМСК Г, ул. СЮЮМБИКЕ, д. 9, кв. 418 | 02903519 | МЕРКУРИЙ200.-02 | 2008-12-31 | 2024-12-31 | Управление НК | МКД
НИЖНЕКАМСК Г, ул. СЮЮМБИКЕ, д. 9, кв. 419 | 02903821 | МЕРКУРИЙ200.-02 | 2008-12-31 | 2024-12-31 | Управление НК | МКД
НИЖНЕКАМСК Г, ул. СЮЮМБИКЕ, д. 9, кв. 420 | 02482470 | МЕРКУРИЙ200.-02 | 2008-12-31 | 2024-12-31 | Управление НК | МКД
НИЖНЕКАМСК Г, ул. СЮЮМБИКЕ, д. 9, кв. 421 | 02468568 | МЕРКУРИЙ200.-02 | 2008-12-31 | 2024-12-31 | Управление НК | МКД
НИЖНЕКАМСК Г, ул. СЮЮМБИКЕ, д. 9, кв. 422 | 02484067 | МЕРКУРИЙ200.-02 | 2008-12-31 | 2024-12-31 | Управление НК | МКД
НИЖНЕКАМСК Г, ул. СЮЮМБИКЕ, д. 9, кв. 423 | 02468572 | МЕРКУРИЙ200.-02 | 2008-12-31 | 2024-12-31 | Управление НК | МКД
НИЖНЕКАМСК Г, ул. СЮЮМБИКЕ, д. 9, кв. 424 | 02903518 | МЕРКУРИЙ200.-02 | 2008-12-31 | 2024-12-31 | Управление НК | МКД
НИЖНЕКАМСК Г, ул. СЮЮМБИКЕ, д. 9, кв. 425 | 02806332 | МЕРКУРИЙ200.-02 | 2008-12-31 | 2024-12-31 | Управление НК | МКД
НИЖНЕКАМСК Г, ул. СЮЮМБИКЕ, д. 9, кв. 426 | 02903517 | МЕРКУРИЙ200.-02 | 2008-12-31 | 2024-12-31 | Управление НК | МКД
НИЖНЕКАМСК Г, ул. СЮЮМБИКЕ, д. 9, кв. 427 | 02806338 | МЕРКУРИЙ200.-02 | 2008-12-31 | 2024-12-31 | Управление НК | МКД
НИЖНЕКАМСК Г, ул. СЮЮМБИКЕ, д. 9, кв. 428 | 02905719 | МЕРКУРИЙ200.-02 | 2008-12-31 | 2024-12-31 | Управление НК | МКД
НИЖНЕКАМСК Г, ул. СЮЮМБИКЕ, д. 9, кв. 429 | 02903521 | МЕРКУРИЙ200.-02 | 2008-12-31 | 2024-12-31 | Управление НК | МКД
НИЖНЕКАМСК Г, ул. СЮЮМБИКЕ, д. 9, кв. 430 | 02903575 | МЕРКУРИЙ200.-02 | 2008-12-31 | 2024-12-31 | Управление НК | МКД
НИЖНЕКАМСК Г, ул. СЮЮМБИКЕ, д. 9, кв. 431 | 02905700 | МЕРКУРИЙ200.-02 | 2008-12-31 | 2024-12-31 | Управление НК | МКД
НИЖНЕКАМСК Г, ул. СЮЮМБИКЕ, д. 9, кв. 432 | 02424114 | МЕРКУРИЙ 200.04 | 2008-12-31 | 2024-12-31 | Управление НК | МКД
НИЖНЕКАМСК Г, ул. СЮЮМБИКЕ, д. 9, кв. 435 | 02294124 | МЕРКУРИЙ200.-02 | 2008-12-31 | 2024-12-31 | Управление НК | МКД
НИЖНЕКАМСК Г, ул. СЮЮМБИКЕ, д. 9, кв. 436 | 02427020 | МЕРКУРИЙ200.-02 | 2008-12-31 | 2024-12-31 | Управление НК | МКД
НИЖНЕКАМСК Г, ул. СЮЮМБИКЕ, д. 9, кв. 437 | 02424106 | МЕРКУРИЙ200.-02 | 2008-12-31 | 2024-12-31 | Управление НК | МКД
НИЖНЕКАМСК Г, ул. СЮЮМБИКЕ, д. 9, кв. 438 | 2_02297692 | МЕРКУРИЙ 200.04 | 2008-12-31 | 2024-12-31 | Управление НК | МКД
НИЖНЕКАМСК Г, ул. СЮЮМБИКЕ, д. 9, кв. 439 | 02426812 | МЕРКУРИЙ200.-02 | 2008-12-31 | 2024-12-31 | Управление НК | МКД
НИЖНЕКАМСК Г, ул. СЮЮМБИКЕ, д. 9, кв. 440 | 02426811 | МЕРКУРИЙ200.-02 | 2008-12-31 | 2024-12-31 | Управление НК | МКД
НИЖНЕКАМСК Г, ул. СЮЮМБИКЕ, д. 9, кв. 441 | 02427068 | МЕРКУРИЙ200.-02 | 2008-12-31 | 2024-12-31 | Управление НК | МКД
НИЖНЕКАМСК Г, ул. СЮЮМБИКЕ, д. 9, кв. 442 | 02297691 | МЕРКУРИЙ200.-02 | 2008-12-31 | 2024-12-31 | Управление НК | МКД
НИЖНЕКАМСК Г, ул. СЮЮМБИКЕ, д. 9, кв. 443 | 02269730 | МЕРКУРИЙ200.-02 | 2008-12-31 | 2024-12-31 | Управление НК | МКД
НИЖНЕКАМСК Г, ул. СЮЮМБИКЕ, д. 9, кв. 444 | 02298160 | МЕРКУРИЙ200.-02 | 2008-12-31 | 2024-12-31 | Управление НК | МКД
НИЖНЕКАМСК Г, ул. СЮЮМБИКЕ, д. 9, кв. 445 | 02298156 | МЕРКУРИЙ 200.04 | 2008-12-31 | 2024-12-31 | Управление НК | МКД
НИЖНЕКАМСК Г, ул. СЮЮМБИКЕ, д. 9, кв. 446 | 02423976 | МЕРКУРИЙ200.-02 | 2008-12-31 | 2024-12-31 | Управление НК | МКД
НИЖНЕКАМСК Г, ул. СЮЮМБИКЕ, д. 9, кв. 447 | 02185988 | МЕРКУРИЙ200.-02 | 2008-12-31 | 2024-12-31 | Управление НК | МКД
НИЖНЕКАМСК Г, ул. СЮЮМБИКЕ, д. 9, кв. 448 | 02179670 | МЕРКУРИЙ200.-02 | 2008-12-31 | 2024-12-31 | Управление НК | МКД
НИЖНЕКАМСК Г, ул. СЮЮМБИКЕ, д. 9, кв. 449 | 02184889 | МЕРКУРИЙ200.-02 | 2008-12-31 | 2024-12-31 | Управление НК | МКД
НИЖНЕКАМСК Г, ул. СЮЮМБИКЕ, д. 9, кв. 450 | 02185982 | МЕРКУРИЙ200.-02 | 2008-12-31 | 2024-12-31 | Управление НК | МКД
НИЖНЕКАМСК Г, ул. СЮЮМБИКЕ, д. 9, кв. 451 | 02424102 | МЕРКУРИЙ200.-02 | 2008-12-31 | 2024-12-31 | Управление НК | МКД
НИЖНЕКАМСК Г, ул. СЮЮМБИКЕ, д. 9, кв. 452 | 02424115 | МЕРКУРИЙ200.-02 | 2008-12-31 | 2024-12-31 | Управление НК | МКД
НИЖНЕКАМСК Г, ул. СЮЮМБИКЕ, д. 9, кв. 453 | 02294194 | МЕРКУРИЙ200.-02 | 2008-12-31 | 2024-12-31 | Управление НК | МКД
НИЖНЕКАМСК Г, ул. СЮЮМБИКЕ, д. 9, кв. 454 | 02294122 | МЕРКУРИЙ200.-02 | 2008-12-31 | 2024-12-31 | Управление НК | МКД
НИЖНЕКАМСК Г, ул. СЮЮМБИКЕ, д. 9, кв. 455 | 02179739 | МЕРКУРИЙ200.-02 | 2008-12-31 | 2024-12-31 | Управление НК | МКД
НИЖНЕКАМСК Г, ул. СЮЮМБИКЕ, д. 9, кв. 456 | 02179534 | МЕРКУРИЙ200.-02 | 2008-12-31 | 2024-12-31 | Управление НК | МКД
НИЖНЕКАМСК Г, ул. СЮЮМБИКЕ, д. 9, кв. 457 | 02179671 | МЕРКУРИЙ200.-02 | 2008-12-31 | 2024-12-31 | Управление НК | МКД
НИЖНЕКАМСК Г, ул. СЮЮМБИКЕ, д. 9, кв. 458 | 02176147 | МЕРКУРИЙ200.-02 | 2008-12-31 | 2024-12-31 | Управление НК | МКД
НИЖНЕКАМСК Г, ул. СЮЮМБИКЕ, д. 9, кв. 459 | 02181099 | МЕРКУРИЙ200.-02 | 2008-12-31 | 2024-12-31 | Управление НК | МКД
НИЖНЕКАМСК Г, ул. СЮЮМБИКЕ, д. 9, кв. 460 | 02181709 | МЕРКУРИЙ200.-02 | 2008-12-31 | 2024-12-31 | Управление НК | МКД
НИЖНЕКАМСК Г, ул. СЮЮМБИКЕ, д. 9, кв. 461 | 02179664 | МЕРКУРИЙ200.-02 | 2008-12-31 | 2024-12-31 | Управление НК | МКД
НИЖНЕКАМСК Г, ул. СЮЮМБИКЕ, д. 9, кв. 462 | 02181095 | МЕРКУРИЙ200.-02 | 2008-12-31 | 2024-12-31 | Управление НК | МКД
НИЖНЕКАМСК Г, ул. СЮЮМБИКЕ, д. 9, кв. 465 | 02181067 | МЕРКУРИЙ200.-02 | 2008-12-31 | 2024-12-31 | Управление НК | МКД
НИЖНЕКАМСК Г, ул. СЮЮМБИКЕ, д. 9, кв. 466 | 02181057 | МЕРКУРИЙ200.-02 | 2008-12-31 | 2024-12-31 | Управление НК | МКД
НИЖНЕКАМСК Г, ул. СЮЮМБИКЕ, д. 9, кв. 467 | 02478138 | МЕРКУРИЙ200.-02 | 2008-12-31 | 2024-12-31 | Управление НК | МКД
НИЖНЕКАМСК Г, ул. СЮЮМБИКЕ, д. 9, кв. 468 | 02482664 | МЕРКУРИЙ200.-02 | 2008-12-31 | 2024-12-31 | Управление НК | МКД
НИЖНЕКАМСК Г, ул. СЮЮМБИКЕ, д. 9, кв. 469 | 02483128 | МЕРКУРИЙ200.-02 | 2008-12-31 | 2024-12-31 | Управление НК | МКД
НИЖНЕКАМСК Г, ул. СЮЮМБИКЕ, д. 9, кв. 470 | 02477097 | МЕРКУРИЙ200.-02 | 2008-12-31 | 2024-12-31 | Управление НК | МКД
НИЖНЕКАМСК Г, ул. СЮЮМБИКЕ, д. 9, кв. 471 | 02478131 | МЕРКУРИЙ200.-02 | 2008-12-31 | 2024-12-31 | Управление НК | МКД
НИЖНЕКАМСК Г, ул. СЮЮМБИКЕ, д. 9, кв. 472 | 02486092 | МЕРКУРИЙ200.-02 | 2008-12-31 | 2024-12-31 | Управление НК | МКД
НИЖНЕКАМСК Г, ул. СЮЮМБИКЕ, д. 9, кв. 473 | 02478111 | МЕРКУРИЙ 200.04 | 2008-12-31 | 2024-12-31 | Управление НК | МКД
НИЖНЕКАМСК Г, ул. СЮЮМБИКЕ, д. 9, кв. 474 | 02478128 | МЕРКУРИЙ200.-02 | 2008-12-31 | 2024-12-31 | Управление НК | МКД
НИЖНЕКАМСК Г, ул. СЮЮМБИКЕ, д. 9, кв. 475 | 02468592 | МЕРКУРИЙ200.-02 | 2008-12-31 | 2024-12-31 | Управление НК | МКД
НИЖНЕКАМСК Г, ул. СЮЮМБИКЕ, д. 9, кв. 476 | 02478147 | МЕРКУРИЙ200.-02 | 2008-12-31 | 2024-12-31 | Управление НК | МКД
НИЖНЕКАМСК Г, ул. СЮЮМБИКЕ, д. 9, кв. 477 | 02482443 | МЕРКУРИЙ200.-02 | 2008-12-31 | 2024-12-31 | Управление НК | МКД
НИЖНЕКАМСК Г, ул. СЮЮМБИКЕ, д. 9, кв. 478 | 02468593 | МЕРКУРИЙ200.-02 | 2008-12-31 | 2024-12-31 | Управление НК | МКД
НИЖНЕКАМСК Г, ул. СЮЮМБИКЕ, д. 9, кв. 479 | 02469453 | МЕРКУРИЙ200.-02 | 2008-12-31 | 2024-12-31 | Управление НК | МКД
НИЖНЕКАМСК Г, ул. СЮЮМБИКЕ, д. 9, кв. 480 | 02480755 | МЕРКУРИЙ200.-02 | 2008-12-31 | 2024-12-31 | Управление НК | МКД
НИЖНЕКАМСК Г, ул. СЮЮМБИКЕ, д. 9, кв. 481 | 02484072 | МЕРКУРИЙ200.-02 | 2008-12-31 | 2024-12-31 | Управление НК | МКД
НИЖНЕКАМСК Г, ул. СЮЮМБИКЕ, д. 9, кв. 482 | 02486077 | МЕРКУРИЙ200.-02 | 2008-12-31 | 2024-12-31 | Управление НК | МКД
НИЖНЕКАМСК Г, ул. СЮЮМБИКЕ, д. 9, кв. 483 | 02910255 | МЕРКУРИЙ 200.04 | 2008-12-31 | 2024-12-31 | Управление НК | МКД
НИЖНЕКАМСК Г, ул. СЮЮМБИКЕ, д. 9, кв. 484 | 02478129 | МЕРКУРИЙ200.-02 | 2008-12-31 | 2024-12-31 | Управление НК | МКД
НИЖНЕКАМСК Г, ул. СЮЮМБИКЕ, д. 9, кв. 485 | 02910253 | МЕРКУРИЙ200.-02 | 2008-12-31 | 2024-12-31 | Управление НК | МКД
НИЖНЕКАМСК Г, ул. СЮЮМБИКЕ, д. 9, кв. 486 | 02478110 | МЕРКУРИЙ200.-02 | 2008-12-31 | 2024-12-31 | Управление НК | МКД
НИЖНЕКАМСК Г, ул. СЮЮМБИКЕ, д. 9, кв. 487 | 02914292 | МЕРКУРИЙ200.-02 | 2008-12-31 | 2024-12-31 | Управление НК | МКД
НИЖНЕКАМСК Г, ул. СЮЮМБИКЕ, д. 9, кв. 488 | 02904386 | МЕРКУРИЙ200.-02 | 2008-12-31 | 2024-12-31 | Управление НК | МКД
НИЖНЕКАМСК Г, ул. СЮЮМБИКЕ, д. 9, кв. 489 | 02806360 | МЕРКУРИЙ200.-02 | 2008-12-31 | 2024-12-31 | Управление НК | МКД
НИЖНЕКАМСК Г, ул. СЮЮМБИКЕ, д. 9, кв. 49 | 171070000067669 | МИЛУР 107.22Z-1L-DT | 2008-12-01 | 2024-12-01 | Управление НК | МКД
НИЖНЕКАМСК Г, ул. СЮЮМБИКЕ, д. 9, кв. 490 | 02910716 | МЕРКУРИЙ200.-02 | 2008-12-31 | 2024-12-31 | Управление НК | МКД
НИЖНЕКАМСК Г, ул. СЮЮМБИКЕ, д. 9, кв. 491 | 02910918 | МЕРКУРИЙ200.-02 | 2008-12-31 | 2024-12-31 | Управление НК | МКД
НИЖНЕКАМСК Г, ул. СЮЮМБИКЕ, д. 9, кв. 492 | 02910258 | МЕРКУРИЙ200.-02 | 2008-12-31 | 2024-12-31 | Управление НК | МКД
НИЖНЕКАМСК Г, ул. СЮЮМБИКЕ, д. 9, кв. 493 | 02914283 | МЕРКУРИЙ 200.04 | 2008-12-31 | 2024-12-31 | Управление НК | МКД
НИЖНЕКАМСК Г, ул. СЮЮМБИКЕ, д. 9, кв. 494 | 02914282 | МЕРКУРИЙ200.-02 | 2008-12-31 | 2024-12-31 | Управление НК | МКД
НИЖНЕКАМСК Г, ул. СЮЮМБИКЕ, д. 9, кв. 495 | 02910605 | МЕРКУРИЙ200.-02 | 2008-12-31 | 2024-12-31 | Управление НК | МКД
НИЖНЕКАМСК Г, ул. СЮЮМБИКЕ, д. 9, кв. 496 | 02904385 | МЕРКУРИЙ200.-02 | 2008-12-31 | 2024-12-31 | Управление НК | МКД
НИЖНЕКАМСК Г, ул. СЮЮМБИКЕ, д. 9, кв. 497 | 02809074 | МЕРКУРИЙ200.-02 | 2008-12-31 | 2024-12-31 | Управление НК | МКД
НИЖНЕКАМСК Г, ул. СЮЮМБИКЕ, д. 9, кв. 498 | 02807223 | МЕРКУРИЙ 200.04 | 2008-12-31 | 2024-12-31 | Управление НК | МКД
НИЖНЕКАМСК Г, ул. СЮЮМБИКЕ, д. 9, кв. 499 | 02807222 | МЕРКУРИЙ200.-02 | 2008-12-31 | 2024-12-31 | Управление НК | МКД
НИЖНЕКАМСК Г, ул. СЮЮМБИКЕ, д. 9, кв. 50 | 201070000239930 | МИЛУР 107.22Z-1L-DT | 2008-12-01 | 2024-12-01 | Управление НК | МКД
НИЖНЕКАМСК Г, ул. СЮЮМБИКЕ, д. 9, кв. 500 | 02807213 | МЕРКУРИЙ200.-02 | 2008-12-31 | 2024-12-31 | Управление НК | МКД
НИЖНЕКАМСК Г, ул. СЮЮМБИКЕ, д. 9, кв. 501 | 02910259 | МЕРКУРИЙ 200.04 | 2008-12-31 | 2024-12-31 | Управление НК | МКД
НИЖНЕКАМСК Г, ул. СЮЮМБИКЕ, д. 9, кв. 502 | 02914307 | МЕРКУРИЙ200.-02 | 2008-12-31 | 2024-12-31 | Управление НК | МКД
НИЖНЕКАМСК Г, ул. СЮЮМБИКЕ, д. 9, кв. 51 | 41822557 | МЕРКУРИЙ 201.7 | 2008-12-01 | 2024-12-01 | Управление НК | МКД
НИЖНЕКАМСК Г, ул. СЮЮМБИКЕ, д. 9, кв. 52 | 010556130141267 | СЕ 102(Т2-ДЕНЬ. Т1-НОЧЬ) | 2008-12-01 | 2024-12-01 | Управление НК | МКД
НИЖНЕКАМСК Г, ул. СЮЮМБИКЕ, д. 9, кв. 53 | К-7775350-Э | СА4-514 | 2008-12-01 | 2024-12-01 | Управление НК | МКД
НИЖНЕКАМСК Г, ул. СЮЮМБИКЕ, д. 9, кв. 54 | К-7775351-Э | СА4-514 | 2008-12-01 | 2024-12-01 | Управление НК | МКД
НИЖНЕКАМСК Г, ул. СЮЮМБИКЕ, д. 9, кв. 55 | 41822505 | МЕРКУРИЙ 201.7 | 2008-12-01 | 2024-12-01 | Управление НК | МКД
НИЖНЕКАМСК Г, ул. СЮЮМБИКЕ, д. 9, кв. 56 | К-7775353-Э | СА4-514 | 2008-12-01 | 2024-12-01 | Управление НК | МКД
НИЖНЕКАМСК Г, ул. СЮЮМБИКЕ, д. 9, кв. 57 | К-7775354-Э | СА4-514 | 2008-12-01 | 2024-12-01 | Управление НК | МКД
НИЖНЕКАМСК Г, ул. СЮЮМБИКЕ, д. 9, кв. 58 | 42164344 | МЕРКУРИЙ 201.7 | 2008-12-01 | 2024-12-01 | Управление НК | МКД
НИЖНЕКАМСК Г, ул. СЮЮМБИКЕ, д. 9, кв. 59 | К-7775356-Э | СА4-514 | 2008-12-01 | 2024-12-01 | Управление НК | МКД
НИЖНЕКАМСК Г, ул. СЮЮМБИКЕ, д. 9, кв. 60 | 201070000241258 | МИЛУР 107.22Z-1L-DT | 2008-12-01 | 2024-12-01 | Управление НК | МКД
НИЖНЕКАМСК Г, ул. СЮЮМБИКЕ, д. 9, кв. 61 | К-7775358-Э | СА4-514 | 2008-12-01 | 2024-12-01 | Управление НК | МКД
НИЖНЕКАМСК Г, ул. СЮЮМБИКЕ, д. 9, кв. 62 | 256987441 | Меркурий 200.05 | 2008-12-01 | 2024-12-01 | Управление НК | МКД
НИЖНЕКАМСК Г, ул. СЮЮМБИКЕ, д. 9, кв. 63 | К-7775360-Э | СА4-514 | 2008-12-01 | 2024-12-01 | Управление НК | МКД
НИЖНЕКАМСК Г, ул. СЮЮМБИКЕ, д. 9, кв. 64 | 201070000241261 | МИЛУР 107.22Z-1L-DT | 2008-12-01 | 2024-12-01 | Управление НК | МКД
НИЖНЕКАМСК Г, ул. СЮЮМБИКЕ, д. 9, кв. 66 | 42549495 | БАРС-1М.111.2-D2 | 2008-12-01 | 2024-12-01 | Управление НК | МКД
НИЖНЕКАМСК Г, ул. СЮЮМБИКЕ, д. 9, кв. 68 | 41870815 | БАРС-1М.111.2-D2 | 2008-12-01 | 2024-12-01 | Управление НК | МКД
НИЖНЕКАМСК Г, ул. СЮЮМБИКЕ, д. 9, кв. 69 | 41163003 | СОЭ-52/50-11Ш(5) | 2008-12-01 | 2024-12-01 | Управление НК | МКД
НИЖНЕКАМСК Г, ул. СЮЮМБИКЕ, д. 9, кв. 70 | 37963467 | МЕРКУРИЙ-201(5) | 2008-12-01 | 2024-12-01 | Управление НК | МКД
НИЖНЕКАМСК Г, ул. СЮЮМБИКЕ, д. 9, кв. 72 | 41870961 | БАРС-1М.111.2-D2 | 2008-12-01 | 2024-12-01 | Управление НК | МКД
НИЖНЕКАМСК Г, ул. СЮЮМБИКЕ, д. 9, кв. 75 | 42549512 | БАРС-1М.111.2-D2 | 2008-12-01 | 2024-12-01 | Управление НК | МКД
НИЖНЕКАМСК Г, ул. СЮЮМБИКЕ, д. 9, кв. 76 | 41876140 | МЕРКУРИЙ 201.7 | 2008-12-01 | 2024-12-01 | Управление НК | МКД
НИЖНЕКАМСК Г, ул. СЮЮМБИКЕ, д. 9, кв. 77 | 42619274 | СОЭ-52/50-11Ш(5) | 2008-12-01 | 2024-12-01 | Управление НК | МКД
НИЖНЕКАМСК Г, ул. СЮЮМБИКЕ, д. 9, кв. 78 | К-7775375-Э | СА4-514 | 2008-12-01 | 2024-12-01 | Управление НК | МКД
НИЖНЕКАМСК Г, ул. СЮЮМБИКЕ, д. 9, кв. 79 | К-7775376-Э | СА4-514 | 2008-12-01 | 2024-12-01 | Управление НК | МКД
НИЖНЕКАМСК Г, ул. СЮЮМБИКЕ, д. 9, кв. 8 | К-7775305-Э | СА4-514 | 2008-12-01 | 2024-12-01 | Управление НК | МКД
НИЖНЕКАМСК Г, ул. СЮЮМБИКЕ, д. 9, кв. 80 | 42619282 | СОЭ-52/50-11Ш(5) | 2008-12-01 | 2024-12-01 | Управление НК | МКД
НИЖНЕКАМСК Г, ул. СЮЮМБИКЕ, д. 9, кв. 81 | 201070000241238 | МИЛУР 107.22Z-1L-DT | 2008-12-01 | 2024-12-01 | Управление НК | МКД
НИЖНЕКАМСК Г, ул. СЮЮМБИКЕ, д. 9, кв. 83 | 42619256 | СОЭ-52/50-11Ш(5) | 2008-12-01 | 2024-12-01 | Управление НК | МКД
НИЖНЕКАМСК Г, ул. СЮЮМБИКЕ, д. 9, кв. 84 | К-7775381-Э | СА4-514 | 2008-12-01 | 2024-12-01 | Управление НК | МКД
НИЖНЕКАМСК Г, ул. СЮЮМБИКЕ, д. 9, кв. 85 | К-7775382-Э | СА4-514 | 2008-12-01 | 2024-12-01 | Управление НК | МКД
НИЖНЕКАМСК Г, ул. СЮЮМБИКЕ, д. 9, кв. 86 | К-7775383-Э | СА4-514 | 2008-12-01 | 2024-12-01 | Управление НК | МКД
НИЖНЕКАМСК Г, ул. СЮЮМБИКЕ, д. 9, кв. 87 | К-7775384-Э | СА4-514 | 2008-12-01 | 2024-12-01 | Управление НК | МКД
НИЖНЕКАМСК Г, ул. СЮЮМБИКЕ, д. 9, кв. 88 | 40259422 | МЕРКУРИЙ200.-02 | 2008-12-01 | 2024-12-01 | Управление НК | МКД
НИЖНЕКАМСК Г, ул. СЮЮМБИКЕ, д. 9, кв. 89 | 40400127 | МЕРКУРИЙ 200.04 | 2008-12-01 | 2024-12-01 | Управление НК | МКД
НИЖНЕКАМСК Г, ул. СЮЮМБИКЕ, д. 9, кв. 90 | 32145+66 | Меркурий 200.05 | 2008-12-01 | 2024-12-01 | Управление НК | МКД
НИЖНЕКАМСК Г, ул. СЮЮМБИКЕ, д. 9, кв. 91 | 201070000241267 | МИЛУР 107.22Z-1L-DT | 2008-12-01 | 2024-12-01 | Управление НК | МКД
НИЖНЕКАМСК Г, ул. СЮЮМБИКЕ, д. 9, кв. 92 | К-7775389-Э | СА4-514 | 2008-12-01 | 2024-12-01 | Управление НК | МКД
НИЖНЕКАМСК Г, ул. СЮЮМБИКЕ, д. 9, кв. 93 | К-7775390-Э | СА4-514 | 2008-12-01 | 2024-12-01 | Управление НК | МКД
НИЖНЕКАМСК Г, ул. СЮЮМБИКЕ, д. 9, кв. 94 | 56987441122 | Меркурий 200.05 | 2008-12-01 | 2024-12-01 | Управление НК | МКД
НИЖНЕКАМСК Г, ул. СЮЮМБИКЕ, д. 9, кв. 95 | 41504285 | МЕРКУРИЙ200.-02 | 2008-12-01 | 2024-12-01 | Управление НК | МКД
НИЖНЕКАМСК Г, ул. СЮЮМБИКЕ, д. 9, кв. 96 | К-7775393-Э | СА4-514 | 2008-12-01 | 2024-12-01 | Управление НК | МКД
НИЖНЕКАМСК Г, ул. СЮЮМБИКЕ, д. 9, кв. 97 | 325894112 | Меркурий 200.05 | 2008-12-01 | 2024-12-01 | Управление НК | МКД
НИЖНЕКАМСК Г, ул. СЮЮМБИКЕ, д. 9, кв. 98 | 201070000241263 | МИЛУР 107.22Z-1L-DT | 2008-12-01 | 2024-12-01 | Управление НК | МКД
НИЖНЕКАМСК Г, ул. СЮЮМБИКЕ, д. 9, кв. 99 | К-7775396-Э | СА4-514 | 2008-12-01 | 2024-12-01 | Управление НК | МКД
НИЖНЕКАМСК Г, ул. ТИХАЯ АЛЛЕЯ, д. 11, кв. 22 | 04034154 | Меркурий200.-02 | 2008-12-31 | 2024-12-31 | Управление НК | МКД
НИЖНЕКАМСК Г, ул. ТИХАЯ АЛЛЕЯ, д. 11, кв. 46 | 355274 | СО-505(5) | 2008-12-31 | 2024-12-31 | Управление НК | МКД
НИЖНЕКАМСК Г, ул. ТИХАЯ АЛЛЕЯ, д. 11, кв. 50 | 712880601930832 | ЦЭ6807П(5) | 2008-12-31 | 2024-12-31 | Управление НК | МКД
НИЖНЕКАМСК Г, ул. ТИХАЯ АЛЛЕЯ, д. 11, кв. 7 | 04002849 | СЭО-1.15-402(5) | 2008-12-31 | 2024-12-31 | Управление НК | МКД
НИЖНЕКАМСК Г, ул. ТИХАЯ АЛЛЕЯ, д. 12, кв. 11 | 603480602291289 | СЕ 101S6 145 М(5) | 2008-12-31 | 2024-12-31 | Управление НК | МКД
НИЖНЕКАМСК Г, ул. ТИХАЯ АЛЛЕЯ, д. 12, кв. 25 | 4277922 | Меркурий-201(5) | 2008-12-12 | 2024-12-12 | Управление НК | МКД
НИЖНЕКАМСК Г, ул. ТИХАЯ АЛЛЕЯ, д. 12, кв. 30 | 603481005298332 | СЕ 101S6 145 М(5) | 2008-12-31 | 2024-12-31 | Управление НК | МКД
НИЖНЕКАМСК Г, ул. ТИХАЯ АЛЛЕЯ, д. 12, кв. 37 | 121605 | СО-ИЭ4491М2-5 | 2008-12-31 | 2024-12-31 | Управление НК | МКД
НИЖНЕКАМСК Г, ул. ТИХАЯ АЛЛЕЯ, д. 12, кв. 39 | 871687 | СО-505(5) | 2008-12-31 | 2024-12-31 | Управление НК | МКД
НИЖНЕКАМСК Г, ул. ТИХАЯ АЛЛЕЯ, д. 12, кв. 40 | 603481003940196 | СЕ 101S6 145 М(5) | 2008-12-31 | 2024-12-31 | Управление НК | МКД
НИЖНЕКАМСК Г, ул. ТИХАЯ АЛЛЕЯ, д. 12, кв. 43 | 52971 | СО-ИЭ4491М2-5 | 2008-12-31 | 2024-12-31 | Управление НК | МКД
НИЖНЕКАМСК Г, ул. ТИХАЯ АЛЛЕЯ, д. 12, кв. 45 | 79549 | СО-И4491М(5) | 2008-12-31 | 2024-12-31 | Управление НК | МКД
НИЖНЕКАМСК Г, ул. ТИХАЯ АЛЛЕЯ, д. 12, кв. 6 | 51168 | СО-Э4491М1-1 | 2008-12-31 | 2024-12-31 | Управление НК | МКД
НИЖНЕКАМСК Г, ул. ТИХАЯ АЛЛЕЯ, д. 12, кв. 62 | 839021 | СО-505(5) | 2008-12-31 | 2024-12-31 | Управление НК | МКД
НИЖНЕКАМСК Г, ул. ТИХАЯ АЛЛЕЯ, д. 12, кв. 81 | 34606 | СО-ИЭ4491М2-5 | 2008-12-31 | 2024-12-31 | Управление НК | МКД
НИЖНЕКАМСК Г, ул. ТИХАЯ АЛЛЕЯ, д. 12, кв. 84 | 35079 | СО-И449М1-2(5) | 2008-12-31 | 2024-12-31 | Управление НК | МКД
НИЖНЕКАМСК Г, ул. ТИХАЯ АЛЛЕЯ, д. 12, кв. 86 | 122541 | СОЭ-52/50-11Ш(5) | 2008-12-31 | 2024-12-31 | Управление НК | МКД
НИЖНЕКАМСК Г, ул. ТИХАЯ АЛЛЕЯ, д. 12, кв. 87 | 2_2047232 | Меркурий200.-02 | 2008-12-31 | 2024-12-31 | Управление НК | МКД
НИЖНЕКАМСК Г, ул. ТИХАЯ АЛЛЕЯ, д. 13, кв. 102 | 54432 | СО-Э-52(5) | 2008-12-31 | 2024-12-31 | Управление НК | МКД
НИЖНЕКАМСК Г, ул. ТИХАЯ АЛЛЕЯ, д. 13, кв. 105 | 55714 | СО-Э-52(5) | 2008-12-31 | 2024-12-31 | Управление НК | МКД
НИЖНЕКАМСК Г, ул. ТИХАЯ АЛЛЕЯ, д. 13, кв. 106 | 40612 | СО-Э-52(5) | 2008-12-31 | 2024-12-31 | Управление НК | МКД
НИЖНЕКАМСК Г, ул. ТИХАЯ АЛЛЕЯ, д. 13, кв. 108 | 54501 | СО-Э-52(5) | 2008-12-31 | 2024-12-31 | Управление НК | МКД
НИЖНЕКАМСК Г, ул. ТИХАЯ АЛЛЕЯ, д. 13, кв. 109 | 40538 | СО-Э-52(5) | 2008-12-31 | 2024-12-31 | Управление НК | МКД
НИЖНЕКАМСК Г, ул. ТИХАЯ АЛЛЕЯ, д. 13, кв. 111 | 58943 | СО-Э-52(5) | 2008-12-31 | 2024-12-31 | Управление НК | МКД
НИЖНЕКАМСК Г, ул. ТИХАЯ АЛЛЕЯ, д. 13, кв. 112 | 00779108506340 | СЕ 101S6 145 М(5) | 2008-12-31 | 2024-12-31 | Управление НК | МКД
НИЖНЕКАМСК Г, ул. ТИХАЯ АЛЛЕЯ, д. 13, кв. 113 | 55000 | СО-Э-52(5) | 2008-12-31 | 2024-12-31 | Управление НК | МКД
НИЖНЕКАМСК Г, ул. ТИХАЯ АЛЛЕЯ, д. 13, кв. 114 | 40595 | СО-Э-52(5) | 2008-12-31 | 2024-12-31 | Управление НК | МКД
НИЖНЕКАМСК Г, ул. ТИХАЯ АЛЛЕЯ, д. 13, кв. 115 | 56442 | СО-Э-52(5) | 2008-12-31 | 2024-12-31 | Управление НК | МКД
НИЖНЕКАМСК Г, ул. ТИХАЯ АЛЛЕЯ, д. 13, кв. 18 | 45036601 | ЦЭ6807БК/5(5) | 2008-12-31 | 2024-12-31 | Управление НК | МКД
НИЖНЕКАМСК Г, ул. ТИХАЯ АЛЛЕЯ, д. 13, кв. 19 | 45034459 | ЦЭ6807БК/5(5) | 2008-12-31 | 2024-12-31 | Управление НК | МКД
НИЖНЕКАМСК Г, ул. ТИХАЯ АЛЛЕЯ, д. 13, кв. 21 | 54568 | СО-Э-52(5) | 2008-12-31 | 2024-12-31 | Управление НК | МКД
НИЖНЕКАМСК Г, ул. ТИХАЯ АЛЛЕЯ, д. 13, кв. 22 | 54858 | СО-Э-52(5) | 2008-12-31 | 2024-12-31 | Управление НК | МКД
НИЖНЕКАМСК Г, ул. ТИХАЯ АЛЛЕЯ, д. 13, кв. 24 | 51418 | Лейне-электро-011мш1(6) | 2008-12-31 | 2024-12-31 | Управление НК | МКД
НИЖНЕКАМСК Г, ул. ТИХАЯ АЛЛЕЯ, д. 13, кв. 27 | 44122190 | ЦЭ6807БК/5(5) | 2008-12-31 | 2024-12-31 | Управление НК | МКД
НИЖНЕКАМСК Г, ул. ТИХАЯ АЛЛЕЯ, д. 13, кв. 29 | 53580 | СО-Э-52(5) | 2008-12-31 | 2024-12-31 | Управление НК | МКД
НИЖНЕКАМСК Г, ул. ТИХАЯ АЛЛЕЯ, д. 13, кв. 32 | 56676 | СО-Э-52(5) | 2008-12-31 | 2024-12-31 | Управление НК | МКД
НИЖНЕКАМСК Г, ул. ТИХАЯ АЛЛЕЯ, д. 13, кв. 33 | 54787 | СО-Э-52(5) | 2008-12-31 | 2024-12-31 | Управление НК | МКД
НИЖНЕКАМСК Г, ул. ТИХАЯ АЛЛЕЯ, д. 13, кв. 38 | 12947 | СО-Э4491М1-1 | 2008-12-31 | 2024-12-31 | Управление НК | МКД
НИЖНЕКАМСК Г, ул. ТИХАЯ АЛЛЕЯ, д. 13, кв. 4 | 40623 | СО-Э-52(5) | 2008-12-31 | 2024-12-31 | Управление НК | МКД
НИЖНЕКАМСК Г, ул. ТИХАЯ АЛЛЕЯ, д. 13, кв. 44 | 56105 | СО-Э-52(5) | 2008-12-31 | 2024-12-31 | Управление НК | МКД
НИЖНЕКАМСК Г, ул. ТИХАЯ АЛЛЕЯ, д. 13, кв. 46 | 110340 | СО-И4491М(5) | 2008-12-31 | 2024-12-31 | Управление НК | МКД
НИЖНЕКАМСК Г, ул. ТИХАЯ АЛЛЕЯ, д. 13, кв. 49 | 52753 | СО-ЭМОС2/5(5) | 2008-12-31 | 2024-12-31 | Управление НК | МКД
НИЖНЕКАМСК Г, ул. ТИХАЯ АЛЛЕЯ, д. 13, кв. 56 | 59814 | СО-Э-52(5) | 2008-12-31 | 2024-12-31 | Управление НК | МКД
НИЖНЕКАМСК Г, ул. ТИХАЯ АЛЛЕЯ, д. 13, кв. 57 | 40043189 | ЦЭ6807БК/5(5) | 2008-12-31 | 2024-12-31 | Управление НК | МКД
НИЖНЕКАМСК Г, ул. ТИХАЯ АЛЛЕЯ, д. 13, кв. 60 | 55758 | СО-Э-52(5) | 2008-12-31 | 2024-12-31 | Управление НК | МКД
НИЖНЕКАМСК Г, ул. ТИХАЯ АЛЛЕЯ, д. 13, кв. 63 | 45027945 | ЦЭ6807БК/5(5) | 2008-12-31 | 2024-12-31 | Управление НК | МКД
НИЖНЕКАМСК Г, ул. ТИХАЯ АЛЛЕЯ, д. 13, кв. 7 | 44143966 | ЦЭ6807БК/5(5) | 2008-12-31 | 2024-12-31 | Управление НК | МКД
НИЖНЕКАМСК Г, ул. ТИХАЯ АЛЛЕЯ, д. 13, кв. 72 | 40434 | СО-Э-52(5) | 2008-12-31 | 2024-12-31 | Управление НК | МКД
НИЖНЕКАМСК Г, ул. ТИХАЯ АЛЛЕЯ, д. 13, кв. 76 | 39273 | СО-Э-52(5) | 2008-12-31 | 2024-12-31 | Управление НК | МКД
НИЖНЕКАМСК Г, ул. ТИХАЯ АЛЛЕЯ, д. 13, кв. 77 | 58824 | СО-Э-52(5) | 2008-12-31 | 2024-12-31 | Управление НК | МКД
НИЖНЕКАМСК Г, ул. ТИХАЯ АЛЛЕЯ, д. 13, кв. 8 | 324235 | СОЭ-52/50-11Ш(5) | 2008-12-31 | 2024-12-31 | Управление НК | МКД
НИЖНЕКАМСК Г, ул. ТИХАЯ АЛЛЕЯ, д. 13, кв. 86 | 54121 | СО-Э-52(5) | 2008-12-31 | 2024-12-31 | Управление НК | МКД
НИЖНЕКАМСК Г, ул. ТИХАЯ АЛЛЕЯ, д. 13, кв. 88 | 17795457 | Меркурий-201(5) | 2008-12-31 | 2024-12-31 | Управление НК | МКД
НИЖНЕКАМСК Г, ул. ТИХАЯ АЛЛЕЯ, д. 13, кв. 9 | 54500 | СО-Э-52(5) | 2008-12-31 | 2024-12-31 | Управление НК | МКД
НИЖНЕКАМСК Г, ул. ТИХАЯ АЛЛЕЯ, д. 13, кв. 91 | 55835 | СО-Э-52(5) | 2008-12-31 | 2024-12-31 | Управление НК | МКД
НИЖНЕКАМСК Г, ул. ТИХАЯ АЛЛЕЯ, д. 13, кв. 98 | 53671 | СО-Э-52(5) | 2008-12-31 | 2024-12-31 | Управление НК | МКД
НИЖНЕКАМСК Г, ул. ТИХАЯ АЛЛЕЯ, д. 14, кв. 12 | 789580500139894 | ЦЭ6807БК/5(5) | 2008-01-01 | 2024-01-01 | Управление НК | МКД
НИЖНЕКАМСК Г, ул. ТИХАЯ АЛЛЕЯ, д. 14, кв. 43 | 70771 | СО-Э4491М1-1 | 2008-12-31 | 2024-12-31 | Управление НК | МКД
НИЖНЕКАМСК Г, ул. ТИХАЯ АЛЛЕЯ, д. 14, кв. 6 | 603481005207341 | СЕ 101S6 145 М(5) | 2008-12-31 | 2024-12-31 | Управление НК | МКД
НИЖНЕКАМСК Г, ул. ТИХАЯ АЛЛЕЯ, д. 14, кв. 61 | 100148 | СО-Э4491М1-1 | 2008-12-31 | 2024-12-31 | Управление НК | МКД
НИЖНЕКАМСК Г, ул. ТИХАЯ АЛЛЕЯ, д. 14, кв. 62 | 40728 | СО-Э4491М1-1 | 2008-12-31 | 2024-12-31 | Управление НК | МКД
НИЖНЕКАМСК Г, ул. ТИХАЯ АЛЛЕЯ, д. 14, кв. 80 | 693050 | Меркурий-201(5) | 2008-12-31 | 2024-12-31 | Управление НК | МКД
НИЖНЕКАМСК Г, ул. ТИХАЯ АЛЛЕЯ, д. 14, кв. 9 | 101266 | СО-Э4491М1-1 | 2008-12-31 | 2024-12-31 | Управление НК | МКД
НИЖНЕКАМСК Г, ул. ТИХАЯ АЛЛЕЯ, д. 14, кв. 94 | 727670208 | ЦЭ6807П(5) | 2008-12-31 | 2024-12-31 | Управление НК | МКД
НИЖНЕКАМСК Г, ул. ТИХАЯ АЛЛЕЯ, д. 3, кв. 10 | 92703 | СО-Э4491М1-1(6) | 2008-12-31 | 2024-12-31 | Управление НК | МКД
НИЖНЕКАМСК Г, ул. ТИХАЯ АЛЛЕЯ, д. 3, кв. 106 | 40026372 | ЦЭ6807БК/5(5) | 2008-12-31 | 2024-12-31 | Управление НК | МКД
НИЖНЕКАМСК Г, ул. ТИХАЯ АЛЛЕЯ, д. 3, кв. 15 | 60754 | ЦЭ6807БК/5(5) | 2008-12-31 | 2024-12-31 | Управление НК | МКД
НИЖНЕКАМСК Г, ул. ТИХАЯ АЛЛЕЯ, д. 3, кв. 16 | 55731 | ЦЭ6807БК/5(5) | 2008-12-31 | 2024-12-31 | Управление НК | МКД
НИЖНЕКАМСК Г, ул. ТИХАЯ АЛЛЕЯ, д. 3, кв. 20 | 60600 | ЦЭ6807БК/5(5) | 2008-12-31 | 2024-12-31 | Управление НК | МКД
НИЖНЕКАМСК Г, ул. ТИХАЯ АЛЛЕЯ, д. 3, кв. 24 | 48922 | ЛейнеЭлектро-01.1МШ1(6) | 2008-12-31 | 2024-12-31 | Управление НК | МКД
НИЖНЕКАМСК Г, ул. ТИХАЯ АЛЛЕЯ, д. 3, кв. 25 | 58273 | ЦЭ6807БК/5(5) | 2008-12-31 | 2024-12-31 | Управление НК | МКД
НИЖНЕКАМСК Г, ул. ТИХАЯ АЛЛЕЯ, д. 3, кв. 26 | 60118 | ЦЭ6807БК/5(5) | 2008-12-31 | 2024-12-31 | Управление НК | МКД
НИЖНЕКАМСК Г, ул. ТИХАЯ АЛЛЕЯ, д. 3, кв. 27 | 60185 | ЦЭ6807БК/5(5) | 2008-12-31 | 2024-12-31 | Управление НК | МКД
НИЖНЕКАМСК Г, ул. ТИХАЯ АЛЛЕЯ, д. 3, кв. 33 | 60153 | ЦЭ6807БК/5(5) | 2008-12-31 | 2024-12-31 | Управление НК | МКД
НИЖНЕКАМСК Г, ул. ТИХАЯ АЛЛЕЯ, д. 3, кв. 36 | 92710 | СО-Э4491М1-1(6) | 2008-12-31 | 2024-12-31 | Управление НК | МКД
НИЖНЕКАМСК Г, ул. ТИХАЯ АЛЛЕЯ, д. 3, кв. 37 | 60538 | ЦЭ6807БК/5(5) | 2008-12-31 | 2024-12-31 | Управление НК | МКД
НИЖНЕКАМСК Г, ул. ТИХАЯ АЛЛЕЯ, д. 3, кв. 38 | 55291 | ЦЭ6807БК/5(5) | 2008-12-31 | 2024-12-31 | Управление НК | МКД
НИЖНЕКАМСК Г, ул. ТИХАЯ АЛЛЕЯ, д. 3, кв. 39 | 97277 | ЛейнеЭлектро-01.1МШ1(6) | 2008-01-01 | 2024-01-01 | Управление НК | МКД
НИЖНЕКАМСК Г, ул. ТИХАЯ АЛЛЕЯ, д. 3, кв. 40 | 60434 | ЦЭ6807БК/5(5) | 2008-12-31 | 2024-12-31 | Управление НК | МКД
НИЖНЕКАМСК Г, ул. ТИХАЯ АЛЛЕЯ, д. 3, кв. 43 | 60085 | ЦЭ6807БК/5(5) | 2008-12-31 | 2024-12-31 | Управление НК | МКД
НИЖНЕКАМСК Г, ул. ТИХАЯ АЛЛЕЯ, д. 3, кв. 48 | 733310 | СО-Э4491М1-1 | 2008-12-31 | 2024-12-31 | Управление НК | МКД
НИЖНЕКАМСК Г, ул. ТИХАЯ АЛЛЕЯ, д. 3, кв. 64 | 44883 | ЦЭ6807БК/5(5) | 2008-12-31 | 2024-12-31 | Управление НК | МКД
НИЖНЕКАМСК Г, ул. ТИХАЯ АЛЛЕЯ, д. 3, кв. 66 | 60669 | ЦЭ6807БК/5(5) | 2008-12-31 | 2024-12-31 | Управление НК | МКД
НИЖНЕКАМСК Г, ул. ТИХАЯ АЛЛЕЯ, д. 3, кв. 70 | 40028003 | ЦЭ6807БК/5(5) | 2008-12-31 | 2024-12-31 | Управление НК | МКД
НИЖНЕКАМСК Г, ул. ТИХАЯ АЛЛЕЯ, д. 3, кв. 74 | 56462 | ЦЭ6807БК/5(5) | 2008-12-31 | 2024-12-31 | Управление НК | МКД
НИЖНЕКАМСК Г, ул. ТИХАЯ АЛЛЕЯ, д. 3, кв. 75 | 2435 | СОЭ-52/50-11Ш(5) | 2008-12-31 | 2024-12-31 | Управление НК | МКД
НИЖНЕКАМСК Г, ул. ТИХАЯ АЛЛЕЯ, д. 3, кв. 79 | 25111 | Барс-1.113(6-знач.) | 2008-12-31 | 2024-12-31 | Управление НК | МКД
НИЖНЕКАМСК Г, ул. ТИХАЯ АЛЛЕЯ, д. 3, кв. 80 | 55381 | ЦЭ6807БК/5(5) | 2008-12-31 | 2024-12-31 | Управление НК | МКД
НИЖНЕКАМСК Г, ул. ТИХАЯ АЛЛЕЯ, д. 3, кв. 89 | 45003 | ЦЭ6807БК/5(5) | 2008-12-31 | 2024-12-31 | Управление НК | МКД
НИЖНЕКАМСК Г, ул. ТИХАЯ АЛЛЕЯ, д. 3, кв. 98 | 2047486 | Меркурий200.-02 | 2008-03-15 | 2024-03-15 | Управление НК | МКД
НИЖНЕКАМСК Г, ул. ТИХАЯ АЛЛЕЯ, д. 3, кв. 99 | 60642 | ЦЭ6807БК/5(5) | 2008-12-31 | 2024-12-31 | Управление НК | МКД
НИЖНЕКАМСК Г, ул. ТИХАЯ АЛЛЕЯ, д. 4, кв. 14 | 40364 | СО-Э4491М1-1 | 2008-01-01 | 2024-01-01 | Управление НК | МКД
НИЖНЕКАМСК Г, ул. ТИХАЯ АЛЛЕЯ, д. 4, кв. 39 | 81510 | СО-ИЭ4491М2-5 | 2008-01-01 | 2024-01-01 | Управление НК | МКД
НИЖНЕКАМСК Г, ул. ТИХАЯ АЛЛЕЯ, д. 4, кв. 46 | 13843 | СО-И4491М2-5 | 2008-12-31 | 2024-12-31 | Управление НК | МКД
НИЖНЕКАМСК Г, ул. ТИХАЯ АЛЛЕЯ, д. 4, кв. 47 | 106064 | СО-Э4491М1-1 | 2008-12-31 | 2024-12-31 | Управление НК | МКД
НИЖНЕКАМСК Г, ул. ТИХАЯ АЛЛЕЯ, д. 5, кв. 21 | 296745 | СОЭ-5/50(5) | 2008-12-31 | 2024-12-31 | Управление НК | МКД
НИЖНЕКАМСК Г, ул. ТИХАЯ АЛЛЕЯ, д. 5, кв. 3 | 107340 | СО-Э4491М1-1 | 2008-12-31 | 2024-12-31 | Управление НК | МКД
НИЖНЕКАМСК Г, ул. ТИХАЯ АЛЛЕЯ, д. 5, кв. 76 | 2_2000689 | СЭБ-2А.05.2.11(5) | 2008-12-31 | 2024-12-31 | Управление НК | МКД
НИЖНЕКАМСК Г, ул. ТИХАЯ АЛЛЕЯ, д. 6, кв. 1 | 2277128 | Меркурий200.-02 | 2008-12-31 | 2024-12-31 | Управление НК | МКД
НИЖНЕКАМСК Г, ул. ТИХАЯ АЛЛЕЯ, д. 6, кв. 72 | 712880809211108 | ЦЭ6807П(5) | 2008-12-31 | 2024-12-31 | Управление НК | МКД
НИЖНЕКАМСК Г, ул. ТИХАЯ АЛЛЕЯ, д. 6, кв. 74 | 2816814 | Меркурий200.-02 | 2008-12-31 | 2024-12-31 | Управление НК | МКД
НИЖНЕКАМСК Г, ул. ТИХАЯ АЛЛЕЯ, д. 7, кв. 107 | 40078991 | ЦЭ6807БК/5(5) | 2008-12-31 | 2024-12-31 | Управление НК | МКД
НИЖНЕКАМСК Г, ул. ТИХАЯ АЛЛЕЯ, д. 7, кв. 108 | 40079912 | ЦЭ6807БК/5(5) | 2008-12-31 | 2024-12-31 | Управление НК | МКД
НИЖНЕКАМСК Г, ул. ТИХАЯ АЛЛЕЯ, д. 7, кв. 110 | 40066006 | ЦЭ6807БК/5(5) | 2008-12-31 | 2024-12-31 | Управление НК | МКД
НИЖНЕКАМСК Г, ул. ТИХАЯ АЛЛЕЯ, д. 7, кв. 111 | 48037105 | ЦЭ6807БК/5(5) | 2008-12-31 | 2024-12-31 | Управление НК | МКД
НИЖНЕКАМСК Г, ул. ТИХАЯ АЛЛЕЯ, д. 7, кв. 15 | 48036845 | ЦЭ6807БК/5(5) | 2008-12-31 | 2024-12-31 | Управление НК | МКД
НИЖНЕКАМСК Г, ул. ТИХАЯ АЛЛЕЯ, д. 7, кв. 20 | 48038955 | ЦЭ6807БК/5(5) | 2008-12-31 | 2024-12-31 | Управление НК | МКД
НИЖНЕКАМСК Г, ул. ТИХАЯ АЛЛЕЯ, д. 7, кв. 27 | 110249 | СО-Э4491М1-1 | 2008-12-31 | 2024-12-31 | Управление НК | МКД
НИЖНЕКАМСК Г, ул. ТИХАЯ АЛЛЕЯ, д. 7, кв. 34 | 296434 | СОЭ-5/50-Т-112(5) | 2008-12-31 | 2024-12-31 | Управление НК | МКД
НИЖНЕКАМСК Г, ул. ТИХАЯ АЛЛЕЯ, д. 7, кв. 45 | 48033929 | ЦЭ6807БК/5(5) | 2008-12-31 | 2024-12-31 | Управление НК | МКД
НИЖНЕКАМСК Г, ул. ТИХАЯ АЛЛЕЯ, д. 7, кв. 46 | 603480903156881 | СЕ 101S6 145 М(5) | 2008-12-31 | 2024-12-31 | Управление НК | МКД
НИЖНЕКАМСК Г, ул. ТИХАЯ АЛЛЕЯ, д. 7, кв. 47 | 48036731 | ЦЭ6807БК/5(5) | 2008-12-31 | 2024-12-31 | Управление НК | МКД
НИЖНЕКАМСК Г, ул. ТИХАЯ АЛЛЕЯ, д. 7, кв. 5 | 46088866 | ЦЭ6807БК/5(5) | 2008-12-31 | 2024-12-31 | Управление НК | МКД
НИЖНЕКАМСК Г, ул. ТИХАЯ АЛЛЕЯ, д. 7, кв. 52 | 48037309 | ЦЭ6807БК/5(5) | 2008-12-31 | 2024-12-31 | Управление НК | МКД
НИЖНЕКАМСК Г, ул. ТИХАЯ АЛЛЕЯ, д. 7, кв. 54 | 13377546 | Меркурий-201(5) | 2008-12-31 | 2024-12-31 | Управление НК | МКД
НИЖНЕКАМСК Г, ул. ТИХАЯ АЛЛЕЯ, д. 7, кв. 60 | 47084869 | ЦЭ6807БК/5(5) | 2008-12-31 | 2024-12-31 | Управление НК | МКД
НИЖНЕКАМСК Г, ул. ТИХАЯ АЛЛЕЯ, д. 7, кв. 68 | 47092950 | ЦЭ6807БК/5(5) | 2008-12-31 | 2024-12-31 | Управление НК | МКД
НИЖНЕКАМСК Г, ул. ТИХАЯ АЛЛЕЯ, д. 7, кв. 76 | 47134 | СО-Э4491М1-1 | 2008-12-31 | 2024-12-31 | Управление НК | МКД
НИЖНЕКАМСК Г, ул. ТИХАЯ АЛЛЕЯ, д. 7, кв. 78 | 41046097 | ЦЭ6807БК/5(5) | 2008-12-31 | 2024-12-31 | Управление НК | МКД
НИЖНЕКАМСК Г, ул. ТИХАЯ АЛЛЕЯ, д. 7, кв. 81 | 47084373 | ЦЭ6807БК/5(5) | 2008-12-31 | 2024-12-31 | Управление НК | МКД
НИЖНЕКАМСК Г, ул. ТИХАЯ АЛЛЕЯ, д. 7, кв. 82 | 5550581154 | ЦЭ6807-1П(5) | 2008-12-31 | 2024-12-31 | Управление НК | МКД
НИЖНЕКАМСК Г, ул. ТИХАЯ АЛЛЕЯ, д. 7, кв. 88 | 47087170 | ЦЭ6807БК/5(5) | 2008-12-31 | 2024-12-31 | Управление НК | МКД
НИЖНЕКАМСК Г, ул. ТИХАЯ АЛЛЕЯ, д. 7, кв. 90 | 48030607 | ЦЭ6807БК/5(5) | 2008-12-31 | 2024-12-31 | Управление НК | МКД
НИЖНЕКАМСК Г, ул. ТИХАЯ АЛЛЕЯ, д. 7, кв. 91 | 44097558 | ЦЭ6807БК/5(5) | 2008-12-31 | 2024-12-31 | Управление НК | МКД
НИЖНЕКАМСК Г, ул. ТИХАЯ АЛЛЕЯ, д. 7, кв. 93 | 40080360 | ЦЭ6807БК/5(5) | 2008-12-31 | 2024-12-31 | Управление НК | МКД
НИЖНЕКАМСК Г, ул. ТИХАЯ АЛЛЕЯ, д. 7, кв. 99 | 47092974 | ЦЭ6807БК/5(5) | 2008-12-31 | 2024-12-31 | Управление НК | МКД
НИЖНЕКАМСК Г, ул. ТИХАЯ АЛЛЕЯ, д. 8, кв. 37 | 400808739 | ЦЭ6807П(5) | 2008-12-31 | 2024-12-31 | Управление НК | МКД
НИЖНЕКАМСК Г, ул. ТИХАЯ АЛЛЕЯ, д. 8, кв. 39 | 296497 | СОЭ-5/50-Т(5) | 2008-12-31 | 2024-12-31 | Управление НК | МКД
НИЖНЕКАМСК Г, ул. ТИХАЯ АЛЛЕЯ, д. 8, кв. 48 | 42920 | ЛейнеЭлектро-01.1МШ1(6) | 2008-12-31 | 2024-12-31 | Управление НК | МКД
НИЖНЕКАМСК Г, ул. ТИХАЯ АЛЛЕЯ, д. 8, кв. 51 | 404537 | СОЭ -52 | 2008-12-31 | 2024-12-31 | Управление НК | МКД
НИЖНЕКАМСК Г, ул. ТИХАЯ АЛЛЕЯ, д. 8, кв. 53 | 12604 | СО-Э4491М1-1 | 2008-12-31 | 2024-12-31 | Управление НК | МКД
НИЖНЕКАМСК Г, ул. ТИХАЯ АЛЛЕЯ, д. 9, кв. 102 | 40078578 | ЦЭ6807БК/5(5) | 2008-12-31 | 2024-12-31 | Управление НК | МКД
НИЖНЕКАМСК Г, ул. ТИХАЯ АЛЛЕЯ, д. 9, кв. 107 | 40078268 | ЦЭ6807БК/5(5) | 2008-12-31 | 2024-12-31 | Управление НК | МКД
НИЖНЕКАМСК Г, ул. ТИХАЯ АЛЛЕЯ, д. 9, кв. 109 | 40079408 | ЦЭ6807БК/5(5) | 2008-12-31 | 2024-12-31 | Управление НК | МКД
НИЖНЕКАМСК Г, ул. ТИХАЯ АЛЛЕЯ, д. 9, кв. 116 | 40065983 | ЦЭ6807БК/5(5) | 2008-12-31 | 2024-12-31 | Управление НК | МКД
НИЖНЕКАМСК Г, ул. ТИХАЯ АЛЛЕЯ, д. 9, кв. 119 | 40079473 | ЦЭ6807БК/5(5) | 2008-12-31 | 2024-12-31 | Управление НК | МКД
НИЖНЕКАМСК Г, ул. ТИХАЯ АЛЛЕЯ, д. 9, кв. 13 | 40073003 | ЦЭ6807БК/5(5) | 2008-12-31 | 2024-12-31 | Управление НК | МКД
НИЖНЕКАМСК Г, ул. ТИХАЯ АЛЛЕЯ, д. 9, кв. 26 | 30031080 | ЦЭ6807БК/5(5) | 2008-12-31 | 2024-12-31 | Управление НК | МКД
НИЖНЕКАМСК Г, ул. ТИХАЯ АЛЛЕЯ, д. 9, кв. 28 | 40067165 | ЦЭ6807БК/5(5) | 2008-12-31 | 2024-12-31 | Управление НК | МКД
НИЖНЕКАМСК Г, ул. ТИХАЯ АЛЛЕЯ, д. 9, кв. 29 | 2411192 | Меркурий200.-02 | 2008-12-31 | 2024-12-31 | Управление НК | МКД
НИЖНЕКАМСК Г, ул. ТИХАЯ АЛЛЕЯ, д. 9, кв. 31 | 22734608 | ЦЭ-2726-21Б (соло)/5(5) | 2008-12-31 | 2024-12-31 | Управление НК | МКД
НИЖНЕКАМСК Г, ул. ТИХАЯ АЛЛЕЯ, д. 9, кв. 33 | 40023359 | ЦЭ6807БК/5(5) | 2008-12-31 | 2024-12-31 | Управление НК | МКД
НИЖНЕКАМСК Г, ул. ТИХАЯ АЛЛЕЯ, д. 9, кв. 5 | 41580 | СО-ИЭ4491М2-5 | 2008-12-31 | 2024-12-31 | Управление НК | МКД
НИЖНЕКАМСК Г, ул. ТИХАЯ АЛЛЕЯ, д. 9, кв. 52 | 2142395 | Меркурий200.-02 | 2008-12-31 | 2024-12-31 | Управление НК | МКД
НИЖНЕКАМСК Г, ул. ТИХАЯ АЛЛЕЯ, д. 9, кв. 59 | 110330 | СО-И4491М2-5 | 2008-12-31 | 2024-12-31 | Управление НК | МКД
НИЖНЕКАМСК Г, ул. ТИХАЯ АЛЛЕЯ, д. 9, кв. 67 | 49017598 | ЦЭ6807БК/5(5) | 2008-12-31 | 2024-12-31 | Управление НК | МКД
НИЖНЕКАМСК Г, ул. ТИХАЯ АЛЛЕЯ, д. 9, кв. 76 | 248107 | НЕВА-103 1SО | 2008-12-31 | 2024-12-31 | Управление НК | МКД
НИЖНЕКАМСК Г, ул. ТИХАЯ АЛЛЕЯ, д. 9, кв. 80 | 51787 | Барс-1.113(6-знач.) | 2008-12-31 | 2024-12-31 | Управление НК | МКД
НИЖНЕКАМСК Г, ул. ТИХАЯ АЛЛЕЯ, д. 9, кв. 84 | 951985 | СО-И4491М2-5 | 2008-12-31 | 2024-12-31 | Управление НК | МКД
НИЖНЕКАМСК Г, ул. ТИХАЯ АЛЛЕЯ, д. 9, кв. 87 | 49058303 | ЦЭ6807БК/5(5) | 2008-12-31 | 2024-12-31 | Управление НК | МКД
НИЖНЕКАМСК Г, ул. ТИХАЯ АЛЛЕЯ, д. 9, кв. 91 | 49041558 | ЦЭ6807БК/5(5) | 2008-12-31 | 2024-12-31 | Управление НК | МКД
НИЖНЕКАМСК Г, ул. ТИХАЯ АЛЛЕЯ, д. 9, кв. 95 | 40007949 | ЦЭ6807БК/5(5) | 2008-12-31 | 2024-12-31 | Управление НК | МКД
НИЖНЕКАМСК Г, ул. ТУКАЯ, д. 1, кв. 10 | 107716 | СЭТ1-1(5) | 2008-12-31 | 2024-12-31 | Управление НК | МКД
НИЖНЕКАМСК Г, ул. ТУКАЯ, д. 1, кв. 106 | 28314 | СО-И4491М(5) | 2008-12-31 | 2024-12-31 | Управление НК | МКД
НИЖНЕКАМСК Г, ул. ТУКАЯ, д. 1, кв. 107 | 30409 | СОЭ -52 | 2008-12-31 | 2024-12-31 | Управление НК | МКД
НИЖНЕКАМСК Г, ул. ТУКАЯ, д. 1, кв. 109 | 2465792 | Меркурий200.-02 | 2008-12-31 | 2024-12-31 | Управление НК | МКД
НИЖНЕКАМСК Г, ул. ТУКАЯ, д. 1, кв. 118 | 3015829 | СЭО-1.15-402(5) | 2008-12-31 | 2024-12-31 | Управление НК | МКД
НИЖНЕКАМСК Г, ул. ТУКАЯ, д. 1, кв. 122 | 73712 | СО-ИЭ4491М2-5 | 2008-12-31 | 2024-12-31 | Управление НК | МКД
НИЖНЕКАМСК Г, ул. ТУКАЯ, д. 1, кв. 125 | 92420 | СО-ИЭ4491М2-5 | 2008-12-31 | 2024-12-31 | Управление НК | МКД
НИЖНЕКАМСК Г, ул. ТУКАЯ, д. 1, кв. 128 | 58501 | СО-ИЭ4491М2-5 | 2008-12-31 | 2024-12-31 | Управление НК | МКД
НИЖНЕКАМСК Г, ул. ТУКАЯ, д. 1, кв. 130 | 58253 | СО-ИЭ4491М2-5 | 2008-12-31 | 2024-12-31 | Управление НК | МКД
НИЖНЕКАМСК Г, ул. ТУКАЯ, д. 1, кв. 135 | 11126 | СО-Э4491М2-5 | 2008-12-31 | 2024-12-31 | Управление НК | МКД
НИЖНЕКАМСК Г, ул. ТУКАЯ, д. 1, кв. 136 | 70363 | СО-Э4491М1-1 | 2008-12-31 | 2024-12-31 | Управление НК | МКД
НИЖНЕКАМСК Г, ул. ТУКАЯ, д. 1, кв. 139 | 100176 | СО-Э4491М1-1 | 2008-12-31 | 2024-12-31 | Управление НК | МКД
НИЖНЕКАМСК Г, ул. ТУКАЯ, д. 1, кв. 143 | 59959708 | ЦЭ2726-12/-27265(5) | 2008-12-31 | 2024-12-31 | Управление НК | МКД
НИЖНЕКАМСК Г, ул. ТУКАЯ, д. 1, кв. 145 | 81855 | СО-ИЭ4491М2-5 | 2008-12-31 | 2024-12-31 | Управление НК | МКД
НИЖНЕКАМСК Г, ул. ТУКАЯ, д. 1, кв. 146 | 95350 | СО-ИЭ4491М2-5 | 2008-12-31 | 2024-12-31 | Управление НК | МКД
НИЖНЕКАМСК Г, ул. ТУКАЯ, д. 1, кв. 147 | 108282 | СО-Э4491М1-1 | 2008-12-31 | 2024-12-31 | Управление НК | МКД
НИЖНЕКАМСК Г, ул. ТУКАЯ, д. 1, кв. 15 | 603481004029548 | СЕ 101S6 145 М(5) | 2008-12-31 | 2024-12-31 | Управление НК | МКД
НИЖНЕКАМСК Г, ул. ТУКАЯ, д. 1, кв. 151 | 104100 | СО-Э4491М1-1 | 2008-12-31 | 2024-12-31 | Управление НК | МКД
НИЖНЕКАМСК Г, ул. ТУКАЯ, д. 1, кв. 152 | 361383 | СОЭ-5/50(5) | 2008-12-31 | 2024-12-31 | Управление НК | МКД
НИЖНЕКАМСК Г, ул. ТУКАЯ, д. 1, кв. 153 | 356650 | СОЭ-5/50(5) | 2008-12-31 | 2024-12-31 | Управление НК | МКД
НИЖНЕКАМСК Г, ул. ТУКАЯ, д. 1, кв. 154 | 83219 | СО-ИЭ4491М2-5 | 2008-12-31 | 2024-12-31 | Управление НК | МКД
НИЖНЕКАМСК Г, ул. ТУКАЯ, д. 1, кв. 155 | 49908 | СО-505(5) | 2008-12-31 | 2024-12-31 | Управление НК | МКД
НИЖНЕКАМСК Г, ул. ТУКАЯ, д. 1, кв. 156 | 189184 | СОЭ -52 | 2008-12-31 | 2024-12-31 | Управление НК | МКД
НИЖНЕКАМСК Г, ул. ТУКАЯ, д. 1, кв. 16 | 67678 | СО-ИЭ4491М2-5 | 2008-12-31 | 2024-12-31 | Управление НК | МКД
НИЖНЕКАМСК Г, ул. ТУКАЯ, д. 1, кв. 17 | 108015933 | СКАТ-101м/1-3 шр1 | 2008-12-11 | 2024-12-11 | Управление НК | МКД
НИЖНЕКАМСК Г, ул. ТУКАЯ, д. 1, кв. 19 | 603481003998180 | СЕ 101S6 145 М(5) | 2008-12-31 | 2024-12-31 | Управление НК | МКД
НИЖНЕКАМСК Г, ул. ТУКАЯ, д. 1, кв. 21 | 82036 | СО-И4491М(5) | 2008-12-31 | 2024-12-31 | Управление НК | МКД
НИЖНЕКАМСК Г, ул. ТУКАЯ, д. 1, кв. 22 | 71208 | СО-Э4491М1-1 | 2008-12-31 | 2024-12-31 | Управление НК | МКД
НИЖНЕКАМСК Г, ул. ТУКАЯ, д. 1, кв. 27 | 147761 | СОЭ -52 | 2008-12-31 | 2024-12-31 | Управление НК | МКД
НИЖНЕКАМСК Г, ул. ТУКАЯ, д. 1, кв. 35 | 12062394 | СОЭ-1.15.402 | 2008-12-31 | 2024-12-31 | Управление НК | МКД
НИЖНЕКАМСК Г, ул. ТУКАЯ, д. 1, кв. 36 | 72075 | СО-Э4491М1-1 | 2008-12-31 | 2024-12-31 | Управление НК | МКД
НИЖНЕКАМСК Г, ул. ТУКАЯ, д. 1, кв. 43 | 12858 | СО-Э4491М1-1 | 2008-12-31 | 2024-12-31 | Управление НК | МКД
НИЖНЕКАМСК Г, ул. ТУКАЯ, д. 1, кв. 44 | 712880603203279 | ЦЭ6807П(5) | 2008-12-31 | 2024-12-31 | Управление НК | МКД
НИЖНЕКАМСК Г, ул. ТУКАЯ, д. 1, кв. 55 | 158270 | СОЭ -52 | 2008-12-31 | 2024-12-31 | Управление НК | МКД
НИЖНЕКАМСК Г, ул. ТУКАЯ, д. 1, кв. 56 | 2066300 | Меркурий-201(5) | 2008-12-31 | 2024-12-31 | Управление НК | МКД
НИЖНЕКАМСК Г, ул. ТУКАЯ, д. 1, кв. 60 | 8593979 | СО-505(5) | 2008-12-31 | 2024-12-31 | Управление НК | МКД
НИЖНЕКАМСК Г, ул. ТУКАЯ, д. 1, кв. 62 | 2159594 | Меркурий200.-02 | 2008-12-31 | 2024-12-31 | Управление НК | МКД
НИЖНЕКАМСК Г, ул. ТУКАЯ, д. 1, кв. 67 | 125942 | СОЭ -52 | 2008-12-31 | 2024-12-31 | Управление НК | МКД
НИЖНЕКАМСК Г, ул. ТУКАЯ, д. 1, кв. 69 | 58856 | СО-И4491М2-5 | 2008-12-31 | 2024-12-31 | Управление НК | МКД
НИЖНЕКАМСК Г, ул. ТУКАЯ, д. 1, кв. 78 | 2191232 | Меркурий200.-02 | 2008-12-31 | 2024-12-31 | Управление НК | МКД
НИЖНЕКАМСК Г, ул. ТУКАЯ, д. 1, кв. 80 | 896886 | СО-505(5) | 2008-12-31 | 2024-12-31 | Управление НК | МКД
НИЖНЕКАМСК Г, ул. ТУКАЯ, д. 1, кв. 82 | 185794 | СОЭ-52/50-11Ш(5) | 2008-12-31 | 2024-12-31 | Управление НК | МКД
НИЖНЕКАМСК Г, ул. ТУКАЯ, д. 1, кв. 84 | 34965 | СО-И4491М(5) | 2008-12-31 | 2024-12-31 | Управление НК | МКД
НИЖНЕКАМСК Г, ул. ТУКАЯ, д. 1, кв. 85 | 105790 | СО-Э4491М1-1 | 2008-12-31 | 2024-12-31 | Управление НК | МКД
НИЖНЕКАМСК Г, ул. ТУКАЯ, д. 1, кв. 87 | 1333481 | Меркурий-201(5) | 2008-12-31 | 2024-12-31 | Управление НК | МКД
НИЖНЕКАМСК Г, ул. ТУКАЯ, д. 1, кв. 89 | 777945 | СО-505(5) | 2008-12-31 | 2024-12-31 | Управление НК | МКД
НИЖНЕКАМСК Г, ул. ТУКАЯ, д. 1, кв. 9 | 2441466 | Меркурий200.-02 | 2008-12-31 | 2024-12-31 | Управление НК | МКД
НИЖНЕКАМСК Г, ул. ТУКАЯ, д. 10, кв. 10 | 4511438-09 | Меркурий200.-02 | 2008-12-31 | 2024-12-31 | Управление НК | МКД
НИЖНЕКАМСК Г, ул. ТУКАЯ, д. 10, кв. 13 | 51061509 | ЦЭ6807БК/5(5) | 2008-12-31 | 2024-12-31 | Управление НК | МКД
НИЖНЕКАМСК Г, ул. ТУКАЯ, д. 10, кв. 15 | 100843 | СО-Э4491М1-1(6) | 2008-12-31 | 2024-12-31 | Управление НК | МКД
НИЖНЕКАМСК Г, ул. ТУКАЯ, д. 10, кв. 16 | 712870400 | ЦЭ6807П(5) | 2008-12-31 | 2024-12-31 | Управление НК | МКД
НИЖНЕКАМСК Г, ул. ТУКАЯ, д. 10, кв. 17 | 603480603692849 | СЕ 101S6 145 М(5) | 2008-12-31 | 2024-12-31 | Управление НК | МКД
НИЖНЕКАМСК Г, ул. ТУКАЯ, д. 10, кв. 18 | 3828 | Лейне-электро-011мш1(6) | 2008-12-31 | 2024-12-31 | Управление НК | МКД
НИЖНЕКАМСК Г, ул. ТУКАЯ, д. 10, кв. 2 | 712870802767139 | ЦЭ6807П(5) | 2008-12-31 | 2024-12-31 | Управление НК | МКД
НИЖНЕКАМСК Г, ул. ТУКАЯ, д. 10, кв. 20 | 4051174 | Меркурий-201(5) | 2008-12-31 | 2024-12-31 | Управление НК | МКД
НИЖНЕКАМСК Г, ул. ТУКАЯ, д. 10, кв. 27 | 24606 | СО-ИЭ4491М2-5 | 2008-12-31 | 2024-12-31 | Управление НК | МКД
НИЖНЕКАМСК Г, ул. ТУКАЯ, д. 10, кв. 3 | 506728 | Меркурий200.-02 | 2008-12-31 | 2024-12-31 | Управление НК | МКД
НИЖНЕКАМСК Г, ул. ТУКАЯ, д. 10, кв. 30 | 5551061 | ЦЭ6807П(5) | 2008-12-31 | 2024-12-31 | Управление НК | МКД
НИЖНЕКАМСК Г, ул. ТУКАЯ, д. 10, кв. 32 | 257978 | ЦЭ6807П(5) | 2008-12-31 | 2024-12-31 | Управление НК | МКД
НИЖНЕКАМСК Г, ул. ТУКАЯ, д. 10, кв. 34 | 37505 | СОЭ -52 | 2008-12-31 | 2024-12-31 | Управление НК | МКД
НИЖНЕКАМСК Г, ул. ТУКАЯ, д. 10, кв. 37 | 400810848 | ЦЭ6807П(5) | 2008-12-31 | 2024-12-31 | Управление НК | МКД
НИЖНЕКАМСК Г, ул. ТУКАЯ, д. 10, кв. 38 | 41100 | СО-И4491М(5) | 2008-12-31 | 2024-12-31 | Управление НК | МКД
НИЖНЕКАМСК Г, ул. ТУКАЯ, д. 10, кв. 4 | 41641 | СО-Э4491М1-1(6) | 2008-12-31 | 2024-12-31 | Управление НК | МКД
НИЖНЕКАМСК Г, ул. ТУКАЯ, д. 10, кв. 40 | 41109 | СО-И4491М(5) | 2008-12-31 | 2024-12-31 | Управление НК | МКД
НИЖНЕКАМСК Г, ул. ТУКАЯ, д. 10, кв. 42 | 100859 | СО-ИЭ4491М2-5 | 2008-12-31 | 2024-12-31 | Управление НК | МКД
НИЖНЕКАМСК Г, ул. ТУКАЯ, д. 10, кв. 46 | 14635 | СОИ-50ЭМ(4) | 2008-12-31 | 2024-12-31 | Управление НК | МКД
НИЖНЕКАМСК Г, ул. ТУКАЯ, д. 10, кв. 49 | 2883334 | ЦЭ6807П(5) | 2008-12-31 | 2024-12-31 | Управление НК | МКД
НИЖНЕКАМСК Г, ул. ТУКАЯ, д. 10, кв. 50 | 2353427 | ЦЭ6807П(5) | 2008-12-31 | 2024-12-31 | Управление НК | МКД
НИЖНЕКАМСК Г, ул. ТУКАЯ, д. 10, кв. 54 | 66047916 | ЦЭ6807-1П(5) | 2008-12-31 | 2024-12-31 | Управление НК | МКД
НИЖНЕКАМСК Г, ул. ТУКАЯ, д. 10, кв. 55 | 712807040 | ЦЭ6807П(5) | 2008-12-31 | 2024-12-31 | Управление НК | МКД
НИЖНЕКАМСК Г, ул. ТУКАЯ, д. 10, кв. 6 | 74913 | СО-И449М(5) | 2008-12-31 | 2024-12-31 | Управление НК | МКД
НИЖНЕКАМСК Г, ул. ТУКАЯ, д. 10, кв. 68 | 110320 | СО-ИЭ4491М2-5 | 2008-12-31 | 2024-12-31 | Управление НК | МКД
НИЖНЕКАМСК Г, ул. ТУКАЯ, д. 10, кв. 69 | 5845528 | ЦЭ6807П(5) | 2008-12-31 | 2024-12-31 | Управление НК | МКД
НИЖНЕКАМСК Г, ул. ТУКАЯ, д. 10, кв. 70 | 14441 | СОЭ -52 | 2008-12-31 | 2024-12-31 | Управление НК | МКД
НИЖНЕКАМСК Г, ул. ТУКАЯ, д. 10, кв. 71 | 5990 | ЦЭ6807П(5) | 2008-12-31 | 2024-12-31 | Управление НК | МКД
НИЖНЕКАМСК Г, ул. ТУКАЯ, д. 10, кв. 75 | 70467 | СО-И4491М2-5 | 2008-12-31 | 2024-12-31 | Управление НК | МКД
НИЖНЕКАМСК Г, ул. ТУКАЯ, д. 10, кв. 76 | 27569308 | МЕРКУРИЙ 201.7 | 2008-12-31 | 2024-12-31 | Управление НК | МКД
НИЖНЕКАМСК Г, ул. ТУКАЯ, д. 10, кв. 77 | 603523033 | ЦЭ6807П(5) | 2008-12-31 | 2024-12-31 | Управление НК | МКД
НИЖНЕКАМСК Г, ул. ТУКАЯ, д. 10, кв. 80 | 712870502345842 | ЦЭ6807П(5) | 2008-12-31 | 2024-12-31 | Управление НК | МКД
НИЖНЕКАМСК Г, ул. ТУКАЯ, д. 10, кв. 9 | 71313 | СОИ449М | 2008-12-31 | 2024-12-31 | Управление НК | МКД
НИЖНЕКАМСК Г, ул. ТУКАЯ, д. 11, кв. 100 | 49764 | СО-505(5) | 2008-12-31 | 2024-12-31 | Управление НК | МКД
НИЖНЕКАМСК Г, ул. ТУКАЯ, д. 11, кв. 102 | 874391 | СО-505(5) | 2008-12-31 | 2024-12-31 | Управление НК | МКД
НИЖНЕКАМСК Г, ул. ТУКАЯ, д. 11, кв. 105 | 7820709048 | ЦЭ6807П(5) | 2008-12-31 | 2024-12-31 | Управление НК | МКД
НИЖНЕКАМСК Г, ул. ТУКАЯ, д. 11, кв. 108 | 196526 | СОЭ-52/50-11Ш(5) | 2008-12-31 | 2024-12-31 | Управление НК | МКД
НИЖНЕКАМСК Г, ул. ТУКАЯ, д. 11, кв. 115 | 67654 | СО-ИЭ4491М2-5 | 2008-12-31 | 2024-12-31 | Управление НК | МКД
НИЖНЕКАМСК Г, ул. ТУКАЯ, д. 11, кв. 121 | +5811103 | ЦЭ6807П(5) | 2008-12-31 | 2024-12-31 | Управление НК | МКД
НИЖНЕКАМСК Г, ул. ТУКАЯ, д. 11, кв. 122 | 1078207090490963 | ЦЭ6807П(5) | 2008-12-31 | 2024-12-31 | Управление НК | МКД
НИЖНЕКАМСК Г, ул. ТУКАЯ, д. 11, кв. 131 | 2276813 | Меркурий200.-02 | 2008-12-31 | 2024-12-31 | Управление НК | МКД
НИЖНЕКАМСК Г, ул. ТУКАЯ, д. 11, кв. 135 | 603481003944286 | СЕ 101S6 145 М(5) | 2008-12-31 | 2024-12-31 | Управление НК | МКД
НИЖНЕКАМСК Г, ул. ТУКАЯ, д. 11, кв. 138 | 3000261 | СЭБ-2А.05.2.11(5) | 2008-12-31 | 2024-12-31 | Управление НК | МКД
НИЖНЕКАМСК Г, ул. ТУКАЯ, д. 11, кв. 142 | 603480903293067 | СЕ 101S6 145 М(5) | 2008-12-31 | 2024-12-31 | Управление НК | МКД
НИЖНЕКАМСК Г, ул. ТУКАЯ, д. 11, кв. 16 | 91637 | СО-Э4491М2-5 | 2008-12-31 | 2024-12-31 | Управление НК | МКД
НИЖНЕКАМСК Г, ул. ТУКАЯ, д. 11, кв. 33 | 712871006733647 | ЦЭ6807-1П(5) | 2008-12-31 | 2024-12-31 | Управление НК | МКД
НИЖНЕКАМСК Г, ул. ТУКАЯ, д. 11, кв. 37 | 53289 | СО-ИЭ4491М2-5 | 2008-12-31 | 2024-12-31 | Управление НК | МКД
НИЖНЕКАМСК Г, ул. ТУКАЯ, д. 11, кв. 47 | 34101 | СО-Э4491М1-1 | 2008-12-31 | 2024-12-31 | Управление НК | МКД
НИЖНЕКАМСК Г, ул. ТУКАЯ, д. 11, кв. 49 | 158579 | СО-505(5) | 2000-01-01 | 2024-12-31 | Управление НК | МКД
НИЖНЕКАМСК Г, ул. ТУКАЯ, д. 11, кв. 55 | 2001731 | СЭО-1.00.1(5) | 2008-12-31 | 2024-12-31 | Управление НК | МКД
НИЖНЕКАМСК Г, ул. ТУКАЯ, д. 11, кв. 56 | 45014 | СОЭ52/60 41ш(5) | 2008-12-31 | 2024-12-31 | Управление НК | МКД
НИЖНЕКАМСК Г, ул. ТУКАЯ, д. 11, кв. 58 | 76616 | СО-ИЭ4491М2-2 | 2008-12-31 | 2024-12-31 | Управление НК | МКД
НИЖНЕКАМСК Г, ул. ТУКАЯ, д. 11, кв. 72 | 48362 | СО-Э4491М1-1(6) | 2008-12-31 | 2024-12-31 | Управление НК | МКД
НИЖНЕКАМСК Г, ул. ТУКАЯ, д. 11, кв. 73 | 1358564 | Меркурий-201(5) | 2008-12-31 | 2024-12-31 | Управление НК | МКД
НИЖНЕКАМСК Г, ул. ТУКАЯ, д. 11, кв. 78 | 189125 | СОЭ -52 | 2008-12-31 | 2024-12-31 | Управление НК | МКД
НИЖНЕКАМСК Г, ул. ТУКАЯ, д. 11, кв. 82 | 50351 | СОИ449М | 2008-12-31 | 2024-12-31 | Управление НК | МКД
НИЖНЕКАМСК Г, ул. ТУКАЯ, д. 11, кв. 83 | 106592 | СО-Э4491М1-1 | 2008-12-31 | 2024-12-31 | Управление НК | МКД
НИЖНЕКАМСК Г, ул. ТУКАЯ, д. 11, кв. 87 | 789580203652324 | ЦЭ6807П(5) | 2008-12-31 | 2024-12-31 | Управление НК | МКД
НИЖНЕКАМСК Г, ул. ТУКАЯ, д. 11, кв. 89 | 2039980 | Меркурий200.-02 | 2008-12-31 | 2024-12-31 | Управление НК | МКД
НИЖНЕКАМСК Г, ул. ТУКАЯ, д. 11, кв. 96 | 121901 | СО-И4491М(5) | 2008-12-31 | 2024-12-31 | Управление НК | МКД
НИЖНЕКАМСК Г, ул. ТУКАЯ, д. 12, кв. 2 | 122781 | СО-Э4491М1-1 | 2008-12-31 | 2024-12-31 | Управление НК | МКД
НИЖНЕКАМСК Г, ул. ТУКАЯ, д. 12, кв. 24 | 82589 | Лейне-электро-011мш1(6) | 2008-12-31 | 2024-12-31 | Управление НК | МКД
НИЖНЕКАМСК Г, ул. ТУКАЯ, д. 12, кв. 25 | 071288060110691 | ЦЭ6807П(5) | 2008-06-15 | 2024-06-15 | Управление НК | МКД
НИЖНЕКАМСК Г, ул. ТУКАЯ, д. 12, кв. 3 | 12345 | СОИ-50ЭМ(4) | 2008-12-31 | 2024-12-31 | Управление НК | МКД
НИЖНЕКАМСК Г, ул. ТУКАЯ, д. 12, кв. 4 | 100048 | СО-Э4491М1-1 | 2008-12-31 | 2024-12-31 | Управление НК | МКД
НИЖНЕКАМСК Г, ул. ТУКАЯ, д. 12, кв. 40 | 103286 | СО-Э4491М1-1 | 2008-12-31 | 2024-12-31 | Управление НК | МКД
НИЖНЕКАМСК Г, ул. ТУКАЯ, д. 12, кв. 41 | 230914-27 | СЭТ1 -1 -1- ТШ | 2008-12-31 | 2024-12-31 | Управление НК | МКД
НИЖНЕКАМСК Г, ул. ТУКАЯ, д. 12, кв. 51 | 110335 | СО-И4491М2-5 | 2008-12-31 | 2024-12-31 | Управление НК | МКД
НИЖНЕКАМСК Г, ул. ТУКАЯ, д. 12, кв. 53 | 1315087 | Меркурий-201(5) | 2008-12-31 | 2024-12-31 | Управление НК | МКД
НИЖНЕКАМСК Г, ул. ТУКАЯ, д. 12, кв. 61 | 121804 | СО-И4491М(5) | 2008-12-31 | 2024-12-31 | Управление НК | МКД
НИЖНЕКАМСК Г, ул. ТУКАЯ, д. 12, кв. 77 | 20186 | лейне электро -01МШ 1(5) | 2008-12-31 | 2024-12-31 | Управление НК | МКД
НИЖНЕКАМСК Г, ул. ТУКАЯ, д. 12, кв. 80 | 35809 | Барс-1.113(6-знач.) | 2008-12-31 | 2024-12-31 | Управление НК | МКД
НИЖНЕКАМСК Г, ул. ТУКАЯ, д. 14, кв. 1 | 45035 | СО-ИЭ4491М2-5 | 2008-12-31 | 2024-12-31 | Управление НК | МКД
НИЖНЕКАМСК Г, ул. ТУКАЯ, д. 14, кв. 13 | 27672 | СО-ИЭ4491М2-5 | 2008-12-31 | 2024-12-31 | Управление НК | МКД
НИЖНЕКАМСК Г, ул. ТУКАЯ, д. 14, кв. 14 | 3004558 | СЭО-1.15-402(5) | 2008-12-31 | 2024-12-31 | Управление НК | МКД
НИЖНЕКАМСК Г, ул. ТУКАЯ, д. 14, кв. 17 | 11012513 | СЭО-1.15-402(5) | 2008-12-31 | 2024-12-31 | Управление НК | МКД
НИЖНЕКАМСК Г, ул. ТУКАЯ, д. 14, кв. 22 | 3004642 | СЭО-1.15-402(5) | 2008-12-31 | 2024-12-31 | Управление НК | МКД
НИЖНЕКАМСК Г, ул. ТУКАЯ, д. 14, кв. 25 | 3008796 | СЭО-1.15-402(5) | 2008-12-31 | 2024-12-31 | Управление НК | МКД
НИЖНЕКАМСК Г, ул. ТУКАЯ, д. 14, кв. 30 | 11010564 | СЭО-1.15-402(5) | 2008-12-31 | 2024-12-31 | Управление НК | МКД
НИЖНЕКАМСК Г, ул. ТУКАЯ, д. 14, кв. 33 | 42146 | ЛейнеЭлектро-01.1МШ1(6) | 2008-12-31 | 2024-12-31 | Управление НК | МКД
НИЖНЕКАМСК Г, ул. ТУКАЯ, д. 14, кв. 35 | 3008708 | СЭО-1.15-402(5) | 2008-12-31 | 2024-12-31 | Управление НК | МКД
НИЖНЕКАМСК Г, ул. ТУКАЯ, д. 14, кв. 36 | 283495 | СОЭ-52/50-11Ш(5) | 2008-12-31 | 2024-12-31 | Управление НК | МКД
НИЖНЕКАМСК Г, ул. ТУКАЯ, д. 14, кв. 37 | 3008517 | СЭО-1.15-402(5) | 2008-12-31 | 2024-12-31 | Управление НК | МКД
НИЖНЕКАМСК Г, ул. ТУКАЯ, д. 14, кв. 38 | 105622 | СО-Э4491М1-1 | 2008-12-21 | 2024-12-21 | Управление НК | МКД
НИЖНЕКАМСК Г, ул. ТУКАЯ, д. 14, кв. 39 | 3006887 | СЭО-1.15-402(5) | 2008-12-31 | 2024-12-31 | Управление НК | МКД
НИЖНЕКАМСК Г, ул. ТУКАЯ, д. 14, кв. 42 | 48742 | СОЭ -52 | 2008-12-31 | 2024-12-31 | Управление НК | МКД
НИЖНЕКАМСК Г, ул. ТУКАЯ, д. 14, кв. 46 | 3000202 | СЭБ-2А.05.2.11(5) | 2008-12-31 | 2024-12-31 | Управление НК | МКД
НИЖНЕКАМСК Г, ул. ТУКАЯ, д. 14, кв. 53 | 44642 | СОЭ -52 | 2008-12-31 | 2024-12-31 | Управление НК | МКД
НИЖНЕКАМСК Г, ул. ТУКАЯ, д. 14, кв. 57 | 51252 | СО-И4491М(5) | 2008-12-31 | 2024-12-31 | Управление НК | МКД
НИЖНЕКАМСК Г, ул. ТУКАЯ, д. 14, кв. 59 | 2444372 | Меркурий200.-02 | 2008-12-31 | 2024-12-31 | Управление НК | МКД
НИЖНЕКАМСК Г, ул. ТУКАЯ, д. 14, кв. 60 | 30420 | СОЭ -52 | 2008-12-31 | 2024-12-31 | Управление НК | МКД
НИЖНЕКАМСК Г, ул. ТУКАЯ, д. 16, кв. 13 | 121837 | СО-И4491М(5) | 2008-12-31 | 2024-12-31 | Управление НК | МКД
НИЖНЕКАМСК Г, ул. ТУКАЯ, д. 16, кв. 19 | 112459 | БАРС 1.111(5) | 2008-12-31 | 2024-12-31 | Управление НК | МКД
НИЖНЕКАМСК Г, ул. ТУКАЯ, д. 16, кв. 21 | 103587 | СО-Э4491М1-1(6) | 2008-12-31 | 2024-12-31 | Управление НК | МКД
НИЖНЕКАМСК Г, ул. ТУКАЯ, д. 16, кв. 53 | 820134 | СО-505(5) | 2008-12-31 | 2024-12-31 | Управление НК | МКД
НИЖНЕКАМСК Г, ул. ТУКАЯ, д. 17, кв. 104 | 12791209 | СОЛО-1S(6) | 2008-12-31 | 2024-12-31 | Управление НК | МКД
НИЖНЕКАМСК Г, ул. ТУКАЯ, д. 17, кв. 115 | 12431 | СО-Э4491М1-1 | 2008-12-31 | 2024-12-31 | Управление НК | МКД
НИЖНЕКАМСК Г, ул. ТУКАЯ, д. 17, кв. 25 | 102766 | СО-Э4491М1-1 | 2008-12-31 | 2024-12-31 | Управление НК | МКД
НИЖНЕКАМСК Г, ул. ТУКАЯ, д. 17, кв. 27 | 2731952 | Меркурий-201(5) | 2008-12-31 | 2024-12-31 | Управление НК | МКД
НИЖНЕКАМСК Г, ул. ТУКАЯ, д. 17, кв. 39 | 81001205 | СЕ 102(Т2-день. Т1-ночь) | 2008-12-31 | 2024-12-31 | Управление НК | МКД
НИЖНЕКАМСК Г, ул. ТУКАЯ, д. 17, кв. 43 | 119445 | СОЭ -52 | 2008-12-31 | 2024-12-31 | Управление НК | МКД
НИЖНЕКАМСК Г, ул. ТУКАЯ, д. 17, кв. 75 | 1 | ЦЭ6807П(5) | 2008-12-31 | 2024-12-31 | Управление НК | МКД
НИЖНЕКАМСК Г, ул. ТУКАЯ, д. 17, кв. 89 | 349342 | СОЭ-5/50(5) | 2008-12-31 | 2024-12-31 | Управление НК | МКД
НИЖНЕКАМСК Г, ул. ТУКАЯ, д. 17, кв. 91 | 2/3734208 | ЕС2726(6-знач.) | 2008-12-31 | 2024-12-31 | Управление НК | МКД
НИЖНЕКАМСК Г, ул. ТУКАЯ, д. 19, кв. 113 | 107305 | СО-Э4491М1-1 | 2008-12-31 | 2024-12-31 | Управление НК | МКД
НИЖНЕКАМСК Г, ул. ТУКАЯ, д. 19, кв. 127 | 603480204017676 | СЕ 101S6 145 М(5) | 2008-12-31 | 2024-12-31 | Управление НК | МКД
НИЖНЕКАМСК Г, ул. ТУКАЯ, д. 19, кв. 138 | 2151426 | Меркурий200.-02 | 2008-12-31 | 2024-12-31 | Управление НК | МКД
НИЖНЕКАМСК Г, ул. ТУКАЯ, д. 19, кв. 14 | 782071107939170 | ЦЭ6807П(5) | 2008-12-31 | 2024-12-31 | Управление НК | МКД
НИЖНЕКАМСК Г, ул. ТУКАЯ, д. 19, кв. 15 | 801012718 | ЦЭ6807П(5) | 2008-12-31 | 2024-12-31 | Управление НК | МКД
НИЖНЕКАМСК Г, ул. ТУКАЯ, д. 19, кв. 16 | 603480809121747 | СЕ 101S6 145 М(5) | 2008-12-31 | 2024-12-31 | Управление НК | МКД
НИЖНЕКАМСК Г, ул. ТУКАЯ, д. 19, кв. 22 | 12044377 | СЭО-1.15-402(5) | 2008-12-31 | 2024-12-31 | Управление НК | МКД
НИЖНЕКАМСК Г, ул. ТУКАЯ, д. 19, кв. 25 | 6257915 | ЦЭ6807П(5) | 2008-12-31 | 2024-12-31 | Управление НК | МКД
НИЖНЕКАМСК Г, ул. ТУКАЯ, д. 19, кв. 35 | 3128765 | Меркурий-201(5) | 2008-12-31 | 2024-12-31 | Управление НК | МКД
НИЖНЕКАМСК Г, ул. ТУКАЯ, д. 19, кв. 37 | 5112779 | СО-ИЭ4491М2-5 | 2008-12-31 | 2024-12-31 | Управление НК | МКД
НИЖНЕКАМСК Г, ул. ТУКАЯ, д. 19, кв. 38 | 28465 | СО-ИЭ4491М2-2 | 2008-12-31 | 2024-12-31 | Управление НК | МКД
НИЖНЕКАМСК Г, ул. ТУКАЯ, д. 19, кв. 4 | 712802209649 | ЦЭ6807П(5) | 2008-12-31 | 2024-12-31 | Управление НК | МКД
НИЖНЕКАМСК Г, ул. ТУКАЯ, д. 19, кв. 41 | 7789024007679 | СЕ 101S6 145 М(5) | 2008-12-31 | 2024-12-31 | Управление НК | МКД
НИЖНЕКАМСК Г, ул. ТУКАЯ, д. 19, кв. 48 | 33452 | СО-Э4491М1-1 | 2008-12-31 | 2024-12-31 | Управление НК | МКД
НИЖНЕКАМСК Г, ул. ТУКАЯ, д. 19, кв. 49 | 11529 | СО-Э4491М1-1 | 2008-12-31 | 2024-12-31 | Управление НК | МКД
НИЖНЕКАМСК Г, ул. ТУКАЯ, д. 19, кв. 51 | 21654 | СО-Э4491М1-1 | 2008-12-31 | 2024-12-31 | Управление НК | МКД
НИЖНЕКАМСК Г, ул. ТУКАЯ, д. 19, кв. 57 | 2052822 | Меркурий200.-02 | 2008-12-31 | 2024-12-31 | Управление НК | МКД
НИЖНЕКАМСК Г, ул. ТУКАЯ, д. 19, кв. 58 | 2038102 | Меркурий200.-02 | 2008-12-31 | 2024-12-31 | Управление НК | МКД
НИЖНЕКАМСК Г, ул. ТУКАЯ, д. 19, кв. 7 | 727670105 | ЦЭ6807П(5) | 2008-12-31 | 2024-12-31 | Управление НК | МКД
НИЖНЕКАМСК Г, ул. ТУКАЯ, д. 19, кв. 76 | 18157 | СО-И4491М(5) | 2008-12-31 | 2024-12-31 | Управление НК | МКД
НИЖНЕКАМСК Г, ул. ТУКАЯ, д. 19, кв. 9 | 1426970 | Меркурий200.-02 | 2008-12-31 | 2024-12-31 | Управление НК | МКД
НИЖНЕКАМСК Г, ул. ТУКАЯ, д. 19, кв. 95 | 3013645 | СЭО-1.15-402(5) | 2008-12-31 | 2024-12-31 | Управление НК | МКД
НИЖНЕКАМСК Г, ул. ТУКАЯ, д. 2, кв. 18 | 367716 | СОЭ -52 | 2008-12-31 | 2024-12-31 | Управление НК | МКД
НИЖНЕКАМСК Г, ул. ТУКАЯ, д. 2, кв. 2 | 178497 | СОЭ -52 | 2008-12-31 | 2024-12-31 | Управление НК | МКД
НИЖНЕКАМСК Г, ул. ТУКАЯ, д. 2, кв. 23 | 7789022015187 | СЕ 101S6 145 М(5) | 2008-12-31 | 2024-12-31 | Управление НК | МКД
НИЖНЕКАМСК Г, ул. ТУКАЯ, д. 2, кв. 29 | 36189 | ЛейнеЭлектро-01.1МШ1(6) | 2008-12-31 | 2024-12-31 | Управление НК | МКД
НИЖНЕКАМСК Г, ул. ТУКАЯ, д. 2, кв. 30 | 727370508206441 | ЦЭ6807П(6) | 2008-12-31 | 2024-12-31 | Управление НК | МКД
НИЖНЕКАМСК Г, ул. ТУКАЯ, д. 2, кв. 9 | 712880601869613 | ЦЭ6807П(6) | 2008-12-31 | 2024-12-31 | Управление НК | МКД
НИЖНЕКАМСК Г, ул. ТУКАЯ, д. 20, кв. 10 | 17247 | СО-ИЭ4491М2-5 | 2008-12-31 | 2024-12-31 | Управление НК | МКД
НИЖНЕКАМСК Г, ул. ТУКАЯ, д. 20, кв. 115 | 4274701 | Меркурий-201(5) | 2008-12-31 | 2024-12-31 | Управление НК | МКД
НИЖНЕКАМСК Г, ул. ТУКАЯ, д. 20, кв. 116 | 91608 | СО-И4491М2-5 | 2008-12-31 | 2024-12-31 | Управление НК | МКД
НИЖНЕКАМСК Г, ул. ТУКАЯ, д. 20, кв. 117 | 52504 | СО-ИЭ4491М2-2 | 2008-12-31 | 2024-12-31 | Управление НК | МКД
НИЖНЕКАМСК Г, ул. ТУКАЯ, д. 20, кв. 119 | 497235 | СОЭ -52 | 2008-12-31 | 2024-12-31 | Управление НК | МКД
НИЖНЕКАМСК Г, ул. ТУКАЯ, д. 20, кв. 120 | 282406 | СОЭ-52/50-11Ш(5) | 2008-12-31 | 2024-12-31 | Управление НК | МКД
НИЖНЕКАМСК Г, ул. ТУКАЯ, д. 20, кв. 2 | 12437 | СО-Э4491М1-1 | 2008-12-31 | 2024-12-31 | Управление НК | МКД
НИЖНЕКАМСК Г, ул. ТУКАЯ, д. 20, кв. 45 | 3295934 | Меркурий200.-02 | 2008-12-31 | 2024-12-31 | Управление НК | МКД
НИЖНЕКАМСК Г, ул. ТУКАЯ, д. 20, кв. 49 | 0712970206304008 | ЦЭ6807П(5) | 2008-12-31 | 2024-12-31 | Управление НК | МКД
НИЖНЕКАМСК Г, ул. ТУКАЯ, д. 20, кв. 85 | 6884808 | ЦЭ-2726-21Б (соло)/5(5) | 2008-12-31 | 2024-12-31 | Управление НК | МКД
НИЖНЕКАМСК Г, ул. ТУКАЯ, д. 20, кв. 9 | 121160 | СОЭ -52 | 2008-12-31 | 2024-12-31 | Управление НК | МКД
НИЖНЕКАМСК Г, ул. ТУКАЯ, д. 20, кв. 96 | 102017 | ЦЭ6807П(6) | 2008-12-31 | 2024-12-31 | Управление НК | МКД
НИЖНЕКАМСК Г, ул. ТУКАЯ, д. 20, кв. 97 | 40008 | СОЭ -52 | 2008-12-31 | 2024-12-31 | Управление НК | МКД
НИЖНЕКАМСК Г, ул. ТУКАЯ, д. 20, кв. 99 | 100969 | СО-И4491М(5) | 2008-12-31 | 2024-12-31 | Управление НК | МКД
НИЖНЕКАМСК Г, ул. ТУКАЯ, д. 22, кв. 1 | 5800070531109 | СО-Э-52(5) | 2008-12-31 | 2024-12-31 | Управление НК | МКД
НИЖНЕКАМСК Г, ул. ТУКАЯ, д. 22, кв. 10 | 712870400 | ЦЭ6807П(5) | 2008-12-31 | 2024-12-31 | Управление НК | МКД
НИЖНЕКАМСК Г, ул. ТУКАЯ, д. 22, кв. 11 | 114648 | Меркурий-201(5) | 2008-12-31 | 2024-12-31 | Управление НК | МКД
НИЖНЕКАМСК Г, ул. ТУКАЯ, д. 22, кв. 12 | 231268-30 | СЭТ1 -1 -1- ТШ | 2008-12-31 | 2024-12-31 | Управление НК | МКД
НИЖНЕКАМСК Г, ул. ТУКАЯ, д. 22, кв. 13 | 37634 | СО-И4491М(5) | 2008-02-22 | 2024-02-22 | Управление НК | МКД
НИЖНЕКАМСК Г, ул. ТУКАЯ, д. 22, кв. 14 | 46244 | СОЭ-4491(5) | 2008-12-31 | 2024-12-31 | Управление НК | МКД
НИЖНЕКАМСК Г, ул. ТУКАЯ, д. 22, кв. 15 | 93173 | СО-И4491М(5) | 2008-12-31 | 2024-12-31 | Управление НК | МКД
НИЖНЕКАМСК Г, ул. ТУКАЯ, д. 22, кв. 17 | 3004624 | СЭО-1.15-402(5) | 2008-12-31 | 2024-12-31 | Управление НК | МКД
НИЖНЕКАМСК Г, ул. ТУКАЯ, д. 22, кв. 18 | 3004572 | СЭО-1.15-402(5) | 2008-12-31 | 2024-12-31 | Управление НК | МКД
НИЖНЕКАМСК Г, ул. ТУКАЯ, д. 22, кв. 20 | 7789022010050 | СЕ 101S6 145 М(5) | 2008-12-31 | 2024-12-31 | Управление НК | МКД
НИЖНЕКАМСК Г, ул. ТУКАЯ, д. 22, кв. 21 | 80044 | СО-И4491М2-5 | 2008-12-31 | 2024-12-31 | Управление НК | МКД
НИЖНЕКАМСК Г, ул. ТУКАЯ, д. 22, кв. 26 | 51729 | СО-ИЭ4491М2-5 | 2008-12-31 | 2024-12-31 | Управление НК | МКД
НИЖНЕКАМСК Г, ул. ТУКАЯ, д. 22, кв. 29 | 4514638-09 | Меркурий200.-02 | 2008-12-31 | 2024-12-31 | Управление НК | МКД
НИЖНЕКАМСК Г, ул. ТУКАЯ, д. 22, кв. 30 | 50412 | СО-И4491М(5) | 2008-12-31 | 2024-12-31 | Управление НК | МКД
НИЖНЕКАМСК Г, ул. ТУКАЯ, д. 22, кв. 32 | 296355 | СОЭ-52/50-11Ш(5) | 2008-12-31 | 2024-12-31 | Управление НК | МКД
НИЖНЕКАМСК Г, ул. ТУКАЯ, д. 22, кв. 33 | 230946-30 | СЭТ1-1(5) | 2008-12-31 | 2024-12-31 | Управление НК | МКД
НИЖНЕКАМСК Г, ул. ТУКАЯ, д. 22, кв. 34 | 2001780 | СЭБ-2А.05.2.11(5) | 2008-12-31 | 2024-12-31 | Управление НК | МКД
НИЖНЕКАМСК Г, ул. ТУКАЯ, д. 22, кв. 35 | 31127 | СОЭ -52 | 2008-12-31 | 2024-12-31 | Управление НК | МКД
НИЖНЕКАМСК Г, ул. ТУКАЯ, д. 22, кв. 38 | 35159 | СО-ИЭ4491М2-5 | 2008-12-31 | 2024-12-31 | Управление НК | МКД
НИЖНЕКАМСК Г, ул. ТУКАЯ, д. 22, кв. 43 | +100581013 | ЦЭ6807П(5) | 2008-12-31 | 2024-12-31 | Управление НК | МКД
НИЖНЕКАМСК Г, ул. ТУКАЯ, д. 22, кв. 44 | 107735 | БАРС 1.111(5) | 2008-12-31 | 2024-12-31 | Управление НК | МКД
НИЖНЕКАМСК Г, ул. ТУКАЯ, д. 22, кв. 5 | 2002790 | ЦЭ6807П(5) | 2008-12-31 | 2024-12-31 | Управление НК | МКД
НИЖНЕКАМСК Г, ул. ТУКАЯ, д. 22, кв. 51 | 40078249 | ЦЭ6807БК/5(5) | 2008-12-31 | 2024-12-31 | Управление НК | МКД
НИЖНЕКАМСК Г, ул. ТУКАЯ, д. 22, кв. 53 | 59804 | лейне электро -01МШ 1(5) | 2008-12-31 | 2024-12-31 | Управление НК | МКД
НИЖНЕКАМСК Г, ул. ТУКАЯ, д. 22, кв. 55 | 1286334 | Меркурий200.-02 | 2008-12-31 | 2024-12-31 | Управление НК | МКД
НИЖНЕКАМСК Г, ул. ТУКАЯ, д. 22, кв. 59 | 117193 | ЦЭ6807П(5) | 2008-12-31 | 2024-12-31 | Управление НК | МКД
НИЖНЕКАМСК Г, ул. ТУКАЯ, д. 22, кв. 60 | 127523 | ЦЭ6807П(5) | 2008-12-31 | 2024-12-31 | Управление НК | МКД
НИЖНЕКАМСК Г, ул. ТУКАЯ, д. 22, кв. 61 | 64018 | ЛейнеЭлектро-01.1МШ1(6) | 2008-12-31 | 2024-12-31 | Управление НК | МКД
НИЖНЕКАМСК Г, ул. ТУКАЯ, д. 22, кв. 80 | 282820 | СОЭ-52/50-11Ш(5) | 2008-12-31 | 2024-12-31 | Управление НК | МКД
НИЖНЕКАМСК Г, ул. ТУКАЯ, д. 22, кв. 9 | 712880601983808 | ЦЭ6807П(6) | 2008-12-31 | 2024-12-31 | Управление НК | МКД
НИЖНЕКАМСК Г, ул. ТУКАЯ, д. 24, кв. 109 | 4201176 | ЦЭ6807П(5) | 2008-12-31 | 2024-12-31 | Управление НК | МКД
НИЖНЕКАМСК Г, ул. ТУКАЯ, д. 24, кв. 11 | 35271 | СОЭ -52 | 2008-12-31 | 2024-12-31 | Управление НК | МКД
НИЖНЕКАМСК Г, ул. ТУКАЯ, д. 24, кв. 112 | 15567 | ЛейнеЭлектро-01.1МШ1(6) | 2008-12-31 | 2024-12-31 | Управление НК | МКД
НИЖНЕКАМСК Г, ул. ТУКАЯ, д. 24, кв. 116 | 712970801393152 | ЦЭ6807БК/5(5) | 2008-12-31 | 2024-12-31 | Управление НК | МКД
НИЖНЕКАМСК Г, ул. ТУКАЯ, д. 24, кв. 117 | 3096 | СОЭ-52/50-11Ш(5) | 2008-12-31 | 2024-12-31 | Управление НК | МКД
НИЖНЕКАМСК Г, ул. ТУКАЯ, д. 24, кв. 118 | 12601 | СО-Э4491М1-1 | 2008-12-31 | 2024-12-31 | Управление НК | МКД
НИЖНЕКАМСК Г, ул. ТУКАЯ, д. 24, кв. 12 | 10034 | СО-ИЭ4491М2-5 | 2008-12-31 | 2024-12-31 | Управление НК | МКД
НИЖНЕКАМСК Г, ул. ТУКАЯ, д. 24, кв. 13 | 33732 | СОЭ -52 | 2008-12-31 | 2024-12-31 | Управление НК | МКД
НИЖНЕКАМСК Г, ул. ТУКАЯ, д. 24, кв. 15 | 315698 | СОЭ-52/50-11Ш(5) | 2008-12-31 | 2024-12-31 | Управление НК | МКД
НИЖНЕКАМСК Г, ул. ТУКАЯ, д. 24, кв. 17 | 19191 | Лейне-электро-011мш1(6) | 2008-12-31 | 2024-12-31 | Управление НК | МКД
НИЖНЕКАМСК Г, ул. ТУКАЯ, д. 24, кв. 19 | 40079 | СОЭ -52 | 2008-12-31 | 2024-12-31 | Управление НК | МКД
НИЖНЕКАМСК Г, ул. ТУКАЯ, д. 24, кв. 22 | 111434 | БАРС 1.111(5) | 2008-12-31 | 2024-12-31 | Управление НК | МКД
НИЖНЕКАМСК Г, ул. ТУКАЯ, д. 24, кв. 29 | 77036 | ЦЭ6807П(5) | 2008-12-31 | 2024-12-31 | Управление НК | МКД
НИЖНЕКАМСК Г, ул. ТУКАЯ, д. 24, кв. 37 | 308721 | СОЭ-52/50-11Ш(5) | 2008-12-31 | 2024-12-31 | Управление НК | МКД
НИЖНЕКАМСК Г, ул. ТУКАЯ, д. 24, кв. 38 | 9703 | СОЭ-5/50-Т(5) | 2008-12-31 | 2024-12-31 | Управление НК | МКД
НИЖНЕКАМСК Г, ул. ТУКАЯ, д. 24, кв. 40 | 26017 | СО-И4491М2-5 | 2008-12-31 | 2024-12-31 | Управление НК | МКД
НИЖНЕКАМСК Г, ул. ТУКАЯ, д. 24, кв. 44 | 71801 | СО-И4491М2-5 | 2008-12-31 | 2024-12-31 | Управление НК | МКД
НИЖНЕКАМСК Г, ул. ТУКАЯ, д. 24, кв. 5 | 110299 | СО-Э4491М1-1 | 2008-08-31 | 2024-08-31 | Управление НК | МКД
НИЖНЕКАМСК Г, ул. ТУКАЯ, д. 24, кв. 53 | 11937* | СОИ-50ЭМ (5) | 2008-12-31 | 2024-12-31 | Управление НК | МКД
НИЖНЕКАМСК Г, ул. ТУКАЯ, д. 24, кв. 54 | 207090 | ЦЭ6807П(5) | 2008-12-31 | 2024-12-31 | Управление НК | МКД
НИЖНЕКАМСК Г, ул. ТУКАЯ, д. 24, кв. 57 | 66309 | ЦЭ-2705/5(5) | 2008-12-31 | 2024-12-31 | Управление НК | МКД
НИЖНЕКАМСК Г, ул. ТУКАЯ, д. 24, кв. 60 | 106016 | СО-Э4491М1-1 | 2008-12-31 | 2024-12-31 | Управление НК | МКД
НИЖНЕКАМСК Г, ул. ТУКАЯ, д. 24, кв. 63 | 4238 | СО-ИЭ4491М2-5 | 2008-12-31 | 2024-12-31 | Управление НК | МКД
НИЖНЕКАМСК Г, ул. ТУКАЯ, д. 24, кв. 68 | 33316 | СОЭ -52 | 2008-12-31 | 2024-12-31 | Управление НК | МКД
НИЖНЕКАМСК Г, ул. ТУКАЯ, д. 24, кв. 86 | 1313790 | Меркурий-201(5) | 2008-12-31 | 2024-12-31 | Управление НК | МКД
НИЖНЕКАМСК Г, ул. ТУКАЯ, д. 24, кв. 90 | 108038457 | СКАТ-101м/1-3 шр1 | 2008-12-31 | 2024-12-31 | Управление НК | МКД
НИЖНЕКАМСК Г, ул. ТУКАЯ, д. 24, кв. 91 | 14687 | СОЭ -52 | 2008-12-31 | 2024-12-31 | Управление НК | МКД
НИЖНЕКАМСК Г, ул. ТУКАЯ, д. 24, кв. 93 | 603480602293054 | СЕ 101S6 145 М(5) | 2008-12-31 | 2024-12-31 | Управление НК | МКД
НИЖНЕКАМСК Г, ул. ТУКАЯ, д. 24, кв. 97 | 112353 | СО-Э4491М1-1 | 2008-12-31 | 2024-12-31 | Управление НК | МКД
НИЖНЕКАМСК Г, ул. ТУКАЯ, д. 26, кв. 11 | 2040062 | Меркурий200.-02 | 2008-12-31 | 2024-12-31 | Управление НК | МКД
НИЖНЕКАМСК Г, ул. ТУКАЯ, д. 26, кв. 34 | 603481005273636 | СЕ 101S6 145 М(5) | 2008-12-31 | 2024-12-31 | Управление НК | МКД
НИЖНЕКАМСК Г, ул. ТУКАЯ, д. 26, кв. 36 | 239290-30 | СЭТ1 -1 -1- ТШ | 2008-12-31 | 2024-12-31 | Управление НК | МКД
НИЖНЕКАМСК Г, ул. ТУКАЯ, д. 26, кв. 39 | 14077340 | Меркурий-201(5) | 2008-12-31 | 2024-12-31 | Управление НК | МКД
НИЖНЕКАМСК Г, ул. ТУКАЯ, д. 26, кв. 57 | 51539 | СО-И449М1-2(5) | 2008-12-31 | 2024-12-31 | Управление НК | МКД
НИЖНЕКАМСК Г, ул. ТУКАЯ, д. 26, кв. 58 | 26422 | СО-Э4491М2-5 | 2008-12-31 | 2024-12-31 | Управление НК | МКД
НИЖНЕКАМСК Г, ул. ТУКАЯ, д. 3, кв. 1 | 101262 | СО-Э4491М1-1 | 2008-12-31 | 2024-12-31 | Управление НК | МКД
НИЖНЕКАМСК Г, ул. ТУКАЯ, д. 3, кв. 16 | 60038688 | ЦЭ6807БК/5(5) | 2008-12-31 | 2024-12-31 | Управление НК | МКД
НИЖНЕКАМСК Г, ул. ТУКАЯ, д. 3, кв. 2 | 36257 | СО-И4491М(5) | 2008-12-31 | 2024-12-31 | Управление НК | МКД
НИЖНЕКАМСК Г, ул. ТУКАЯ, д. 3, кв. 20 | 10035235 | СКАТ-101м/1-3 шр1 | 2008-12-31 | 2024-12-31 | Управление НК | МКД
НИЖНЕКАМСК Г, ул. ТУКАЯ, д. 3, кв. 25 | 712870802709795 | ЦЭ6807П(5) | 2008-12-31 | 2024-12-31 | Управление НК | МКД
НИЖНЕКАМСК Г, ул. ТУКАЯ, д. 3, кв. 28 | 58062 | СО-ИЭ4491М2-5 | 2008-12-31 | 2024-12-31 | Управление НК | МКД
НИЖНЕКАМСК Г, ул. ТУКАЯ, д. 3, кв. 40 | 297068 | СОЭ-5/50-Т-112(5) | 2008-12-31 | 2024-12-31 | Управление НК | МКД
НИЖНЕКАМСК Г, ул. ТУКАЯ, д. 3, кв. 41 | 2162731 | Меркурий200.-02 | 2008-12-31 | 2024-12-31 | Управление НК | МКД
НИЖНЕКАМСК Г, ул. ТУКАЯ, д. 3, кв. 44 | 103994 | СО-Э4491М1-1 | 2008-12-31 | 2024-12-31 | Управление НК | МКД
НИЖНЕКАМСК Г, ул. ТУКАЯ, д. 3, кв. 45 | 712871108 | ЦЭ6807П(5) | 2008-12-31 | 2024-12-31 | Управление НК | МКД
НИЖНЕКАМСК Г, ул. ТУКАЯ, д. 3, кв. 46 | 707955827 | СЕ 102(Т2-день. Т1-ночь) | 2008-12-31 | 2024-12-31 | Управление НК | МКД
НИЖНЕКАМСК Г, ул. ТУКАЯ, д. 3, кв. 48 | 3739249 | Меркурий-201(5) | 2008-12-31 | 2024-12-31 | Управление НК | МКД
НИЖНЕКАМСК Г, ул. ТУКАЯ, д. 3, кв. 8 | 106342 | СО-Э4491М1-1 | 2008-12-31 | 2024-12-31 | Управление НК | МКД
НИЖНЕКАМСК Г, ул. ТУКАЯ, д. 30, кв. 13 | 3955329 | СЕ 101S6 145 М(5) | 2008-12-31 | 2024-12-31 | Управление НК | МКД
НИЖНЕКАМСК Г, ул. ТУКАЯ, д. 30, кв. 16 | 0919673 | Меркурий200.-02 | 2008-12-31 | 2024-12-31 | Управление НК | МКД
НИЖНЕКАМСК Г, ул. ТУКАЯ, д. 30, кв. 3 | 39524 | СО-ИЭ4491М2-5 | 2008-09-07 | 2024-09-07 | Управление НК | МКД
НИЖНЕКАМСК Г, ул. ТУКАЯ, д. 31, кв. 103 | 41832 | СОЭ -52 | 2008-12-12 | 2024-12-12 | Управление НК | МКД
НИЖНЕКАМСК Г, ул. ТУКАЯ, д. 31, кв. 11 | 815582 | СО-505(5) | 2008-12-12 | 2024-12-12 | Управление НК | МКД
НИЖНЕКАМСК Г, ул. ТУКАЯ, д. 31, кв. 13 | 123481 | СО-Э4491М1-1 | 2008-12-12 | 2024-12-12 | Управление НК | МКД
НИЖНЕКАМСК Г, ул. ТУКАЯ, д. 31, кв. 16 | 188005 | СОЭ-52/50-11Ш(5) | 2008-12-12 | 2024-12-12 | Управление НК | МКД
НИЖНЕКАМСК Г, ул. ТУКАЯ, д. 31, кв. 35 | 2082096 | Меркурий200.-02 | 2008-12-12 | 2024-12-12 | Управление НК | МКД
НИЖНЕКАМСК Г, ул. ТУКАЯ, д. 31, кв. 4 | 727670706809728 | ЦЭ6807П(5) | 2008-12-12 | 2024-12-12 | Управление НК | МКД
НИЖНЕКАМСК Г, ул. ТУКАЯ, д. 31, кв. 46 | 564406 | СОЭ-5/50-Т-112(5) | 2008-12-12 | 2024-12-12 | Управление НК | МКД
НИЖНЕКАМСК Г, ул. ТУКАЯ, д. 31, кв. 5 | 815467 | СО-505(5) | 2008-12-12 | 2024-12-12 | Управление НК | МКД
НИЖНЕКАМСК Г, ул. ТУКАЯ, д. 31, кв. 50 | 152915 | СО-505(5) | 2008-12-31 | 2024-12-31 | Управление НК | МКД
НИЖНЕКАМСК Г, ул. ТУКАЯ, д. 31, кв. 58 | 34871 | СО-ИЭ4491М2-5 | 2008-12-12 | 2024-12-12 | Управление НК | МКД
НИЖНЕКАМСК Г, ул. ТУКАЯ, д. 31, кв. 62 | 789580102312022 | ЦЭ6807П(5) | 2008-12-12 | 2024-12-12 | Управление НК | МКД
НИЖНЕКАМСК Г, ул. ТУКАЯ, д. 31, кв. 63 | 789580102303006 | ЦЭ6807П(5) | 2008-12-12 | 2024-12-12 | Управление НК | МКД
НИЖНЕКАМСК Г, ул. ТУКАЯ, д. 31, кв. 69 | 789580102292881 | ЦЭ6807П(5) | 2008-12-12 | 2024-12-12 | Управление НК | МКД
НИЖНЕКАМСК Г, ул. ТУКАЯ, д. 31, кв. 71 | 48959 | СОЭ-52/50-11Ш(5) | 2008-03-15 | 2024-03-15 | Управление НК | МКД
НИЖНЕКАМСК Г, ул. ТУКАЯ, д. 31, кв. 86 | 12788 | СО-Э4491М1-1 | 2008-12-12 | 2024-12-12 | Управление НК | МКД
НИЖНЕКАМСК Г, ул. ТУКАЯ, д. 31, кв. 94 | 110014 | СО-ИЭ4491М2-5 | 2008-12-31 | 2024-12-31 | Управление НК | МКД
НИЖНЕКАМСК Г, ул. ТУКАЯ, д. 32, кв. 16 | 603480204033126 | СЕ 101S6 145 М(5) | 2008-12-31 | 2024-12-31 | Управление НК | МКД
НИЖНЕКАМСК Г, ул. ТУКАЯ, д. 32, кв. 17 | 296007 | СОЭ-5/50(5) | 2008-12-31 | 2024-12-31 | Управление НК | МКД
НИЖНЕКАМСК Г, ул. ТУКАЯ, д. 32, кв. 21 | 304994 | СОЭ-5/50(5) | 2008-12-31 | 2024-12-31 | Управление НК | МКД
НИЖНЕКАМСК Г, ул. ТУКАЯ, д. 32, кв. 22 | 73706 | СО-И4491М(5) | 2008-12-31 | 2024-12-31 | Управление НК | МКД
НИЖНЕКАМСК Г, ул. ТУКАЯ, д. 32, кв. 35 | 22063498 | СЭО-1.15-402(5) | 2008-12-31 | 2024-12-31 | Управление НК | МКД
НИЖНЕКАМСК Г, ул. ТУКАЯ, д. 32, кв. 40 | 158234 | СОЭ -52 | 2008-12-31 | 2024-12-31 | Управление НК | МКД
НИЖНЕКАМСК Г, ул. ТУКАЯ, д. 32, кв. 43 | 61008028 | ЦЭ2726-12/-27265(5) | 2008-12-31 | 2024-12-31 | Управление НК | МКД
НИЖНЕКАМСК Г, ул. ТУКАЯ, д. 32, кв. 45 | 295971 | СОЭ-5/50(5) | 2008-12-31 | 2024-12-31 | Управление НК | МКД
НИЖНЕКАМСК Г, ул. ТУКАЯ, д. 32, кв. 47 | 40395 | СО-Э4491М1-1 | 2008-12-31 | 2024-12-31 | Управление НК | МКД
НИЖНЕКАМСК Г, ул. ТУКАЯ, д. 32, кв. 51 | 296006 | СОЭ-5/50(5) | 2008-12-31 | 2024-12-31 | Управление НК | МКД
НИЖНЕКАМСК Г, ул. ТУКАЯ, д. 32, кв. 52 | 12044820 | СЭО-1.15-402(5) | 2008-12-31 | 2024-12-31 | Управление НК | МКД
НИЖНЕКАМСК Г, ул. ТУКАЯ, д. 32, кв. 54 | 41680 | лейне электро -01МШ 1(5) | 2008-12-31 | 2024-12-31 | Управление НК | МКД
НИЖНЕКАМСК Г, ул. ТУКАЯ, д. 32, кв. 57 | 81966 | СО-ИЭ4491М2-5 | 2008-12-31 | 2024-12-31 | Управление НК | МКД
НИЖНЕКАМСК Г, ул. ТУКАЯ, д. 32, кв. 58 | 186650 | СО-505(5) | 2008-12-31 | 2024-12-31 | Управление НК | МКД
НИЖНЕКАМСК Г, ул. ТУКАЯ, д. 32, кв. 59 | 92539 | СО-ИЭ4491М2-5 | 2008-12-31 | 2024-12-31 | Управление НК | МКД
НИЖНЕКАМСК Г, ул. ТУКАЯ, д. 32, кв. 60 | 83410 | СО-ИЭ4491М2-5 | 2008-12-31 | 2024-12-31 | Управление НК | МКД
НИЖНЕКАМСК Г, ул. ТУКАЯ, д. 33, кв. 11 | 859752 | СО-505(5) | 2008-12-31 | 2024-12-31 | Управление НК | МКД
НИЖНЕКАМСК Г, ул. ТУКАЯ, д. 33, кв. 15 | 3472230 | Меркурий-201(5) | 2008-12-31 | 2024-12-31 | Управление НК | МКД
НИЖНЕКАМСК Г, ул. ТУКАЯ, д. 33, кв. 17 | 33309 | СО-И4491М2-5 | 2008-12-31 | 2024-12-31 | Управление НК | МКД
НИЖНЕКАМСК Г, ул. ТУКАЯ, д. 33, кв. 22 | 104067 | СО-Э4491М1-1 | 2008-12-31 | 2024-12-31 | Управление НК | МКД
НИЖНЕКАМСК Г, ул. ТУКАЯ, д. 34, кв. 1 | 2-3000214 | СЭБ-2А.07Д.212 | 2008-12-31 | 2024-12-31 | Управление НК | МКД
НИЖНЕКАМСК Г, ул. ТУКАЯ, д. 34, кв. 17 | 57247108 | ЕС2726(6-знач.) | 2008-12-31 | 2024-12-31 | Управление НК | МКД
НИЖНЕКАМСК Г, ул. ТУКАЯ, д. 34, кв. 18 | 17814 | СОИ449М | 2008-12-31 | 2024-12-31 | Управление НК | МКД
НИЖНЕКАМСК Г, ул. ТУКАЯ, д. 34, кв. 2 | 50358 | СО-Э4491М1-1 | 2008-12-31 | 2024-12-31 | Управление НК | МКД
НИЖНЕКАМСК Г, ул. ТУКАЯ, д. 34, кв. 20 | 32473 | СОЭ -52 | 2008-12-31 | 2024-12-31 | Управление НК | МКД
НИЖНЕКАМСК Г, ул. ТУКАЯ, д. 34, кв. 21 | 296400 | СОЭ-5/50(5) | 2008-12-31 | 2024-12-31 | Управление НК | МКД
НИЖНЕКАМСК Г, ул. ТУКАЯ, д. 34, кв. 24 | 106847 | СО-Э4491М1-1 | 2008-12-31 | 2024-12-31 | Управление НК | МКД
НИЖНЕКАМСК Г, ул. ТУКАЯ, д. 34, кв. 26 | 17783 | СО-ИЭ4491М2-5 | 2008-12-31 | 2024-12-31 | Управление НК | МКД
НИЖНЕКАМСК Г, ул. ТУКАЯ, д. 34, кв. 27 | 2149540 | Меркурий200.-02 | 2008-12-31 | 2024-12-31 | Управление НК | МКД
НИЖНЕКАМСК Г, ул. ТУКАЯ, д. 34, кв. 28 | 72913 | СО-И4491М(5) | 2008-12-31 | 2024-12-31 | Управление НК | МКД
НИЖНЕКАМСК Г, ул. ТУКАЯ, д. 34, кв. 30 | 1004977 | СОЭ-52/50-11Ш(5) | 2008-12-31 | 2024-12-31 | Управление НК | МКД
НИЖНЕКАМСК Г, ул. ТУКАЯ, д. 34, кв. 31 | 123048 | СО-Э4491М1-1 | 2008-12-31 | 2024-12-31 | Управление НК | МКД
НИЖНЕКАМСК Г, ул. ТУКАЯ, д. 34, кв. 35 | 2277361 | Меркурий200.-02 | 2008-12-31 | 2024-12-31 | Управление НК | МКД
НИЖНЕКАМСК Г, ул. ТУКАЯ, д. 34, кв. 55 | 46549 | СОЭ -52 | 2008-12-31 | 2024-12-31 | Управление НК | МКД
НИЖНЕКАМСК Г, ул. ТУКАЯ, д. 34, кв. 67 | 2001968 | СЭБ-2А.05.2.11(5) | 2008-12-31 | 2024-12-31 | Управление НК | МКД
НИЖНЕКАМСК Г, ул. ТУКАЯ, д. 35, кв. 12 | 105635 | СОЭ-4491(5) | 2008-12-31 | 2024-12-31 | Управление НК | МКД
НИЖНЕКАМСК Г, ул. ТУКАЯ, д. 35, кв. 17 | 5721020 | ЦЭ6807П(5) | 2008-12-31 | 2024-12-31 | Управление НК | МКД
НИЖНЕКАМСК Г, ул. ТУКАЯ, д. 35, кв. 23 | 159449 | СО-505(5) | 2008-12-31 | 2024-12-31 | Управление НК | МКД
НИЖНЕКАМСК Г, ул. ТУКАЯ, д. 35, кв. 26 | 17242 | СО-И4491М2-5 | 2008-12-31 | 2024-12-31 | Управление НК | МКД
НИЖНЕКАМСК Г, ул. ТУКАЯ, д. 35, кв. 28 | 603480603360311 | СЕ 101S6 145 М(5) | 2008-12-31 | 2024-12-31 | Управление НК | МКД
НИЖНЕКАМСК Г, ул. ТУКАЯ, д. 35, кв. 3 | 789580102301910 | ЦЭ6807П(5) | 2008-12-31 | 2024-12-31 | Управление НК | МКД
НИЖНЕКАМСК Г, ул. ТУКАЯ, д. 35, кв. 38 | 559713 | СО-505(5) | 2008-12-31 | 2024-12-31 | Управление НК | МКД
НИЖНЕКАМСК Г, ул. ТУКАЯ, д. 35, кв. 41 | 101578 | СО-Э4491М1-1 | 2008-12-31 | 2024-12-31 | Управление НК | МКД
НИЖНЕКАМСК Г, ул. ТУКАЯ, д. 35, кв. 46 | 1593828 | Меркурий200.-02 | 2008-12-31 | 2024-12-31 | Управление НК | МКД
НИЖНЕКАМСК Г, ул. ТУКАЯ, д. 35, кв. 5 | 90899 | СО-Э4491М1-1 | 2008-12-31 | 2024-12-31 | Управление НК | МКД
НИЖНЕКАМСК Г, ул. ТУКАЯ, д. 35, кв. 51 | 92536 | СО-ИЭ4491М2-5 | 2008-12-31 | 2024-12-31 | Управление НК | МКД
НИЖНЕКАМСК Г, ул. ТУКАЯ, д. 35, кв. 6 | 46101 | СО-ИЭ4491М2-5 | 2008-12-31 | 2024-12-31 | Управление НК | МКД
НИЖНЕКАМСК Г, ул. ТУКАЯ, д. 35, кв. 7 | 789580102317539 | ЦЭ6807П(5) | 2008-12-31 | 2024-12-31 | Управление НК | МКД
НИЖНЕКАМСК Г, ул. ТУКАЯ, д. 36, кв. 1 | 95087 | СО-ИЭ4491М2-5 | 2008-12-31 | 2024-12-31 | Управление НК | МКД
НИЖНЕКАМСК Г, ул. ТУКАЯ, д. 36, кв. 13 | 2280999 | Меркурий200.-02 | 2008-12-31 | 2024-12-31 | Управление НК | МКД
НИЖНЕКАМСК Г, ул. ТУКАЯ, д. 36, кв. 15 | 3970803 | СЕ 101S6 145 М(5) | 2008-12-31 | 2024-12-31 | Управление НК | МКД
НИЖНЕКАМСК Г, ул. ТУКАЯ, д. 36, кв. 17 | 108377 | СО-Э4491М1-1 | 2008-12-31 | 2024-12-31 | Управление НК | МКД
НИЖНЕКАМСК Г, ул. ТУКАЯ, д. 36, кв. 19 | 106082 | СО-Э4491М1-1 | 2008-12-31 | 2024-12-31 | Управление НК | МКД
НИЖНЕКАМСК Г, ул. ТУКАЯ, д. 36, кв. 21 | 66841508 | ЦЭ-2726-21Б (соло)/5(5) | 2008-12-31 | 2024-12-31 | Управление НК | МКД
НИЖНЕКАМСК Г, ул. ТУКАЯ, д. 36, кв. 22 | 81824 | СО-ИЭ4491М2-5 | 2008-12-31 | 2024-12-31 | Управление НК | МКД
НИЖНЕКАМСК Г, ул. ТУКАЯ, д. 36, кв. 27 | 158430 | СОЭ -52 | 2008-12-31 | 2024-12-31 | Управление НК | МКД
НИЖНЕКАМСК Г, ул. ТУКАЯ, д. 36, кв. 34 | 81974 | СО-И446М-1(5) | 2008-12-31 | 2024-12-31 | Управление НК | МКД
НИЖНЕКАМСК Г, ул. ТУКАЯ, д. 36, кв. 37 | 73268 | СО-Э4491М1-1 | 2008-12-31 | 2024-12-31 | Управление НК | МКД
НИЖНЕКАМСК Г, ул. ТУКАЯ, д. 36, кв. 38 | 2/191363 | СОЭ-5/40(5) | 2008-12-31 | 2024-12-31 | Управление НК | МКД
НИЖНЕКАМСК Г, ул. ТУКАЯ, д. 36, кв. 39 | 108469 | СО-Э4491М1-1 | 2008-12-31 | 2024-12-31 | Управление НК | МКД
НИЖНЕКАМСК Г, ул. ТУКАЯ, д. 36, кв. 45 | 100053 | СО-Э4491М1-1 | 2008-12-31 | 2024-12-31 | Управление НК | МКД
НИЖНЕКАМСК Г, ул. ТУКАЯ, д. 36, кв. 47 | 2190004 | Меркурий200.-02 | 2008-12-31 | 2024-12-31 | Управление НК | МКД
НИЖНЕКАМСК Г, ул. ТУКАЯ, д. 36, кв. 52 | 31606 | СО-Э4491М1-1 | 2008-12-31 | 2024-12-31 | Управление НК | МКД
НИЖНЕКАМСК Г, ул. ТУКАЯ, д. 36, кв. 53 | 40186 | СО-Э4491М1-1 | 2008-12-31 | 2024-12-31 | Управление НК | МКД
НИЖНЕКАМСК Г, ул. ТУКАЯ, д. 36, кв. 6 | 53673808 | ЦЭ-2726-21Б (соло)/5(5) | 2008-12-31 | 2024-12-31 | Управление НК | МКД
НИЖНЕКАМСК Г, ул. ТУКАЯ, д. 36, кв. 64 | 187692 | СО-505(5) | 2008-12-31 | 2024-12-31 | Управление НК | МКД
НИЖНЕКАМСК Г, ул. ТУКАЯ, д. 36, кв. 7 | 186734 | СО-505(5) | 2008-12-31 | 2024-12-31 | Управление НК | МКД
НИЖНЕКАМСК Г, ул. ТУКАЯ, д. 36, кв. 72 | 2033048 | Меркурий200.-02 | 2008-12-31 | 2024-12-31 | Управление НК | МКД
НИЖНЕКАМСК Г, ул. ТУКАЯ, д. 36, кв. 75 | 2034103 | Меркурий200.-02 | 2008-12-31 | 2024-12-31 | Управление НК | МКД
НИЖНЕКАМСК Г, ул. ТУКАЯ, д. 36, кв. 9 | 71545 | СО-Э4491М1-1 | 2008-12-31 | 2024-12-31 | Управление НК | МКД
НИЖНЕКАМСК Г, ул. ТУКАЯ, д. 38, кв. 10 | 804867 | СО-505(5) | 2008-12-31 | 2024-12-31 | Управление НК | МКД
НИЖНЕКАМСК Г, ул. ТУКАЯ, д. 38, кв. 19 | 2_2277056 | Меркурий200.-02 | 2008-12-31 | 2024-12-31 | Управление НК | МКД
НИЖНЕКАМСК Г, ул. ТУКАЯ, д. 38, кв. 25 | 72444 | СО-Э4491М1-1 | 2008-12-31 | 2024-12-31 | Управление НК | МКД
НИЖНЕКАМСК Г, ул. ТУКАЯ, д. 38, кв. 27 | 2281833 | Меркурий200.-02 | 2008-12-31 | 2024-12-31 | Управление НК | МКД
НИЖНЕКАМСК Г, ул. ТУКАЯ, д. 38, кв. 28 | 2151561 | Меркурий200.-02 | 2008-12-31 | 2024-12-31 | Управление НК | МКД
НИЖНЕКАМСК Г, ул. ТУКАЯ, д. 38, кв. 29 | 92447 | СО-ИЭ4491М2-5 | 2008-12-31 | 2024-12-31 | Управление НК | МКД
НИЖНЕКАМСК Г, ул. ТУКАЯ, д. 38, кв. 3 | 186828 | СОЭ-52/50-11Ш(5) | 2008-12-31 | 2024-12-31 | Управление НК | МКД
НИЖНЕКАМСК Г, ул. ТУКАЯ, д. 38, кв. 32 | 185795 | СОЭ-52/50-11Ш(5) | 2008-12-31 | 2024-12-31 | Управление НК | МКД
НИЖНЕКАМСК Г, ул. ТУКАЯ, д. 38, кв. 33 | 995282 | СО-505(5) | 2008-12-31 | 2024-12-31 | Управление НК | МКД
НИЖНЕКАМСК Г, ул. ТУКАЯ, д. 38, кв. 41 | 860059 | СО-505(5) | 2008-12-31 | 2024-12-31 | Управление НК | МКД
НИЖНЕКАМСК Г, ул. ТУКАЯ, д. 38, кв. 42 | 57758 | СОЭ -52 | 2008-12-31 | 2024-12-31 | Управление НК | МКД
НИЖНЕКАМСК Г, ул. ТУКАЯ, д. 38, кв. 43 | 42400 | СО-Э-52(5) | 2008-12-31 | 2024-12-31 | Управление НК | МКД
НИЖНЕКАМСК Г, ул. ТУКАЯ, д. 38, кв. 44 | 105682 | СО-Э4491М1-1 | 2008-12-31 | 2024-12-31 | Управление НК | МКД
НИЖНЕКАМСК Г, ул. ТУКАЯ, д. 38, кв. 46 | 106037 | СО-Э4491М1-1 | 2008-12-31 | 2024-12-31 | Управление НК | МКД
НИЖНЕКАМСК Г, ул. ТУКАЯ, д. 38, кв. 54 | 24800 | Барс-1.113(6-знач.) | 2008-12-31 | 2024-12-31 | Управление НК | МКД
НИЖНЕКАМСК Г, ул. ТУКАЯ, д. 38, кв. 57 | 12054653 | СОЭ-1.15.402 | 2008-12-31 | 2024-12-31 | Управление НК | МКД
НИЖНЕКАМСК Г, ул. ТУКАЯ, д. 38, кв. 58 | 104284 | СО-ИЭ4491М2-5 | 2008-12-31 | 2024-12-31 | Управление НК | МКД
НИЖНЕКАМСК Г, ул. ТУКАЯ, д. 39, кв. 10 | 0712880602009988 | ЦЭ6807П(5) | 2008-12-31 | 2024-12-31 | Управление НК | МКД
НИЖНЕКАМСК Г, ул. ТУКАЯ, д. 39, кв. 2 | 176285 | СОЭ -52 | 2008-01-01 | 2024-01-31 | Управление НК | МКД
НИЖНЕКАМСК Г, ул. ТУКАЯ, д. 39, кв. 24 | 315697 | СОЭ-52/50-11Ш(5) | 2008-01-01 | 2024-01-01 | Управление НК | МКД
НИЖНЕКАМСК Г, ул. ТУКАЯ, д. 39, кв. 27 | 3001078 | СЭО-1.15-402(5) | 2008-01-01 | 2024-01-01 | Управление НК | МКД
НИЖНЕКАМСК Г, ул. ТУКАЯ, д. 39, кв. 30 | 727667010 | ЦЭ6807П(5) | 2008-01-01 | 2024-01-01 | Управление НК | МКД
НИЖНЕКАМСК Г, ул. ТУКАЯ, д. 39, кв. 32 | 2015609 | СЭО-1.15-402(5) | 2008-01-01 | 2024-01-01 | Управление НК | МКД
НИЖНЕКАМСК Г, ул. ТУКАЯ, д. 39, кв. 36 | 103841 | СО-ИЭ4491М2-5 | 2008-01-01 | 2024-01-01 | Управление НК | МКД
НИЖНЕКАМСК Г, ул. ТУКАЯ, д. 39, кв. 38 | 3000290 | СЭО-1.15-402(5) | 2008-01-01 | 2024-01-01 | Управление НК | МКД
НИЖНЕКАМСК Г, ул. ТУКАЯ, д. 39, кв. 39 | 3000475 | СЭО-1.15-402(5) | 2008-01-01 | 2024-01-01 | Управление НК | МКД
НИЖНЕКАМСК Г, ул. ТУКАЯ, д. 39, кв. 4 | 157754 | СОЭ-52/50-11Ш(5) | 2008-01-01 | 2024-01-01 | Управление НК | МКД
НИЖНЕКАМСК Г, ул. ТУКАЯ, д. 39, кв. 40 | 3000010 | СЭО-1.15-402(5) | 2008-01-01 | 2024-01-01 | Управление НК | МКД
НИЖНЕКАМСК Г, ул. ТУКАЯ, д. 39, кв. 47 | 186036 | СО-505(5) | 2008-01-01 | 2024-01-01 | Управление НК | МКД
НИЖНЕКАМСК Г, ул. ТУКАЯ, д. 39, кв. 51 | 12789 | СО-Э4491М1-1 | 2008-01-01 | 2024-01-01 | Управление НК | МКД
НИЖНЕКАМСК Г, ул. ТУКАЯ, д. 39, кв. 58 | 2158 | СОЭ -52 | 2008-12-31 | 2024-12-31 | Управление НК | МКД
НИЖНЕКАМСК Г, ул. ТУКАЯ, д. 39, кв. 59 | 52959 | СОИ449М | 2008-01-01 | 2024-01-01 | Управление НК | МКД
НИЖНЕКАМСК Г, ул. ТУКАЯ, д. 4, кв. 10 | 302188 | СОЭ -52 | 2008-12-31 | 2024-12-31 | Управление НК | МКД
НИЖНЕКАМСК Г, ул. ТУКАЯ, д. 4, кв. 14 | 282046 | СОЭ -52 | 2008-12-31 | 2024-12-31 | Управление НК | МКД
НИЖНЕКАМСК Г, ул. ТУКАЯ, д. 4, кв. 16 | 285360 | СОЭ52/60 41ш(5) | 2008-12-31 | 2024-12-31 | Управление НК | МКД
НИЖНЕКАМСК Г, ул. ТУКАЯ, д. 4, кв. 19 | 02282932 | Меркурий200.-02 | 2008-05-31 | 2024-05-31 | Управление НК | МКД
НИЖНЕКАМСК Г, ул. ТУКАЯ, д. 4, кв. 29 | 7154908 | СО-600(5) | 2008-12-31 | 2024-12-31 | Управление НК | МКД
НИЖНЕКАМСК Г, ул. ТУКАЯ, д. 4, кв. 34 | 8211 | СОЭ -52 | 2008-12-31 | 2024-12-31 | Управление НК | МКД
НИЖНЕКАМСК Г, ул. ТУКАЯ, д. 4, кв. 41 | 12063105 | СЭО-1.15-402(5) | 2008-12-31 | 2024-12-31 | Управление НК | МКД
НИЖНЕКАМСК Г, ул. ТУКАЯ, д. 4, кв. 43 | +1124773 | ЦЭ6807П(5) | 2008-12-31 | 2024-12-31 | Управление НК | МКД
НИЖНЕКАМСК Г, ул. ТУКАЯ, д. 4, кв. 47 | 897092 | СО-505(5) | 2008-12-31 | 2024-12-31 | Управление НК | МКД
НИЖНЕКАМСК Г, ул. ТУКАЯ, д. 40, кв. 10 | 59096408 | ЦЭ2726-12/-27265(5) | 2008-12-31 | 2024-12-31 | Управление НК | МКД
НИЖНЕКАМСК Г, ул. ТУКАЯ, д. 40, кв. 27 | 121560 | СО-И4491М(5) | 2008-12-31 | 2024-12-31 | Управление НК | МКД
НИЖНЕКАМСК Г, ул. ТУКАЯ, д. 40, кв. 28 | 4755075 | Меркурий200.-02 | 2008-12-31 | 2024-12-31 | Управление НК | МКД
НИЖНЕКАМСК Г, ул. ТУКАЯ, д. 40, кв. 40 | 49821 | СОЭ -52 | 2008-12-31 | 2024-12-31 | Управление НК | МКД
НИЖНЕКАМСК Г, ул. ТУКАЯ, д. 40, кв. 41 | 49819 | СОЭ -52 | 2008-12-31 | 2024-12-31 | Управление НК | МКД
НИЖНЕКАМСК Г, ул. ТУКАЯ, д. 40, кв. 71 | 603481003974504 | СЕ 101S6 145 М(5) | 2008-12-31 | 2024-12-31 | Управление НК | МКД
НИЖНЕКАМСК Г, ул. ТУКАЯ, д. 5, кв. 11 | 1371 | ЛейнеЭлектро-01.1МШ1(6) | 2008-12-31 | 2024-12-31 | Управление НК | МКД
НИЖНЕКАМСК Г, ул. ТУКАЯ, д. 5, кв. 18 | 40826 | СО-ИЭ4491М2-5 | 2008-12-31 | 2024-12-31 | Управление НК | МКД
НИЖНЕКАМСК Г, ул. ТУКАЯ, д. 5, кв. 2 | 29686 | СОЭ -52 | 2008-12-31 | 2024-12-31 | Управление НК | МКД
НИЖНЕКАМСК Г, ул. ТУКАЯ, д. 5, кв. 24 | 52039966 | СОЭ -52 | 2008-12-31 | 2024-12-31 | Управление НК | МКД
НИЖНЕКАМСК Г, ул. ТУКАЯ, д. 5, кв. 27 | 30552 | СО-Э-52(5) | 2008-12-31 | 2024-12-31 | Управление НК | МКД
НИЖНЕКАМСК Г, ул. ТУКАЯ, д. 5, кв. 28 | 29805 | СОЭ -52 | 2008-12-31 | 2024-12-31 | Управление НК | МКД
НИЖНЕКАМСК Г, ул. ТУКАЯ, д. 5, кв. 29 | 92941 | СО-Э4491М2-1(5) | 2008-12-31 | 2024-12-31 | Управление НК | МКД
НИЖНЕКАМСК Г, ул. ТУКАЯ, д. 5, кв. 30 | 545263 | СОЭ-5/50-Т-112(5) | 2008-12-31 | 2024-12-31 | Управление НК | МКД
НИЖНЕКАМСК Г, ул. ТУКАЯ, д. 5, кв. 34 | 29172 | СОЭ -52 | 2008-12-31 | 2024-12-31 | Управление НК | МКД
НИЖНЕКАМСК Г, ул. ТУКАЯ, д. 5, кв. 43 | 12914 | СО-Э4491М1-1 | 2008-12-31 | 2024-12-31 | Управление НК | МКД
НИЖНЕКАМСК Г, ул. ТУКАЯ, д. 5, кв. 47 | 61176108 | ЦЭ2726-12/-27265(5) | 2008-12-31 | 2024-12-31 | Управление НК | МКД
НИЖНЕКАМСК Г, ул. ТУКАЯ, д. 5, кв. 48 | 23324515 | Меркурий-201(5) | 2008-12-31 | 2024-12-31 | Управление НК | МКД
НИЖНЕКАМСК Г, ул. ТУКАЯ, д. 5, кв. 49 | 15855993 | Меркурий-201(5) | 2008-12-31 | 2024-12-31 | Управление НК | МКД
НИЖНЕКАМСК Г, ул. ТУКАЯ, д. 5, кв. 51 | 21489 | ЛейнеЭлектро-01.1МШ1(6) | 2008-12-31 | 2024-12-31 | Управление НК | МКД
НИЖНЕКАМСК Г, ул. ТУКАЯ, д. 5, кв. 53 | 9001685 | СЭО-1.15-402(5) | 2008-12-31 | 2024-12-31 | Управление НК | МКД
НИЖНЕКАМСК Г, ул. ТУКАЯ, д. 5, кв. 54 | 16175 | СОЭ -52 | 2008-12-31 | 2024-12-31 | Управление НК | МКД
НИЖНЕКАМСК Г, ул. ТУКАЯ, д. 5, кв. 56 | 30292 | СОЭ -52 | 2008-12-31 | 2024-12-31 | Управление НК | МКД
НИЖНЕКАМСК Г, ул. ТУКАЯ, д. 5, кв. 58 | 104368 | СО-Э4491М1-1 | 2008-12-31 | 2024-12-31 | Управление НК | МКД
НИЖНЕКАМСК Г, ул. ТУКАЯ, д. 5, кв. 66 | 29090 | СОЭ -52 | 2008-12-31 | 2024-12-31 | Управление НК | МКД
НИЖНЕКАМСК Г, ул. ТУКАЯ, д. 5, кв. 74 | 16140 | СОЭ -52 | 2008-12-31 | 2024-12-31 | Управление НК | МКД
НИЖНЕКАМСК Г, ул. ТУКАЯ, д. 5, кв. 75 | 2444812 | Меркурий200.-02 | 2008-12-31 | 2024-12-31 | Управление НК | МКД
НИЖНЕКАМСК Г, ул. ТУКАЯ, д. 5А, кв. 11 | 123194 | СО-И4491М2-5 | 2008-12-31 | 2024-12-31 | Управление НК | МКД
НИЖНЕКАМСК Г, ул. ТУКАЯ, д. 5А, кв. 16 | 12062408 | СЭО-1.15-402(5) | 2008-12-31 | 2024-12-31 | Управление НК | МКД
НИЖНЕКАМСК Г, ул. ТУКАЯ, д. 5А, кв. 21 | 12062310 | СЭО-1.15-402(5) | 2008-12-31 | 2024-12-31 | Управление НК | МКД
НИЖНЕКАМСК Г, ул. ТУКАЯ, д. 5А, кв. 31 | 744879 | Меркурий200.-02 | 2008-12-31 | 2024-12-31 | Управление НК | МКД
НИЖНЕКАМСК Г, ул. ТУКАЯ, д. 5А, кв. 36 | 60798 | СО-Э4491М1-1 | 2008-12-31 | 2024-12-31 | Управление НК | МКД
НИЖНЕКАМСК Г, ул. ТУКАЯ, д. 5А, кв. 45 | 603480809683870 | СЕ 101S6 145 М(5) | 2008-12-01 | 2024-12-01 | Управление НК | МКД
НИЖНЕКАМСК Г, ул. ТУКАЯ, д. 5А, кв. 48 | 105704 | СО-Э4491М1-1 | 2008-12-31 | 2024-12-31 | Управление НК | МКД
НИЖНЕКАМСК Г, ул. ТУКАЯ, д. 5А, кв. 49 | 30268 | СОЭ -52 | 2008-12-31 | 2024-12-31 | Управление НК | МКД
НИЖНЕКАМСК Г, ул. ТУКАЯ, д. 5А, кв. 50 | 17451 | СО-Э4491М1-1 | 2008-12-31 | 2024-12-31 | Управление НК | МКД
НИЖНЕКАМСК Г, ул. ТУКАЯ, д. 5А, кв. 51 | 16058 | СО-505(5) | 2008-12-31 | 2024-12-31 | Управление НК | МКД
НИЖНЕКАМСК Г, ул. ТУКАЯ, д. 5А, кв. 54 | 106310 | СО-Э4491М1-1 | 2008-12-31 | 2024-12-31 | Управление НК | МКД
НИЖНЕКАМСК Г, ул. ТУКАЯ, д. 5А, кв. 60 | 2437717 | Меркурий200.-02 | 2008-12-31 | 2024-12-31 | Управление НК | МКД
НИЖНЕКАМСК Г, ул. ТУКАЯ, д. 5А, кв. 9 | 32928 | СО-Э4491М1-1 | 2008-12-31 | 2024-12-31 | Управление НК | МКД
НИЖНЕКАМСК Г, ул. ТУКАЯ, д. 6, кв. 12 | 789580102214746 | ЦЭ6807П(5) | 2008-12-31 | 2024-12-31 | Управление НК | МКД
НИЖНЕКАМСК Г, ул. ТУКАЯ, д. 6, кв. 2 | 113376 | БАРС 1.111(5) | 2008-12-31 | 2024-12-31 | Управление НК | МКД
НИЖНЕКАМСК Г, ул. ТУКАЯ, д. 6, кв. 24 | 29671 | СО-ИЭ4491М2-2 | 2008-12-31 | 2024-12-31 | Управление НК | МКД
НИЖНЕКАМСК Г, ул. ТУКАЯ, д. 6, кв. 4 | 12048578 | СОЭ -52 | 2008-12-31 | 2024-12-31 | Управление НК | МКД
НИЖНЕКАМСК Г, ул. ТУКАЯ, д. 6, кв. 42 | 25420 | СО-Э4491М1-2(6) | 2008-12-31 | 2024-12-31 | Управление НК | МКД
НИЖНЕКАМСК Г, ул. ТУКАЯ, д. 6, кв. 44 | 11598 | СО-505(5) | 2008-12-31 | 2024-12-31 | Управление НК | МКД
НИЖНЕКАМСК Г, ул. ТУКАЯ, д. 6, кв. 47 | 106085 | СО-Э4491М1-1 | 2008-12-31 | 2024-12-31 | Управление НК | МКД
НИЖНЕКАМСК Г, ул. ТУКАЯ, д. 6, кв. 54 | 230948-30 | СЭТ1-1(5) | 2008-12-31 | 2024-12-31 | Управление НК | МКД
НИЖНЕКАМСК Г, ул. ТУКАЯ, д. 6, кв. 56 | 12056167 | СЭО-1.15-402(5) | 2008-12-31 | 2024-12-31 | Управление НК | МКД
НИЖНЕКАМСК Г, ул. ТУКАЯ, д. 6, кв. 57 | 24330 | Барс-1.113(6-знач.) | 2008-12-31 | 2024-12-31 | Управление НК | МКД
НИЖНЕКАМСК Г, ул. ТУКАЯ, д. 6, кв. 60 | 5w101669 | ЦЭ6807БК/5(5) | 2008-12-31 | 2024-12-31 | Управление НК | МКД
НИЖНЕКАМСК Г, ул. ТУКАЯ, д. 6, кв. 71 | 2090529 | Меркурий-201(5) | 2008-12-31 | 2024-12-31 | Управление НК | МКД
НИЖНЕКАМСК Г, ул. ТУКАЯ, д. 6, кв. 75 | 121556 | СО-ИЭ4491М2-5 | 2008-12-31 | 2024-12-31 | Управление НК | МКД
НИЖНЕКАМСК Г, ул. ТУКАЯ, д. 6, кв. 8 | 712880202946348 | ЦЭ6807БК/5(5) | 2008-12-31 | 2024-12-31 | Управление НК | МКД
НИЖНЕКАМСК Г, ул. ТУКАЯ, д. 6, кв. 80 | 603480602358289 | СЕ 101S6 145 М(5) | 2008-12-31 | 2024-12-31 | Управление НК | МКД
НИЖНЕКАМСК Г, ул. ТУКАЯ, д. 7, кв. 12 | 40074 | СОЭ -52 | 2008-12-31 | 2024-12-31 | Управление НК | МКД
НИЖНЕКАМСК Г, ул. ТУКАЯ, д. 7, кв. 16 | 40050 | СОЭ-52/50-11Ш(5) | 2008-12-31 | 2024-12-31 | Управление НК | МКД
НИЖНЕКАМСК Г, ул. ТУКАЯ, д. 7, кв. 34 | 102940 | СО-ИЭ4491М2-5 | 2008-12-31 | 2024-12-31 | Управление НК | МКД
НИЖНЕКАМСК Г, ул. ТУКАЯ, д. 8, кв. 10 | 19820 | СОИ-50ЭМ(4) | 2008-12-31 | 2024-12-31 | Управление НК | МКД
НИЖНЕКАМСК Г, ул. ТУКАЯ, д. 8, кв. 22 | 472168 | Меркурий200.-02 | 2008-12-31 | 2024-12-31 | Управление НК | МКД
НИЖНЕКАМСК Г, ул. ТУКАЯ, д. 8, кв. 24 | 603480802634282 | СЕ 101S6 145 М(5) | 2008-12-31 | 2024-12-31 | Управление НК | МКД
НИЖНЕКАМСК Г, ул. ТУКАЯ, д. 8, кв. 31 | 123671 | СО-Э4491М1-1 | 2008-12-31 | 2024-12-31 | Управление НК | МКД
НИЖНЕКАМСК Г, ул. ТУКАЯ, д. 8, кв. 32 | 72107 | СО-Э4491М2-1(5) | 2008-12-31 | 2024-12-31 | Управление НК | МКД
НИЖНЕКАМСК Г, ул. ТУКАЯ, д. 8, кв. 33 | 101055 | СО-И4491М(5) | 2008-12-31 | 2024-12-31 | Управление НК | МКД
НИЖНЕКАМСК Г, ул. ТУКАЯ, д. 8, кв. 46 | 177694 | СОЭ -52 | 2008-12-31 | 2024-12-31 | Управление НК | МКД
НИЖНЕКАМСК Г, ул. ТУКАЯ, д. 8, кв. 53 | 77834 | СО-И4491М(5) | 2008-12-31 | 2024-12-31 | Управление НК | МКД
НИЖНЕКАМСК Г, ул. ТУКАЯ, д. 8, кв. 55 | 7789022013995 | СЕ 101S6 145 М(5) | 2008-12-31 | 2024-12-31 | Управление НК | МКД
НИЖНЕКАМСК Г, ул. ТУКАЯ, д. 8, кв. 60 | 110327 | СО-Э4491М1-1 | 2008-12-31 | 2024-12-31 | Управление НК | МКД
НИЖНЕКАМСК Г, ул. ТУКАЯ, д. 8, кв. 63 | 638068 | Меркурий-201(5) | 2008-12-31 | 2024-12-31 | Управление НК | МКД
НИЖНЕКАМСК Г, ул. ТУКАЯ, д. 8, кв. 64 | 30214 | СОЭ -52 | 2008-12-31 | 2024-12-31 | Управление НК | МКД
НИЖНЕКАМСК Г, ул. ТУКАЯ, д. 8, кв. 66 | 57843 | СО-ИЭ4491М2-5 | 2008-12-31 | 2024-12-31 | Управление НК | МКД
НИЖНЕКАМСК Г, ул. ТУКАЯ, д. 8, кв. 72 | 727670107 | ЦЭ6807П(5) | 2008-12-31 | 2024-12-31 | Управление НК | МКД
НИЖНЕКАМСК Г, ул. ТУКАЯ, д. 8, кв. 76 | 1505755 | Меркурий-201(5) | 2008-12-31 | 2024-12-31 | Управление НК | МКД
НИЖНЕКАМСК Г, ул. ТУКАЯ, д. 8, кв. 77 | 24109 | ЛейнеЭлектро-01.1МШ1(6) | 2008-12-31 | 2024-12-31 | Управление НК | МКД
НИЖНЕКАМСК Г, ул. ТУКАЯ, д. 8, кв. 78 | 5552302 | ЦЭ6807П(5) | 2008-12-31 | 2024-12-31 | Управление НК | МКД
НИЖНЕКАМСК Г, ул. ТУКАЯ, д. 8, кв. 79 | 7789022008285 | СЕ 101S6 145 М(5) | 2008-12-31 | 2024-12-31 | Управление НК | МКД
НИЖНЕКАМСК Г, ул. ТУКАЯ, д. 9, кв. 1 | 5858 | СЕ 102(Т2-день. Т1-ночь) | 2008-12-31 | 2024-12-31 | Управление НК | МКД
НИЖНЕКАМСК Г, ул. ТУКАЯ, д. 9, кв. 15 | 16244 | СО-Э4491М1-1 | 2008-12-31 | 2024-12-31 | Управление НК | МКД
НИЖНЕКАМСК Г, ул. ТУКАЯ, д. 9, кв. 31 | 1322630 | Меркурий-201(5) | 2008-12-31 | 2024-12-31 | Управление НК | МКД
НИЖНЕКАМСК Г, ул. ТУКАЯ, д. 9, кв. 34 | 7100698361 | ЦЭ6807П(5) | 2008-12-31 | 2024-12-31 | Управление НК | МКД
НИЖНЕКАМСК Г, ул. ТУКАЯ, д. 9, кв. 45 | 24539941 | Меркурий-201(5) | 2008-12-31 | 2024-12-31 | Управление НК | МКД
НИЖНЕКАМСК Г, ул. ТУКАЯ, д. 9, кв. 53 | 49447 | СОЭ -52 | 2008-12-31 | 2024-12-31 | Управление НК | МКД
НИЖНЕКАМСК Г, ул. ТУКАЯ, д. 9, кв. 54 | 106685 | СО-Э4491М1-1 | 2008-12-31 | 2024-12-31 | Управление НК | МКД
НИЖНЕКАМСК Г, ул. ТУКАЯ, д. 9, кв. 56 | 473020 | СОЭ-5/50-Т(5) | 2008-12-31 | 2024-12-31 | Управление НК | МКД
НИЖНЕКАМСК Г, ул. ТУКАЯ, д. 9, кв. 6 | 502282413 | ЦЭ6807П(5) | 2008-12-31 | 2024-12-31 | Управление НК | МКД
НИЖНЕКАМСК Г, ул. ТУКАЯ, д. 9, кв. 72 | 75217 | СО-505(5) | 2008-12-31 | 2024-12-31 | Управление НК | МКД
НИЖНЕКАМСК Г, ул. ЧАБЬИНСКАЯ, д. 1/25, кв. 10 | 45320 | ЛейнеЭлектро-01.1МШ1(6) | 2008-12-31 | 2024-12-31 | Управление НК | МКД
НИЖНЕКАМСК Г, ул. ЧАБЬИНСКАЯ, д. 1/25, кв. 11 | 27699 | СО-И449М1-2(5) | 2008-12-31 | 2024-12-31 | Управление НК | МКД
НИЖНЕКАМСК Г, ул. ЧАБЬИНСКАЯ, д. 1/25, кв. 13 | 2007323 | СЭО-1.15-402(5) | 2008-12-31 | 2024-12-31 | Управление НК | МКД
НИЖНЕКАМСК Г, ул. ЧАБЬИНСКАЯ, д. 1/25, кв. 16 | 16158 | СОЭ -52 | 2008-12-31 | 2024-12-31 | Управление НК | МКД
НИЖНЕКАМСК Г, ул. ЧАБЬИНСКАЯ, д. 1/25, кв. 36 | 12044817 | СЭО-1.15-402(5) | 2008-12-31 | 2024-12-31 | Управление НК | МКД
НИЖНЕКАМСК Г, ул. ЧАБЬИНСКАЯ, д. 1/25, кв. 37 | 82010 | СО-ИЭ4491М2-5 | 2008-12-31 | 2024-12-31 | Управление НК | МКД
НИЖНЕКАМСК Г, ул. ЧАБЬИНСКАЯ, д. 1/25, кв. 49 | 30007 | СОЭ -52 | 2008-12-31 | 2024-12-31 | Управление НК | МКД
НИЖНЕКАМСК Г, ул. ЧАБЬИНСКАЯ, д. 1/25, кв. 60 | 296531 | СОЭ-5/50(5) | 2008-12-31 | 2024-12-31 | Управление НК | МКД
НИЖНЕКАМСК Г, ул. ЧАБЬИНСКАЯ, д. 1/25, кв. 73 | 12643 | СО-Э4491М1-1 | 2008-12-31 | 2024-12-31 | Управление НК | МКД
НИЖНЕКАМСК Г, ул. ЧАБЬИНСКАЯ, д. 1/25, кв. 76 | 36907 | СО-ИЭ4491М2-5 | 2008-12-31 | 2024-12-31 | Управление НК | МКД
НИЖНЕКАМСК Г, ул. ЧАБЬИНСКАЯ, д. 1/25, кв. 77 | 26009 | СО-Э4491М1-1(6) | 2008-12-31 | 2024-12-31 | Управление НК | МКД
НИЖНЕКАМСК Г, ул. ЧАБЬИНСКАЯ, д. 3, кв. 22 | 30876 | СОЭ -52 | 2008-12-31 | 2024-12-31 | Управление НК | МКД
НИЖНЕКАМСК Г, ул. ЧАБЬИНСКАЯ, д. 3, кв. 41 | 48677 | СОЭ -52 | 2008-12-31 | 2024-12-31 | Управление НК | МКД
НИЖНЕКАМСК Г, ул. ЧАБЬИНСКАЯ, д. 3, кв. 5 | 40885 | СОЭ -52 | 2008-12-31 | 2024-12-31 | Управление НК | МКД
НИЖНЕКАМСК Г, ул. ЧАБЬИНСКАЯ, д. 3, кв. 64 | 20463 | СО-Э4491М1-1 | 2008-12-31 | 2024-12-31 | Управление НК | МКД
НИЖНЕКАМСК Г, ул. ЧАБЬИНСКАЯ, д. 3, кв. 72 | 359020 | СОЭ-5/50(5) | 2008-12-31 | 2024-12-31 | Управление НК | МКД
НИЖНЕКАМСК Г, ул. ЧАБЬИНСКАЯ, д. 3, кв. 79 | 16241 | СОЭ -52 | 2008-12-31 | 2024-12-31 | Управление НК | МКД
НИЖНЕКАМСК Г, ул. ЧАБЬИНСКАЯ, д. 5, кв. 105 | 45165 | СО-ИЭ4491М2-5 | 2008-12-31 | 2024-12-31 | Управление НК | МКД
НИЖНЕКАМСК Г, ул. ЧАБЬИНСКАЯ, д. 5, кв. 107 | 40113 | СОЭ -52 | 2008-12-31 | 2024-12-31 | Управление НК | МКД
НИЖНЕКАМСК Г, ул. ЧАБЬИНСКАЯ, д. 5, кв. 12 | 26960 | СО-ИЭ4491М2-2 | 2008-12-31 | 2024-12-31 | Управление НК | МКД
НИЖНЕКАМСК Г, ул. ЧАБЬИНСКАЯ, д. 5, кв. 128 | 11021350 | СОЭ -52 | 2008-12-31 | 2024-12-31 | Управление НК | МКД
НИЖНЕКАМСК Г, ул. ЧАБЬИНСКАЯ, д. 5, кв. 130 | 70535 | СО-Э4491М1-1 | 2008-12-31 | 2024-12-31 | Управление НК | МКД
НИЖНЕКАМСК Г, ул. ЧАБЬИНСКАЯ, д. 5, кв. 131 | 44701 | СОЭ -52 | 2008-12-31 | 2024-12-31 | Управление НК | МКД
НИЖНЕКАМСК Г, ул. ЧАБЬИНСКАЯ, д. 5, кв. 132 | 98619 | СО-Э4491М1-2(6) | 2008-12-31 | 2024-12-31 | Управление НК | МКД
НИЖНЕКАМСК Г, ул. ЧАБЬИНСКАЯ, д. 5, кв. 139 | 12063119 | СЭО-1.15-402(5) | 2008-12-31 | 2024-12-31 | Управление НК | МКД
НИЖНЕКАМСК Г, ул. ЧАБЬИНСКАЯ, д. 5, кв. 143 | 295635 | СОЭ-5/50(5) | 2008-12-31 | 2024-12-31 | Управление НК | МКД
НИЖНЕКАМСК Г, ул. ЧАБЬИНСКАЯ, д. 5, кв. 144 | 188044 | СОЭ-52/50-11Ш(5) | 2008-12-31 | 2024-12-31 | Управление НК | МКД
НИЖНЕКАМСК Г, ул. ЧАБЬИНСКАЯ, д. 5, кв. 145 | 38418 | Лейне-электро-011мш1(6) | 2008-12-31 | 2024-12-31 | Управление НК | МКД
НИЖНЕКАМСК Г, ул. ЧАБЬИНСКАЯ, д. 5, кв. 156 | 35212 | СО-Э4491М1-2(6) | 2008-12-31 | 2024-12-31 | Управление НК | МКД
НИЖНЕКАМСК Г, ул. ЧАБЬИНСКАЯ, д. 5, кв. 165 | 12000152 | СЭБ-2А.05.2.11(5) | 2008-08-13 | 2024-08-13 | Управление НК | МКД
НИЖНЕКАМСК Г, ул. ЧАБЬИНСКАЯ, д. 5, кв. 173 | 603480603362148 | ЦЭ6807П(5) | 2008-12-31 | 2024-12-31 | Управление НК | МКД
НИЖНЕКАМСК Г, ул. ЧАБЬИНСКАЯ, д. 5, кв. 183 | 42249 | ЛейнеЭлектро-01.1МШ1(6) | 2008-12-31 | 2024-12-31 | Управление НК | МКД
НИЖНЕКАМСК Г, ул. ЧАБЬИНСКАЯ, д. 5, кв. 185 | 296701 | СОЭ-5/50(5) | 2008-12-31 | 2024-12-31 | Управление НК | МКД
НИЖНЕКАМСК Г, ул. ЧАБЬИНСКАЯ, д. 5, кв. 188 | 95193 | СО-ИЭ4491М2-5 | 2008-12-31 | 2024-12-31 | Управление НК | МКД
НИЖНЕКАМСК Г, ул. ЧАБЬИНСКАЯ, д. 5, кв. 192 | 61037508 | ЦЭ2726-12/-27265(5) | 2008-12-31 | 2024-12-31 | Управление НК | МКД
НИЖНЕКАМСК Г, ул. ЧАБЬИНСКАЯ, д. 5, кв. 206 | 1132 | СОЭ -52 | 2008-12-31 | 2024-12-31 | Управление НК | МКД
НИЖНЕКАМСК Г, ул. ЧАБЬИНСКАЯ, д. 5, кв. 24 | 95161 | СО-ИЭ4491М2-5 | 2008-12-31 | 2024-12-31 | Управление НК | МКД
НИЖНЕКАМСК Г, ул. ЧАБЬИНСКАЯ, д. 5, кв. 25 | 2034448 | Меркурий200.-02 | 2008-12-31 | 2024-12-31 | Управление НК | МКД
НИЖНЕКАМСК Г, ул. ЧАБЬИНСКАЯ, д. 5, кв. 26 | 41981 | СОЭ -52 | 2008-12-31 | 2024-12-31 | Управление НК | МКД
НИЖНЕКАМСК Г, ул. ЧАБЬИНСКАЯ, д. 5, кв. 3 | 45027 | СОЭ -52 | 2008-12-31 | 2024-12-31 | Управление НК | МКД
НИЖНЕКАМСК Г, ул. ЧАБЬИНСКАЯ, д. 5, кв. 35 | 110306 | СО-ИЭ4491М2-5 | 2008-12-31 | 2024-12-31 | Управление НК | МКД
НИЖНЕКАМСК Г, ул. ЧАБЬИНСКАЯ, д. 5, кв. 36 | 110176 | СО-ИЭ4491М2-5 | 2008-12-31 | 2024-12-31 | Управление НК | МКД
НИЖНЕКАМСК Г, ул. ЧАБЬИНСКАЯ, д. 5, кв. 39 | 2001500 | СЭБ-2А.05.2.11(5) | 2008-12-31 | 2024-12-31 | Управление НК | МКД
НИЖНЕКАМСК Г, ул. ЧАБЬИНСКАЯ, д. 5, кв. 40 | 42280 | СОЭ -52 | 2008-12-31 | 2024-12-31 | Управление НК | МКД
НИЖНЕКАМСК Г, ул. ЧАБЬИНСКАЯ, д. 5, кв. 42 | 185503 | СОЭ-52/50-11Ш(5) | 2008-12-31 | 2024-12-31 | Управление НК | МКД
НИЖНЕКАМСК Г, ул. ЧАБЬИНСКАЯ, д. 5, кв. 47 | 33537 | СОЭ-52/50-11Ш(5) | 2008-12-31 | 2024-12-31 | Управление НК | МКД
НИЖНЕКАМСК Г, ул. ЧАБЬИНСКАЯ, д. 5, кв. 49 | 1590226 | Меркурий200.-02 | 2008-12-31 | 2024-12-31 | Управление НК | МКД
НИЖНЕКАМСК Г, ул. ЧАБЬИНСКАЯ, д. 5, кв. 54 | 41117 | СО-ИЭ4491М2-5 | 2008-12-31 | 2024-12-31 | Управление НК | МКД
НИЖНЕКАМСК Г, ул. ЧАБЬИНСКАЯ, д. 5, кв. 56 | 40974 | СОЭ -52 | 2008-12-31 | 2024-12-31 | Управление НК | МКД
НИЖНЕКАМСК Г, ул. ЧАБЬИНСКАЯ, д. 5, кв. 65 | 95154 | СО-Э4491М2-5 | 2008-12-31 | 2024-12-31 | Управление НК | МКД
НИЖНЕКАМСК Г, ул. ЧАБЬИНСКАЯ, д. 5, кв. 67 | 40964 | СОЭ -52 | 2008-12-31 | 2024-12-31 | Управление НК | МКД
НИЖНЕКАМСК Г, ул. ЧАБЬИНСКАЯ, д. 5, кв. 80 | 603480800971374 | СЕ 101S6 145 М(5) | 2008-12-31 | 2024-12-31 | Управление НК | МКД
НИЖНЕКАМСК Г, ул. ЧАБЬИНСКАЯ, д. 5, кв. 81 | 2000776 | СЭБ-2А.05.2.11(5) | 2008-12-31 | 2024-12-31 | Управление НК | МКД
НИЖНЕКАМСК Г, ул. ЧАБЬИНСКАЯ, д. 5, кв. 90 | 110233 | СО-И4491М(5) | 2008-12-31 | 2024-12-31 | Управление НК | МКД
НИЖНЕКАМСК Г, ул. ЧАБЬИНСКАЯ, д. 5, кв. 94 | 12363 | Лейне-электро-011мш1(6) | 2008-12-31 | 2024-12-31 | Управление НК | МКД
НИЖНЕКАМСК Г, ул. ЧАБЬИНСКАЯ, д. 5, кв. 96 | 186464 | СО-505(5) | 2008-12-31 | 2024-12-31 | Управление НК | МКД
НИЖНЕКАМСК Г, ул. ЧАБЬИНСКАЯ, д. 5А, кв. 10 | 95466 | СО-ИЭ4491М2-5 | 2008-12-31 | 2024-12-31 | Управление НК | МКД
НИЖНЕКАМСК Г, ул. ЧАБЬИНСКАЯ, д. 5А, кв. 100 | 2963000 | Меркурий200.-02 | 2008-12-31 | 2024-12-31 | Управление НК | МКД
НИЖНЕКАМСК Г, ул. ЧАБЬИНСКАЯ, д. 5А, кв. 102 | 40699 | СО-Э4491М1-1 | 2008-12-31 | 2024-12-31 | Управление НК | МКД
НИЖНЕКАМСК Г, ул. ЧАБЬИНСКАЯ, д. 5А, кв. 103 | 195375 | СОЭ-52/50-11Ш(5) | 2008-12-31 | 2024-12-31 | Управление НК | МКД
НИЖНЕКАМСК Г, ул. ЧАБЬИНСКАЯ, д. 5А, кв. 116 | 296829 | СОЭ-5/50(5) | 2008-12-31 | 2024-12-31 | Управление НК | МКД
НИЖНЕКАМСК Г, ул. ЧАБЬИНСКАЯ, д. 5А, кв. 117 | 296916 | СОЭ-5/50(5) | 2008-12-31 | 2024-12-31 | Управление НК | МКД
НИЖНЕКАМСК Г, ул. ЧАБЬИНСКАЯ, д. 5А, кв. 14 | 47167 | СОЭ -52 | 2008-12-31 | 2024-12-31 | Управление НК | МКД
НИЖНЕКАМСК Г, ул. ЧАБЬИНСКАЯ, д. 5А, кв. 146 | 12044492 | СОЭ -52 | 2008-12-31 | 2024-12-31 | Управление НК | МКД
НИЖНЕКАМСК Г, ул. ЧАБЬИНСКАЯ, д. 5А, кв. 149 | 20335003 | Меркурий200.-02 | 2008-12-31 | 2024-12-31 | Управление НК | МКД
НИЖНЕКАМСК Г, ул. ЧАБЬИНСКАЯ, д. 5А, кв. 152 | 100099 | СО-Э4491М1-1 | 2008-12-31 | 2024-12-31 | Управление НК | МКД
НИЖНЕКАМСК Г, ул. ЧАБЬИНСКАЯ, д. 5А, кв. 158 | 603480306263279 | ЦЭ6807П(5) | 2008-12-31 | 2024-12-31 | Управление НК | МКД
НИЖНЕКАМСК Г, ул. ЧАБЬИНСКАЯ, д. 5А, кв. 16 | 296504 | СОЭ-5/50(5) | 2008-12-31 | 2024-12-31 | Управление НК | МКД
НИЖНЕКАМСК Г, ул. ЧАБЬИНСКАЯ, д. 5А, кв. 160 | 603488020409053 | СЕ 101S6 145 М(5) | 2008-12-31 | 2024-12-31 | Управление НК | МКД
НИЖНЕКАМСК Г, ул. ЧАБЬИНСКАЯ, д. 5А, кв. 168 комн. 1 | 2453 | СЭТ1-2К-1-Ш-02(5) | 2008-12-31 | 2024-12-31 | Управление НК | МКД
НИЖНЕКАМСК Г, ул. ЧАБЬИНСКАЯ, д. 5А, кв. 168 комн. 2 | 2453 | СЭТ1-2К-1-Ш-02(5) | 2008-12-31 | 2024-12-31 | Управление НК | МКД
НИЖНЕКАМСК Г, ул. ЧАБЬИНСКАЯ, д. 5А, кв. 180 | 2188023 | Меркурий200.-02 | 2008-12-31 | 2024-12-31 | Управление НК | МКД
НИЖНЕКАМСК Г, ул. ЧАБЬИНСКАЯ, д. 5А, кв. 182 | 95201 | СО-ИЭ4491М2-5 | 2008-12-31 | 2024-12-31 | Управление НК | МКД
НИЖНЕКАМСК Г, ул. ЧАБЬИНСКАЯ, д. 5А, кв. 187 комн. 1 | 129392 | СО-Э4491М2-5 | 2008-12-31 | 2024-12-31 | Управление НК | МКД
НИЖНЕКАМСК Г, ул. ЧАБЬИНСКАЯ, д. 5А, кв. 187 комн. 2 | 129392 | СО-Э4491М2-5 | 2008-12-31 | 2024-12-31 | Управление НК | МКД
НИЖНЕКАМСК Г, ул. ЧАБЬИНСКАЯ, д. 5А, кв. 187 комн. 3 | 129392 | СО-Э4491М2-5 | 2008-12-31 | 2024-12-31 | Управление НК | МКД
НИЖНЕКАМСК Г, ул. ЧАБЬИНСКАЯ, д. 5А, кв. 187 комн. 4 | 129392 | СО-Э4491М2-5 | 2008-12-31 | 2024-12-31 | Управление НК | МКД
НИЖНЕКАМСК Г, ул. ЧАБЬИНСКАЯ, д. 5А, кв. 19 | 57904 | СО-И4491М(5) | 2008-12-31 | 2024-12-31 | Управление НК | МКД
НИЖНЕКАМСК Г, ул. ЧАБЬИНСКАЯ, д. 5А, кв. 190 | 191636 | СОЭ-5/50(5) | 2008-12-31 | 2024-12-31 | Управление НК | МКД
НИЖНЕКАМСК Г, ул. ЧАБЬИНСКАЯ, д. 5А, кв. 197 | 12062726 | СЭО-1.15-402(5) | 2008-12-31 | 2024-12-31 | Управление НК | МКД
НИЖНЕКАМСК Г, ул. ЧАБЬИНСКАЯ, д. 5А, кв. 20 | 874938 | СО-505(5) | 2008-12-31 | 2024-12-31 | Управление НК | МКД
НИЖНЕКАМСК Г, ул. ЧАБЬИНСКАЯ, д. 5А, кв. 202 | 360852 | СОЭ-5/50(5) | 2008-12-31 | 2024-12-31 | Управление НК | МКД
НИЖНЕКАМСК Г, ул. ЧАБЬИНСКАЯ, д. 5А, кв. 215 | 110325 | СО-ИЭ4491М2-5 | 2008-12-31 | 2024-12-31 | Управление НК | МКД
НИЖНЕКАМСК Г, ул. ЧАБЬИНСКАЯ, д. 5А, кв. 216 | 295958 | СОЭ-5/50(5) | 2008-12-31 | 2024-12-31 | Управление НК | МКД
НИЖНЕКАМСК Г, ул. ЧАБЬИНСКАЯ, д. 5А, кв. 233 | 81881 | СО-Э4491М2-5 | 2008-12-31 | 2024-12-31 | Управление НК | МКД
НИЖНЕКАМСК Г, ул. ЧАБЬИНСКАЯ, д. 5А, кв. 256 | 108268 | СО-Э4491М1-1 | 2008-12-31 | 2024-12-31 | Управление НК | МКД
НИЖНЕКАМСК Г, ул. ЧАБЬИНСКАЯ, д. 5А, кв. 260 | 167204 | СО-Э-52(5) | 2008-12-31 | 2024-12-31 | Управление НК | МКД
НИЖНЕКАМСК Г, ул. ЧАБЬИНСКАЯ, д. 5А, кв. 261 | 2754118 | Меркурий-201(5) | 2008-12-31 | 2024-12-31 | Управление НК | МКД
НИЖНЕКАМСК Г, ул. ЧАБЬИНСКАЯ, д. 5А, кв. 262 | 207866 | СОЭ-52/50-11Ш(5) | 2008-12-31 | 2024-12-31 | Управление НК | МКД
НИЖНЕКАМСК Г, ул. ЧАБЬИНСКАЯ, д. 5А, кв. 274 | 295956 | СОЭ-5/50(5) | 2008-12-31 | 2024-12-31 | Управление НК | МКД
НИЖНЕКАМСК Г, ул. ЧАБЬИНСКАЯ, д. 5А, кв. 282 | 2188739 | Меркурий200.-02 | 2008-12-31 | 2024-12-31 | Управление НК | МКД
НИЖНЕКАМСК Г, ул. ЧАБЬИНСКАЯ, д. 5А, кв. 286 | 108352 | СО-Э4491М1-1 | 2008-12-31 | 2024-12-31 | Управление НК | МКД
НИЖНЕКАМСК Г, ул. ЧАБЬИНСКАЯ, д. 5А, кв. 289 | 46746 | СО-И4491М(5) | 2008-12-31 | 2024-12-31 | Управление НК | МКД
НИЖНЕКАМСК Г, ул. ЧАБЬИНСКАЯ, д. 5А, кв. 290 | 46133 | СО-И4491М(5) | 2008-12-31 | 2024-12-31 | Управление НК | МКД
НИЖНЕКАМСК Г, ул. ЧАБЬИНСКАЯ, д. 5А, кв. 291 | 78204 | ЛейнеЭлектро-01.1МШ1(6) | 2008-12-31 | 2024-12-31 | Управление НК | МКД
НИЖНЕКАМСК Г, ул. ЧАБЬИНСКАЯ, д. 5А, кв. 294 | 2151182 | Меркурий200.-02 | 2008-12-31 | 2024-12-31 | Управление НК | МКД
НИЖНЕКАМСК Г, ул. ЧАБЬИНСКАЯ, д. 5А, кв. 295 | 190529 | СОЭ-5/50(5) | 2008-12-31 | 2024-12-31 | Управление НК | МКД
НИЖНЕКАМСК Г, ул. ЧАБЬИНСКАЯ, д. 5А, кв. 298 | 833650 | СО-505(5) | 2008-12-31 | 2024-12-31 | Управление НК | МКД
НИЖНЕКАМСК Г, ул. ЧАБЬИНСКАЯ, д. 5А, кв. 30 | 296403 | СОЭ-5/50(5) | 2008-12-31 | 2024-12-31 | Управление НК | МКД
НИЖНЕКАМСК Г, ул. ЧАБЬИНСКАЯ, д. 5А, кв. 308 | 603480903732542 | СЕ 101S6 145 М(5) | 2008-12-31 | 2024-12-31 | Управление НК | МКД
НИЖНЕКАМСК Г, ул. ЧАБЬИНСКАЯ, д. 5А, кв. 309 | 70481 | СОЭ-4491(5) | 2008-12-31 | 2024-12-31 | Управление НК | МКД
НИЖНЕКАМСК Г, ул. ЧАБЬИНСКАЯ, д. 5А, кв. 319 | 559061 | СО-505(5) | 2008-12-31 | 2024-12-31 | Управление НК | МКД
НИЖНЕКАМСК Г, ул. ЧАБЬИНСКАЯ, д. 5А, кв. 48 | 193322 | СОЭ -52 | 2008-12-31 | 2024-12-31 | Управление НК | МКД
НИЖНЕКАМСК Г, ул. ЧАБЬИНСКАЯ, д. 5А, кв. 50 | 616156 | СОЭ -52 | 2008-12-31 | 2024-12-31 | Управление НК | МКД
НИЖНЕКАМСК Г, ул. ЧАБЬИНСКАЯ, д. 5А, кв. 52 | 193342 | СОЭ -52 | 2008-12-31 | 2024-12-31 | Управление НК | МКД
НИЖНЕКАМСК Г, ул. ЧАБЬИНСКАЯ, д. 5А, кв. 53 | 236575 | СОЭ -52 | 2008-12-31 | 2024-12-31 | Управление НК | МКД
НИЖНЕКАМСК Г, ул. ЧАБЬИНСКАЯ, д. 5А, кв. 54 | 58273 | СО-ИЭ4491М2-5 | 2008-12-31 | 2024-12-31 | Управление НК | МКД
НИЖНЕКАМСК Г, ул. ЧАБЬИНСКАЯ, д. 5А, кв. 56 | 73222 | СО-Э4491М1-1 | 2008-12-31 | 2024-12-31 | Управление НК | МКД
НИЖНЕКАМСК Г, ул. ЧАБЬИНСКАЯ, д. 5А, кв. 57 | 20715 | СО-Э4491М1-1 | 2008-12-31 | 2024-12-31 | Управление НК | МКД
НИЖНЕКАМСК Г, ул. ЧАБЬИНСКАЯ, д. 5А, кв. 59 | 45769 | СОЭ -52 | 2008-12-31 | 2024-12-31 | Управление НК | МКД
НИЖНЕКАМСК Г, ул. ЧАБЬИНСКАЯ, д. 5А, кв. 63 | 195216 | СОЭ -52 | 2008-12-31 | 2024-12-31 | Управление НК | МКД
НИЖНЕКАМСК Г, ул. ЧАБЬИНСКАЯ, д. 5А, кв. 65 | 106010 | СО-Э4491М1-1 | 2008-12-31 | 2024-12-31 | Управление НК | МКД
НИЖНЕКАМСК Г, ул. ЧАБЬИНСКАЯ, д. 5А, кв. 7 | 2477278 | Меркурий200.-02 | 2008-12-31 | 2024-12-31 | Управление НК | МКД
НИЖНЕКАМСК Г, ул. ЧАБЬИНСКАЯ, д. 5А, кв. 71 | 820115 | СО-505(5) | 2008-12-31 | 2024-12-31 | Управление НК | МКД
НИЖНЕКАМСК Г, ул. ЧАБЬИНСКАЯ, д. 5А, кв. 73 | 58124 | СО-ИЭ4491М2-5 | 2008-12-31 | 2024-12-31 | Управление НК | МКД
НИЖНЕКАМСК Г, ул. ЧАБЬИНСКАЯ, д. 5А, кв. 75 | 2030071 | Меркурий200.-02 | 2008-12-31 | 2024-12-31 | Управление НК | МКД
НИЖНЕКАМСК Г, ул. ЧАБЬИНСКАЯ, д. 5А, кв. 79 | 73884 | СО-505(5) | 2008-12-31 | 2024-12-31 | Управление НК | МКД
НИЖНЕКАМСК Г, ул. ЧАБЬИНСКАЯ, д. 5А, кв. 81 | 851051 | СО-505(5) | 2008-12-31 | 2024-12-31 | Управление НК | МКД
НИЖНЕКАМСК Г, ул. ЧАБЬИНСКАЯ, д. 5А, кв. 9 | 57969 | СО-ИЭ4491М2-5 | 2008-12-31 | 2024-12-31 | Управление НК | МКД
НИЖНЕКАМСК Г, ул. ЧАБЬИНСКАЯ, д. 5А, кв. 90 | 296094 | СОЭ-5/50(5) | 2008-12-31 | 2024-12-31 | Управление НК | МКД
НИЖНЕКАМСК Г, ул. ЧАБЬИНСКАЯ, д. 5А, кв. 92 | 30646 | СОЭ-52/50-11Ш(5) | 2008-12-31 | 2024-12-31 | Управление НК | МКД
НИЖНЕКАМСК Г, ул. ЧАБЬИНСКАЯ, д. 5А, кв. 93 | 16421 | СОЭ -52 | 2008-12-31 | 2024-12-31 | Управление НК | МКД
НИЖНЕКАМСК Г, ул. ЧАБЬИНСКАЯ, д. 5А, кв. 96 | 840969 | СО-505(5) | 2008-12-31 | 2024-12-31 | Управление НК | МКД
НИЖНЕКАМСК Г, ул. ЧАБЬИНСКАЯ, д. 7, кв. 100 | 120185 | СО-Э4491М1-1 | 2008-12-31 | 2024-12-31 | Управление НК | МКД
НИЖНЕКАМСК Г, ул. ЧАБЬИНСКАЯ, д. 7, кв. 104 | 040420 | СОЭ -52 | 2008-12-31 | 2024-12-31 | Управление НК | МКД
НИЖНЕКАМСК Г, ул. ЧАБЬИНСКАЯ, д. 7, кв. 106 | 0461 | СОИ-50ЭМ(4) | 2008-12-31 | 2024-12-31 | Управление НК | МКД
НИЖНЕКАМСК Г, ул. ЧАБЬИНСКАЯ, д. 7, кв. 116 | 304996 | СОЭ-5/50(5) | 2008-12-31 | 2024-12-31 | Управление НК | МКД
НИЖНЕКАМСК Г, ул. ЧАБЬИНСКАЯ, д. 7, кв. 123 | 519884 | СОЭ -52 | 2008-12-31 | 2024-12-31 | Управление НК | МКД
НИЖНЕКАМСК Г, ул. ЧАБЬИНСКАЯ, д. 7, кв. 124 | 129442 | СО-И4491М(5) | 2008-12-31 | 2024-12-31 | Управление НК | МКД
НИЖНЕКАМСК Г, ул. ЧАБЬИНСКАЯ, д. 7, кв. 134 | 358986 | СОЭ-5/50(5) | 2008-12-31 | 2024-12-31 | Управление НК | МКД
НИЖНЕКАМСК Г, ул. ЧАБЬИНСКАЯ, д. 7, кв. 137 | 50120 | СО-Э4491М1-1 | 2008-12-31 | 2024-12-31 | Управление НК | МКД
НИЖНЕКАМСК Г, ул. ЧАБЬИНСКАЯ, д. 7, кв. 140 | 296093 | СОЭ-5/50(5) | 2008-12-31 | 2024-12-31 | Управление НК | МКД
НИЖНЕКАМСК Г, ул. ЧАБЬИНСКАЯ, д. 7, кв. 141 | 603480903235470 | ЦЭ6807П(5) | 2008-12-31 | 2024-12-31 | Управление НК | МКД
НИЖНЕКАМСК Г, ул. ЧАБЬИНСКАЯ, д. 7, кв. 146 | 1602113 | Меркурий-201(5) | 2008-12-31 | 2024-12-31 | Управление НК | МКД
НИЖНЕКАМСК Г, ул. ЧАБЬИНСКАЯ, д. 7, кв. 148 | 296588 | СОЭ-5/50(5) | 2008-12-31 | 2024-12-31 | Управление НК | МКД
НИЖНЕКАМСК Г, ул. ЧАБЬИНСКАЯ, д. 7, кв. 153 | 296107 | СОЭ-5/50(5) | 2008-12-31 | 2024-12-31 | Управление НК | МКД
НИЖНЕКАМСК Г, ул. ЧАБЬИНСКАЯ, д. 7, кв. 156 | 0780580809708929 | СЕ 101S6 145 М(5) | 2008-12-31 | 2024-12-31 | Управление НК | МКД
НИЖНЕКАМСК Г, ул. ЧАБЬИНСКАЯ, д. 7, кв. 16 | 95243 | СО-ИЭ4491М2-5 | 2008-12-31 | 2024-12-31 | Управление НК | МКД
НИЖНЕКАМСК Г, ул. ЧАБЬИНСКАЯ, д. 7, кв. 166 | 189983 | СОЭ-5/50(5) | 2008-12-31 | 2024-12-31 | Управление НК | МКД
НИЖНЕКАМСК Г, ул. ЧАБЬИНСКАЯ, д. 7, кв. 193 | 122510 | СО-Э-52(5) | 2008-12-31 | 2024-12-31 | Управление НК | МКД
НИЖНЕКАМСК Г, ул. ЧАБЬИНСКАЯ, д. 7, кв. 198 | 49556 | СОЭ -52 | 2008-12-31 | 2024-12-31 | Управление НК | МКД
НИЖНЕКАМСК Г, ул. ЧАБЬИНСКАЯ, д. 7, кв. 2 | 603514024 | ЦЭ6807П(5) | 2008-12-31 | 2024-12-31 | Управление НК | МКД
НИЖНЕКАМСК Г, ул. ЧАБЬИНСКАЯ, д. 7, кв. 203 | 95425 | СО-ИЭ4491М2-5 | 2008-12-31 | 2024-12-31 | Управление НК | МКД
НИЖНЕКАМСК Г, ул. ЧАБЬИНСКАЯ, д. 7, кв. 204 | 50035 | СО-Э4491М1-1 | 2008-12-31 | 2024-12-31 | Управление НК | МКД
НИЖНЕКАМСК Г, ул. ЧАБЬИНСКАЯ, д. 7, кв. 205 | 103918 | СО-И4491М(5) | 2008-12-31 | 2024-12-31 | Управление НК | МКД
НИЖНЕКАМСК Г, ул. ЧАБЬИНСКАЯ, д. 7, кв. 210 | 842582 | СО-505(5) | 2008-12-31 | 2024-12-31 | Управление НК | МКД
НИЖНЕКАМСК Г, ул. ЧАБЬИНСКАЯ, д. 7, кв. 211 | 603481003909124 | СЕ 101S6 145 М(5) | 2008-12-31 | 2024-12-31 | Управление НК | МКД
НИЖНЕКАМСК Г, ул. ЧАБЬИНСКАЯ, д. 7, кв. 213 | 40880 | СО-И4491М(5) | 2008-12-31 | 2024-12-31 | Управление НК | МКД
НИЖНЕКАМСК Г, ул. ЧАБЬИНСКАЯ, д. 7, кв. 224 | 123146 | СО-Э4491М1-1 | 2008-12-31 | 2024-12-31 | Управление НК | МКД
НИЖНЕКАМСК Г, ул. ЧАБЬИНСКАЯ, д. 7, кв. 226 | 297127 | СОЭ-5/50(5) | 2008-12-31 | 2024-12-31 | Управление НК | МКД
НИЖНЕКАМСК Г, ул. ЧАБЬИНСКАЯ, д. 7, кв. 229 | 296368 | СОЭ-5/50(5) | 2008-12-30 | 2024-12-30 | Управление НК | МКД
НИЖНЕКАМСК Г, ул. ЧАБЬИНСКАЯ, д. 7, кв. 259 | 297034 | СОЭ-5/50(5) | 2008-12-31 | 2024-12-31 | Управление НК | МКД
НИЖНЕКАМСК Г, ул. ЧАБЬИНСКАЯ, д. 7, кв. 26 | 2143446 | Меркурий200.-02 | 2008-12-31 | 2024-12-31 | Управление НК | МКД
НИЖНЕКАМСК Г, ул. ЧАБЬИНСКАЯ, д. 7, кв. 265 | 029354 | СОЭ -52 | 2008-12-31 | 2024-12-31 | Управление НК | МКД
НИЖНЕКАМСК Г, ул. ЧАБЬИНСКАЯ, д. 7, кв. 3 | 104265 | СО-Э4491М1-1 | 2008-12-31 | 2024-12-31 | Управление НК | МКД
НИЖНЕКАМСК Г, ул. ЧАБЬИНСКАЯ, д. 7, кв. 30 | 2473431 | Меркурий200.-02 | 2008-12-31 | 2024-12-31 | Управление НК | МКД
НИЖНЕКАМСК Г, ул. ЧАБЬИНСКАЯ, д. 7, кв. 32 | 20852 | СО-ИЭ4491М2-5 | 2008-12-31 | 2024-12-31 | Управление НК | МКД
НИЖНЕКАМСК Г, ул. ЧАБЬИНСКАЯ, д. 7, кв. 33 | 208009 | СОЭ -52 | 2008-12-31 | 2024-12-31 | Управление НК | МКД
НИЖНЕКАМСК Г, ул. ЧАБЬИНСКАЯ, д. 7, кв. 35 | 723814 | СО-Э4491М1-1 | 2008-12-31 | 2024-12-31 | Управление НК | МКД
НИЖНЕКАМСК Г, ул. ЧАБЬИНСКАЯ, д. 7, кв. 38 | 296359 | СОЭ-5/50(5) | 2008-12-31 | 2024-12-31 | Управление НК | МКД
НИЖНЕКАМСК Г, ул. ЧАБЬИНСКАЯ, д. 7, кв. 5 | 33750 | СОЭ -52 | 2008-12-31 | 2024-12-31 | Управление НК | МКД
НИЖНЕКАМСК Г, ул. ЧАБЬИНСКАЯ, д. 7, кв. 51 | 12052620 | СЭО-1.15-402(5) | 2008-12-31 | 2024-12-31 | Управление НК | МКД
НИЖНЕКАМСК Г, ул. ЧАБЬИНСКАЯ, д. 7, кв. 52 | 14547 | СОЭ -52 | 2008-12-31 | 2024-12-31 | Управление НК | МКД
НИЖНЕКАМСК Г, ул. ЧАБЬИНСКАЯ, д. 7, кв. 53 | 784171 | СО-505(5) | 2008-12-31 | 2024-12-31 | Управление НК | МКД
НИЖНЕКАМСК Г, ул. ЧАБЬИНСКАЯ, д. 7, кв. 58 | 712880800289427 | ЦЭ6807-1П(5) | 2008-12-31 | 2024-12-31 | Управление НК | МКД
НИЖНЕКАМСК Г, ул. ЧАБЬИНСКАЯ, д. 7, кв. 66 | 2052003 | Меркурий200.-02 | 2008-12-31 | 2024-12-31 | Управление НК | МКД
НИЖНЕКАМСК Г, ул. ЧАБЬИНСКАЯ, д. 7, кв. 71 | 39377 | СОЭ -52 | 2008-12-31 | 2024-12-31 | Управление НК | МКД
НИЖНЕКАМСК Г, ул. ЧАБЬИНСКАЯ, д. 7, кв. 72 | 45447 | СОЭ-52/60-2/ш | 2008-12-31 | 2024-12-31 | Управление НК | МКД
НИЖНЕКАМСК Г, ул. ЧАБЬИНСКАЯ, д. 7, кв. 77 | 2277360 | Меркурий200.-02 | 2008-12-31 | 2024-12-31 | Управление НК | МКД
НИЖНЕКАМСК Г, ул. ЧАБЬИНСКАЯ, д. 7, кв. 82 | 91733 | СО-Э4491М1-1 | 2008-12-31 | 2024-12-31 | Управление НК | МКД
НИЖНЕКАМСК Г, ул. ЧАБЬИНСКАЯ, д. 7, кв. 84 | 29137 | СОЭ -52 | 2008-12-31 | 2024-12-31 | Управление НК | МКД
НИЖНЕКАМСК Г, ул. ЧАБЬИНСКАЯ, д. 7, кв. 9 | 297476 | СОЭ-5/50(5) | 2008-12-31 | 2024-12-31 | Управление НК | МКД
НИЖНЕКАМСК Г, ул. ЧИШМАЛЕ, д. 1, кв. 108 | 789680203657367 | ЦЭ6807П(5) | 2008-12-31 | 2024-12-31 | Управление НК | МКД
НИЖНЕКАМСК Г, ул. ЧИШМАЛЕ, д. 1, кв. 11 | 26573 | СО-И4491М(5) | 2008-12-31 | 2024-12-31 | Управление НК | МКД
НИЖНЕКАМСК Г, ул. ЧИШМАЛЕ, д. 1, кв. 16 | 188911 | СОЭ-52/50-11Ш(5) | 2008-12-31 | 2024-12-31 | Управление НК | МКД
НИЖНЕКАМСК Г, ул. ЧИШМАЛЕ, д. 1, кв. 27 | 81610 | СО-И4491М(5) | 2008-12-31 | 2024-12-31 | Управление НК | МКД
НИЖНЕКАМСК Г, ул. ЧИШМАЛЕ, д. 1, кв. 28 | 92292 | СО-ИЭ4491М2-5 | 2008-12-31 | 2024-12-31 | Управление НК | МКД
НИЖНЕКАМСК Г, ул. ЧИШМАЛЕ, д. 1, кв. 5 | 6928 | СОЭ-52/50-11Ш(5) | 2008-12-31 | 2024-12-31 | Управление НК | МКД
НИЖНЕКАМСК Г, ул. ЧИШМАЛЕ, д. 1, кв. 64 | 2182811 | Меркурий200.-02 | 2008-12-31 | 2024-12-31 | Управление НК | МКД
НИЖНЕКАМСК Г, ул. ЧИШМАЛЕ, д. 1, кв. 65 | 2/2438603 | Меркурий200.-02 | 2008-12-31 | 2024-12-31 | Управление НК | МКД
НИЖНЕКАМСК Г, ул. ЧИШМАЛЕ, д. 1, кв. 94 | 2460373 | Меркурий200.-02 | 2008-12-31 | 2024-12-31 | Управление НК | МКД
НИЖНЕКАМСК Г, ул. ЧИШМАЛЕ, д. 11, кв. 102 | 18151 | СО-ИЭ4491М2-5 | 2008-01-01 | 2024-01-31 | Управление НК | МКД
НИЖНЕКАМСК Г, ул. ЧИШМАЛЕ, д. 11, кв. 107 | 77878 | ЛейнеЭлектро-01.1МШ1(6) | 2008-12-31 | 2024-12-31 | Управление НК | МКД
НИЖНЕКАМСК Г, ул. ЧИШМАЛЕ, д. 11, кв. 11 | 2278195 | Меркурий200.-02 | 2008-12-31 | 2024-12-31 | Управление НК | МКД
НИЖНЕКАМСК Г, ул. ЧИШМАЛЕ, д. 11, кв. 112 | 12044541 | СЭО-1.15-402(5) | 2008-01-01 | 2024-01-01 | Управление НК | МКД
НИЖНЕКАМСК Г, ул. ЧИШМАЛЕ, д. 11, кв. 120 | 296928 | СОЭ-5/50(5) | 2008-01-01 | 2024-01-01 | Управление НК | МКД
НИЖНЕКАМСК Г, ул. ЧИШМАЛЕ, д. 11, кв. 13 | 2007896 | СЭО-1.15-402(5) | 2008-01-01 | 2024-01-01 | Управление НК | МКД
НИЖНЕКАМСК Г, ул. ЧИШМАЛЕ, д. 11, кв. 16 | 2_297462 | СОЭ-5/50(5) | 2008-12-31 | 2024-12-31 | Управление НК | МКД
НИЖНЕКАМСК Г, ул. ЧИШМАЛЕ, д. 11, кв. 35 | 2_1942682 | МЕРКУРИЙ 200.04 | 2008-12-31 | 2024-12-31 | Управление НК | МКД
НИЖНЕКАМСК Г, ул. ЧИШМАЛЕ, д. 11, кв. 36 | 42245 | лейне электро -01МШ 1(5) | 2008-01-01 | 2024-01-01 | Управление НК | МКД
НИЖНЕКАМСК Г, ул. ЧИШМАЛЕ, д. 11, кв. 38 | 2_2452 | СЭТ1-2К-1-Ш-02(5) | 2008-12-31 | 2024-12-31 | Управление НК | МКД
НИЖНЕКАМСК Г, ул. ЧИШМАЛЕ, д. 11, кв. 40 | 2002016 | СЭБ-2А.05.2.11(5) | 2008-01-01 | 2024-01-01 | Управление НК | МКД
НИЖНЕКАМСК Г, ул. ЧИШМАЛЕ, д. 11, кв. 46 | 2007875 | СЭО-1.15-402(5) | 2008-01-01 | 2024-01-01 | Управление НК | МКД
НИЖНЕКАМСК Г, ул. ЧИШМАЛЕ, д. 11, кв. 49 | 46115 | СО-ИЭ4491М2-5 | 2008-12-31 | 2024-12-31 | Управление НК | МКД
НИЖНЕКАМСК Г, ул. ЧИШМАЛЕ, д. 11, кв. 51 | 12300 | СО-50МЭ/5(5) | 2008-01-01 | 2024-01-01 | Управление НК | МКД
НИЖНЕКАМСК Г, ул. ЧИШМАЛЕ, д. 11, кв. 55 | 296868 | СОЭ-5/50(5) | 2008-01-01 | 2024-01-01 | Управление НК | МКД
НИЖНЕКАМСК Г, ул. ЧИШМАЛЕ, д. 11, кв. 57 | 743820 | СО-505(5) | 2008-01-01 | 2024-01-01 | Управление НК | МКД
НИЖНЕКАМСК Г, ул. ЧИШМАЛЕ, д. 11, кв. 67 | 2179227 | Меркурий200.-02 | 2008-12-28 | 2024-12-28 | Управление НК | МКД
НИЖНЕКАМСК Г, ул. ЧИШМАЛЕ, д. 11, кв. 68 | 2_295795 | СОЭ-5/50-Т-112(5) | 2008-01-01 | 2024-01-01 | Управление НК | МКД
НИЖНЕКАМСК Г, ул. ЧИШМАЛЕ, д. 11, кв. 80 | 40637 | СО-И4491М(5) | 2008-12-31 | 2024-12-31 | Управление НК | МКД
НИЖНЕКАМСК Г, ул. ЧИШМАЛЕ, д. 11, кв. 82 | 2_295802 | СОЭ-5/40(5) | 2008-12-31 | 2024-12-31 | Управление НК | МКД
НИЖНЕКАМСК Г, ул. ЧИШМАЛЕ, д. 11, кв. 83 | 296313 | СОЭ-5/40(5) | 2008-12-31 | 2024-12-31 | Управление НК | МКД
НИЖНЕКАМСК Г, ул. ЧИШМАЛЕ, д. 11, кв. 86 | 44241 | лейне электро -01МШ 1(5) | 2008-12-31 | 2024-12-31 | Управление НК | МКД
НИЖНЕКАМСК Г, ул. ЧИШМАЛЕ, д. 11, кв. 94 | 34836 | СО-И4491М(5) | 2008-01-01 | 2024-01-31 | Управление НК | МКД
НИЖНЕКАМСК Г, ул. ЧИШМАЛЕ, д. 11, кв. 99 | 2_2293762* | МЕРКУРИЙ 200.04 | 2008-12-31 | 2024-12-31 | Управление НК | МКД
НИЖНЕКАМСК Г, ул. ЧИШМАЛЕ, д. 13, кв. 10 | 7956608 | Меркурий200.-02 | 2008-12-31 | 2024-12-31 | Управление НК | МКД
НИЖНЕКАМСК Г, ул. ЧИШМАЛЕ, д. 13, кв. 11 | 2039282 | Меркурий200.-02 | 2008-12-31 | 2024-12-31 | Управление НК | МКД
НИЖНЕКАМСК Г, ул. ЧИШМАЛЕ, д. 13, кв. 13 | 750384 | СО-505(5) | 2008-12-31 | 2024-12-31 | Управление НК | МКД
НИЖНЕКАМСК Г, ул. ЧИШМАЛЕ, д. 13, кв. 15 | 21471 | СОИ449М | 2008-12-31 | 2024-12-31 | Управление НК | МКД
НИЖНЕКАМСК Г, ул. ЧИШМАЛЕ, д. 13, кв. 21 | 7714508 | ЕС2726(6-знач.) | 2008-12-31 | 2024-12-31 | Управление НК | МКД
НИЖНЕКАМСК Г, ул. ЧИШМАЛЕ, д. 13, кв. 8 | 2444356 | Меркурий200.-02 | 2008-12-31 | 2024-12-31 | Управление НК | МКД
НИЖНЕКАМСК Г, ул. ЧИШМАЛЕ, д. 15, кв. 17 | 24969 | СЕ 102(Т2-день. Т1-ночь) | 2008-12-31 | 2024-12-31 | Управление НК | МКД
НИЖНЕКАМСК Г, ул. ЧИШМАЛЕ, д. 15, кв. 18 | 31272 | СОЭ -52 | 2008-12-31 | 2024-12-31 | Управление НК | МКД
НИЖНЕКАМСК Г, ул. ЧИШМАЛЕ, д. 15, кв. 21 | 25211 | СЕ 102(Т2-день. Т1-ночь) | 2008-12-31 | 2024-12-31 | Управление НК | МКД
НИЖНЕКАМСК Г, ул. ЧИШМАЛЕ, д. 15, кв. 30 | 052492 | СО-ИБМ3(5) | 2008-12-31 | 2024-12-31 | Управление НК | МКД
НИЖНЕКАМСК Г, ул. ЧИШМАЛЕ, д. 17, кв. 21 | 363285 | 5СМ4(5) | 2008-12-31 | 2024-12-31 | Управление НК | МКД
НИЖНЕКАМСК Г, ул. ЧИШМАЛЕ, д. 17, кв. 25 | 07128801807858528 | ЦЭ6807БК/5(5) | 2008-08-22 | 2024-08-22 | Управление НК | МКД
НИЖНЕКАМСК Г, ул. ЧИШМАЛЕ, д. 17, кв. 26 | 851780704269694 | СГВ -6 | 2008-12-21 | 2024-12-21 | Управление НК | МКД
НИЖНЕКАМСК Г, ул. ЧИШМАЛЕ, д. 19, кв. 106 | 12350 | СО-Э4491М1-1 | 2008-12-31 | 2024-12-31 | Управление НК | МКД
НИЖНЕКАМСК Г, ул. ЧИШМАЛЕ, д. 19, кв. 109 | 10902 | ЛейнеЭлектро-01.1МШ1(6) | 2008-12-31 | 2024-12-31 | Управление НК | МКД
НИЖНЕКАМСК Г, ул. ЧИШМАЛЕ, д. 19, кв. 112 | 2_02161342 | Меркурий200.-02 | 2008-12-31 | 2024-12-31 | Управление НК | МКД
НИЖНЕКАМСК Г, ул. ЧИШМАЛЕ, д. 19, кв. 113 | 2281237 | Меркурий200.-02 | 2008-12-31 | 2024-12-31 | Управление НК | МКД
НИЖНЕКАМСК Г, ул. ЧИШМАЛЕ, д. 19, кв. 115 | 2145358 | Меркурий200.-02 | 2008-12-31 | 2024-12-31 | Управление НК | МКД
НИЖНЕКАМСК Г, ул. ЧИШМАЛЕ, д. 19, кв. 116 | 2038434 | Меркурий200.-02 | 2008-12-31 | 2024-12-31 | Управление НК | МКД
НИЖНЕКАМСК Г, ул. ЧИШМАЛЕ, д. 19, кв. 121 | 48619 | СОЭ -52 | 2008-12-31 | 2024-12-31 | Управление НК | МКД
НИЖНЕКАМСК Г, ул. ЧИШМАЛЕ, д. 19, кв. 122 | 49131 | СОЭ -52 | 2008-12-31 | 2024-12-31 | Управление НК | МКД
НИЖНЕКАМСК Г, ул. ЧИШМАЛЕ, д. 19, кв. 123 | 7393 | ЛейнеЭлектро-01.1МШ1(6) | 2008-12-31 | 2024-12-31 | Управление НК | МКД
НИЖНЕКАМСК Г, ул. ЧИШМАЛЕ, д. 19, кв. 124 | 2144220 | Меркурий200.-02 | 2008-12-31 | 2024-12-31 | Управление НК | МКД
НИЖНЕКАМСК Г, ул. ЧИШМАЛЕ, д. 19, кв. 2 | 44665 | СО-ИЭ4491М2-5 | 2008-12-31 | 2024-12-31 | Управление НК | МКД
НИЖНЕКАМСК Г, ул. ЧИШМАЛЕ, д. 19, кв. 26 | 41592 | СОИ449М | 2008-12-31 | 2024-12-31 | Управление НК | МКД
НИЖНЕКАМСК Г, ул. ЧИШМАЛЕ, д. 19, кв. 33 | 701180407041232 | СЕ 102(Т2-день. Т1-ночь) | 2008-12-31 | 2024-12-31 | Управление НК | МКД
НИЖНЕКАМСК Г, ул. ЧИШМАЛЕ, д. 19, кв. 35 | 75335 | ЛейнеЭлектро-01.1МШ1(6) | 2008-12-31 | 2024-12-31 | Управление НК | МКД
НИЖНЕКАМСК Г, ул. ЧИШМАЛЕ, д. 19, кв. 53 | 481501 | СОЭ-5/50-Т-112(5) | 2008-12-31 | 2024-12-31 | Управление НК | МКД
НИЖНЕКАМСК Г, ул. ЧИШМАЛЕ, д. 19, кв. 57 | 792208/2 | ЦЭ2726-12/-27265(5) | 2008-12-31 | 2024-12-31 | Управление НК | МКД
НИЖНЕКАМСК Г, ул. ЧИШМАЛЕ, д. 19, кв. 73 | 22685308 | ЦЭ-2726-21Б (соло)/5(5) | 2008-12-31 | 2024-12-31 | Управление НК | МКД
НИЖНЕКАМСК Г, ул. ЧИШМАЛЕ, д. 19, кв. 74 | 207452 | СОЭ-52/50-11Ш(5) | 2008-12-31 | 2024-12-31 | Управление НК | МКД
НИЖНЕКАМСК Г, ул. ЧИШМАЛЕ, д. 19, кв. 88 | 95442 | СО-ИЭ4491М2-5 | 2008-12-31 | 2024-12-31 | Управление НК | МКД
НИЖНЕКАМСК Г, ул. ЧИШМАЛЕ, д. 19, кв. 90 | 104200 | СО-Э4491М1-1 | 2008-12-31 | 2024-12-31 | Управление НК | МКД
НИЖНЕКАМСК Г, ул. ЧИШМАЛЕ, д. 2, кв. 71 | 701180509575284 | СЕБ 2А(5) | 2008-12-31 | 2024-12-31 | Управление НК | МКД
НИЖНЕКАМСК Г, ул. ЧИШМАЛЕ, д. 2, кв. 78 | 295993 | СОЭ-5/50(5) | 2008-12-31 | 2024-12-31 | Управление НК | МКД
НИЖНЕКАМСК Г, ул. ЧИШМАЛЕ, д. 2, кв. 79 | 61167008 | ЦЭ6827М(6) | 2008-12-31 | 2024-12-31 | Управление НК | МКД
НИЖНЕКАМСК Г, ул. ЧИШМАЛЕ, д. 6, кв. 25 | 5004893 | СЭБ-2А.07.122(5) | 2008-12-31 | 2024-12-31 | Управление НК | МКД
НИЖНЕКАМСК Г, ул. ЧИШМАЛЕ, д. 6, кв. 61 | 2474470 | Меркурий200.-02 | 2008-12-31 | 2024-12-31 | Управление НК | МКД
НИЖНЕКАМСК Г, ул. ЧИШМАЛЕ, д. 7, кв. 11 | 62347608 | ЦЭ2726-12/-27265(5) | 2008-12-31 | 2024-12-31 | Управление НК | МКД
НИЖНЕКАМСК Г, ул. ЧИШМАЛЕ, д. 7, кв. 20 | 16240 | СОЭ -52 | 2008-12-31 | 2024-12-31 | Управление НК | МКД
НИЖНЕКАМСК Г, ул. ЧИШМАЛЕ, д. 7, кв. 25 | 2283008 | Меркурий200.-02 | 2008-12-31 | 2024-12-31 | Управление НК | МКД
НИЖНЕКАМСК Г, ул. ЧИШМАЛЕ, д. 7, кв. 31 | 21565 | СО-Э4491М1-1 | 2008-12-31 | 2024-12-31 | Управление НК | МКД
НИЖНЕКАМСК Г, ул. ЧИШМАЛЕ, д. 7, кв. 33 | 40774 | СОЭ-52/50-11Ш(5) | 2008-12-31 | 2024-12-31 | Управление НК | МКД
НИЖНЕКАМСК Г, ул. ЧИШМАЛЕ, д. 7, кв. 35 | 2043773 | Меркурий200.-02 | 2008-12-31 | 2024-12-31 | Управление НК | МКД
НИЖНЕКАМСК Г, ул. ЧИШМАЛЕ, д. 7, кв. 50 | 40386008 | ЕС2726(6-знач.) | 2008-12-31 | 2024-12-31 | Управление НК | МКД
НИЖНЕКАМСК Г, ул. ЧИШМАЛЕ, д. 7, кв. 52 | 59025308 | ЦЭ2726-12/-27265(5) | 2008-12-31 | 2024-12-31 | Управление НК | МКД
НИЖНЕКАМСК Г, ул. ЧИШМАЛЕ, д. 7, кв. 53 | 44627 | СОЭ -52 | 2008-12-31 | 2024-12-31 | Управление НК | МКД
НИЖНЕКАМСК Г, ул. ЧИШМАЛЕ, д. 7, кв. 58 | 297167 | СОЭ-5/50(5) | 2008-12-31 | 2024-12-31 | Управление НК | МКД
НИЖНЕКАМСК Г, ул. ЧИШМАЛЕ, д. 7, кв. 64 | 2_2157319 | Меркурий200.-02 | 2008-12-31 | 2024-12-31 | Управление НК | МКД
НИЖНЕКАМСК Г, ул. ЧИШМАЛЕ, д. 7, кв. 71 | 44729 | СО-ИЭ4491М2-5 | 2008-12-31 | 2024-12-31 | Управление НК | МКД
НИЖНЕКАМСК Г, ул. ЧИШМАЛЕ, д. 7, кв. 79 | 40119 | СОЭ -52 | 2008-12-31 | 2024-12-31 | Управление НК | МКД
НИЖНЕКАМСК Г, ул. ЧИШМАЛЕ, д. 7, кв. 8 | 2181219 | Меркурий200.-02 | 2008-12-31 | 2024-12-31 | Управление НК | МКД
НИЖНЕКАМСК Г, ул. ЧИШМАЛЕ, д. 7, кв. 80 | 195234 | СОЭ -52 | 2008-12-31 | 2024-12-31 | Управление НК | МКД
НИЖНЕКАМСК Г, ул. ЧИШМАЛЕ, д. 7, кв. 81 | 140936 | СОЭ-52/50-11Ш(5) | 2008-12-31 | 2024-12-31 | Управление НК | МКД
НИЖНЕКАМСК Г, ул. ЧИШМАЛЕ, д. 7, кв. 86 | 104667 | СО-Э4491М1-1 | 2008-12-31 | 2024-12-31 | Управление НК | МКД
НИЖНЕКАМСК Г, ул. ЧИШМАЛЕ, д. 7, кв. 88 | 2_3691408 | ЕС2726(6-знач.) | 2008-12-31 | 2024-12-31 | Управление НК | МКД
НИЖНЕКАМСК Г, ул. ЧИШМАЛЕ, д. 7, кв. 91 | 2139349 | Меркурий200.-02 | 2008-12-31 | 2024-12-31 | Управление НК | МКД
НИЖНЕКАМСК Г, ул. ЧИШМАЛЕ, д. 7, кв. 94 | 357954 | СОЭ-5/50(5) | 2008-12-31 | 2024-12-31 | Управление НК | МКД
НИЖНЕКАМСК Г, ул. ЧИШМАЛЕ, д. 7, кв. 95 | 2000200 | СЭБ-2А.07.122(5) | 2008-12-31 | 2024-12-31 | Управление НК | МКД
НИЖНЕКАМСК Г, ул. ЧИШМАЛЕ, д. 8, кв. 1 | 02482659 | МЕРКУРИЙ 200.04 | 2008-12-31 | 2024-12-31 | Управление НК | МКД
НИЖНЕКАМСК Г, ул. ЧИШМАЛЕ, д. 8, кв. 10 | 02905784 | МЕРКУРИЙ 200.04 | 2008-12-31 | 2024-12-31 | Управление НК | МКД
НИЖНЕКАМСК Г, ул. ЧИШМАЛЕ, д. 8, кв. 11 | 02906061 | МЕРКУРИЙ 200.04 | 2008-12-31 | 2024-12-31 | Управление НК | МКД
НИЖНЕКАМСК Г, ул. ЧИШМАЛЕ, д. 8, кв. 12 | 02903584 | МЕРКУРИЙ 200.04 | 2008-12-31 | 2024-12-31 | Управление НК | МКД
НИЖНЕКАМСК Г, ул. ЧИШМАЛЕ, д. 8, кв. 13 | 02477552 | МЕРКУРИЙ 200.04 | 2008-12-31 | 2024-12-31 | Управление НК | МКД
НИЖНЕКАМСК Г, ул. ЧИШМАЛЕ, д. 8, кв. 14 | 02477532 | МЕРКУРИЙ 200.04 | 2008-12-31 | 2024-12-31 | Управление НК | МКД
НИЖНЕКАМСК Г, ул. ЧИШМАЛЕ, д. 8, кв. 15 | 02477551 | МЕРКУРИЙ 200.04 | 2008-12-31 | 2024-12-31 | Управление НК | МКД
НИЖНЕКАМСК Г, ул. ЧИШМАЛЕ, д. 8, кв. 16 | 02816684 | МЕРКУРИЙ 200.04 | 2008-12-31 | 2024-12-31 | Управление НК | МКД
НИЖНЕКАМСК Г, ул. ЧИШМАЛЕ, д. 8, кв. 17 | 02906049 | МЕРКУРИЙ 200.04 | 2008-12-31 | 2024-12-31 | Управление НК | МКД
НИЖНЕКАМСК Г, ул. ЧИШМАЛЕ, д. 8, кв. 18 | 02477527 | МЕРКУРИЙ 200.04 | 2008-12-31 | 2024-12-31 | Управление НК | МКД
НИЖНЕКАМСК Г, ул. ЧИШМАЛЕ, д. 8, кв. 19 | 02906067 | МЕРКУРИЙ 200.04 | 2008-12-31 | 2024-12-31 | Управление НК | МКД
НИЖНЕКАМСК Г, ул. ЧИШМАЛЕ, д. 8, кв. 2 | 02815479 | МЕРКУРИЙ 200.04 | 2008-12-31 | 2024-12-31 | Управление НК | МКД
НИЖНЕКАМСК Г, ул. ЧИШМАЛЕ, д. 8, кв. 20 | 02901929 | МЕРКУРИЙ 200.04 | 2008-12-31 | 2024-12-31 | Управление НК | МКД
НИЖНЕКАМСК Г, ул. ЧИШМАЛЕ, д. 8, кв. 21 | 02911129 | МЕРКУРИЙ 200.04 | 2008-12-31 | 2024-12-31 | Управление НК | МКД
НИЖНЕКАМСК Г, ул. ЧИШМАЛЕ, д. 8, кв. 22 | 02905767 | МЕРКУРИЙ 200.04 | 2008-12-31 | 2024-12-31 | Управление НК | МКД
НИЖНЕКАМСК Г, ул. ЧИШМАЛЕ, д. 8, кв. 23 | 02901546 | МЕРКУРИЙ 200.04 | 2008-12-31 | 2024-12-31 | Управление НК | МКД
НИЖНЕКАМСК Г, ул. ЧИШМАЛЕ, д. 8, кв. 24 | 02901928 | МЕРКУРИЙ 200.04 | 2008-12-31 | 2024-12-31 | Управление НК | МКД
НИЖНЕКАМСК Г, ул. ЧИШМАЛЕ, д. 8, кв. 25 | 02903549 | МЕРКУРИЙ 200.04 | 2008-12-31 | 2024-12-31 | Управление НК | МКД
НИЖНЕКАМСК Г, ул. ЧИШМАЛЕ, д. 8, кв. 26 | 02903554 | МЕРКУРИЙ 200.04 | 2008-12-31 | 2024-12-31 | Управление НК | МКД
НИЖНЕКАМСК Г, ул. ЧИШМАЛЕ, д. 8, кв. 27 | 02903555 | МЕРКУРИЙ 200.04 | 2008-12-31 | 2024-12-31 | Управление НК | МКД
НИЖНЕКАМСК Г, ул. ЧИШМАЛЕ, д. 8, кв. 28 | 02905787 | МЕРКУРИЙ 200.04 | 2008-12-31 | 2024-12-31 | Управление НК | МКД
НИЖНЕКАМСК Г, ул. ЧИШМАЛЕ, д. 8, кв. 29 | 02905772 | МЕРКУРИЙ 200.04 | 2008-12-31 | 2024-12-31 | Управление НК | МКД
НИЖНЕКАМСК Г, ул. ЧИШМАЛЕ, д. 8, кв. 3 | 02473453 | МЕРКУРИЙ 200.04 | 2008-12-31 | 2024-12-31 | Управление НК | МКД
НИЖНЕКАМСК Г, ул. ЧИШМАЛЕ, д. 8, кв. 30 | 02903583 | МЕРКУРИЙ 200.04 | 2008-12-31 | 2024-12-31 | Управление НК | МКД
НИЖНЕКАМСК Г, ул. ЧИШМАЛЕ, д. 8, кв. 31 | 02298121 | МЕРКУРИЙ 200.04 | 2008-12-31 | 2024-12-31 | Управление НК | МКД
НИЖНЕКАМСК Г, ул. ЧИШМАЛЕ, д. 8, кв. 32 | 02298114 | МЕРКУРИЙ 200.04 | 2008-12-31 | 2024-12-31 | Управление НК | МКД
НИЖНЕКАМСК Г, ул. ЧИШМАЛЕ, д. 8, кв. 33 | 02290635 | МЕРКУРИЙ 200.04 | 2008-12-31 | 2024-12-31 | Управление НК | МКД
НИЖНЕКАМСК Г, ул. ЧИШМАЛЕ, д. 8, кв. 34 | 02290647 | МЕРКУРИЙ 200.04 | 2008-12-31 | 2024-12-31 | Управление НК | МКД
НИЖНЕКАМСК Г, ул. ЧИШМАЛЕ, д. 8, кв. 35 | 02290646 | МЕРКУРИЙ 200.04 | 2008-12-31 | 2024-12-31 | Управление НК | МКД
НИЖНЕКАМСК Г, ул. ЧИШМАЛЕ, д. 8, кв. 36 | 02298120 | МЕРКУРИЙ 200.04 | 2008-12-31 | 2024-12-31 | Управление НК | МКД
НИЖНЕКАМСК Г, ул. ЧИШМАЛЕ, д. 8, кв. 37 | 02903553 | МЕРКУРИЙ 200.04 | 2008-12-31 | 2024-12-31 | Управление НК | МКД
НИЖНЕКАМСК Г, ул. ЧИШМАЛЕ, д. 8, кв. 38 | 02905776 | МЕРКУРИЙ 200.04 | 2008-12-31 | 2024-12-31 | Управление НК | МКД
НИЖНЕКАМСК Г, ул. ЧИШМАЛЕ, д. 8, кв. 39 | 02905920 | МЕРКУРИЙ 200.04 | 2008-12-31 | 2024-12-31 | Управление НК | МКД
НИЖНЕКАМСК Г, ул. ЧИШМАЛЕ, д. 8, кв. 4 | 02468699 | МЕРКУРИЙ 200.04 | 2008-12-31 | 2024-12-31 | Управление НК | МКД
НИЖНЕКАМСК Г, ул. ЧИШМАЛЕ, д. 8, кв. 40 | 02290640 | МЕРКУРИЙ 200.04 | 2008-12-31 | 2024-12-31 | Управление НК | МКД
НИЖНЕКАМСК Г, ул. ЧИШМАЛЕ, д. 8, кв. 41 | 02299138 | МЕРКУРИЙ 200.04 | 2008-12-31 | 2024-12-31 | Управление НК | МКД
НИЖНЕКАМСК Г, ул. ЧИШМАЛЕ, д. 8, кв. 42 | 02269892 | МЕРКУРИЙ 200.04 | 2008-12-31 | 2024-12-31 | Управление НК | МКД
НИЖНЕКАМСК Г, ул. ЧИШМАЛЕ, д. 8, кв. 43 | 02290644 | МЕРКУРИЙ 200.04 | 2008-12-31 | 2024-12-31 | Управление НК | МКД
НИЖНЕКАМСК Г, ул. ЧИШМАЛЕ, д. 8, кв. 44 | 02290637 | МЕРКУРИЙ 200.04 | 2008-12-31 | 2024-12-31 | Управление НК | МКД
НИЖНЕКАМСК Г, ул. ЧИШМАЛЕ, д. 8, кв. 45 | 02290638 | МЕРКУРИЙ 200.04 | 2008-12-31 | 2024-12-31 | Управление НК | МКД
НИЖНЕКАМСК Г, ул. ЧИШМАЛЕ, д. 8, кв. 46 | 02905760 | МЕРКУРИЙ 200.04 | 2008-12-31 | 2024-12-31 | Управление НК | МКД
НИЖНЕКАМСК Г, ул. ЧИШМАЛЕ, д. 8, кв. 47 | 02290619 | МЕРКУРИЙ 200.04 | 2008-12-31 | 2024-12-31 | Управление НК | МКД
НИЖНЕКАМСК Г, ул. ЧИШМАЛЕ, д. 8, кв. 48 | 02290639 | МЕРКУРИЙ 200.04 | 2008-12-31 | 2024-12-31 | Управление НК | МКД
НИЖНЕКАМСК Г, ул. ЧИШМАЛЕ, д. 8, кв. 5 | 02816843 | МЕРКУРИЙ 200.04 | 2008-12-31 | 2024-12-31 | Управление НК | МКД
НИЖНЕКАМСК Г, ул. ЧИШМАЛЕ, д. 8, кв. 50 | 02293214 | МЕРКУРИЙ 200.04 | 2008-12-31 | 2024-12-31 | Управление НК | МКД
НИЖНЕКАМСК Г, ул. ЧИШМАЛЕ, д. 8, кв. 51 | 02293219 | МЕРКУРИЙ 200.04 | 2008-12-31 | 2024-12-31 | Управление НК | МКД
НИЖНЕКАМСК Г, ул. ЧИШМАЛЕ, д. 8, кв. 52 | 02293911 | МЕРКУРИЙ 200.04 | 2008-12-31 | 2024-12-31 | Управление НК | МКД
НИЖНЕКАМСК Г, ул. ЧИШМАЛЕ, д. 8, кв. 53 | 02290664 | МЕРКУРИЙ 200.04 | 2008-12-31 | 2024-12-31 | Управление НК | МКД
НИЖНЕКАМСК Г, ул. ЧИШМАЛЕ, д. 8, кв. 54 | 02293215 | МЕРКУРИЙ 200.04 | 2008-12-31 | 2024-12-31 | Управление НК | МКД
НИЖНЕКАМСК Г, ул. ЧИШМАЛЕ, д. 8, кв. 6 | 02469275 | МЕРКУРИЙ 200.04 | 2008-12-31 | 2024-12-31 | Управление НК | МКД
НИЖНЕКАМСК Г, ул. ЧИШМАЛЕ, д. 8, кв. 7 | 02815353 | МЕРКУРИЙ 200.04 | 2008-12-31 | 2024-12-31 | Управление НК | МКД
НИЖНЕКАМСК Г, ул. ЧИШМАЛЕ, д. 8, кв. 8 | 02816898 | МЕРКУРИЙ 200.04 | 2008-12-31 | 2024-12-31 | Управление НК | МКД
НИЖНЕКАМСК Г, ул. ЧИШМАЛЕ, д. 8, кв. 9 | 02816664 | МЕРКУРИЙ 200.04 | 2008-12-31 | 2024-12-31 | Управление НК | МКД
НИЖНЕКАМСК Г, ул. ЧИШМАЛЕ, д. 9, кв. 1 | 296951 | СОЭ-5/50(5) | 2008-12-31 | 2024-12-31 | Управление НК | МКД
НИЖНЕКАМСК Г, ул. ЧИШМАЛЕ, д. 9, кв. 15 | 2287593 | Меркурий200.-02 | 2008-12-31 | 2024-12-31 | Управление НК | МКД
НИЖНЕКАМСК Г, ул. ЧИШМАЛЕ, д. 9, кв. 22 | 10448 | СО-Э4491М1-1 | 2008-12-31 | 2024-12-31 | Управление НК | МКД
НИЖНЕКАМСК Г, ул. ЧИШМАЛЕ, д. 9, кв. 34 | 2182682 | Меркурий200.-02 | 2008-12-31 | 2024-12-31 | Управление НК | МКД
НИЖНЕКАМСК Г, ул. ЧИШМАЛЕ, д. 9, кв. 36 | 31026 | СОЭ -52 | 2008-12-31 | 2024-12-31 | Управление НК | МКД
НИЖНЕКАМСК Г, ул. ЧИШМАЛЕ, д. 9, кв. 40 | 296396/2 | СОЭ-5/50(5) | 2008-12-31 | 2024-12-31 | Управление НК | МКД
НИЖНЕКАМСК Г, ул. ЧИШМАЛЕ, д. 9, кв. 51 | 106886 | СО-И4491М(5) | 2008-12-31 | 2024-12-31 | Управление НК | МКД
НИЖНЕКАМСК Г, ул. ЧИШМАЛЕ, д. 9, кв. 65 | 874646 | СО-505(5) | 2008-12-31 | 2024-12-31 | Управление НК | МКД
НИЖНЕКАМСК Г, ул. ЧИШМАЛЕ, д. 9, кв. 7 | 47003 | СОЭ -52 | 2008-12-31 | 2024-12-31 | Управление НК | МКД
НИЖНЕКАМСК Г, ул. ЧИШМАЛЕ, д. 9, кв. 85 | 40782 | СОЭ-52/50-11Ш(5) | 2008-12-31 | 2024-12-31 | Управление НК | МКД
НИЖНЕКАМСК Г, ул. ЧИШМАЛЕ, д. 9, кв. 87 | 819245 | СО-505(5) | 2008-12-31 | 2024-12-31 | Управление НК | МКД
НИЖНЕКАМСК Г, ул. ЧУЛМАН, д. 1, кв. 1 | 2277162 | Меркурий200.-02 | 2008-12-31 | 2024-12-31 | Управление НК | МКД
НИЖНЕКАМСК Г, ул. ЧУЛМАН, д. 1, кв. 15 | 1944142 | Меркурий200.-02 | 2008-12-31 | 2024-12-31 | Управление НК | МКД
НИЖНЕКАМСК Г, ул. ЧУЛМАН, д. 1, кв. 16 | 33025 | СОЭ -52 | 2008-12-31 | 2024-12-31 | Управление НК | МКД
НИЖНЕКАМСК Г, ул. ЧУЛМАН, д. 1, кв. 21 | 2962142 | Меркурий200.-02 | 2008-12-31 | 2024-12-31 | Управление НК | МКД
НИЖНЕКАМСК Г, ул. ЧУЛМАН, д. 1, кв. 26 | 2284109 | Меркурий200.-02 | 2008-12-31 | 2024-12-31 | Управление НК | МКД
НИЖНЕКАМСК Г, ул. ЧУЛМАН, д. 1, кв. 27 | 120752 | СОЭ -52 | 2008-12-31 | 2024-12-31 | Управление НК | МКД
НИЖНЕКАМСК Г, ул. ЧУЛМАН, д. 1, кв. 4 | 31603 | СО-Э4491М1-1 | 2008-12-31 | 2024-12-31 | Управление НК | МКД
НИЖНЕКАМСК Г, ул. ЧУЛМАН, д. 1, кв. 5 | 207027 | СОЭ -52 | 2008-12-31 | 2024-12-31 | Управление НК | МКД
НИЖНЕКАМСК Г, ул. ЧУЛМАН, д. 1, кв. 9 | 41800 | СОЭ-52/50-11Ш(5) | 2008-12-31 | 2024-12-31 | Управление НК | МКД
НИЖНЕКАМСК Г, ул. ЧУЛМАН, д. 10, кв. 12 | 2034198 | Меркурий200.-02 | 2008-12-31 | 2024-12-31 | Управление НК | МКД
НИЖНЕКАМСК Г, ул. ЧУЛМАН, д. 10, кв. 2 | 3128242 | Меркурий-201(5) | 2008-12-31 | 2024-12-31 | Управление НК | МКД
НИЖНЕКАМСК Г, ул. ЧУЛМАН, д. 10, кв. 20 | 110043 | СО-ИЭ4491М2-5 | 2008-12-31 | 2024-12-31 | Управление НК | МКД
НИЖНЕКАМСК Г, ул. ЧУЛМАН, д. 10, кв. 23 | 2278254 | Меркурий200.-02 | 2008-12-31 | 2024-12-31 | Управление НК | МКД
НИЖНЕКАМСК Г, ул. ЧУЛМАН, д. 10, кв. 24 | 2277154 | Меркурий200.-02 | 2008-12-31 | 2024-12-31 | Управление НК | МКД
НИЖНЕКАМСК Г, ул. ЧУЛМАН, д. 10, кв. 25 | 2281970 | Меркурий200.-02 | 2008-12-31 | 2024-12-31 | Управление НК | МКД
НИЖНЕКАМСК Г, ул. ЧУЛМАН, д. 10, кв. 26 | 71837 | Лейне-электро-011мш1(6) | 2008-12-31 | 2024-12-31 | Управление НК | МКД
НИЖНЕКАМСК Г, ул. ЧУЛМАН, д. 10, кв. 27 | 18796 | ЛЕЙНЕЭЛЕКТРО-01.1МШ1(6) | 2008-12-31 | 2024-12-31 | Управление НК | МКД
НИЖНЕКАМСК Г, ул. ЧУЛМАН, д. 10, кв. 31 | 2006295 | СЭО-1.00.1(5) | 2008-12-31 | 2024-12-31 | Управление НК | МКД
НИЖНЕКАМСК Г, ул. ЧУЛМАН, д. 10, кв. 33 | 3008465 | СЭО-1.15-402(5) | 2008-12-31 | 2024-12-31 | Управление НК | МКД
НИЖНЕКАМСК Г, ул. ЧУЛМАН, д. 10, кв. 36 | 296747 | СОЭ-5/50(5) | 2008-12-31 | 2024-12-31 | Управление НК | МКД
НИЖНЕКАМСК Г, ул. ЧУЛМАН, д. 10, кв. 37 | 2294166 | Меркурий200.-02 | 2008-12-31 | 2024-12-31 | Управление НК | МКД
НИЖНЕКАМСК Г, ул. ЧУЛМАН, д. 10, кв. 45 | 106123 | СО-Э4491М1-1 | 2008-12-31 | 2024-12-31 | Управление НК | МКД
НИЖНЕКАМСК Г, ул. ЧУЛМАН, д. 10, кв. 51 | 81501 | СО-ИЭ4491М2-5 | 2008-12-31 | 2024-12-31 | Управление НК | МКД
НИЖНЕКАМСК Г, ул. ЧУЛМАН, д. 10, кв. 57 | 49703 | СОЭ-52/50-11Ш(5) | 2008-12-31 | 2024-12-31 | Управление НК | МКД
НИЖНЕКАМСК Г, ул. ЧУЛМАН, д. 10, кв. 85 | 2285012 | Меркурий200.-02 | 2008-12-31 | 2024-12-31 | Управление НК | МКД
НИЖНЕКАМСК Г, ул. ЧУЛМАН, д. 11, кв. 12 | 3115993 | Меркурий200.-02 | 2008-12-31 | 2024-12-31 | Управление НК | МКД
НИЖНЕКАМСК Г, ул. ЧУЛМАН, д. 11, кв. 13 | 11861 | СОИ-50ЭМ(4) | 2009-01-01 | 2024-12-31 | Управление НК | МКД
НИЖНЕКАМСК Г, ул. ЧУЛМАН, д. 11, кв. 2 | 296447 | СОЭ-5/50(5) | 2008-12-31 | 2024-12-31 | Управление НК | МКД
НИЖНЕКАМСК Г, ул. ЧУЛМАН, д. 11, кв. 32 | 103284 | СО-Э4491М1-1 | 2008-12-31 | 2024-12-31 | Управление НК | МКД
НИЖНЕКАМСК Г, ул. ЧУЛМАН, д. 11, кв. 37 | 42247 | ЛейнеЭлектро-01.1МШ1(6) | 2008-12-31 | 2024-12-31 | Управление НК | МКД
НИЖНЕКАМСК Г, ул. ЧУЛМАН, д. 11, кв. 41 | 158637 | СОЭ-52/50-11Ш(5) | 2008-12-31 | 2024-12-31 | Управление НК | МКД
НИЖНЕКАМСК Г, ул. ЧУЛМАН, д. 11, кв. 58 | 2443179 | Меркурий200.-02 | 2008-12-31 | 2024-12-31 | Управление НК | МКД
НИЖНЕКАМСК Г, ул. ЧУЛМАН, д. 11, кв. 59 | 2006309 | СЭО-1.00.1(5) | 2008-12-31 | 2024-12-31 | Управление НК | МКД
НИЖНЕКАМСК Г, ул. ЧУЛМАН, д. 11, кв. 60 | 2007724 | СЭО-1.00.1(5) | 2008-12-31 | 2024-12-31 | Управление НК | МКД
НИЖНЕКАМСК Г, ул. ЧУЛМАН, д. 11, кв. 62 | 2/2000964 | СЭБ-2А.05.2.11(5) | 2008-12-31 | 2024-12-31 | Управление НК | МКД
НИЖНЕКАМСК Г, ул. ЧУЛМАН, д. 11, кв. 68 | 296798 | СОЭ-5/50(5) | 2008-12-31 | 2024-12-31 | Управление НК | МКД
НИЖНЕКАМСК Г, ул. ЧУЛМАН, д. 12, кв. 10 | 321298 | СО-50МЭ/5(5) | 2008-12-31 | 2024-12-31 | Управление НК | МКД
НИЖНЕКАМСК Г, ул. ЧУЛМАН, д. 12, кв. 16 | 2412745 | Меркурий200.-02 | 2008-12-31 | 2024-12-31 | Управление НК | МКД
НИЖНЕКАМСК Г, ул. ЧУЛМАН, д. 12, кв. 17 | 2000213 | СЭБ-2А.07.122(5) | 2008-12-31 | 2024-12-31 | Управление НК | МКД
НИЖНЕКАМСК Г, ул. ЧУЛМАН, д. 12, кв. 18 | 58096 | СОЭ-4491(5) | 2008-12-31 | 2024-12-31 | Управление НК | МКД
НИЖНЕКАМСК Г, ул. ЧУЛМАН, д. 12, кв. 2 | 2084268 | Меркурий-201(5) | 2008-12-31 | 2024-12-31 | Управление НК | МКД
НИЖНЕКАМСК Г, ул. ЧУЛМАН, д. 12, кв. 29 | 284392 | Меркурий200.-02 | 2008-12-31 | 2024-12-31 | Управление НК | МКД
НИЖНЕКАМСК Г, ул. ЧУЛМАН, д. 12, кв. 34 | 57142 | СО-И4491М(5) | 2008-12-31 | 2024-12-31 | Управление НК | МКД
НИЖНЕКАМСК Г, ул. ЧУЛМАН, д. 12, кв. 36 | 12053734 | СОЭ-1.15.402 | 2008-12-31 | 2024-12-31 | Управление НК | МКД
НИЖНЕКАМСК Г, ул. ЧУЛМАН, д. 12, кв. 41 | 899829 | СО-505(5) | 2008-12-31 | 2024-12-31 | Управление НК | МКД
НИЖНЕКАМСК Г, ул. ЧУЛМАН, д. 12, кв. 42 | 104591 | СО-Э4491М1-1 | 2008-12-31 | 2024-12-31 | Управление НК | МКД
НИЖНЕКАМСК Г, ул. ЧУЛМАН, д. 12, кв. 57 | 2/2277156 | Меркурий200.-02 | 2008-12-31 | 2024-12-31 | Управление НК | МКД
НИЖНЕКАМСК Г, ул. ЧУЛМАН, д. 12, кв. 8 | 11671 | СО-Э4491М2-5 | 2008-12-31 | 2024-12-31 | Управление НК | МКД
НИЖНЕКАМСК Г, ул. ЧУЛМАН, д. 14, кв. 1 | 45341 | ЛЕЙНЕЭЛЕКТРО-01.1МШ1(6) | 2008-12-31 | 2024-12-31 | Управление НК | МКД
НИЖНЕКАМСК Г, ул. ЧУЛМАН, д. 14, кв. 10 | 2_2455975 | Меркурий200.-02 | 2008-12-31 | 2024-12-31 | Управление НК | МКД
НИЖНЕКАМСК Г, ул. ЧУЛМАН, д. 14, кв. 27 | 603381003337573 | ЦЭ6807П(5) | 2008-12-31 | 2024-12-31 | Управление НК | МКД
НИЖНЕКАМСК Г, ул. ЧУЛМАН, д. 14, кв. 28 | 39029 | ЛЕЙНЕЭЛЕКТРО-01.1МШ1(6) | 2008-12-31 | 2024-12-31 | Управление НК | МКД
НИЖНЕКАМСК Г, ул. ЧУЛМАН, д. 14, кв. 29 | 33354 | ЛЕЙНЕЭЛЕКТРО-01.1МШ1(6) | 2008-12-31 | 2024-12-31 | Управление НК | МКД
НИЖНЕКАМСК Г, ул. ЧУЛМАН, д. 14, кв. 30 | 44709 | ЛЕЙНЕЭЛЕКТРО-01.1МШ1(6) | 2008-12-31 | 2024-12-31 | Управление НК | МКД
НИЖНЕКАМСК Г, ул. ЧУЛМАН, д. 14, кв. 9 | 28027 | СО-И4491М2-5 | 2008-12-31 | 2024-12-31 | Управление НК | МКД
НИЖНЕКАМСК Г, ул. ЧУЛМАН, д. 15, кв. 105 | 2455373 | Меркурий200.-02 | 2008-12-31 | 2024-12-31 | Управление НК | МКД
НИЖНЕКАМСК Г, ул. ЧУЛМАН, д. 15, кв. 139 | 34561 | СО-И4491М(5) | 2008-12-31 | 2024-12-31 | Управление НК | МКД
НИЖНЕКАМСК Г, ул. ЧУЛМАН, д. 15, кв. 176 | 57201 | лейне электро -01МШ 1(5) | 2008-12-31 | 2024-12-31 | Управление НК | МКД
НИЖНЕКАМСК Г, ул. ЧУЛМАН, д. 15, кв. 35 | 122645 | СО-Э4491М1-1 | 2008-12-31 | 2024-12-31 | Управление НК | МКД
НИЖНЕКАМСК Г, ул. ЧУЛМАН, д. 16, кв. 1 | 603480407489829 | СЕ 101S6 145 М(5) | 2008-12-31 | 2024-12-31 | Управление НК | МКД
НИЖНЕКАМСК Г, ул. ЧУЛМАН, д. 16, кв. 11 | 10336 | СО-И4491М2-5 | 2008-12-31 | 2024-12-31 | Управление НК | МКД
НИЖНЕКАМСК Г, ул. ЧУЛМАН, д. 16, кв. 14 | 603480903285826 | СЕ 101S6 145 М(5) | 2008-12-31 | 2024-12-31 | Управление НК | МКД
НИЖНЕКАМСК Г, ул. ЧУЛМАН, д. 16, кв. 16 | 90106 | СО-ИЭ4491М2-5 | 2008-12-31 | 2024-12-31 | Управление НК | МКД
НИЖНЕКАМСК Г, ул. ЧУЛМАН, д. 16, кв. 17 | 603480809674809 | СЕ 101S6 145 М(5) | 2008-12-31 | 2024-12-31 | Управление НК | МКД
НИЖНЕКАМСК Г, ул. ЧУЛМАН, д. 16, кв. 20 | 113231 | СО-Э4491М1-1 | 2008-12-31 | 2024-12-31 | Управление НК | МКД
НИЖНЕКАМСК Г, ул. ЧУЛМАН, д. 16, кв. 23 | 820775 | СО-505(5) | 2008-12-31 | 2024-12-31 | Управление НК | МКД
НИЖНЕКАМСК Г, ул. ЧУЛМАН, д. 16, кв. 44 | 78920 | ЛейнеЭлектро-01.1МШ1(6) | 2008-12-31 | 2024-12-31 | Управление НК | МКД
НИЖНЕКАМСК Г, ул. ЧУЛМАН, д. 16, кв. 6 | 12042 | СО-Э4491М1-1 | 2008-12-31 | 2024-12-31 | Управление НК | МКД
НИЖНЕКАМСК Г, ул. ЧУЛМАН, д. 17, кв. 26 | 858652 | СО-505 | 2008-12-31 | 2024-12-31 | Управление НК | МКД
НИЖНЕКАМСК Г, ул. ЧУЛМАН, д. 17, кв. 34 | 159841 | СО-505(5) | 2008-12-31 | 2024-12-31 | Управление НК | МКД
НИЖНЕКАМСК Г, ул. ЧУЛМАН, д. 17, кв. 87 | 007791057076991 | СЕ 101S6 145 М(5) | 2008-12-31 | 2024-12-31 | Управление НК | МКД
НИЖНЕКАМСК Г, ул. ЧУЛМАН, д. 17, кв. 91 | 007791056041351 | СЕ 101S6 145 М(5) | 2008-12-31 | 2024-12-31 | Управление НК | МКД
НИЖНЕКАМСК Г, ул. ЧУЛМАН, д. 2, кв. 14 | 30040 | СО-ИЭ4491М2-5 | 2008-12-31 | 2024-12-31 | Управление НК | МКД
НИЖНЕКАМСК Г, ул. ЧУЛМАН, д. 2, кв. 19 | 57418 | ЛЕЙНЕЭЛЕКТРО-01.1МШ1(6) | 2008-12-31 | 2024-12-31 | Управление НК | МКД
НИЖНЕКАМСК Г, ул. ЧУЛМАН, д. 2, кв. 24 | 712870501466661 | ЦЭ6807П(5) | 2008-12-31 | 2024-12-31 | Управление НК | МКД
НИЖНЕКАМСК Г, ул. ЧУЛМАН, д. 2, кв. 25 | 00789571109100934 | ЦЭ6807П(6) | 2008-12-31 | 2024-12-31 | Управление НК | МКД
НИЖНЕКАМСК Г, ул. ЧУЛМАН, д. 2, кв. 26 | 007750* | СОЭ-52/50-11Ш(5) | 2008-12-31 | 2024-12-31 | Управление НК | МКД
НИЖНЕКАМСК Г, ул. ЧУЛМАН, д. 2, кв. 28 | 12044172 | СЭО-1.15-402(5) | 2008-12-31 | 2024-12-31 | Управление НК | МКД
НИЖНЕКАМСК Г, ул. ЧУЛМАН, д. 2, кв. 29 | 44710 | ЛЕЙНЕЭЛЕКТРО-01.1МШ1(6) | 2008-12-31 | 2024-12-31 | Управление НК | МКД
НИЖНЕКАМСК Г, ул. ЧУЛМАН, д. 2, кв. 31 | 282964 | СОЭ-52/50-11Ш(5) | 2008-12-31 | 2024-12-31 | Управление НК | МКД
НИЖНЕКАМСК Г, ул. ЧУЛМАН, д. 2, кв. 36 | 2277153 | Меркурий200.-02 | 2008-12-31 | 2024-12-31 | Управление НК | МКД
НИЖНЕКАМСК Г, ул. ЧУЛМАН, д. 2, кв. 39 | 2041536 | Меркурий200.-02 | 2008-12-31 | 2024-12-31 | Управление НК | МКД
НИЖНЕКАМСК Г, ул. ЧУЛМАН, д. 2, кв. 4 | 49699 | СОЭ-52/50-11Ш(5) | 2008-12-31 | 2024-12-31 | Управление НК | МКД
НИЖНЕКАМСК Г, ул. ЧУЛМАН, д. 2, кв. 47 | 523953 | Меркурий200.-02 | 2008-12-31 | 2024-12-31 | Управление НК | МКД
НИЖНЕКАМСК Г, ул. ЧУЛМАН, д. 2, кв. 49 | 81818 | СО-И4491М(5) | 2008-12-31 | 2024-12-31 | Управление НК | МКД
НИЖНЕКАМСК Г, ул. ЧУЛМАН, д. 2, кв. 52 | 42212 | ЛЕЙНЕЭЛЕКТРО-01.1МШ1(6) | 2008-12-31 | 2024-12-31 | Управление НК | МКД
НИЖНЕКАМСК Г, ул. ЧУЛМАН, д. 2, кв. 54 | 46326 | ЛЕЙНЕЭЛЕКТРО-01.1МШ1(6) | 2008-12-31 | 2024-12-31 | Управление НК | МКД
НИЖНЕКАМСК Г, ул. ЧУЛМАН, д. 2, кв. 55 | 2146323 | Меркурий200.-02 | 2008-12-31 | 2024-12-31 | Управление НК | МКД
НИЖНЕКАМСК Г, ул. ЧУЛМАН, д. 2, кв. 6 | 2_2288299 | Меркурий200.-02 | 2008-12-31 | 2024-12-31 | Управление НК | МКД
НИЖНЕКАМСК Г, ул. ЧУЛМАН, д. 2, кв. 7 | 295756 | СОЭ-5/50(5) | 2008-12-31 | 2024-12-31 | Управление НК | МКД
НИЖНЕКАМСК Г, ул. ЧУЛМАН, д. 2, кв. 8 | 48813 | СОЭ -52 | 2008-12-31 | 2024-12-31 | Управление НК | МКД
НИЖНЕКАМСК Г, ул. ЧУЛМАН, д. 2, кв. 9 | 1230816 | Меркурий200.-02 | 2008-12-31 | 2024-12-31 | Управление НК | МКД
НИЖНЕКАМСК Г, ул. ЧУЛМАН, д. 3, кв. 16 | 031576 | СОЭ-52/60-2/ш | 2008-12-31 | 2024-12-31 | Управление НК | МКД
НИЖНЕКАМСК Г, ул. ЧУЛМАН, д. 3, кв. 26 | 02790379 | Меркурий-201(5) | 2008-12-31 | 2024-12-31 | Управление НК | МКД
НИЖНЕКАМСК Г, ул. ЧУЛМАН, д. 3, кв. 31 | 327081 | СОЭ-52/50-11Ш(5) | 2009-01-01 | 2024-12-31 | Управление НК | МКД
НИЖНЕКАМСК Г, ул. ЧУЛМАН, д. 3, кв. 32 | 41666 | ЛейнеЭлектро-01.1МШ1(6) | 2008-12-31 | 2024-12-31 | Управление НК | МКД
НИЖНЕКАМСК Г, ул. ЧУЛМАН, д. 3, кв. 57 | 367993 | СОЭ-52/50-11Ш(5) | 2008-12-31 | 2024-12-31 | Управление НК | МКД
НИЖНЕКАМСК Г, ул. ЧУЛМАН, д. 3, кв. 6 | 41503 | ЛейнеЭлектро-01.1МШ1(6) | 2008-12-31 | 2024-12-31 | Управление НК | МКД
НИЖНЕКАМСК Г, ул. ЧУЛМАН, д. 3, кв. 9 | 264188 | СОЭ-52/50-11Ш(5) | 2008-12-31 | 2024-12-31 | Управление НК | МКД
НИЖНЕКАМСК Г, ул. ЧУЛМАН, д. 4, кв. 11 | 603481004018382 | СЕ 101S6 145 М(5) | 2008-12-31 | 2024-12-31 | Управление НК | МКД
НИЖНЕКАМСК Г, ул. ЧУЛМАН, д. 4, кв. 23 | 2276861 | Меркурий200.-02 | 2008-12-31 | 2024-12-31 | Управление НК | МКД
НИЖНЕКАМСК Г, ул. ЧУЛМАН, д. 4, кв. 29 | 2482618 | Меркурий200.-02 | 2008-12-31 | 2024-12-31 | Управление НК | МКД
НИЖНЕКАМСК Г, ул. ЧУЛМАН, д. 4, кв. 31 | 492911 | СОЭ-5/50-Т-112(5) | 2008-12-31 | 2024-12-31 | Управление НК | МКД
НИЖНЕКАМСК Г, ул. ЧУЛМАН, д. 4, кв. 33 | 297422 | СОЭ-5/50(5) | 2008-12-31 | 2024-12-31 | Управление НК | МКД
НИЖНЕКАМСК Г, ул. ЧУЛМАН, д. 4, кв. 34 | 296455 | СОЭ-5/50-Т-112(5) | 2008-12-31 | 2024-12-31 | Управление НК | МКД
НИЖНЕКАМСК Г, ул. ЧУЛМАН, д. 4, кв. 45 | 81676 | СОЭ-52/50-11Ш(5) | 2008-12-31 | 2024-12-31 | Управление НК | МКД
НИЖНЕКАМСК Г, ул. ЧУЛМАН, д. 4, кв. 48 | 296101 | СОЭ-5/50(5) | 2008-12-31 | 2024-12-31 | Управление НК | МКД
НИЖНЕКАМСК Г, ул. ЧУЛМАН, д. 4, кв. 49 | 17654 | СО-И4491М(5) | 2008-12-31 | 2024-12-31 | Управление НК | МКД
НИЖНЕКАМСК Г, ул. ЧУЛМАН, д. 4, кв. 58 | 108331 | СО-Э4491М1-1 | 2008-12-31 | 2024-12-31 | Управление НК | МКД
НИЖНЕКАМСК Г, ул. ЧУЛМАН, д. 4, кв. 9 | 2051721* | Меркурий200.-02 | 2008-12-31 | 2024-12-31 | Управление НК | МКД
НИЖНЕКАМСК Г, ул. ЧУЛМАН, д. 5, кв. 15 | 0712980203541167 | ЦЭ6807-1П(5) | 2008-11-21 | 2024-11-21 | Управление НК | МКД
НИЖНЕКАМСК Г, ул. ЧУЛМАН, д. 5, кв. 30 | 035808 | Барс-1.113(6-знач.) | 2008-11-21 | 2024-11-21 | Управление НК | МКД
НИЖНЕКАМСК Г, ул. ЧУЛМАН, д. 5, кв. 41 | 186743 | СО-505(5) | 2008-11-21 | 2024-11-21 | Управление НК | МКД
НИЖНЕКАМСК Г, ул. ЧУЛМАН, д. 5, кв. 46 | 77933 | ЛейнеЭлектро-01.1МШ1(6) | 2008-11-21 | 2024-11-21 | Управление НК | МКД
НИЖНЕКАМСК Г, ул. ЧУЛМАН, д. 5, кв. 5 | 28086 | СО-И4491М2-5 | 2008-12-31 | 2024-12-31 | Управление НК | МКД
НИЖНЕКАМСК Г, ул. ЧУЛМАН, д. 5, кв. 52 | 083087 | СО-И449М-2(5) | 2008-11-22 | 2024-11-22 | Управление НК | МКД
НИЖНЕКАМСК Г, ул. ЧУЛМАН, д. 5, кв. 56 | 065335 | СО-И449М-2(5) | 2008-11-22 | 2024-11-21 | Управление НК | МКД
НИЖНЕКАМСК Г, ул. ЧУЛМАН, д. 6, кв. 8 | 41068 | лейне электро -01МШ 1(5) | 2008-12-31 | 2024-12-31 | Управление НК | МКД
НИЖНЕКАМСК Г, ул. ЧУЛМАН, д. 7, кв. 14 | 273001 | СО-И449М2-5 | 2008-11-22 | 2024-11-22 | Управление НК | МКД
НИЖНЕКАМСК Г, ул. ЧУЛМАН, д. 8, кв. 13 | 153205 | ЛЕЙНЕЭЛЕКТРО-01.1МШ1(6) | 2008-12-31 | 2024-12-31 | Управление НК | МКД
НИЖНЕКАМСК Г, ул. ЧУЛМАН, д. 8, кв. 14 | 7199712804306 | ЦЭ6807П(5) | 2008-12-31 | 2024-12-31 | Управление НК | МКД
НИЖНЕКАМСК Г, ул. ЧУЛМАН, д. 8, кв. 15 | 195240 | СОЭ-52/50-11Ш(5) | 2008-12-31 | 2024-12-31 | Управление НК | МКД
НИЖНЕКАМСК Г, ул. ЧУЛМАН, д. 8, кв. 22 | 40940 | СО-И4491М(5) | 2008-12-31 | 2024-12-31 | Управление НК | МКД
НИЖНЕКАМСК Г, ул. ЧУЛМАН, д. 8, кв. 25 | 2007379 | СЭО-1.00.1(5) | 2008-12-31 | 2024-12-31 | Управление НК | МКД
НИЖНЕКАМСК Г, ул. ЧУЛМАН, д. 8, кв. 31 | 27371 | ЛЕЙНЕЭЛЕКТРО-01.1МШ1(6) | 2008-12-31 | 2024-12-31 | Управление НК | МКД
НИЖНЕКАМСК Г, ул. ЧУЛМАН, д. 8, кв. 32 | 3002064 | СЭО-1.15-402(5) | 2008-12-31 | 2024-12-31 | Управление НК | МКД
НИЖНЕКАМСК Г, ул. ЧУЛМАН, д. 8, кв. 33 | 49459 | СОЭ-52/50-11Ш(5) | 2008-12-31 | 2024-12-31 | Управление НК | МКД
НИЖНЕКАМСК Г, ул. ЧУЛМАН, д. 8, кв. 50 | 2001834 | СЭБ-2А.05.2.11(5) | 2008-12-31 | 2024-12-31 | Управление НК | МКД
НИЖНЕКАМСК Г, ул. ЧУЛМАН, д. 8, кв. 53 | 24512 | Барс-1.211(6-знач.) | 2008-12-31 | 2024-12-31 | Управление НК | МКД
НИЖНЕКАМСК Г, ул. ЮЖНАЯ, д. 2, кв. 100 | 067561 | СО-И446/5 | 2008-12-31 | 2024-12-31 | Управление НК | МКД
НИЖНЕКАМСК Г, ул. ЮЖНАЯ, д. 2, кв. 108 | 040916 | СО-И4491М(5) | 2008-12-31 | 2024-12-31 | Управление НК | МКД
НИЖНЕКАМСК Г, ул. ЮЖНАЯ, д. 2, кв. 112 | 081599 | СО-ИЭ4491М2-5 | 2008-12-31 | 2024-12-31 | Управление НК | МКД
НИЖНЕКАМСК Г, ул. ЮЖНАЯ, д. 2, кв. 113 | 010408 | СО-ИБМ3(5) | 2008-12-31 | 2024-12-31 | Управление НК | МКД
НИЖНЕКАМСК Г, ул. ЮЖНАЯ, д. 2, кв. 117 | 0701180101690002 | СЕ 102(Т2-день. Т1-ночь) | 2008-12-31 | 2024-12-31 | Управление НК | МКД
НИЖНЕКАМСК Г, ул. ЮЖНАЯ, д. 2, кв. 12 | 0701180102192925 | СЕ 102(Т2-день. Т1-ночь) | 2008-12-31 | 2024-12-31 | Управление НК | МКД
НИЖНЕКАМСК Г, ул. ЮЖНАЯ, д. 2, кв. 125 | 040156 | СО-Э4491М1-1 | 2008-12-31 | 2024-12-31 | Управление НК | МКД
НИЖНЕКАМСК Г, ул. ЮЖНАЯ, д. 2, кв. 127 | 02184067 | Меркурий200.-02 | 2008-12-31 | 2024-12-31 | Управление НК | МКД
НИЖНЕКАМСК Г, ул. ЮЖНАЯ, д. 2, кв. 129 | 02141479 | Меркурий200.-02 | 2008-12-31 | 2024-12-31 | Управление НК | МКД
НИЖНЕКАМСК Г, ул. ЮЖНАЯ, д. 2, кв. 13 | 02288673*800087 | Меркурий200.-02 | 2008-12-31 | 2024-12-31 | Управление НК | МКД
НИЖНЕКАМСК Г, ул. ЮЖНАЯ, д. 2, кв. 138 | 842271 | СО-505(5) | 2008-12-31 | 2024-12-31 | Управление НК | МКД
НИЖНЕКАМСК Г, ул. ЮЖНАЯ, д. 2, кв. 148 | 5080025071908 | СОЭ -52 | 2008-12-31 | 2024-12-31 | Управление НК | МКД
НИЖНЕКАМСК Г, ул. ЮЖНАЯ, д. 2, кв. 161 | 010438 | СО-Э4491М1-1 | 2008-12-31 | 2024-12-31 | Управление НК | МКД
НИЖНЕКАМСК Г, ул. ЮЖНАЯ, д. 2, кв. 162 | 033321 | СОЭ -52 | 2008-12-31 | 2024-12-31 | Управление НК | МКД
НИЖНЕКАМСК Г, ул. ЮЖНАЯ, д. 2, кв. 164 | 106679 | СО-Э4491М1-1 | 2008-12-31 | 2024-12-31 | Управление НК | МКД
НИЖНЕКАМСК Г, ул. ЮЖНАЯ, д. 2, кв. 165 | 0603581003308290 | СЕ 101S6 145 М(5) | 2008-12-31 | 2024-12-31 | Управление НК | МКД
НИЖНЕКАМСК Г, ул. ЮЖНАЯ, д. 2, кв. 171 | 0215158108 | Меркурий200.-02 | 2008-12-31 | 2024-12-31 | Управление НК | МКД
НИЖНЕКАМСК Г, ул. ЮЖНАЯ, д. 2, кв. 172 | 57298 | ЛейнеЭлектро-01.1МШ1(6) | 2008-12-31 | 2024-12-31 | Управление НК | МКД
НИЖНЕКАМСК Г, ул. ЮЖНАЯ, д. 2, кв. 176 | 059092308 | ЦЭ2726-12/-27265(5) | 2008-12-31 | 2024-12-31 | Управление НК | МКД
НИЖНЕКАМСК Г, ул. ЮЖНАЯ, д. 2, кв. 177 | 034080 | СО-И4491М(5) | 2008-12-31 | 2024-12-31 | Управление НК | МКД
НИЖНЕКАМСК Г, ул. ЮЖНАЯ, д. 2, кв. 179 | 027311* | СО-И4491М(5) | 2008-12-31 | 2024-12-31 | Управление НК | МКД
НИЖНЕКАМСК Г, ул. ЮЖНАЯ, д. 2, кв. 184 | 12044845 | СЭО-1.15-402(5) | 2008-12-31 | 2024-12-31 | Управление НК | МКД
НИЖНЕКАМСК Г, ул. ЮЖНАЯ, д. 2, кв. 22 | 057978 | СО-ИЭ4491М2-2 | 2008-12-31 | 2024-12-31 | Управление НК | МКД
НИЖНЕКАМСК Г, ул. ЮЖНАЯ, д. 2, кв. 224 | 557251 | СОЭ-55 | 2008-12-31 | 2024-12-31 | Управление НК | МКД
НИЖНЕКАМСК Г, ул. ЮЖНАЯ, д. 2, кв. 230 | 02288279 | Меркурий200.-02 | 2008-12-31 | 2024-12-31 | Управление НК | МКД
НИЖНЕКАМСК Г, ул. ЮЖНАЯ, д. 2, кв. 232 | 105142 | СО- И449М1-2 | 2008-12-31 | 2024-12-31 | Управление НК | МКД
НИЖНЕКАМСК Г, ул. ЮЖНАЯ, д. 2, кв. 235 | 0603480204085323 | СЕ 101S6 145 М(5) | 2008-12-31 | 2024-12-31 | Управление НК | МКД
НИЖНЕКАМСК Г, ул. ЮЖНАЯ, д. 2, кв. 236 | 040922 | СОЭ -52 | 2008-12-31 | 2024-12-31 | Управление НК | МКД
НИЖНЕКАМСК Г, ул. ЮЖНАЯ, д. 2, кв. 240 | 046600 | СО-Э4491М2-5 | 2008-12-31 | 2024-12-31 | Управление НК | МКД
НИЖНЕКАМСК Г, ул. ЮЖНАЯ, д. 2, кв. 45 | 03426757 | Меркурий200.-02 | 2008-12-31 | 2024-12-31 | Управление НК | МКД
НИЖНЕКАМСК Г, ул. ЮЖНАЯ, д. 2, кв. 48 | 0603480305329555 | СЕ 101S6 145 М(5) | 2008-12-31 | 2024-12-31 | Управление НК | МКД
НИЖНЕКАМСК Г, ул. ЮЖНАЯ, д. 2, кв. 51 | 024720 | СО-Э4491М1-1 | 2008-12-31 | 2024-12-31 | Управление НК | МКД
НИЖНЕКАМСК Г, ул. ЮЖНАЯ, д. 2, кв. 53 | *358978 | СОЭ-5/50(5) | 2008-12-31 | 2024-12-31 | Управление НК | МКД
НИЖНЕКАМСК Г, ул. ЮЖНАЯ, д. 2, кв. 61 | 016284*800135 | СО-Э4491М1-1 | 2008-12-31 | 2024-12-31 | Управление НК | МКД
НИЖНЕКАМСК Г, ул. ЮЖНАЯ, д. 2, кв. 62 | 016509 | СО-Э4491М1-1 | 2008-12-31 | 2024-12-31 | Управление НК | МКД
НИЖНЕКАМСК Г, ул. ЮЖНАЯ, д. 2, кв. 65 | 022764 | СО-Э4491М1-1 | 2008-12-31 | 2024-12-31 | Управление НК | МКД
НИЖНЕКАМСК Г, ул. ЮЖНАЯ, д. 2, кв. 67 | 0701180407041683 | СЕ 102(Т2-день. Т1-ночь) | 2008-12-31 | 2024-12-31 | Управление НК | МКД
НИЖНЕКАМСК Г, ул. ЮЖНАЯ, д. 2, кв. 72 | 081770 | СО-ИЭ4491М2-5 | 2008-12-31 | 2024-12-31 | Управление НК | МКД
НИЖНЕКАМСК Г, ул. ЮЖНАЯ, д. 2, кв. 73 | 296987 | СОЭ-5/50(5) | 2008-12-31 | 2024-12-31 | Управление НК | МКД
НИЖНЕКАМСК Г, ул. ЮЖНАЯ, д. 2, кв. 74 | 051481 | СО-И4491М2-5 | 2008-12-31 | 2024-12-31 | Управление НК | МКД
НИЖНЕКАМСК Г, ул. ЮЖНАЯ, д. 2, кв. 75 | 03104435 | Меркурий200.-02 | 2008-12-31 | 2024-12-31 | Управление НК | МКД
НИЖНЕКАМСК Г, ул. ЮЖНАЯ, д. 2, кв. 76 | 059043408 | ЦЭ2726-12/-27265(5) | 2008-12-31 | 2024-12-31 | Управление НК | МКД
НИЖНЕКАМСК Г, ул. ЮЖНАЯ, д. 2, кв. 79 | 12052983 | СЭО-1.15-402(5) | 2008-12-31 | 2024-12-31 | Управление НК | МКД
НИЖНЕКАМСК Г, ул. ЮЖНАЯ, д. 2, кв. 97 | 03128532 | Меркурий-201(5) | 2008-12-31 | 2024-12-31 | Управление НК | МКД
НИЖНЕКАМСК Г, ул. ЮЖНАЯ, д. 2, кв. 98 | 02346556 | Меркурий-201(5) | 2008-12-31 | 2024-12-31 | Управление НК | МКД
НИЖНЕКАМСК Г, ул. ЮЖНАЯ, д. 4, кв. 1 | 042345 | СОЭ -52 | 2008-12-31 | 2024-12-31 | Управление НК | МКД
НИЖНЕКАМСК Г, ул. ЮЖНАЯ, д. 4, кв. 101 | 0603480501151592 | СЕ 101S6 145 М(5) | 2008-12-31 | 2024-12-31 | Управление НК | МКД
НИЖНЕКАМСК Г, ул. ЮЖНАЯ, д. 4, кв. 104 | 02424283 | Меркурий200.-02 | 2008-12-31 | 2024-12-31 | Управление НК | МКД
НИЖНЕКАМСК Г, ул. ЮЖНАЯ, д. 4, кв. 106 | 29304 | СО-ИЭ4491М2-5 | 2008-12-31 | 2024-12-31 | Управление НК | МКД
НИЖНЕКАМСК Г, ул. ЮЖНАЯ, д. 4, кв. 109 | 0603480602371196 | СЕ 101S6 145 М(5) | 2008-12-31 | 2024-12-31 | Управление НК | МКД
НИЖНЕКАМСК Г, ул. ЮЖНАЯ, д. 4, кв. 11 | 020886 | СО-ИЭ4491М2-5 | 2008-12-31 | 2024-12-31 | Управление НК | МКД
НИЖНЕКАМСК Г, ул. ЮЖНАЯ, д. 4, кв. 121 | 02277129 | Меркурий200.-02 | 2008-12-31 | 2024-12-31 | Управление НК | МКД
НИЖНЕКАМСК Г, ул. ЮЖНАЯ, д. 4, кв. 125 | 0108013136 | СКАТ-101м/1-3 шр1 | 2008-12-31 | 2024-12-31 | Управление НК | МКД
НИЖНЕКАМСК Г, ул. ЮЖНАЯ, д. 4, кв. 158 | 0712880304463873 | ЦЭ6807П(5) | 2008-12-31 | 2024-12-31 | Управление НК | МКД
НИЖНЕКАМСК Г, ул. ЮЖНАЯ, д. 4, кв. 162 | 132743 | СОЭ-5/40(5) | 2008-12-31 | 2024-12-31 | Управление НК | МКД
НИЖНЕКАМСК Г, ул. ЮЖНАЯ, д. 4, кв. 169 | 027549 | СОИ449М | 2008-12-31 | 2024-12-31 | Управление НК | МКД
НИЖНЕКАМСК Г, ул. ЮЖНАЯ, д. 4, кв. 180 | 02184019 | Меркурий200.-02 | 2008-12-31 | 2024-12-31 | Управление НК | МКД
НИЖНЕКАМСК Г, ул. ЮЖНАЯ, д. 4, кв. 185 | 245225108 | Меркурий 202.5 | 2008-12-31 | 2024-12-31 | Управление НК | МКД
НИЖНЕКАМСК Г, ул. ЮЖНАЯ, д. 4, кв. 26 | 025509 | СО-И4491М(5) | 2008-12-31 | 2024-12-31 | Управление НК | МКД
НИЖНЕКАМСК Г, ул. ЮЖНАЯ, д. 4, кв. 4 | 12049262 | СЭО-1.15-402(5) | 2008-12-31 | 2024-12-31 | Управление НК | МКД
НИЖНЕКАМСК Г, ул. ЮЖНАЯ, д. 4, кв. 44 | 5453 | СОЛО-1S(6) | 2008-12-31 | 2024-12-31 | Управление НК | МКД
НИЖНЕКАМСК Г, ул. ЮЖНАЯ, д. 4, кв. 51 | 09003246 | СЭО-1.15-402(5) | 2008-12-31 | 2024-12-31 | Управление НК | МКД
НИЖНЕКАМСК Г, ул. ЮЖНАЯ, д. 4, кв. 64 | 103539 | СО-Э4491М1-1 | 2008-12-31 | 2024-12-31 | Управление НК | МКД
НИЖНЕКАМСК Г, ул. ЮЖНАЯ, д. 4, кв. 89 | 011674 | СО-Э4491М1-1 | 2008-12-31 | 2024-12-31 | Управление НК | МКД
НИЖНЕКАМСК Г, ул. ЮЖНАЯ, д. 4, кв. 9 | 050777 | СО-ИЭ4491М2-5 | 2008-12-31 | 2024-12-31 | Управление НК | МКД
НИЖНЕКАМСК Г, ул. ЮЖНАЯ, д. 4, кв. 95 | 02165355 | Меркурий200.-02 | 2008-12-31 | 2024-12-31 | Управление НК | МКД
НИЖНЕКАМСК Г, ул. ЮЖНАЯ, д. 6, кв. 13 | 02181462 | Меркурий200.-02 | 2008-12-31 | 2024-12-31 | Управление НК | МКД
НИЖНЕКАМСК Г, ул. ЮЖНАЯ, д. 6, кв. 15 | 02711556 | Меркурий-201(5) | 2008-12-31 | 2024-12-31 | Управление НК | МКД
НИЖНЕКАМСК Г, ул. ЮЖНАЯ, д. 6, кв. 21 | 176938 | СОЭ-52/50-11Ш(5) | 2008-12-31 | 2024-12-31 | Управление НК | МКД
НИЖНЕКАМСК Г, ул. ЮЖНАЯ, д. 6, кв. 23 | 033059 | СОЭ-52/50-11Ш(5) | 2008-12-31 | 2024-12-31 | Управление НК | МКД
НИЖНЕКАМСК Г, ул. ЮЖНАЯ, д. 6, кв. 28 | 012222 | СОИ-50ЭМ(4) | 2008-12-31 | 2024-12-31 | Управление НК | МКД
НИЖНЕКАМСК Г, ул. ЮЖНАЯ, д. 6, кв. 31 | 0603480305267758 | СЕ 101S6 145 М(5) | 2008-12-31 | 2024-12-31 | Управление НК | МКД
НИЖНЕКАМСК Г, ул. ЮЖНАЯ, д. 6, кв. 4 | 02276830 | Меркурий200.-02 | 2008-12-31 | 2024-12-31 | Управление НК | МКД
НИЖНЕКАМСК Г, ул. ЮЖНАЯ, д. 6, кв. 40 | 002298 | СЭТ1-2К-1-Ш-02(5) | 2008-12-31 | 2024-12-31 | Управление НК | МКД
НИЖНЕКАМСК Г, ул. ЮЖНАЯ, д. 6, кв. 43 | 096846 | СОЭ-5/50(5) | 2008-12-31 | 2024-12-31 | Управление НК | МКД
НИЖНЕКАМСК Г, ул. ЮЖНАЯ, д. 6, кв. 48 | 56138 | Лейне электро-221.1.К | 2008-12-31 | 2024-12-31 | Управление НК | МКД
НИЖНЕКАМСК Г, ул. ЮЖНАЯ, д. 6, кв. 54 | 016572 | СО-ИЭ4491М2-5 | 2008-12-31 | 2024-12-31 | Управление НК | МКД
НИЖНЕКАМСК Г, ул. ЮЖНАЯ, д. 6, кв. 59 | 12044901 | СЭО-1.15-402(5) | 2008-12-31 | 2024-12-31 | Управление НК | МКД
НИЖНЕКАМСК Г, ул. ЮЖНАЯ, д. 6, кв. 6 | 02279251 | Меркурий-201(5) | 2008-12-31 | 2024-12-31 | Управление НК | МКД
НИЖНЕКАМСК Г, ул. ЮЖНАЯ, д. 6, кв. 61 | 821241 | СО-505(5) | 2008-12-31 | 2024-12-31 | Управление НК | МКД
НИЖНЕКАМСК Г, ул. ЮЖНАЯ, д. 6, кв. 62 | 03650329 | Меркурий-201(5) | 2008-12-31 | 2024-12-31 | Управление НК | МКД
НИЖНЕКАМСК Г, ул. ЮЖНАЯ, д. 6, кв. 63 | 039998 | СОЭ -52 | 2008-12-31 | 2024-12-31 | Управление НК | МКД
НИЖНЕКАМСК Г, ул. ЮЖНАЯ, д. 6, кв. 64 | 12045019 | СОЭ-1.15.402 | 2008-12-31 | 2024-12-31 | Управление НК | МКД
НИЖНЕКАМСК Г, ул. ЮЖНАЯ, д. 6, кв. 70 | 0210334 | СОИ449М | 2008-12-31 | 2024-12-31 | Управление НК | МКД
НИЖНЕКАМСК Г, ул. ЮЖНАЯ, д. 6, кв. 74 | 02277781 | Меркурий-201(5) | 2008-12-31 | 2024-12-31 | Управление НК | МКД
НИЖНЕКАМСК Г, ул. ЮЖНАЯ, д. 6, кв. 80 | 061078208 | ЦЭ2726-12/-27265(5) | 2008-12-31 | 2024-12-31 | Управление НК | МКД
НИЖНЕКАМСК Г, ул. Юности, д. 1, кв. 105 | 603480603362346 | СЕ 101S6 145 М(5) | 2008-12-31 | 2024-12-31 | Управление НК | МКД
НИЖНЕКАМСК Г, ул. Юности, д. 1, кв. 18 | 296574 | СОЭ-5/50(5) | 2008-04-02 | 2024-04-02 | Управление НК | МКД
НИЖНЕКАМСК Г, ул. Юности, д. 1, кв. 56 | 16514 | лейне электро -01МШ 1(5) | 2008-12-31 | 2024-12-31 | Управление НК | МКД
НИЖНЕКАМСК Г, ул. Юности, д. 1, кв. 59 | 50351 | СО-И4491М(5) | 2008-12-31 | 2024-12-31 | Управление НК | МКД
НИЖНЕКАМСК Г, ул. Юности, д. 1, кв. 60 | 2410855 | Меркурий200.-02 | 2008-12-31 | 2024-12-31 | Управление НК | МКД
НИЖНЕКАМСК Г, ул. Юности, д. 1, кв. 72 | 71603 | СО-Э4491М1-1 | 2008-12-31 | 2024-12-31 | Управление НК | МКД
НИЖНЕКАМСК Г, ул. Юности, д. 1, кв. 76 | 20514 | СО-ИЭ4491М2-5 | 2008-12-31 | 2024-12-31 | Управление НК | МКД
НИЖНЕКАМСК Г, ул. Юности, д. 1, кв. 87 | 58771 | ЛейнеЭлектро-01.1МШ1(6) | 2008-12-31 | 2024-12-31 | Управление НК | МКД
НИЖНЕКАМСК Г, ул. Юности, д. 1, кв. 88 | 3737511 | Меркурий-201(5) | 2008-12-31 | 2024-12-31 | Управление НК | МКД
НИЖНЕКАМСК Г, ул. Юности, д. 1, кв. 91 | 25889 | СО-Э4491М1-2(6) | 2008-12-31 | 2024-12-31 | Управление НК | МКД
НИЖНЕКАМСК Г, ул. Юности, д. 10, кв. 20 | 47068 | СОЭ -52 | 2008-12-31 | 2024-12-31 | Управление НК | МКД
НИЖНЕКАМСК Г, ул. Юности, д. 10, кв. 22 | 45690 | СОЭ -52 | 2008-12-31 | 2024-12-31 | Управление НК | МКД
НИЖНЕКАМСК Г, ул. Юности, д. 10, кв. 26 | 36578 | СО-И4491М(5) | 2008-12-31 | 2024-12-31 | Управление НК | МКД
НИЖНЕКАМСК Г, ул. Юности, д. 10, кв. 57 | 103074 | СО-И449М1-2(5) | 2008-12-31 | 2024-12-31 | Управление НК | МКД
НИЖНЕКАМСК Г, ул. Юности, д. 12, кв. 10 | 3297462 | Меркурий200.-02 | 2008-12-31 | 2024-12-31 | Управление НК | МКД
НИЖНЕКАМСК Г, ул. Юности, д. 12, кв. 12 | 157735 | СОЭ-52/50-11Ш(5) | 2008-12-31 | 2024-12-31 | Управление НК | МКД
НИЖНЕКАМСК Г, ул. Юности, д. 12, кв. 18 | 14707 | СОЭ -52 | 2008-12-31 | 2024-12-31 | Управление НК | МКД
НИЖНЕКАМСК Г, ул. Юности, д. 12, кв. 19 | 2001429 | СЭБ-2А.05.2.11(5) | 2008-12-31 | 2024-12-31 | Управление НК | МКД
НИЖНЕКАМСК Г, ул. Юности, д. 12, кв. 20 | 28762 | СО-50МЭ/5(5) | 2008-12-31 | 2024-12-31 | Управление НК | МКД
НИЖНЕКАМСК Г, ул. Юности, д. 12, кв. 22 | 2443118 | Меркурий200.-02 | 2008-12-31 | 2024-12-31 | Управление НК | МКД
НИЖНЕКАМСК Г, ул. Юности, д. 12, кв. 28 | 2703892 | Меркурий-201(5) | 2008-12-31 | 2024-12-31 | Управление НК | МКД
НИЖНЕКАМСК Г, ул. Юности, д. 12, кв. 3 | 2277316 | Меркурий200.-02 | 2008-12-31 | 2024-12-31 | Управление НК | МКД
НИЖНЕКАМСК Г, ул. Юности, д. 12, кв. 31 | 58538 | СО-ИЭ4491М2-5 | 2008-12-31 | 2024-12-31 | Управление НК | МКД
НИЖНЕКАМСК Г, ул. Юности, д. 12, кв. 32 | 833647 | СО-505(5) | 2008-12-31 | 2024-12-31 | Управление НК | МКД
НИЖНЕКАМСК Г, ул. Юности, д. 12, кв. 33 | 712980304839514 | ЦЭ6807П(5) | 2008-12-31 | 2024-12-31 | Управление НК | МКД
НИЖНЕКАМСК Г, ул. Юности, д. 12, кв. 6 | 712880100205561 | ЦЭ6807П(6) | 2008-12-31 | 2024-12-31 | Управление НК | МКД
НИЖНЕКАМСК Г, ул. Юности, д. 14, кв. 10 | 127385 | СО-И449М(5) | 2008-12-31 | 2024-12-31 | Управление НК | МКД
НИЖНЕКАМСК Г, ул. Юности, д. 14, кв. 15 | 789580102318307 | ЦЭ6807П(5) | 2008-12-31 | 2024-12-31 | Управление НК | МКД
НИЖНЕКАМСК Г, ул. Юности, д. 14, кв. 20 | 112381 | СО-Э4491М1-1 | 2008-12-31 | 2024-12-31 | Управление НК | МКД
НИЖНЕКАМСК Г, ул. Юности, д. 14, кв. 22 | 2181925 | Меркурий200.-02 | 2008-12-31 | 2024-12-31 | Управление НК | МКД
НИЖНЕКАМСК Г, ул. Юности, д. 14, кв. 26 | 789580102301552 | ЦЭ6807П(5) | 2008-12-31 | 2024-12-31 | Управление НК | МКД
НИЖНЕКАМСК Г, ул. Юности, д. 14, кв. 30 | 789580102302 | ЦЭ6807П(5) | 2008-12-31 | 2024-12-31 | Управление НК | МКД
НИЖНЕКАМСК Г, ул. Юности, д. 14А, кв. 104 | 603480903235210 | СЕ 101S6 145 М(5) | 2008-12-31 | 2024-12-31 | Управление НК | МКД
НИЖНЕКАМСК Г, ул. Юности, д. 14А, кв. 11 | 12044360 | СЭО-1.15-402(5) | 2008-12-31 | 2024-12-31 | Управление НК | МКД
НИЖНЕКАМСК Г, ул. Юности, д. 14А, кв. 111 | 368020 | СОЭ -52 | 2008-12-31 | 2024-12-31 | Управление НК | МКД
НИЖНЕКАМСК Г, ул. Юности, д. 14А, кв. 117 | 2287997 | Меркурий200.-02 | 2008-12-31 | 2024-12-31 | Управление НК | МКД
НИЖНЕКАМСК Г, ул. Юности, д. 14А, кв. 129 | 95187 | СО-ИЭ4491М2-5 | 2008-12-31 | 2024-12-31 | Управление НК | МКД
НИЖНЕКАМСК Г, ул. Юности, д. 14А, кв. 130 | 95153 | СО-И4491М(5) | 2008-12-31 | 2024-12-31 | Управление НК | МКД
НИЖНЕКАМСК Г, ул. Юности, д. 14А, кв. 131 | 188029 | СОЭ-52/50-11Ш(5) | 2008-12-31 | 2024-12-31 | Управление НК | МКД
НИЖНЕКАМСК Г, ул. Юности, д. 14А, кв. 135 | 2443986 | Меркурий200.-02 | 2008-12-31 | 2024-12-31 | Управление НК | МКД
НИЖНЕКАМСК Г, ул. Юности, д. 14А, кв. 137 | 603480903006926 | СЕ 101S6 145 М(5) | 2008-12-31 | 2024-12-31 | Управление НК | МКД
НИЖНЕКАМСК Г, ул. Юности, д. 14А, кв. 140 | 3014828 | СЭО-1.00.1(5) | 2008-12-31 | 2024-12-31 | Управление НК | МКД
НИЖНЕКАМСК Г, ул. Юности, д. 14А, кв. 142 | 603480903334173 | СЕ 101S6 145 М(5) | 2008-12-31 | 2024-12-31 | Управление НК | МКД
НИЖНЕКАМСК Г, ул. Юности, д. 14А, кв. 22 | 2150260 | Меркурий200.-02 | 2008-12-31 | 2024-12-31 | Управление НК | МКД
НИЖНЕКАМСК Г, ул. Юности, д. 14А, кв. 27 | 2155291 | Меркурий200.-02 | 2008-12-31 | 2024-12-31 | Управление НК | МКД
НИЖНЕКАМСК Г, ул. Юности, д. 14А, кв. 30 | 12046858 | СЭО-1.15-402(5) | 2008-12-31 | 2024-12-31 | Управление НК | МКД
НИЖНЕКАМСК Г, ул. Юности, д. 14А, кв. 49 | 12821 | СО-Э4491М1-1 | 2008-12-31 | 2024-12-31 | Управление НК | МКД
НИЖНЕКАМСК Г, ул. Юности, д. 14А, кв. 81 | 106045 | СО-Э4491М1-1 | 2008-12-31 | 2024-12-31 | Управление НК | МКД
НИЖНЕКАМСК Г, ул. Юности, д. 14А, кв. 88 | 58036 | СО-И4491М(5) | 2008-12-31 | 2024-12-31 | Управление НК | МКД
НИЖНЕКАМСК Г, ул. Юности, д. 14А, кв. 89 | 871680 | СО-505(5) | 2008-12-31 | 2024-12-31 | Управление НК | МКД
НИЖНЕКАМСК Г, ул. Юности, д. 14А, кв. 94 | 02162384 | Меркурий200.-02 | 2008-12-31 | 2024-12-31 | Управление НК | МКД
НИЖНЕКАМСК Г, ул. Юности, д. 14А, кв. 99 | 42349 | СОЭ -52 | 2008-12-31 | 2024-12-31 | Управление НК | МКД
НИЖНЕКАМСК Г, ул. Юности, д. 16, кв. 12 | 27549932 | МЕРКУРИЙ 201.7 | 2008-12-31 | 2024-12-31 | Управление НК | МКД
НИЖНЕКАМСК Г, ул. Юности, д. 16, кв. 15 | 44465 | СО-ИЭ4491М2-5 | 2008-12-31 | 2024-12-31 | Управление НК | МКД
НИЖНЕКАМСК Г, ул. Юности, д. 16, кв. 16 | 58070 | СО-ИЭ4491М2-5 | 2008-12-31 | 2024-12-31 | Управление НК | МКД
НИЖНЕКАМСК Г, ул. Юности, д. 16, кв. 17 | 110151 | СО-ИЭ4491М2-5 | 2008-12-31 | 2024-12-31 | Управление НК | МКД
НИЖНЕКАМСК Г, ул. Юности, д. 16, кв. 18 | 104281 | СО-И4491М(5) | 2008-12-31 | 2024-12-31 | Управление НК | МКД
НИЖНЕКАМСК Г, ул. Юности, д. 16, кв. 28 | 750976 | СО-505(5) | 2008-12-31 | 2024-12-31 | Управление НК | МКД
НИЖНЕКАМСК Г, ул. Юности, д. 16, кв. 3 | 2288562 | Меркурий200.-02 | 2008-12-31 | 2024-12-31 | Управление НК | МКД
НИЖНЕКАМСК Г, ул. Юности, д. 16, кв. 31 | 814107 | СО-505(5) | 2008-12-31 | 2024-12-31 | Управление НК | МКД
НИЖНЕКАМСК Г, ул. Юности, д. 16, кв. 35 | 178683 | СОЭ-52/50-11Ш(5) | 2008-12-31 | 2024-12-31 | Управление НК | МКД
НИЖНЕКАМСК Г, ул. Юности, д. 16, кв. 5 | 67760 | СО-И4491М(5) | 2008-12-31 | 2024-12-31 | Управление НК | МКД
НИЖНЕКАМСК Г, ул. Юности, д. 16, кв. 6 | 193368 | СОЭ -52 | 2008-12-31 | 2024-12-31 | Управление НК | МКД
НИЖНЕКАМСК Г, ул. Юности, д. 16, кв. 8 | 104596 | СО-Э4491М1-1 | 2008-12-31 | 2024-12-31 | Управление НК | МКД
НИЖНЕКАМСК Г, ул. Юности, д. 16, кв. 9 | 11663 | СОИ-50ЭМ(4) | 2008-12-31 | 2024-12-31 | Управление НК | МКД
НИЖНЕКАМСК Г, ул. Юности, д. 18, кв. 11 | 2283019 | СЭБ-2А.05.2.11(5) | 2008-12-31 | 2024-12-31 | Управление НК | МКД
НИЖНЕКАМСК Г, ул. Юности, д. 18, кв. 15 | 12816 | СО-Э4491М1-1 | 2008-12-31 | 2024-12-31 | Управление НК | МКД
НИЖНЕКАМСК Г, ул. Юности, д. 18, кв. 18 | 603581003337450 | СЕ 101S6 145 М(5) | 2008-12-31 | 2024-12-31 | Управление НК | МКД
НИЖНЕКАМСК Г, ул. Юности, д. 18, кв. 30 | 167209 | СОЭ -52 | 2008-12-31 | 2024-12-31 | Управление НК | МКД
НИЖНЕКАМСК Г, ул. Юности, д. 18, кв. 8 | 106736 | СО-Э4491М1-1 | 2008-12-31 | 2024-12-31 | Управление НК | МКД
НИЖНЕКАМСК Г, ул. Юности, д. 19, кв. 102 | 103994 | СО-ИЭ4491М2-5 | 2008-12-31 | 2024-12-31 | Управление НК | МКД
НИЖНЕКАМСК Г, ул. Юности, д. 19, кв. 112 | 12044230 | СЭО-1.15-402(5) | 2008-12-31 | 2024-12-31 | Управление НК | МКД
НИЖНЕКАМСК Г, ул. Юности, д. 19, кв. 35 | 12051138 | СЭО-1.15-402(5) | 2008-12-31 | 2024-12-31 | Управление НК | МКД
НИЖНЕКАМСК Г, ул. Юности, д. 19, кв. 52 | 100178 | СО-Э4491М1-1 | 2008-12-31 | 2024-12-31 | Управление НК | МКД
НИЖНЕКАМСК Г, ул. Юности, д. 19, кв. 54 | 159333 | СОЭ-52/50-11Ш(5) | 2008-12-31 | 2024-12-31 | Управление НК | МКД
НИЖНЕКАМСК Г, ул. Юности, д. 19, кв. 56 | 106024 | СО-И4491М(5) | 2008-12-31 | 2024-12-31 | Управление НК | МКД
НИЖНЕКАМСК Г, ул. Юности, д. 19, кв. 65 | 712880609993380 | ЦЭ6807П(5) | 2008-12-31 | 2024-12-31 | Управление НК | МКД
НИЖНЕКАМСК Г, ул. Юности, д. 19, кв. 73 | 57417 | ЛейнеЭлектро-01.1МШ1(6) | 2008-12-31 | 2024-12-31 | Управление НК | МКД
НИЖНЕКАМСК Г, ул. Юности, д. 19, кв. 82 | 27326 | СО-И4491М2-5 | 2008-12-31 | 2024-12-31 | Управление НК | МКД
НИЖНЕКАМСК Г, ул. Юности, д. 19, кв. 9 | 777142 | СО-505(5) | 2008-12-31 | 2024-12-31 | Управление НК | МКД
НИЖНЕКАМСК Г, ул. Юности, д. 20А, кв. 19 | 12044250 | СЭО-1.15-402(5) | 2008-12-31 | 2024-12-31 | Управление НК | МКД
НИЖНЕКАМСК Г, ул. Юности, д. 20А, кв. 20 | 110328 | СО-И4491М(5) | 2008-12-31 | 2024-12-31 | Управление НК | МКД
НИЖНЕКАМСК Г, ул. Юности, д. 20А, кв. 33 | 9103208 | СО-600(5) | 2008-12-31 | 2024-12-31 | Управление НК | МКД
НИЖНЕКАМСК Г, ул. Юности, д. 20А, кв. 36 | 2/2739 | СЭТ1-2К-1-Ш-02(5) | 2008-12-31 | 2024-12-31 | Управление НК | МКД
НИЖНЕКАМСК Г, ул. Юности, д. 21/16, кв. 105 | 12049966 | СОЭ -52 | 2008-12-31 | 2024-12-31 | Управление НК | МКД
НИЖНЕКАМСК Г, ул. Юности, д. 21/16, кв. 107 | 14425 | СОИ-50ЭМ(4) | 2008-12-31 | 2024-12-31 | Управление НК | МКД
НИЖНЕКАМСК Г, ул. Юности, д. 21/16, кв. 118 | 3013896 | СЭО-1.15-402(5) | 2008-12-31 | 2024-12-31 | Управление НК | МКД
НИЖНЕКАМСК Г, ул. Юности, д. 21/16, кв. 15 | 39031908 | ЕС2726(6-знач.) | 2008-12-31 | 2024-12-31 | Управление НК | МКД
НИЖНЕКАМСК Г, ул. Юности, д. 21/16, кв. 18 | 27420 | СО-ИЭ4491М2-5 | 2008-12-31 | 2024-12-31 | Управление НК | МКД
НИЖНЕКАМСК Г, ул. Юности, д. 21/16, кв. 20 | 2040421 | Меркурий200.-02 | 2008-12-31 | 2024-12-31 | Управление НК | МКД
НИЖНЕКАМСК Г, ул. Юности, д. 21/16, кв. 25 | 296817 | СОЭ-5/50(5) | 2008-12-31 | 2024-12-31 | Управление НК | МКД
НИЖНЕКАМСК Г, ул. Юности, д. 21/16, кв. 34 | 323660 | СОЭ-52/50-11Ш(5) | 2008-12-31 | 2024-12-31 | Управление НК | МКД
НИЖНЕКАМСК Г, ул. Юности, д. 21/16, кв. 44 | 63381 | СО-ИЭ4491М2-5 | 2008-12-31 | 2024-12-31 | Управление НК | МКД
НИЖНЕКАМСК Г, ул. Юности, д. 21/16, кв. 57 | 6Д82817 | ЦЭ6807П(5) | 2008-12-31 | 2024-12-31 | Управление НК | МКД
НИЖНЕКАМСК Г, ул. Юности, д. 21/16, кв. 6 | 603481005273377 | СЕ 101S6 145 М(5) | 2008-12-31 | 2024-12-31 | Управление НК | МКД
НИЖНЕКАМСК Г, ул. Юности, д. 21/16, кв. 67 | 12064145 | СОЭ-1.15.402 | 2008-12-31 | 2024-12-31 | Управление НК | МКД
НИЖНЕКАМСК Г, ул. Юности, д. 21/16, кв. 70 | 36931 | СО-И4491М(5) | 2008-12-31 | 2024-12-31 | Управление НК | МКД
НИЖНЕКАМСК Г, ул. Юности, д. 21/16, кв. 79 | 84880048 | ЦЭ6807П(5) | 2008-12-31 | 2024-12-31 | Управление НК | МКД
НИЖНЕКАМСК Г, ул. Юности, д. 21/16, кв. 87 | 73196 | лейне электро -01МШ 1(5) | 2008-12-31 | 2024-12-31 | Управление НК | МКД
НИЖНЕКАМСК Г, ул. Юности, д. 21/16, кв. 94 | 3006874 | СЭО-1.15-402(5) | 2008-12-31 | 2024-12-31 | Управление НК | МКД
НИЖНЕКАМСК Г, ул. Юности, д. 21/16, кв. 95 | 813103 | СО-505(5) | 2008-12-31 | 2024-12-31 | Управление НК | МКД
НИЖНЕКАМСК Г, ул. Юности, д. 21А, кв. 38 | 3013617 | СЭО-1.15-402(5) | 2008-12-31 | 2024-12-31 | Управление НК | МКД
НИЖНЕКАМСК Г, ул. Юности, д. 21А, кв. 6 | 60979608 | ЦЭ2726-12/-27265(5) | 2008-12-31 | 2024-12-31 | Управление НК | МКД
НИЖНЕКАМСК Г, ул. Юности, д. 21А, кв. 9 | 105051 | СО-Э4491М1-1 | 2008-12-31 | 2024-12-31 | Управление НК | МКД
НИЖНЕКАМСК Г, ул. Юности, д. 21Б, кв. 1 | 821137 | СО-505(5) | 2008-12-31 | 2024-12-31 | Управление НК | МКД
НИЖНЕКАМСК Г, ул. Юности, д. 21Б, кв. 31 | 296843 | СОЭ-5/50(5) | 2008-12-31 | 2024-12-31 | Управление НК | МКД
НИЖНЕКАМСК Г, ул. Юности, д. 21Б, кв. 50 | 603480809680312 | СЕ 101S6 145 М(5) | 2008-12-31 | 2024-12-31 | Управление НК | МКД
НИЖНЕКАМСК Г, ул. Юности, д. 21Б, кв. 53 | 0140000528821 | миртек-101 | 2008-12-31 | 2024-12-31 | Управление НК | МКД
НИЖНЕКАМСК Г, ул. Юности, д. 21Б, кв. 64 | 36746 | лейне электро -01МШ 1(5) | 2008-12-31 | 2024-12-31 | Управление НК | МКД
НИЖНЕКАМСК Г, ул. Юности, д. 21Б, кв. 72 | 103642 | СО-Э4491М1-1 | 2008-12-31 | 2024-12-31 | Управление НК | МКД
НИЖНЕКАМСК Г, ул. Юности, д. 21В, кв. 19 | 1926048 | Меркурий200.-02 | 2008-12-31 | 2024-12-31 | Управление НК | МКД
НИЖНЕКАМСК Г, ул. Юности, д. 21В, кв. 27 | 007736908 | ЕС2726(6-знач.) | 2008-12-31 | 2024-12-31 | Управление НК | МКД
НИЖНЕКАМСК Г, ул. Юности, д. 21В, кв. 60 | 296885 | СОЭ-5/50(5) | 2008-12-31 | 2024-12-31 | Управление НК | МКД
НИЖНЕКАМСК Г, ул. Юности, д. 21В, кв. 69 | 11675 | СО-Э4491М1-1 | 2008-12-31 | 2024-12-31 | Управление НК | МКД
НИЖНЕКАМСК Г, ул. Юности, д. 21В, кв. 70 | 2150432 | Меркурий200.-02 | 2008-12-31 | 2024-12-31 | Управление НК | МКД
НИЖНЕКАМСК Г, ул. Юности, д. 24, кв. 11 | 12553 | СО-Э4491М1-1 | 2008-12-31 | 2024-12-31 | Управление НК | МКД
НИЖНЕКАМСК Г, ул. Юности, д. 24, кв. 16 | 106081 | СО-Э4491М1-1 | 2008-12-31 | 2024-12-31 | Управление НК | МКД
НИЖНЕКАМСК Г, ул. Юности, д. 24, кв. 20 | 2039216 | Меркурий200.-02 | 2008-12-31 | 2024-12-31 | Управление НК | МКД
НИЖНЕКАМСК Г, ул. Юности, д. 24, кв. 45 | 41941 | СО-Э-52(5) | 2008-12-31 | 2024-12-31 | Управление НК | МКД
НИЖНЕКАМСК Г, ул. Юности, д. 24, кв. 46 | 40168 | СОЭ -52 | 2008-12-31 | 2024-12-31 | Управление НК | МКД
НИЖНЕКАМСК Г, ул. Юности, д. 24, кв. 55 | 5000361 | СЭБ-2А.05.2.11(5) | 2008-12-31 | 2024-12-31 | Управление НК | МКД
НИЖНЕКАМСК Г, ул. Юности, д. 26, кв. 103 | 49524 | СО-505(5) | 2008-12-31 | 2024-12-31 | Управление НК | МКД
НИЖНЕКАМСК Г, ул. Юности, д. 26, кв. 109 | 58128 | СО-ИЭ4491М2-5 | 2008-05-29 | 2024-05-29 | Управление НК | МКД
НИЖНЕКАМСК Г, ул. Юности, д. 26, кв. 113 | 121342 | СО-ИЭ4491М2-5 | 2008-12-31 | 2024-12-31 | Управление НК | МКД
НИЖНЕКАМСК Г, ул. Юности, д. 26, кв. 115 | 53930 | СО-ИЭ4491М2-5 | 2008-12-31 | 2024-12-31 | Управление НК | МКД
НИЖНЕКАМСК Г, ул. Юности, д. 26, кв. 23 | 603481000378216 | СЕ 101S6 145 М(5) | 2008-12-31 | 2024-12-31 | Управление НК | МКД
НИЖНЕКАМСК Г, ул. Юности, д. 26, кв. 32 | 78847 | Лейне-электро-011мш1(6) | 2008-12-31 | 2024-12-31 | Управление НК | МКД
НИЖНЕКАМСК Г, ул. Юности, д. 26, кв. 34 | 2438657 | Меркурий200.-02 | 2008-12-31 | 2024-12-31 | Управление НК | МКД
НИЖНЕКАМСК Г, ул. Юности, д. 26, кв. 36 | 296546 | СОЭ-5/50(5) | 2008-12-31 | 2024-12-31 | Управление НК | МКД
НИЖНЕКАМСК Г, ул. Юности, д. 26, кв. 45 | 12837 | СО-Э4491М1-1 | 2008-12-31 | 2024-12-31 | Управление НК | МКД
НИЖНЕКАМСК Г, ул. Юности, д. 26, кв. 51 | 2269818 | Меркурий200.-02 | 2008-12-31 | 2024-12-31 | Управление НК | МКД
НИЖНЕКАМСК Г, ул. Юности, д. 26, кв. 67 | 348911 | СОЭ -52 | 2008-12-31 | 2024-12-31 | Управление НК | МКД
НИЖНЕКАМСК Г, ул. Юности, д. 26, кв. 76 | 51121 | СО-Э4491М1-1 | 2008-12-31 | 2024-12-31 | Управление НК | МКД
НИЖНЕКАМСК Г, ул. Юности, д. 26, кв. 77 | 188054 | СОЭ-52/50-11Ш(5) | 2008-12-31 | 2024-12-31 | Управление НК | МКД
НИЖНЕКАМСК Г, ул. Юности, д. 26, кв. 96 | 2_128819 | СОЭ-5/50(5) | 2008-12-31 | 2024-12-31 | Управление НК | МКД
НИЖНЕКАМСК Г, ул. Юности, д. 26, кв. 98 | 40104 | СОЭ -52 | 2008-12-31 | 2024-12-31 | Управление НК | МКД
НИЖНЕКАМСК Г, ул. Юности, д. 3, кв. 25 | 46036 | СОЭ -52 | 2008-12-31 | 2024-12-31 | Управление НК | МКД
НИЖНЕКАМСК Г, ул. Юности, д. 3, кв. 3 | 358679 | СОЭ -52 | 2008-12-31 | 2024-12-31 | Управление НК | МКД
НИЖНЕКАМСК Г, ул. Юности, д. 3, кв. 31 | 603480804676087 | СЕ 101S6 145 М(5) | 2008-12-31 | 2024-12-31 | Управление НК | МКД
НИЖНЕКАМСК Г, ул. Юности, д. 3, кв. 37 | 236877 | СОЭ-5/50(5) | 2008-12-31 | 2024-12-31 | Управление НК | МКД
НИЖНЕКАМСК Г, ул. Юности, д. 3, кв. 39 | 105824 | СО-Э4491М1-1 | 2008-12-31 | 2024-12-03 | Управление НК | МКД
НИЖНЕКАМСК Г, ул. Юности, д. 3, кв. 40 | 53601 | СОЭ -52 | 2008-12-31 | 2024-12-31 | Управление НК | МКД
НИЖНЕКАМСК Г, ул. Юности, д. 3, кв. 43 | 56711 | СО-ИЭ4491М2-5 | 2008-12-31 | 2024-12-31 | Управление НК | МКД
НИЖНЕКАМСК Г, ул. Юности, д. 3, кв. 51 | 045689 | СОЭ -52 | 2008-12-31 | 2024-12-31 | Управление НК | МКД
НИЖНЕКАМСК Г, ул. Юности, д. 32, кв. 25 | 102150 | СО-Э4491М1-1 | 2008-12-01 | 2024-12-01 | Управление НК | МКД
НИЖНЕКАМСК Г, ул. Юности, д. 32, кв. 30 | 3933174 | СЕ 102(Т2-день. Т1-ночь) | 2008-12-31 | 2024-12-31 | Управление НК | МКД
НИЖНЕКАМСК Г, ул. Юности, д. 32, кв. 48 | 123150 | СО-Э4491М1-1 | 2008-12-31 | 2024-12-31 | Управление НК | МКД
НИЖНЕКАМСК Г, ул. Юности, д. 32, кв. 68 | 30847 | СО-ИЭ4491М2-5 | 2008-12-01 | 2024-12-01 | Управление НК | МКД
НИЖНЕКАМСК Г, ул. Юности, д. 32, кв. 69 | 1945071 | Меркурий200.-02 | 2008-12-31 | 2024-12-31 | Управление НК | МКД
НИЖНЕКАМСК Г, ул. Юности, д. 32, кв. 70 | 12063561 | СЭО-1.15-402(5) | 2008-12-31 | 2024-12-31 | Управление НК | МКД
НИЖНЕКАМСК Г, ул. Юности, д. 33, кв. 10 | 17699 | Лейне-электро-011мш1(6) | 2009-01-01 | 2024-12-31 | Управление НК | МКД
НИЖНЕКАМСК Г, ул. Юности, д. 33, кв. 31 | 3002087 | СЭО-1.15-402(5) | 2008-12-31 | 2024-12-31 | Управление НК | МКД
НИЖНЕКАМСК Г, ул. Юности, д. 33, кв. 47 | 449881 | СО-ИЭ4491М2-5 | 2008-12-31 | 2024-12-31 | Управление НК | МКД
НИЖНЕКАМСК Г, ул. Юности, д. 33, кв. 49 | 103888 | СО-И4491М(5) | 2008-12-31 | 2024-12-31 | Управление НК | МКД
НИЖНЕКАМСК Г, ул. Юности, д. 33, кв. 54 | 106315 | СО-Э4491М1-1 | 2008-12-31 | 2024-12-31 | Управление НК | МКД
НИЖНЕКАМСК Г, ул. Юности, д. 33, кв. 59 | 34839 | СОЭ -52 | 2008-12-31 | 2024-12-31 | Управление НК | МКД
НИЖНЕКАМСК Г, ул. Юности, д. 35, кв. 14 | 195229 | СОЭ-52/50-11Ш(5) | 2008-12-31 | 2024-12-31 | Управление НК | МКД
НИЖНЕКАМСК Г, ул. Юности, д. 35, кв. 23 | 3000213 | СЭО-1.15-402(5) | 2008-01-01 | 2024-01-01 | Управление НК | МКД
НИЖНЕКАМСК Г, ул. Юности, д. 35, кв. 3 | 2030480 | Меркурий200.-02 | 2008-12-31 | 2024-12-31 | Управление НК | МКД
НИЖНЕКАМСК Г, ул. Юности, д. 35, кв. 38 | 603480603360892 | СЕ 101S6 145 М(5) | 2008-01-01 | 2024-01-01 | Управление НК | МКД
НИЖНЕКАМСК Г, ул. Юности, д. 35, кв. 54 | 191594 | СОЭ-5/50(5) | 2008-12-31 | 2024-12-31 | Управление НК | МКД
НИЖНЕКАМСК Г, ул. Юности, д. 35, кв. 59 | 148599 | СОЭ -52 | 2008-12-31 | 2024-12-31 | Управление НК | МКД
НИЖНЕКАМСК Г, ул. Юности, д. 35, кв. 63 | 3002099 | СЭО-1.15-402(5) | 2008-01-01 | 2024-01-01 | Управление НК | МКД
НИЖНЕКАМСК Г, ул. Юности, д. 35, кв. 65 | 3002141 | СЭО-1.15-402(5) | 2008-01-01 | 2024-01-01 | Управление НК | МКД
НИЖНЕКАМСК Г, ул. Юности, д. 35, кв. 66 | 201574 | СЭО-1.15-402(5) | 2008-01-01 | 2024-01-01 | Управление НК | МКД
НИЖНЕКАМСК Г, ул. Юности, д. 35, кв. 67 | 150545 | СОЭ -52 | 2008-01-01 | 2024-01-01 | Управление НК | МКД
НИЖНЕКАМСК Г, ул. Юности, д. 35, кв. 69 | 2442748 | Меркурий200.-02 | 2008-12-31 | 2024-12-31 | Управление НК | МКД
НИЖНЕКАМСК Г, ул. Юности, д. 35, кв. 71 | 299456 | СОЭ -52 | 2008-01-01 | 2024-01-01 | Управление НК | МКД
НИЖНЕКАМСК Г, ул. Юности, д. 36, кв. 10 | 106649 | СО-ИЭ4491М2-5 | 2008-12-31 | 2024-12-31 | Управление НК | МКД
НИЖНЕКАМСК Г, ул. Юности, д. 36, кв. 104 | 603480903226669 | СЕ 101S6 145 М(5) | 2008-12-31 | 2024-12-31 | Управление НК | МКД
НИЖНЕКАМСК Г, ул. Юности, д. 36, кв. 106 | 603480802634213 | СЕ 101S6 145 М(5) | 2008-12-31 | 2024-12-31 | Управление НК | МКД
НИЖНЕКАМСК Г, ул. Юности, д. 36, кв. 122 | 603680903452050 | СЕ 101S6 145 М(5) | 2008-12-31 | 2024-12-31 | Управление НК | МКД
НИЖНЕКАМСК Г, ул. Юности, д. 36, кв. 129 | 35098 | СОЭ-52/50-11Ш(5) | 2008-12-31 | 2024-12-31 | Управление НК | МКД
НИЖНЕКАМСК Г, ул. Юности, д. 36, кв. 134 | 56841 | СО-И4491М(5) | 2008-12-31 | 2024-12-31 | Управление НК | МКД
НИЖНЕКАМСК Г, ул. Юности, д. 36, кв. 145 | 40346 | СО-ИЭ4491М2-5 | 2008-12-31 | 2024-12-31 | Управление НК | МКД
НИЖНЕКАМСК Г, ул. Юности, д. 36, кв. 147 | 104311 | СО-ИЭ4491М2-5 | 2008-12-31 | 2024-12-31 | Управление НК | МКД
НИЖНЕКАМСК Г, ул. Юности, д. 36, кв. 153 | 603481005424441 | ЦЭ6807БК/6(6) | 2008-12-31 | 2024-12-31 | Управление НК | МКД
НИЖНЕКАМСК Г, ул. Юности, д. 36, кв. 156 | 603480903226799 | СЕ 101S6 145 М(5) | 2008-12-31 | 2024-12-31 | Управление НК | МКД
НИЖНЕКАМСК Г, ул. Юности, д. 36, кв. 162 | 81671 | СО-И4491М(5) | 2008-12-31 | 2024-12-31 | Управление НК | МКД
НИЖНЕКАМСК Г, ул. Юности, д. 36, кв. 168 | 14432 | СОИ-50ЭМ(4) | 2008-12-31 | 2024-12-31 | Управление НК | МКД
НИЖНЕКАМСК Г, ул. Юности, д. 36, кв. 17 | 40725 | СО-ИЭ4491М2-5 | 2008-12-31 | 2024-12-31 | Управление НК | МКД
НИЖНЕКАМСК Г, ул. Юности, д. 36, кв. 184 | 603480903167948 | СЕ 101S6 145 М(5) | 2008-12-31 | 2024-12-31 | Управление НК | МКД
НИЖНЕКАМСК Г, ул. Юности, д. 36, кв. 190 | 159842 | СО-505(5) | 2008-12-31 | 2024-12-31 | Управление НК | МКД
НИЖНЕКАМСК Г, ул. Юности, д. 36, кв. 192 | 118925 | СОЭ -52 | 2008-12-31 | 2024-12-31 | Управление НК | МКД
НИЖНЕКАМСК Г, ул. Юности, д. 36, кв. 204 | 35347 | СО-И4491М(5) | 2008-12-31 | 2024-12-31 | Управление НК | МКД
НИЖНЕКАМСК Г, ул. Юности, д. 36, кв. 211 | 95144 | СО-ИЭ4491М2-5 | 2008-12-31 | 2024-12-31 | Управление НК | МКД
НИЖНЕКАМСК Г, ул. Юности, д. 36, кв. 216 | 40904 | СОЭ-52/50-11Ш(5) | 2008-12-31 | 2024-12-31 | Управление НК | МКД
НИЖНЕКАМСК Г, ул. Юности, д. 36, кв. 223 | 12048461 | СЭО-1.15-402(5) | 2008-12-31 | 2024-12-31 | Управление НК | МКД
НИЖНЕКАМСК Г, ул. Юности, д. 36, кв. 234 | 65341 | СО-ИЭ4491М2-5 | 2008-12-31 | 2024-12-31 | Управление НК | МКД
НИЖНЕКАМСК Г, ул. Юности, д. 36, кв. 241 | 2814590 | Меркурий200.-02 | 2008-12-31 | 2024-12-31 | Управление НК | МКД
НИЖНЕКАМСК Г, ул. Юности, д. 36, кв. 245 | 12044310 | СЭО-1.15-402(5) | 2008-12-31 | 2024-12-31 | Управление НК | МКД
НИЖНЕКАМСК Г, ул. Юности, д. 36, кв. 250 | 81807 | СО-ИЭ4491М2-5 | 2008-12-31 | 2024-12-31 | Управление НК | МКД
НИЖНЕКАМСК Г, ул. Юности, д. 36, кв. 260 | 57281 | СО-ИЭ4491М2-5 | 2008-12-31 | 2024-12-31 | Управление НК | МКД
НИЖНЕКАМСК Г, ул. Юности, д. 36, кв. 261 | 14604 | СО-Э-52 | 2008-12-31 | 2024-12-31 | Управление НК | МКД
НИЖНЕКАМСК Г, ул. Юности, д. 36, кв. 30 | 71288080818009 | ЦЭ6807П(5) | 2008-12-31 | 2024-12-31 | Управление НК | МКД
НИЖНЕКАМСК Г, ул. Юности, д. 36, кв. 6 | 95171 | СО-ИЭ4491М2-5 | 2008-12-31 | 2024-12-31 | Управление НК | МКД
НИЖНЕКАМСК Г, ул. Юности, д. 36, кв. 8 | 58233 | СО-И4491М(5) | 2008-12-31 | 2024-12-31 | Управление НК | МКД
НИЖНЕКАМСК Г, ул. Юности, д. 36, кв. 82 | 297661 | СОЭ-5/50-Т-112(5) | 2008-12-31 | 2024-12-31 | Управление НК | МКД
НИЖНЕКАМСК Г, ул. Юности, д. 36, кв. 85 | 296016 | СОЭ-5/50-Т-112(5) | 2008-12-31 | 2024-12-31 | Управление НК | МКД
НИЖНЕКАМСК Г, ул. Юности, д. 36, кв. 95 | 1978840 | Меркурий-201(5) | 2008-12-31 | 2024-12-31 | Управление НК | МКД
НИЖНЕКАМСК Г, ул. Юности, д. 36А, кв. 22 | 2_296694 | СОЭ-5/50(5) | 2008-12-31 | 2024-12-31 | Управление НК | МКД
НИЖНЕКАМСК Г, ул. Юности, д. 36А, кв. 30 | 2_195797 | СОЭ-5/50-Т-112(5) | 2008-12-31 | 2024-12-31 | Управление НК | МКД
НИЖНЕКАМСК Г, ул. Юности, д. 36А, кв. 40 | 16293 | СО-Э4491М1-1 | 2008-12-31 | 2024-12-31 | Управление НК | МКД
НИЖНЕКАМСК Г, ул. Юности, д. 36А, кв. 43 | 2052558 | Меркурий200.-02 | 2008-12-31 | 2024-12-31 | Управление НК | МКД
НИЖНЕКАМСК Г, ул. Юности, д. 36А, кв. 55 | 53434 | СО-И4491М(5) | 2008-12-31 | 2024-12-31 | Управление НК | МКД
НИЖНЕКАМСК Г, ул. Юности, д. 36А, кв. 58 | 40086 | СО-Э4491М1-1 | 2008-12-31 | 2024-12-31 | Управление НК | МКД
НИЖНЕКАМСК Г, ул. Юности, д. 36А, кв. 59 | 37324 | СО-И4491М(5) | 2008-12-31 | 2024-12-31 | Управление НК | МКД
НИЖНЕКАМСК Г, ул. Юности, д. 36А, кв. 6 | 28414 | СО-ИЭ4491М2-5 | 2008-12-31 | 2024-12-31 | Управление НК | МКД
НИЖНЕКАМСК Г, ул. Юности, д. 36А, кв. 62 | 2039036 | Меркурий200.-02 | 2008-12-31 | 2024-12-31 | Управление НК | МКД
НИЖНЕКАМСК Г, ул. Юности, д. 36Б, кв. 1 | 41671 | СОЭ-52/50-11Ш(5) | 2008-12-31 | 2024-12-31 | Управление НК | МКД
НИЖНЕКАМСК Г, ул. Юности, д. 36Б, кв. 10 | 712880100645916 | ЦЭ6807П(5) | 2008-12-31 | 2024-12-31 | Управление НК | МКД
НИЖНЕКАМСК Г, ул. Юности, д. 36Б, кв. 11 | 41528 | СОЭ -52 | 2008-12-31 | 2024-12-31 | Управление НК | МКД
НИЖНЕКАМСК Г, ул. Юности, д. 36Б, кв. 13 | 771511 | СО-505(5) | 2008-12-31 | 2024-12-31 | Управление НК | МКД
НИЖНЕКАМСК Г, ул. Юности, д. 36Б, кв. 14 | 195279 | СОЭ-5/50(5) | 2008-12-31 | 2024-12-31 | Управление НК | МКД
НИЖНЕКАМСК Г, ул. Юности, д. 36Б, кв. 15 | 27475 | СО-ИЭ4491М2-5 | 2008-12-31 | 2024-12-31 | Управление НК | МКД
НИЖНЕКАМСК Г, ул. Юности, д. 36Б, кв. 16 | 296338 | СОЭ-5/50(5) | 2008-12-31 | 2024-12-31 | Управление НК | МКД
НИЖНЕКАМСК Г, ул. Юности, д. 36Б, кв. 17 | 41548 | СОЭ-52/50-11Ш(5) | 2008-12-31 | 2024-12-31 | Управление НК | МКД
НИЖНЕКАМСК Г, ул. Юности, д. 36Б, кв. 19 | 40009 | СОЭ-52/50-11Ш(5) | 2008-12-31 | 2024-12-31 | Управление НК | МКД
НИЖНЕКАМСК Г, ул. Юности, д. 36Б, кв. 20 | 101413 | СО-Э4491М1-1 | 2008-12-31 | 2024-12-31 | Управление НК | МКД
НИЖНЕКАМСК Г, ул. Юности, д. 36Б, кв. 22 | 41974 | СОЭ-52/50-11Ш(5) | 2008-12-31 | 2024-12-31 | Управление НК | МКД
НИЖНЕКАМСК Г, ул. Юности, д. 36Б, кв. 22 комн. 2 | 41974 | СОЭ-52/50-11Ш(5) | 2008-12-31 | 2024-12-31 | Управление НК | МКД
НИЖНЕКАМСК Г, ул. Юности, д. 36Б, кв. 27 | 50353 | СО-И449М1-2(5) | 2008-12-31 | 2024-12-31 | Управление НК | МКД
НИЖНЕКАМСК Г, ул. Юности, д. 36Б, кв. 3 | 12047257 | СЭО-1.15-402(5) | 2008-12-31 | 2024-12-31 | Управление НК | МКД
НИЖНЕКАМСК Г, ул. Юности, д. 36Б, кв. 34 | 40568 | СОЭ-52/50-11Ш(5) | 2008-12-31 | 2024-12-31 | Управление НК | МКД
НИЖНЕКАМСК Г, ул. Юности, д. 36Б, кв. 38 | 41911 | СО-Э4491М1-1 | 2008-12-31 | 2024-12-31 | Управление НК | МКД
НИЖНЕКАМСК Г, ул. Юности, д. 36Б, кв. 45 | 840621 | СО-505(5) | 2008-12-31 | 2024-12-31 | Управление НК | МКД
НИЖНЕКАМСК Г, ул. Юности, д. 36Б, кв. 49 | 58548 | СО-ИЭ4491М2-5 | 2008-12-31 | 2024-12-31 | Управление НК | МКД
НИЖНЕКАМСК Г, ул. Юности, д. 36Б, кв. 49 комн. 2 | 58548 | СО-ИЭ4491М2-5 | 2008-12-31 | 2024-12-31 | Управление НК | МКД
НИЖНЕКАМСК Г, ул. Юности, д. 36Б, кв. 8 | 40665 | СОЭ-52/50-11Ш(5) | 2008-12-31 | 2024-12-31 | Управление НК | МКД
НИЖНЕКАМСК Г, ул. Юности, д. 37, кв. 1 | 41543 | СОЭ-52/50-11Ш(5) | 2008-12-31 | 2024-12-31 | Управление НК | МКД
НИЖНЕКАМСК Г, ул. Юности, д. 37, кв. 18 | 56824 | СО-И4491М2-5 | 2008-01-01 | 2024-01-01 | Управление НК | МКД
НИЖНЕКАМСК Г, ул. Юности, д. 37, кв. 3 | 5887309 | ЦЭ-2726-21Б (соло)/5(5) | 2008-12-31 | 2024-12-31 | Управление НК | МКД
НИЖНЕКАМСК Г, ул. Юности, д. 37, кв. 31 | 281959 | СОЭ -52 | 2008-01-01 | 2024-01-01 | Управление НК | МКД
НИЖНЕКАМСК Г, ул. Юности, д. 37, кв. 32 | 297638 | СОЭ-5/50-Т-112(5) | 2008-01-01 | 2024-01-01 | Управление НК | МКД
НИЖНЕКАМСК Г, ул. Юности, д. 37, кв. 36 | 603480305830445 | СЕ 101S6 145 М(5) | 2008-01-01 | 2024-01-01 | Управление НК | МКД
НИЖНЕКАМСК Г, ул. Юности, д. 37, кв. 38 | 5007417 | СЭО-1.15-402(5) | 2008-12-31 | 2024-12-31 | Управление НК | МКД
НИЖНЕКАМСК Г, ул. Юности, д. 37, кв. 4 | 34927 | СОЭ -52 | 2008-01-01 | 2024-01-01 | Управление НК | МКД
НИЖНЕКАМСК Г, ул. Юности, д. 37, кв. 61 | 2279101 | МЕРКУРИЙ200.-02 | 2008-01-01 | 2024-01-01 | Управление НК | МКД
НИЖНЕКАМСК Г, ул. Юности, д. 3А, кв. 10 | 12062635 | СЭО-1.15-402(5) | 2008-12-31 | 2024-12-31 | Управление НК | МКД
НИЖНЕКАМСК Г, ул. Юности, д. 3А, кв. 12 | 45468 | СОЭ -52 | 2008-12-31 | 2024-12-31 | Управление НК | МКД
НИЖНЕКАМСК Г, ул. Юности, д. 3А, кв. 27 | 73215 | СО-Э4491М1-1 | 2008-12-21 | 2024-12-21 | Управление НК | МКД
НИЖНЕКАМСК Г, ул. Юности, д. 3А, кв. 47 | 2412376 | Меркурий200.-02 | 2008-12-31 | 2024-12-31 | Управление НК | МКД
НИЖНЕКАМСК Г, ул. Юности, д. 3А, кв. 59 | 52612 | СОЭ-4491(5) | 2008-12-31 | 2024-12-31 | Управление НК | МКД
НИЖНЕКАМСК Г, ул. Юности, д. 3Б, кв. 19 | 216407 | СО-ЭЭ6706/5 | 2008-12-31 | 2024-12-31 | Управление НК | МКД
НИЖНЕКАМСК Г, ул. Юности, д. 3Б, кв. 22 | 296662 | СОЭ-5/50(5) | 2008-12-31 | 2024-12-31 | Управление НК | МКД
НИЖНЕКАМСК Г, ул. Юности, д. 3Б, кв. 27 | 81733 | СО-ИЭ4491М2-5 | 2008-12-31 | 2024-12-31 | Управление НК | МКД
НИЖНЕКАМСК Г, ул. Юности, д. 5, кв. 1 | 712880602012568 | ЦЭ6807П(5) | 2008-12-31 | 2024-12-31 | Управление НК | МКД
НИЖНЕКАМСК Г, ул. Юности, д. 5, кв. 12 | 15347 | СОИ-50ЭМ(4) | 2008-12-31 | 2024-12-31 | Управление НК | МКД
НИЖНЕКАМСК Г, ул. Юности, д. 5, кв. 16 | 2200160 | Меркурий-201(5) | 2008-12-31 | 2024-12-31 | Управление НК | МКД
НИЖНЕКАМСК Г, ул. Юности, д. 5, кв. 21 | 20853 | СО-ИЭ4491М2-5 | 2008-04-01 | 2024-04-01 | Управление НК | МКД
НИЖНЕКАМСК Г, ул. Юности, д. 5, кв. 22 | 363430 | СОЭ-5/50-Т(5) | 2008-12-31 | 2024-12-31 | Управление НК | МКД
НИЖНЕКАМСК Г, ул. Юности, д. 5, кв. 26 | 778462 | СО-505(5) | 2008-12-31 | 2024-12-31 | Управление НК | МКД
НИЖНЕКАМСК Г, ул. Юности, д. 5, кв. 5 | 3394174 | ЦЭ6807П(5) | 2008-12-31 | 2024-12-31 | Управление НК | МКД
НИЖНЕКАМСК Г, ул. Юности, д. 5, кв. 53 | 40495 | СОЭ -52 | 2008-12-31 | 2024-12-31 | Управление НК | МКД
НИЖНЕКАМСК Г, ул. Юности, д. 5, кв. 8 | 12044652 | СЭО-1.15-402(5) | 2008-12-14 | 2024-12-14 | Управление НК | МКД
НИЖНЕКАМСК Г, ул. Юности, д. 6, кв. 15 | 103666 | СО-Э4491М1-1 | 2008-12-31 | 2024-12-31 | Управление НК | МКД
НИЖНЕКАМСК Г, ул. Юности, д. 6, кв. 2 | 5W101571 | ЦЭ6807БК/5(5) | 2008-12-31 | 2024-12-31 | Управление НК | МКД
НИЖНЕКАМСК Г, ул. Юности, д. 6, кв. 20 | 30862 | СОЭ -52 | 2008-12-31 | 2024-12-31 | Управление НК | МКД
НИЖНЕКАМСК Г, ул. Юности, д. 6, кв. 22 | 351358 | СОЭ-52/50-11Ш(5) | 2008-12-31 | 2024-12-31 | Управление НК | МКД
НИЖНЕКАМСК Г, ул. Юности, д. 6, кв. 28 | 19366 | СО-ЭМОС 1 (5) | 2008-12-31 | 2024-12-31 | Управление НК | МКД
НИЖНЕКАМСК Г, ул. Юности, д. 6, кв. 52 | 71645 | СО-Э4491М1-1 | 2008-12-31 | 2024-12-31 | Управление НК | МКД
НИЖНЕКАМСК Г, ул. Юности, д. 8, кв. 10 | 56050 | СО-ИЭ4491М2-5 | 2008-12-31 | 2024-12-31 | Управление НК | МКД
НИЖНЕКАМСК Г, ул. Юности, д. 8, кв. 14 | 106330 | СО-Э4491М1-1 | 2008-12-31 | 2024-12-31 | Управление НК | МКД
НИЖНЕКАМСК Г, ул. Юности, д. 8, кв. 22 | 2_296455 | СОЭ-5/50(5) | 2008-12-31 | 2024-12-31 | Управление НК | МКД
НИЖНЕКАМСК Г, ул. Юности, д. 8, кв. 37 | 44933 | СОИ449М | 2008-12-31 | 2024-12-31 | Управление НК | МКД
НИЖНЕКАМСК Г, ул. Юности, д. 8, кв. 55 | 34915 | СОЭ -52 | 2008-12-31 | 2024-12-31 | Управление НК | МКД
НИЖНЕКАМСК Г, ул. Юности, д. 8, кв. 59 | 603480808954780 | СЕ 101S6 145 М(5) | 2008-12-31 | 2024-12-31 | Управление НК | МКД
НИЖНЕКАМСК Г, ул. Юности, д. 8, кв. 7 | 81641 | СО-ИЭ4491М2-5 | 2008-12-31 | 2024-12-31 | Управление НК | МКД
НИЖНЕКАМСК Г, ул. Юности, д. 9, кв. 102 | 147346 | СОЭ-52/50-11Ш(5) | 2008-12-31 | 2024-12-31 | Управление НК | МКД
НИЖНЕКАМСК Г, ул. Юности, д. 9, кв. 107 | 995292 | СО-505(5) | 2008-12-31 | 2024-12-31 | Управление НК | МКД
НИЖНЕКАМСК Г, ул. Юности, д. 9, кв. 108 | 110887 | БАРС 1.111(5) | 2008-12-31 | 2024-12-31 | Управление НК | МКД
НИЖНЕКАМСК Г, ул. Юности, д. 9, кв. 111 | 2012774 | СЭО-1.15-402(5) | 2008-12-31 | 2024-12-31 | Управление НК | МКД
НИЖНЕКАМСК Г, ул. Юности, д. 9, кв. 112 | 32185 | СО-ИЭ4491М2-5 | 2008-12-31 | 2024-12-31 | Управление НК | МКД
НИЖНЕКАМСК Г, ул. Юности, д. 9, кв. 119 | 14753 | СО-Э-52(5) | 2008-12-31 | 2024-12-31 | Управление НК | МКД
НИЖНЕКАМСК Г, ул. Юности, д. 9, кв. 12 | 2200153 | Меркурий-201(5) | 2008-12-31 | 2024-12-31 | Управление НК | МКД
НИЖНЕКАМСК Г, ул. Юности, д. 9, кв. 13 | 30417 | СОЭ -52 | 2008-12-31 | 2024-12-31 | Управление НК | МКД
НИЖНЕКАМСК Г, ул. Юности, д. 9, кв. 15 | 221148 | Меркурий200.-02 | 2008-12-31 | 2024-12-31 | Управление НК | МКД
НИЖНЕКАМСК Г, ул. Юности, д. 9, кв. 22 | 13592 | СО-Э4491М1-1 | 2008-12-31 | 2024-12-31 | Управление НК | МКД
НИЖНЕКАМСК Г, ул. Юности, д. 9, кв. 25 | 16274 | СОЭ -52 | 2008-12-31 | 2024-12-31 | Управление НК | МКД
НИЖНЕКАМСК Г, ул. Юности, д. 9, кв. 27 | 33206406 | СО-Э4491М1-1 | 2008-12-31 | 2024-12-31 | Управление НК | МКД
НИЖНЕКАМСК Г, ул. Юности, д. 9, кв. 31 | 2924419 | ЦЭ6807П(5) | 2008-12-31 | 2024-12-31 | Управление НК | МКД
НИЖНЕКАМСК Г, ул. Юности, д. 9, кв. 36 | 4526880 | Меркурий200.-02 | 2008-12-31 | 2024-12-31 | Управление НК | МКД
НИЖНЕКАМСК Г, ул. Юности, д. 9, кв. 37 | 242718-30 | СЭТ1 -1 -1- ТШ | 2008-12-31 | 2024-12-31 | Управление НК | МКД
НИЖНЕКАМСК Г, ул. Юности, д. 9, кв. 38 | 30433 | СОЭ -52 | 2008-12-31 | 2024-12-31 | Управление НК | МКД
НИЖНЕКАМСК Г, ул. Юности, д. 9, кв. 41 | 116986 | СО-Э-52(5) | 2008-12-31 | 2024-12-31 | Управление НК | МКД
НИЖНЕКАМСК Г, ул. Юности, д. 9, кв. 42 | 329062 | СОЭ -52 | 2008-12-31 | 2024-12-31 | Управление НК | МКД
НИЖНЕКАМСК Г, ул. Юности, д. 9, кв. 50 | 30307 | СОЭ -52 | 2008-12-31 | 2024-12-31 | Управление НК | МКД
НИЖНЕКАМСК Г, ул. Юности, д. 9, кв. 56 | 2182805 | Меркурий200.-02 | 2008-04-05 | 2024-04-05 | Управление НК | МКД
НИЖНЕКАМСК Г, ул. Юности, д. 9, кв. 57 | 76162 | СО-И4491М2-5 | 2008-12-31 | 2024-12-31 | Управление НК | МКД
НИЖНЕКАМСК Г, ул. Юности, д. 9, кв. 58 | 14554 | СОЭ -52 | 2008-12-31 | 2024-12-31 | Управление НК | МКД
НИЖНЕКАМСК Г, ул. Юности, д. 9, кв. 59 | 5160 | СОЭ -52 | 2008-12-31 | 2024-12-31 | Управление НК | МКД
НИЖНЕКАМСК Г, ул. Юности, д. 9, кв. 62 | 90175 | СО-И4491М2-5 | 2008-12-31 | 2024-12-31 | Управление НК | МКД
НИЖНЕКАМСК Г, ул. Юности, д. 9, кв. 66 | 2001570 | СЭО-1.00.1(5) | 2008-12-31 | 2024-12-31 | Управление НК | МКД
НИЖНЕКАМСК Г, ул. Юности, д. 9, кв. 76 | 0077809 | соло-1S(5) | 2008-12-31 | 2024-12-31 | Управление НК | МКД
НИЖНЕКАМСК Г, ул. Юности, д. 9, кв. 77 | 79687 | СО-И4491М(5) | 2008-12-31 | 2024-12-31 | Управление НК | МКД
НИЖНЕКАМСК Г, ул. Юности, д. 9, кв. 79 | 49026959 | ЦЭ6807БК/5(5) | 2008-10-31 | 2024-10-31 | Управление НК | МКД
НИЖНЕКАМСК Г, ул. Юности, д. 9, кв. 80 | 2_2442754* | МЕРКУРИЙ 206 | 2008-12-31 | 2024-12-31 | Управление НК | МКД
НИЖНЕКАМСК Г, ул. Юности, д. 9, кв. 88 | 100385 | СО-ИЭ4491М2-5 | 2008-12-31 | 2024-12-31 | Управление НК | МКД
НИЖНЕКАМСК Г, ул. Юности, д. 9, кв. 89 | 603480809680671 | СЕ 101S6 145 М(5) | 2008-12-31 | 2024-12-31 | Управление НК | МКД
НИЖНЕКАМСК Г, ул. Юности, д. 9А, кв. 10 | 129579 | ЦЭ6807П(5) | 2008-12-31 | 2024-12-31 | Управление НК | МКД
НИЖНЕКАМСК Г, ул. Юности, д. 9А, кв. 21 | 7789022041609 | СЕ 101S6 145 М(5) | 2008-12-31 | 2024-12-31 | Управление НК | МКД
НИЖНЕКАМСК Г, ул. Юности, д. 9А, кв. 23 | 4716731 | Меркурий-201(5) | 2008-12-31 | 2024-12-31 | Управление НК | МКД
НИЖНЕКАМСК Г, ул. Юности, д. 9А, кв. 30 | 115517 | СО-ИБМ3(5) | 2008-12-31 | 2024-12-31 | Управление НК | МКД
НИЖНЕКАМСК Г, ул. Юности, д. 9А, кв. 31 | 76551 | СО-И4491М2-5 | 2008-12-31 | 2024-12-31 | Управление НК | МКД
НИЖНЕКАМСК Г, ул. Юности, д. 9А, кв. 33 | 603581003326423 | СЕ 101S6 145 М(5) | 2008-12-31 | 2024-12-31 | Управление НК | МКД
НИЖНЕКАМСК Г, ул. Юности, д. 9А, кв. 38 | 33698 | СО-Э-52(5) | 2008-12-31 | 2024-12-31 | Управление НК | МКД
НИЖНЕКАМСК Г, ул. Юности, д. 9А, кв. 39 | 2468294 | Меркурий200.-02 | 2008-12-31 | 2024-12-31 | Управление НК | МКД
НИЖНЕКАМСК Г, ул. Юности, д. 9А, кв. 4 | 29364753 | Меркурий-201(5) | 2008-12-31 | 2024-12-31 | Управление НК | МКД
НИЖНЕКАМСК Г, ул. Юности, д. 9А, кв. 40 | 51463 | СО-Э4491М1-1 | 2008-12-31 | 2024-12-31 | Управление НК | МКД
НИЖНЕКАМСК Г, ул. Юности, д. 9А, кв. 47 | 2187813 | Меркурий200.-02 | 2008-12-31 | 2024-12-31 | Управление НК | МКД
НИЖНЕКАМСК Г, ул. Юности, д. 9А, кв. 48 | 2435403 | Меркурий200.-02 | 2008-12-31 | 2024-12-31 | Управление НК | МКД
НИЖНЕКАМСК Г, ул. Юности, д. 9А, кв. 49 | 158649 | СО-505(5) | 2008-12-31 | 2024-12-31 | Управление НК | МКД
НИЖНЕКАМСК Г, ул. Юности, д. 9А, кв. 55 | 27383 | СО-ИЭ4491М2-5 | 2008-12-31 | 2024-12-31 | Управление НК | МКД
НИЖНЕКАМСК Г, ул. Юности, д. 9А, кв. 59 | 247725 | Меркурий200.-02 | 2008-12-31 | 2024-12-31 | Управление НК | МКД
НИЖНЕКАМСК Г, ул. Юности, д. 9А, кв. 60 | 310599 | СОЭ-52/50-11Ш(5) | 2008-12-31 | 2024-12-31 | Управление НК | МКД
НИЖНЕКАМСК Г, ул. Юности, д. 9А, кв. 62 | 106220 | СО-И4491М2-5 | 2008-12-31 | 2024-12-31 | Управление НК | МКД
НИЖНЕКАМСК Г, ул. Юности, д. 9А, кв. 66 | 94601 | ЛейнеЭлектро-01.1МШ1(6) | 2008-12-31 | 2024-12-31 | Управление НК | МКД
НИЖНЕКАМСК Г, ул. Юности, д. 9А, кв. 8 | 2385777 | Меркурий-201(5) | 2008-12-31 | 2024-12-31 | Управление НК | МКД
НИЖНЕКАМСК Г, ул. Юности, д. 9Б, кв. 22 | 712970801708575 | ЦЭ6807П(5) | 2008-12-31 | 2024-12-31 | Управление НК | МКД
НИЖНЕКАМСК Г, ул. Юности, д. 9Б, кв. 27 | 37396 | ЛейнеЭлектро-01.1МШ1(6) | 2008-12-31 | 2024-12-31 | Управление НК | МКД
НИЖНЕКАМСК Г, ул. Юности, д. 9Б, кв. 28 | 712880100564507 | ЦЭ6807П(5) | 2008-12-31 | 2024-12-31 | Управление НК | МКД
НИЖНЕКАМСК Г, ул. Юности, д. 9Б, кв. 32 | 00286294 | СОЭ-52/50-11Ш(5) | 2008-12-31 | 2024-12-31 | Управление НК | МКД
НИЖНЕКАМСК Г, ул. Юности, д. 9Б, кв. 37 | 8758 | СО-И449Э(5) | 2008-12-31 | 2024-12-31 | Управление НК | МКД
НИЖНЕКАМСК Г, ул. Юности, д. 9Б, кв. 39 | 57251308 | ЦЭ2726-12/-27265(5) | 2008-12-31 | 2024-12-31 | Управление НК | МКД
НИЖНЕКАМСК Г, ул. Юности, д. 9Б, кв. 42 | 107624 | БАРС 1.111(5) | 2008-12-31 | 2024-12-31 | Управление НК | МКД
НИЖНЕКАМСК Г, ул. Юности, д. 9Б, кв. 43 | 80209 | СО-И4491М2-5 | 2008-12-31 | 2024-12-31 | Управление НК | МКД
НИЖНЕКАМСК Г, ул. Юности, д. 9Б, кв. 45 | 0783 | СОЭ-52/50-11Ш(5) | 2008-12-31 | 2024-12-31 | Управление НК | МКД
НИЖНЕКАМСК Г, ул. Юности, д. 9Б, кв. 46 | 79319 | СО-505(5) | 2008-12-31 | 2024-12-31 | Управление НК | МКД
НИЖНЕКАМСК Г, ул. Юности, д. 9Б, кв. 49 | 523584 | СО-Э-52(5) | 2008-12-31 | 2024-12-31 | Управление НК | МКД
НИЖНЕКАМСК Г, ул. Юности, д. 9Б, кв. 51 | 7791020025086 | СЕ 101S6 145 М(5) | 2008-12-31 | 2024-12-31 | Управление НК | МКД
НИЖНЕКАМСК Г, ул. Юности, д. 9Б, кв. 58 | 205215 | Нева 101 1SО | 2008-12-31 | 2024-12-31 | Управление НК | МКД
НИЖНЕКАМСК Г, ул. Юности, д. 9Б, кв. 59 | 81857 | СО-ИЭ4491М2-5 | 2008-12-31 | 2024-12-31 | Управление НК | МКД
НИЖНЕКАМСК Г, ул. Юности, д. 9Б, кв. 63 | 123223 | СО-Э4491М1-1 | 2008-12-31 | 2024-12-31 | Управление НК | МКД
НИЖНЕКАМСК Г, ул. Юности, д. 9Б, кв. 68 | 101708 | СО-Э4491М2-1(5) | 2008-12-31 | 2024-12-31 | Управление НК | МКД
НИЖНЕКАМСК Г, ул. Юности, д. 9Б, кв. 71 | 4081401 | Меркурий-201(5) | 2008-12-31 | 2024-12-31 | Управление НК | МКД
НИЖНЕКАМСК Г, ул. Юности, д. 9Б, кв. 73 | 5182 | СО-Э-52(5) | 2008-12-31 | 2024-12-31 | Управление НК | МКД
НИЖНЕКАМСК Г, ул. Юности, д. 9Б, кв. 77 | 50827 | СО-И4491М(5) | 2008-12-31 | 2024-12-31 | Управление НК | МКД
НИЖНЕКАМСК Г, ул. Юности, д. 9Б, кв. 78 | 102897 | СО-Э4491М1-1 | 2008-12-31 | 2024-12-31 | Управление НК | МКД
НИЖНЕКАМСК Г, ул. Юности, д. 9В, кв. 11 | 81664 | СО-ИЭ4491М2-5 | 2008-12-31 | 2024-12-31 | Управление НК | МКД
НИЖНЕКАМСК Г, ул. Юности, д. 9В, кв. 14 | 242682-30 | СЭТ1 -1 -1- ТШ | 2008-12-31 | 2024-12-31 | Управление НК | МКД
НИЖНЕКАМСК Г, ул. Юности, д. 9В, кв. 15 | 502249942 | ЦЭ6807П(5) | 2008-12-31 | 2024-12-31 | Управление НК | МКД
НИЖНЕКАМСК Г, ул. Юности, д. 9В, кв. 18 | 1508442-07 | Меркурий-201(5) | 2008-12-31 | 2024-12-31 | Управление НК | МКД
НИЖНЕКАМСК Г, ул. Юности, д. 9В, кв. 2 | 1325290 | Меркурий-201(5) | 2008-12-31 | 2024-12-31 | Управление НК | МКД
НИЖНЕКАМСК Г, ул. Юности, д. 9В, кв. 22 | 603480808959426 | СЕ 101S6 145 М(5) | 2008-12-31 | 2024-12-31 | Управление НК | МКД
НИЖНЕКАМСК Г, ул. Юности, д. 9В, кв. 27 | 14432409 | СОЛО-1S(6) | 2008-12-31 | 2024-12-31 | Управление НК | МКД
НИЖНЕКАМСК Г, ул. Юности, д. 9В, кв. 33 | 11530 | СО-Э4491М1-1 | 2008-12-31 | 2024-12-31 | Управление НК | МКД
НИЖНЕКАМСК Г, ул. Юности, д. 9В, кв. 35 | 331195 | СОЭ-52/50-11Ш(5) | 2008-12-31 | 2024-12-31 | Управление НК | МКД
НИЖНЕКАМСК Г, ул. Юности, д. 9В, кв. 39 | 2755903 | Меркурий-201(5) | 2008-12-31 | 2024-12-31 | Управление НК | МКД
НИЖНЕКАМСК Г, ул. Юности, д. 9В, кв. 4 | 45739 | СОЭ -52 | 2008-12-31 | 2024-12-31 | Управление НК | МКД
НИЖНЕКАМСК Г, ул. Юности, д. 9В, кв. 45 | 109376285 | ЦЭ6807П(5) | 2008-12-31 | 2024-12-31 | Управление НК | МКД
НИЖНЕКАМСК Г, ул. Юности, д. 9В, кв. 47 | 37367 | лейне электро -01МШ 1(5) | 2008-12-31 | 2024-12-31 | Управление НК | МКД
НИЖНЕКАМСК Г, ул. Юности, д. 9В, кв. 49 | 40726 | СО-ИЭ4491М2-5 | 2008-12-31 | 2024-12-31 | Управление НК | МКД
НИЖНЕКАМСК Г, ул. Юности, д. 9В, кв. 51 | 46624 | СО-Э-52(5) | 2008-12-31 | 2024-12-31 | Управление НК | МКД
НИЖНЕКАМСК Г, ул. Юности, д. 9В, кв. 7 | 92407 | СО-И4491М(5) | 2008-12-31 | 2024-12-31 | Управление НК | МКД
НИЖНЕКАМСК Г, ул. ЯМЬЛЕ, д. 2, кв. 70 | 2422397 | Меркурий200.-02 | 2008-12-31 | 2024-12-31 | Управление НК | МКД
НИЖНЕКАМСК Г, ул. ЯМЬЛЕ, д. 2, кв. 71 | 12042527 | СЭО-1.15-402(5) | 2008-12-31 | 2024-12-31 | Управление НК | МКД
НИЖНЕКАМСКИЙ Р-Н, БЛАГОДАТНАЯ Д, ул. Мира, д. 4, кв. 2 | 0079724408 | ЕС 2726 | 2008-01-01 | 2024-01-01 | Управление НК | МКД
НИЖНЕКАМСКИЙ Р-Н, БЛАГОДАТНАЯ Д, ул. Мира, д. 62, кв. 1 | 03481053 | МЕРКУРИЙ 202.5 | 2008-12-22 | 2024-12-22 | Управление НК | МКД
НИЖНЕКАМСКИЙ Р-Н, БОЛГАР С, ул. НОВАЯ, д. 15, кв. 1 | 0603480204023097 | СЕ 101 | 2008-01-01 | 2024-01-01 | Управление НК | МКД
НИЖНЕКАМСКИЙ Р-Н, БОЛГАР С, ул. НОВАЯ, д. 5, кв. 1 | 18482032 | Меркурий 231 АТ-01 | 2014-06-01 | 2024-06-01 | Управление НК | МКД
НИЖНЕКАМСКИЙ Р-Н, БОЛЬШОЕ АФАНАСОВО С, ул. Молодежная, д. 14, кв. 12 | 66510 | 5-ти разрядный | 2008-12-31 | 2024-12-31 | Управление НК | МКД
НИЖНЕКАМСКИЙ Р-Н, БОЛЬШОЕ АФАНАСОВО С, ул. Молодежная, д. 17, кв. 2 | 123962 | СО-И449 М1-2 | 2008-04-01 | 2024-04-01 | Управление НК | МКД
НИЖНЕКАМСКИЙ Р-Н, БОЛЬШОЕ АФАНАСОВО С, ул. Молодежная, д. 18, кв. 11 | 66739 | 5-ти разрядный | 2008-12-31 | 2024-12-31 | Управление НК | МКД
НИЖНЕКАМСКИЙ Р-Н, БОЛЬШОЕ АФАНАСОВО С, ул. Молодежная, д. 20, кв. 8 | 66636 | 5-ти разрядный | 2008-12-31 | 2024-12-31 | Управление НК | МКД
НИЖНЕКАМСКИЙ Р-Н, БОЛЬШОЕ АФАНАСОВО С, ул. Молодежная, д. 20А, кв. 5 комн. 1 | 69934 | 5-ти разрядный | 2008-12-31 | 2024-12-31 | Управление НК | МКД
НИЖНЕКАМСКИЙ Р-Н, БОЛЬШОЕ АФАНАСОВО С, ул. Молодежная, д. 20А, кв. 5 комн. 2 | 69934 | 5-ти разрядный | 2008-12-31 | 2024-12-31 | Управление НК | МКД
НИЖНЕКАМСКИЙ Р-Н, БОЛЬШОЕ АФАНАСОВО С, ул. Молодежная, д. 20А, кв. 5 комн. 3 | 69934 | 5-ти разрядный | 2008-12-31 | 2024-12-31 | Управление НК | МКД
НИЖНЕКАМСКИЙ Р-Н, БОЛЬШОЕ АФАНАСОВО С, ул. Молодежная, д. 6, кв. 8 | 66620 | 5-ти разрядный | 2008-12-31 | 2024-12-31 | Управление НК | МКД
НИЖНЕКАМСКИЙ Р-Н, БОЛЬШОЕ АФАНАСОВО С, ул. Соболековская, д. 1, кв. 65 | 66579 | 5-ти разрядный | 2008-12-01 | 2024-12-01 | Управление НК | МКД
НИЖНЕКАМСКИЙ Р-Н, БОЛЬШОЕ АФАНАСОВО С, ул. Соболековская, д. 5, кв. 17 | 1050982 | 5-ти разрядный | 2008-12-31 | 2024-12-31 | Управление НК | МКД
НИЖНЕКАМСКИЙ Р-Н, БОЛЬШОЕ АФАНАСОВО С, ул. Соболековская, д. 5, кв. 18 | 1050910 | 5-ти разрядный | 2008-12-31 | 2024-12-31 | Управление НК | МКД
НИЖНЕКАМСКИЙ Р-Н, БОЛЬШОЕ АФАНАСОВО С, ул. Соболековская, д. 5, кв. 19 | 1051000* | 5-ти разрядный | 2008-12-31 | 2024-12-31 | Управление НК | МКД
НИЖНЕКАМСКИЙ Р-Н, БОЛЬШОЕ АФАНАСОВО С, ул. Соболековская, д. 5, кв. 20 | 1051100 | 1 | 2008-12-31 | 2024-12-31 | Управление НК | МКД
НИЖНЕКАМСКИЙ Р-Н, БОЛЬШОЕ АФАНАСОВО С, ул. Соболековская, д. 5, кв. 21 | 1051101 | 1 | 2008-12-31 | 2024-12-31 | Управление НК | МКД
НИЖНЕКАМСКИЙ Р-Н, БОЛЬШОЕ АФАНАСОВО С, ул. Соболековская, д. 5, кв. 22 | 1050977* | 5-ти разрядный | 2008-12-31 | 2024-12-31 | Управление НК | МКД
НИЖНЕКАМСКИЙ Р-Н, БОЛЬШОЕ АФАНАСОВО С, ул. Соболековская, д. 5, кв. 23 | 1050852 | 5-ти разрядный | 2008-12-31 | 2024-12-31 | Управление НК | МКД
НИЖНЕКАМСКИЙ Р-Н, БОЛЬШОЕ АФАНАСОВО С, ул. Соболековская, д. 5, кв. 24 | 66802 | 5-ти разрядный | 2008-12-31 | 2024-12-31 | Управление НК | МКД
НИЖНЕКАМСКИЙ Р-Н, БОЛЬШОЕ АФАНАСОВО С, ул. Соболековская, д. 5, кв. 25 | 66803 | 5-ти разрядный | 2008-12-31 | 2024-12-31 | Управление НК | МКД
НИЖНЕКАМСКИЙ Р-Н, БОЛЬШОЕ АФАНАСОВО С, ул. Соболековская, д. 5, кв. 26 | 1050606 | 1 | 2008-12-31 | 2024-12-31 | Управление НК | МКД
НИЖНЕКАМСКИЙ Р-Н, БОЛЬШОЕ АФАНАСОВО С, ул. Соболековская, д. 5, кв. 27 | 66805 | 5-ти разрядный | 2008-12-31 | 2024-12-31 | Управление НК | МКД
НИЖНЕКАМСКИЙ Р-Н, БОЛЬШОЕ АФАНАСОВО С, ул. Соболековская, д. 5, кв. 28 | 66806 | 5-ти разрядный | 2008-12-31 | 2024-12-31 | Управление НК | МКД
НИЖНЕКАМСКИЙ Р-Н, БОЛЬШОЕ АФАНАСОВО С, ул. Соболековская, д. 5, кв. 3 | 66781 | 5-ти разрядный | 2008-12-31 | 2024-12-31 | Управление НК | МКД
НИЖНЕКАМСКИЙ Р-Н, БОЛЬШОЕ АФАНАСОВО С, ул. Соболековская, д. 5, кв. 34 | 1051104 | 1 | 2008-12-31 | 2024-12-31 | Управление НК | МКД
НИЖНЕКАМСКИЙ Р-Н, БОЛЬШОЕ АФАНАСОВО С, ул. Соболековская, д. 5, кв. 35 | 66813 | 5-ти разрядный | 2008-12-31 | 2024-12-31 | Управление НК | МКД
НИЖНЕКАМСКИЙ Р-Н, БОЛЬШОЕ АФАНАСОВО С, ул. Соболековская, д. 5, кв. 36 | 66814 | 5-ти разрядный | 2008-12-31 | 2024-12-31 | Управление НК | МКД
НИЖНЕКАМСКИЙ Р-Н, БОЛЬШОЕ АФАНАСОВО С, ул. Соболековская, д. 5, кв. 37 | 66815 | 5-ти разрядный | 2008-12-31 | 2024-12-31 | Управление НК | МКД
НИЖНЕКАМСКИЙ Р-Н, БОЛЬШОЕ АФАНАСОВО С, ул. Соболековская, д. 5, кв. 38 | 1051081 | 1 | 2008-12-31 | 2024-12-31 | Управление НК | МКД
НИЖНЕКАМСКИЙ Р-Н, БОЛЬШОЕ АФАНАСОВО С, ул. Соболековская, д. 5, кв. 39 | 1050943 | 1 | 2008-12-31 | 2024-12-31 | Управление НК | МКД
НИЖНЕКАМСКИЙ Р-Н, БОЛЬШОЕ АФАНАСОВО С, ул. Соболековская, д. 5, кв. 4 | 66782 | 5-ти разрядный | 2008-12-31 | 2024-12-31 | Управление НК | МКД
НИЖНЕКАМСКИЙ Р-Н, БОЛЬШОЕ АФАНАСОВО С, ул. Соболековская, д. 5, кв. 40 | 66818 | 5-ти разрядный | 2008-12-31 | 2024-12-31 | Управление НК | МКД
НИЖНЕКАМСКИЙ Р-Н, БОЛЬШОЕ АФАНАСОВО С, ул. Соболековская, д. 5, кв. 41 | 224287 | 1 | 2008-12-31 | 2024-12-31 | Управление НК | МКД
НИЖНЕКАМСКИЙ Р-Н, БОЛЬШОЕ АФАНАСОВО С, ул. Соболековская, д. 5, кв. 42 | 200077 | 5-ти разрядный | 2008-12-31 | 2024-12-31 | Управление НК | МКД
НИЖНЕКАМСКИЙ Р-Н, БОЛЬШОЕ АФАНАСОВО С, ул. Соболековская, д. 5, кв. 43 | 66821 | 5-ти разрядный | 2008-12-31 | 2024-12-31 | Управление НК | МКД
НИЖНЕКАМСКИЙ Р-Н, БОЛЬШОЕ АФАНАСОВО С, ул. Соболековская, д. 5, кв. 44 | 66822 | 5-ти разрядный | 2008-12-31 | 2024-12-31 | Управление НК | МКД
НИЖНЕКАМСКИЙ Р-Н, БОЛЬШОЕ АФАНАСОВО С, ул. Соболековская, д. 5, кв. 45 | 1051015 | 5-ти разрядный | 2008-12-31 | 2024-12-31 | Управление НК | МКД
НИЖНЕКАМСКИЙ Р-Н, БОЛЬШОЕ АФАНАСОВО С, ул. Соболековская, д. 5, кв. 46 | 66824 | 5-ти разрядный | 2008-12-31 | 2024-12-31 | Управление НК | МКД
НИЖНЕКАМСКИЙ Р-Н, БОЛЬШОЕ АФАНАСОВО С, ул. Соболековская, д. 5, кв. 47 | 66825 | 5-ти разрядный | 2008-12-31 | 2024-12-31 | Управление НК | МКД
НИЖНЕКАМСКИЙ Р-Н, БОЛЬШОЕ АФАНАСОВО С, ул. Соболековская, д. 5, кв. 48 | 200137 | 5-ти разрядный | 2008-12-31 | 2024-12-31 | Управление НК | МКД
НИЖНЕКАМСКИЙ Р-Н, БОЛЬШОЕ АФАНАСОВО С, ул. Соболековская, д. 5, кв. 49 | 200031 | 5-ти разрядный | 2008-12-31 | 2024-12-31 | Управление НК | МКД
НИЖНЕКАМСКИЙ Р-Н, БОЛЬШОЕ АФАНАСОВО С, ул. Соболековская, д. 5, кв. 50 | 66828 | 5-ти разрядный | 2008-12-31 | 2024-12-31 | Управление НК | МКД
НИЖНЕКАМСКИЙ Р-Н, БОЛЬШОЕ АФАНАСОВО С, ул. Соболековская, д. 5, кв. 51 | 1050859 | 5-ти разрядный | 2008-12-31 | 2024-12-31 | Управление НК | МКД
НИЖНЕКАМСКИЙ Р-Н, БОЛЬШОЕ АФАНАСОВО С, ул. Соболековская, д. 5, кв. 52 | 66830 | 5-ти разрядный | 2008-12-31 | 2024-12-31 | Управление НК | МКД
НИЖНЕКАМСКИЙ Р-Н, БОЛЬШОЕ АФАНАСОВО С, ул. Соболековская, д. 5, кв. 53 | 66831 | 5-ти разрядный | 2008-12-31 | 2024-12-31 | Управление НК | МКД
НИЖНЕКАМСКИЙ Р-Н, БОЛЬШОЕ АФАНАСОВО С, ул. Соболековская, д. 5, кв. 54 | 1051049 | 1 | 2008-12-31 | 2024-12-31 | Управление НК | МКД
НИЖНЕКАМСКИЙ Р-Н, БОЛЬШОЕ АФАНАСОВО С, ул. Соболековская, д. 5, кв. 55 | 66833 | 5-ти разрядный | 2008-12-31 | 2024-12-31 | Управление НК | МКД
НИЖНЕКАМСКИЙ Р-Н, БОЛЬШОЕ АФАНАСОВО С, ул. Соболековская, д. 5, кв. 56 | 66834 | 5-ти разрядный | 2008-12-31 | 2024-12-31 | Управление НК | МКД
НИЖНЕКАМСКИЙ Р-Н, БОЛЬШОЕ АФАНАСОВО С, ул. Соболековская, д. 5, кв. 57 | 66835 | 5-ти разрядный | 2008-12-31 | 2024-12-31 | Управление НК | МКД
НИЖНЕКАМСКИЙ Р-Н, БОЛЬШОЕ АФАНАСОВО С, ул. Соболековская, д. 5, кв. 58 | 66836 | 5-ти разрядный | 2008-12-31 | 2024-12-31 | Управление НК | МКД
НИЖНЕКАМСКИЙ Р-Н, БОЛЬШОЕ АФАНАСОВО С, ул. Соболековская, д. 5, кв. 60 | 66838 | 5-ти разрядный | 2008-12-31 | 2024-12-31 | Управление НК | МКД
НИЖНЕКАМСКИЙ Р-Н, БОЛЬШОЕ АФАНАСОВО С, ул. Соболековская, д. 5, кв. 61 | 1051054 | 1 | 2008-12-31 | 2024-12-31 | Управление НК | МКД
НИЖНЕКАМСКИЙ Р-Н, БОЛЬШОЕ АФАНАСОВО С, ул. Соболековская, д. 5, кв. 62 | 1050438 | 5-ти разрядный | 2008-12-31 | 2024-12-31 | Управление НК | МКД
НИЖНЕКАМСКИЙ Р-Н, БОЛЬШОЕ АФАНАСОВО С, ул. Соболековская, д. 5, кв. 63 | 66841 | 5-ти разрядный | 2008-12-31 | 2024-12-31 | Управление НК | МКД
НИЖНЕКАМСКИЙ Р-Н, БОЛЬШОЕ АФАНАСОВО С, ул. Соболековская, д. 5, кв. 65 | 1050978 | 5-ти разрядный | 2008-12-31 | 2024-12-31 | Управление НК | МКД
НИЖНЕКАМСКИЙ Р-Н, БОЛЬШОЕ АФАНАСОВО С, ул. Соболековская, д. 5, кв. 7 | 66785 | 5-ти разрядный | 2008-12-31 | 2024-12-31 | Управление НК | МКД
НИЖНЕКАМСКИЙ Р-Н, БОЛЬШОЕ АФАНАСОВО С, ул. Соболековская, д. 5, кв. 70 | 66848 | 5-ти разрядный | 2008-12-31 | 2024-12-31 | Управление НК | МКД
НИЖНЕКАМСКИЙ Р-Н, БОЛЬШОЕ АФАНАСОВО С, ул. Соболековская, д. 5, кв. 71 | 200015 | 5-ти разрядный | 2008-12-31 | 2024-12-31 | Управление НК | МКД
НИЖНЕКАМСКИЙ Р-Н, БОЛЬШОЕ АФАНАСОВО С, ул. Соболековская, д. 5, кв. 73 | 200084 | 5-ти разрядный | 2008-12-31 | 2024-12-31 | Управление НК | МКД
НИЖНЕКАМСКИЙ Р-Н, БОЛЬШОЕ АФАНАСОВО С, ул. Соболековская, д. 5, кв. 77 | 1050547 | 5-ти разрядный | 2008-12-31 | 2024-12-31 | Управление НК | МКД
НИЖНЕКАМСКИЙ Р-Н, БОЛЬШОЕ АФАНАСОВО С, ул. Соболековская, д. 5, кв. 78 | 66856 | 5-ти разрядный | 2008-12-31 | 2024-12-31 | Управление НК | МКД
НИЖНЕКАМСКИЙ Р-Н, БОЛЬШОЕ АФАНАСОВО С, ул. Соболековская, д. 5, кв. 79 | 66857 | 5-ти разрядный | 2008-12-31 | 2024-12-31 | Управление НК | МКД
НИЖНЕКАМСКИЙ Р-Н, БОЛЬШОЕ АФАНАСОВО С, ул. Соболековская, д. 5, кв. 8 | 03191576 | 1 | 2008-12-31 | 2024-12-31 | Управление НК | МКД
НИЖНЕКАМСКИЙ Р-Н, БОЛЬШОЕ АФАНАСОВО С, ул. Юбилейная, д. 11, кв. 6 | 39159 | 1 | 2008-12-31 | 2024-12-31 | Управление НК | МКД
НИЖНЕКАМСКИЙ Р-Н, БОЛЬШОЕ АФАНАСОВО С, ул. Юбилейная, д. 11, кв. 7 | 02200688 | МЕРКУРИЙ 201.7 | 2008-12-31 | 2024-12-31 | Управление НК | МКД
НИЖНЕКАМСКИЙ Р-Н, ВЕРХНИЕ ЧЕЛНЫ С, ул. Тукая, д. 12, кв. 1 | 068559 | СО-И449 1М2-5 | 2008-06-30 | 2024-06-30 | Управление НК | МКД
НИЖНЕКАМСКИЙ Р-Н, ВЕРХНИЕ ЧЕЛНЫ С, ул. Тукая, д. 12, кв. 10 | 067755 | СО-И449 1М2-5 | 2008-06-30 | 2024-06-30 | Управление НК | МКД
НИЖНЕКАМСКИЙ Р-Н, ВЕРХНИЕ ЧЕЛНЫ С, ул. Тукая, д. 12, кв. 12 | 0128265 | Соло | 2008-06-30 | 2024-06-30 | Управление НК | МКД
НИЖНЕКАМСКИЙ Р-Н, ВЕРХНИЕ ЧЕЛНЫ С, ул. Тукая, д. 12, кв. 13 | 067660 | СО-И449 1М2-5 | 2008-06-30 | 2024-06-30 | Управление НК | МКД
НИЖНЕКАМСКИЙ Р-Н, ВЕРХНИЕ ЧЕЛНЫ С, ул. Тукая, д. 12, кв. 14 | 065843 | СО-И449 1М2-5 | 2008-06-30 | 2024-06-30 | Управление НК | МКД
НИЖНЕКАМСКИЙ Р-Н, ВЕРХНИЕ ЧЕЛНЫ С, ул. Тукая, д. 12, кв. 16 | 065732 | Соло | 2008-06-30 | 2024-06-30 | Управление НК | МКД
НИЖНЕКАМСКИЙ Р-Н, ВЕРХНИЕ ЧЕЛНЫ С, ул. Тукая, д. 12, кв. 18 | 067344 | 5СМ2 | 2008-06-30 | 2024-06-30 | Управление НК | МКД
НИЖНЕКАМСКИЙ Р-Н, ВЕРХНИЕ ЧЕЛНЫ С, ул. Тукая, д. 12, кв. 2 | 067393 | СО-ЭЭ6706 | 2008-06-30 | 2024-06-30 | Управление НК | МКД
НИЖНЕКАМСКИЙ Р-Н, ВЕРХНИЕ ЧЕЛНЫ С, ул. Тукая, д. 12, кв. 3 | 067589 | СО-И449 1М2-2 | 2008-06-30 | 2024-06-30 | Управление НК | МКД
НИЖНЕКАМСКИЙ Р-Н, ВЕРХНИЕ ЧЕЛНЫ С, ул. Тукая, д. 12, кв. 4 | 068683 | СО-И449 1М2-5 | 2008-06-30 | 2024-06-30 | Управление НК | МКД
НИЖНЕКАМСКИЙ Р-Н, ВЕРХНИЕ ЧЕЛНЫ С, ул. Тукая, д. 12, кв. 6 | 068823 | СО-И449 1М2-5 | 2008-06-30 | 2024-06-30 | Управление НК | МКД
НИЖНЕКАМСКИЙ Р-Н, ВЕРХНИЕ ЧЕЛНЫ С, ул. Тукая, д. 12, кв. 7 | 067668 | СО-И449 1М2-5 | 2008-06-30 | 2024-06-30 | Управление НК | МКД
НИЖНЕКАМСКИЙ Р-Н, ВЕРХНИЕ ЧЕЛНЫ С, ул. Тукая, д. 12, кв. 8 | 068373 | СО-И449 1М2-5 | 2008-06-30 | 2024-06-30 | Управление НК | МКД
НИЖНЕКАМСКИЙ Р-Н, ВЕРХНИЕ ЧЕЛНЫ С, ул. Тукая, д. 12, кв. 9 | 068230 | СО-И449 1М2-5 | 2008-06-30 | 2024-06-30 | Управление НК | МКД
НИЖНЕКАМСКИЙ Р-Н, ВЕРХНЯЯ УРАТЬМА С, ул. Молодежная, д. 15, кв. 2 | 135090 | СОЭ-52 | 2008-01-01 | 2024-01-01 | Управление НК | МКД
НИЖНЕКАМСКИЙ Р-Н, ВЕРХНЯЯ УРАТЬМА С, ул. Молодежная, д. 16, кв. 2 | 0782080603426466 | ЦЭ6807П | 2008-01-01 | 2024-01-01 | Управление НК | МКД
НИЖНЕКАМСКИЙ Р-Н, ВЕРХНЯЯ УРАТЬМА С, ул. Молодежная, д. 17, кв. 2 | 075065 | СО-И449 М1-2 | 2008-01-01 | 2024-01-01 | Управление НК | МКД
НИЖНЕКАМСКИЙ Р-Н, ВЕРХНЯЯ УРАТЬМА С, ул. Молодежная, д. 21, кв. 15 | 227676 | СО-ЭЭ6706 | 2008-01-01 | 2024-01-01 | Управление НК | МКД
НИЖНЕКАМСКИЙ Р-Н, ВЕРХНЯЯ УРАТЬМА С, ул. Молодежная, д. 3, кв. 11 | 526478 | Миртек 101 | 2014-08-25 | 2024-08-25 | Управление НК | МКД
НИЖНЕКАМСКИЙ Р-Н, ВЕРХНЯЯ УРАТЬМА С, ул. Молодежная, д. 5, кв. 9 | 052967 | СО-И449 М1-2 | 2008-05-14 | 2024-05-14 | Управление НК | МКД
НИЖНЕКАМСКИЙ Р-Н, Городище с, ул. Южная, д. 8, кв. 2 | 103905 | СО-И449 МТ | 2008-01-01 | 2024-01-01 | Управление НК | МКД
НИЖНЕКАМСКИЙ Р-Н, КАЕНЛЫ С, ул. Интернациональная, д. 1, кв. 2 | 02412891 | СЕ 101 | 2008-12-31 | 2024-12-31 | Управление НК | МКД
НИЖНЕКАМСКИЙ Р-Н, КАЕНЛЫ С, ул. Интернациональная, д. 3, кв. 16 | 503824 | Миртек 101 | 2014-05-01 | 2024-05-01 | Управление НК | МКД
НИЖНЕКАМСКИЙ Р-Н, КАЕНЛЫ С, ул. Интернациональная, д. 3, кв. 25 | 526446 | Миртек 101 | 2014-08-05 | 2024-08-05 | Управление НК | МКД
НИЖНЕКАМСКИЙ Р-Н, КАЕНЛЫ С, ул. Интернациональная, д. 3, кв. 26 | 045036067 | ЦЭ6807БК | 2014-04-20 | 2024-04-20 | Управление НК | МКД
НИЖНЕКАМСКИЙ Р-Н, КАЕНЛЫ С, ул. Интернациональная, д. 4, кв. 10 | 057003 | СО-И449 | 2008-06-30 | 2024-06-30 | Управление НК | МКД
НИЖНЕКАМСКИЙ Р-Н, КАЕНЛЫ С, ул. Интернациональная, д. 4, кв. 11 | 0570814 | СО-И449 | 2008-06-30 | 2024-06-30 | Управление НК | МКД
НИЖНЕКАМСКИЙ Р-Н, КАЕНЛЫ С, ул. Интернациональная, д. 4, кв. 12 | 057199 | СО-И449 | 2008-06-30 | 2024-06-30 | Управление НК | МКД
НИЖНЕКАМСКИЙ Р-Н, КАЕНЛЫ С, ул. Интернациональная, д. 4, кв. 13 | 056828 | СО-И449 | 2008-06-30 | 2024-06-30 | Управление НК | МКД
НИЖНЕКАМСКИЙ Р-Н, КАЕНЛЫ С, ул. Интернациональная, д. 4, кв. 14 | 0570184 | СО-И449 | 2008-06-30 | 2024-06-30 | Управление НК | МКД
НИЖНЕКАМСКИЙ Р-Н, КАЕНЛЫ С, ул. Интернациональная, д. 4, кв. 15 | 056839 | СО-И449 | 2008-01-01 | 2024-01-01 | Управление НК | МКД
НИЖНЕКАМСКИЙ Р-Н, КАЕНЛЫ С, ул. Интернациональная, д. 4, кв. 16 | 024554 | СО-И449 | 2008-06-30 | 2024-06-30 | Управление НК | МКД
НИЖНЕКАМСКИЙ Р-Н, КАЕНЛЫ С, ул. Интернациональная, д. 4, кв. 17 | 024502 | СО-И449 | 2008-01-01 | 2024-01-01 | Управление НК | МКД
НИЖНЕКАМСКИЙ Р-Н, КАЕНЛЫ С, ул. Интернациональная, д. 4, кв. 18 | 056768 | СО-И449 | 2008-06-30 | 2024-06-30 | Управление НК | МКД
НИЖНЕКАМСКИЙ Р-Н, КАЕНЛЫ С, ул. Интернациональная, д. 4, кв. 19 | 22664 | СО-И449 1М2-5 | 2008-01-01 | 2024-01-01 | Управление НК | МКД
НИЖНЕКАМСКИЙ Р-Н, КАЕНЛЫ С, ул. Интернациональная, д. 4, кв. 2 | 0570384 | СО-И446 | 2008-06-30 | 2024-06-30 | Управление НК | МКД
НИЖНЕКАМСКИЙ Р-Н, КАЕНЛЫ С, ул. Интернациональная, д. 4, кв. 20 | 022664 | СО-И449 1М2-5 | 2008-01-01 | 2024-01-01 | Управление НК | МКД
НИЖНЕКАМСКИЙ Р-Н, КАЕНЛЫ С, ул. Интернациональная, д. 4, кв. 21 | 022566 | СО-И449 М1-2 | 2008-01-01 | 2024-01-01 | Управление НК | МКД
НИЖНЕКАМСКИЙ Р-Н, КАЕНЛЫ С, ул. Интернациональная, д. 4, кв. 22 | 022547 | СО-Э449 1М2-1 | 2008-01-01 | 2024-01-01 | Управление НК | МКД
НИЖНЕКАМСКИЙ Р-Н, КАЕНЛЫ С, ул. Интернациональная, д. 4, кв. 23 | 022662 | СО-Э449 1М2-1 | 2008-01-01 | 2024-01-01 | Управление НК | МКД
НИЖНЕКАМСКИЙ Р-Н, КАЕНЛЫ С, ул. Интернациональная, д. 4, кв. 24 | 022648 | СО-Э449 1М1-1 | 2008-01-01 | 2024-01-01 | Управление НК | МКД
НИЖНЕКАМСКИЙ Р-Н, КАЕНЛЫ С, ул. Интернациональная, д. 4, кв. 25 | 022659 | СО-Э449 1М1-1 | 2008-01-01 | 2024-01-01 | Управление НК | МКД
НИЖНЕКАМСКИЙ Р-Н, КАЕНЛЫ С, ул. Интернациональная, д. 4, кв. 26 | 2526518 | СО-И449 1М2-5 | 2014-01-01 | 2024-01-01 | Управление НК | МКД
НИЖНЕКАМСКИЙ Р-Н, КАЕНЛЫ С, ул. Интернациональная, д. 4, кв. 28 | 056759 | ЦЭ2703 | 2008-06-30 | 2024-06-30 | Управление НК | МКД
НИЖНЕКАМСКИЙ Р-Н, КАЕНЛЫ С, ул. Интернациональная, д. 4, кв. 29 | 0570644 | СО-И449 1М2-5 | 2008-06-30 | 2024-06-30 | Управление НК | МКД
НИЖНЕКАМСКИЙ Р-Н, КАЕНЛЫ С, ул. Интернациональная, д. 4, кв. 3 | 056770 | СО-И446 | 2008-06-30 | 2024-06-30 | Управление НК | МКД
НИЖНЕКАМСКИЙ Р-Н, КАЕНЛЫ С, ул. Интернациональная, д. 4, кв. 31 | 056833 | ЦЭ6807БК | 2008-06-30 | 2024-06-30 | Управление НК | МКД
НИЖНЕКАМСКИЙ Р-Н, КАЕНЛЫ С, ул. Интернациональная, д. 4, кв. 32 | 034113 | СО-И449 1М2-2 | 2008-06-30 | 2024-06-30 | Управление НК | МКД
НИЖНЕКАМСКИЙ Р-Н, КАЕНЛЫ С, ул. Интернациональная, д. 4, кв. 33 | 057195 | ЦЭ6807БК | 2008-06-30 | 2024-06-30 | Управление НК | МКД
НИЖНЕКАМСКИЙ Р-Н, КАЕНЛЫ С, ул. Интернациональная, д. 4, кв. 34 | 057271 | ЦЭ6807БК | 2008-06-30 | 2024-06-30 | Управление НК | МКД
НИЖНЕКАМСКИЙ Р-Н, КАЕНЛЫ С, ул. Интернациональная, д. 4, кв. 35 | 057159 | ЦЭ6807БК | 2008-06-30 | 2024-06-30 | Управление НК | МКД
НИЖНЕКАМСКИЙ Р-Н, КАЕНЛЫ С, ул. Интернациональная, д. 4, кв. 36 | 057005 | СО-И449 1М2-5 | 2008-06-30 | 2024-06-30 | Управление НК | МКД
НИЖНЕКАМСКИЙ Р-Н, КАЕНЛЫ С, ул. Интернациональная, д. 4, кв. 37 | 057210 | СО-И449 1М2-5 | 2008-06-30 | 2024-06-30 | Управление НК | МКД
НИЖНЕКАМСКИЙ Р-Н, КАЕНЛЫ С, ул. Интернациональная, д. 4, кв. 39 | 057177 | СО-И449 1М2-5 | 2008-06-30 | 2024-06-30 | Управление НК | МКД
НИЖНЕКАМСКИЙ Р-Н, КАЕНЛЫ С, ул. Интернациональная, д. 4, кв. 4 | 0570934 | СО-И446 | 2008-06-30 | 2024-06-30 | Управление НК | МКД
НИЖНЕКАМСКИЙ Р-Н, КАЕНЛЫ С, ул. Интернациональная, д. 4, кв. 40 | 057134 | СО-И449 1М2-5 | 2008-01-01 | 2024-01-01 | Управление НК | МКД
НИЖНЕКАМСКИЙ Р-Н, КАЕНЛЫ С, ул. Интернациональная, д. 4, кв. 41 | 057193 | СО-И449 1М2-5 | 2008-01-01 | 2024-01-01 | Управление НК | МКД
НИЖНЕКАМСКИЙ Р-Н, КАЕНЛЫ С, ул. Интернациональная, д. 4, кв. 42 | 056836 | СО-И449 1М2-5 | 2008-01-01 | 2024-01-01 | Управление НК | МКД
НИЖНЕКАМСКИЙ Р-Н, КАЕНЛЫ С, ул. Интернациональная, д. 4, кв. 43 | 0570304 | СО-И449 1М2-5 | 2008-06-30 | 2024-06-30 | Управление НК | МКД
НИЖНЕКАМСКИЙ Р-Н, КАЕНЛЫ С, ул. Интернациональная, д. 4, кв. 44 | 057180 | СО-И449 1М2-5 | 2008-06-30 | 2024-06-30 | Управление НК | МКД
НИЖНЕКАМСКИЙ Р-Н, КАЕНЛЫ С, ул. Интернациональная, д. 4, кв. 45 | 0570424 | СО-И449 1М2-5 | 2008-06-30 | 2024-06-30 | Управление НК | МКД
НИЖНЕКАМСКИЙ Р-Н, КАЕНЛЫ С, ул. Интернациональная, д. 4, кв. 5 | 0570584 | СО-И446 | 2008-06-30 | 2024-06-30 | Управление НК | МКД
НИЖНЕКАМСКИЙ Р-Н, КАЕНЛЫ С, ул. Интернациональная, д. 4, кв. 6 | 056846 | СО-И446 | 2008-06-30 | 2024-06-30 | Управление НК | МКД
НИЖНЕКАМСКИЙ Р-Н, КАЕНЛЫ С, ул. Интернациональная, д. 4, кв. 7 | 057308 | СО-И446 | 2008-06-30 | 2024-06-30 | Управление НК | МКД
НИЖНЕКАМСКИЙ Р-Н, КАЕНЛЫ С, ул. Интернациональная, д. 4, кв. 8 | 057301 | СО-И446 | 2008-06-30 | 2024-06-30 | Управление НК | МКД
НИЖНЕКАМСКИЙ Р-Н, КАЕНЛЫ С, ул. Интернациональная, д. 4, кв. 9 | 0570604 | СО-И446 | 2008-06-30 | 2024-06-30 | Управление НК | МКД
НИЖНЕКАМСКИЙ Р-Н, КАМСКИЕ ПОЛЯНЫ ПГТ, ул. 1, д. 1/01, кв. 18 | 603562742 | СО-Э4491М1-1 | 2008-01-01 | 2024-01-01 | Управление НК | МКД
НИЖНЕКАМСКИЙ Р-Н, КАМСКИЕ ПОЛЯНЫ ПГТ, ул. 1, д. 1/05А, кв. 46 | 122780* | СО-Э4491М1-1 | 2008-01-04 | 2024-01-04 | Управление НК | МКД
НИЖНЕКАМСКИЙ Р-Н, КАМСКИЕ ПОЛЯНЫ ПГТ, ул. 1, д. 1/05Б, кв. 25А | 10530072* | СО-Э4491М1-1 | 2008-10-16 | 2024-10-16 | Управление НК | МКД
НИЖНЕКАМСКИЙ Р-Н, КАМСКИЕ ПОЛЯНЫ ПГТ, ул. 1, д. 1/06, кв. 15 | 123299 | СО-Э4491М1-1 | 2008-01-03 | 2024-01-03 | Управление НК | МКД
НИЖНЕКАМСКИЙ Р-Н, КАМСКИЕ ПОЛЯНЫ ПГТ, ул. 1, д. 1/06, кв. 5 | 057775808 | СОЛО-19-В6.1 | 2008-11-24 | 2024-11-24 | Управление НК | МКД
НИЖНЕКАМСКИЙ Р-Н, КАМСКИЕ ПОЛЯНЫ ПГТ, ул. 1, д. 1/06, кв. 60 | 328270 | СОЭ-5 /50-Т | 2008-07-01 | 2024-07-01 | Управление НК | МКД
НИЖНЕКАМСКИЙ Р-Н, КАМСКИЕ ПОЛЯНЫ ПГТ, ул. 1, д. 1/08, кв. 111 | 123297 | СО-Э4491М1-1 | 2008-01-04 | 2024-01-04 | Управление НК | МКД
НИЖНЕКАМСКИЙ Р-Н, КАМСКИЕ ПОЛЯНЫ ПГТ, ул. 1, д. 1/08, кв. 123 | 2/02477141 | Меркурий 200.02 | 2008-06-01 | 2024-06-01 | Управление НК | МКД
НИЖНЕКАМСКИЙ Р-Н, КАМСКИЕ ПОЛЯНЫ ПГТ, ул. 1, д. 1/08, кв. 125 | 123590 | СО-Э4491М1-1 | 2008-01-04 | 2024-01-04 | Управление НК | МКД
НИЖНЕКАМСКИЙ Р-Н, КАМСКИЕ ПОЛЯНЫ ПГТ, ул. 1, д. 1/08, кв. 130 | 123189 | СО-Э4491М1-1 | 2008-01-01 | 2024-01-01 | Управление НК | МКД
НИЖНЕКАМСКИЙ Р-Н, КАМСКИЕ ПОЛЯНЫ ПГТ, ул. 1, д. 1/08, кв. 144 | 123186 | СО-Э4491М1-1 | 2008-01-04 | 2024-01-04 | Управление НК | МКД
НИЖНЕКАМСКИЙ Р-Н, КАМСКИЕ ПОЛЯНЫ ПГТ, ул. 1, д. 1/08, кв. 145 | 123504 | СО-Э4491М1-1 | 2008-01-04 | 2024-01-04 | Управление НК | МКД
НИЖНЕКАМСКИЙ Р-Н, КАМСКИЕ ПОЛЯНЫ ПГТ, ул. 1, д. 1/08, кв. 15 | 041486 | СО-Э4491М1-1 | 2008-04-23 | 2024-04-23 | Управление НК | МКД
НИЖНЕКАМСКИЙ Р-Н, КАМСКИЕ ПОЛЯНЫ ПГТ, ул. 1, д. 1/08, кв. 153 | 123596 | СО-Э4491М1-1 | 2008-01-04 | 2024-01-04 | Управление НК | МКД
НИЖНЕКАМСКИЙ Р-Н, КАМСКИЕ ПОЛЯНЫ ПГТ, ул. 1, д. 1/08, кв. 168 | 020864117 | Меркурий 201.1 | 2008-01-01 | 2024-01-01 | Управление НК | МКД
НИЖНЕКАМСКИЙ Р-Н, КАМСКИЕ ПОЛЯНЫ ПГТ, ул. 1, д. 1/08, кв. 195 | 103889 | СОИ4491М-2-5 | 2008-10-20 | 2024-10-20 | Управление НК | МКД
НИЖНЕКАМСКИЙ Р-Н, КАМСКИЕ ПОЛЯНЫ ПГТ, ул. 1, д. 1/08, кв. 199 | 121959 | СОЭ-52/50 | 2008-01-01 | 2024-01-01 | Управление НК | МКД
НИЖНЕКАМСКИЙ Р-Н, КАМСКИЕ ПОЛЯНЫ ПГТ, ул. 1, д. 1/08, кв. 209 | 185809 | СОЭ-52/50 | 2008-01-01 | 2024-01-01 | Управление НК | МКД
НИЖНЕКАМСКИЙ Р-Н, КАМСКИЕ ПОЛЯНЫ ПГТ, ул. 1, д. 1/08, кв. 210 | 328355 | СОЭ-5 /50-Т | 2008-07-01 | 2024-07-01 | Управление НК | МКД
НИЖНЕКАМСКИЙ Р-Н, КАМСКИЕ ПОЛЯНЫ ПГТ, ул. 1, д. 1/08, кв. 212 | 120623 | СОЭ-52/50 | 2008-01-01 | 2024-01-01 | Управление НК | МКД
НИЖНЕКАМСКИЙ Р-Н, КАМСКИЕ ПОЛЯНЫ ПГТ, ул. 1, д. 1/08, кв. 216 | 121675 | СОЭ-52/50 | 2008-01-01 | 2024-01-01 | Управление НК | МКД
НИЖНЕКАМСКИЙ Р-Н, КАМСКИЕ ПОЛЯНЫ ПГТ, ул. 1, д. 1/08, кв. 220 | 123159 | СО-Э4491М1-1 | 2008-01-03 | 2024-01-03 | Управление НК | МКД
НИЖНЕКАМСКИЙ Р-Н, КАМСКИЕ ПОЛЯНЫ ПГТ, ул. 1, д. 1/08, кв. 231 | 011301108 | ЕС 2726 | 2008-03-01 | 2024-03-01 | Управление НК | МКД
НИЖНЕКАМСКИЙ Р-Н, КАМСКИЕ ПОЛЯНЫ ПГТ, ул. 1, д. 1/08, кв. 243 | 122478 | СОЭ-52/50 | 2008-01-01 | 2024-01-01 | Управление НК | МКД
НИЖНЕКАМСКИЙ Р-Н, КАМСКИЕ ПОЛЯНЫ ПГТ, ул. 1, д. 1/08, кв. 260 | 328382 | СОЭ-5 /50-Т | 2008-07-01 | 2024-07-01 | Управление НК | МКД
НИЖНЕКАМСКИЙ Р-Н, КАМСКИЕ ПОЛЯНЫ ПГТ, ул. 1, д. 1/08, кв. 269 | 023768 | СО-Э4491М1-1 | 2008-02-04 | 2024-02-04 | Управление НК | МКД
НИЖНЕКАМСКИЙ Р-Н, КАМСКИЕ ПОЛЯНЫ ПГТ, ул. 1, д. 1/08, кв. 282 | 179360 | СОЭ-5 /50-Т | 2008-03-01 | 2024-03-01 | Управление НК | МКД
НИЖНЕКАМСКИЙ Р-Н, КАМСКИЕ ПОЛЯНЫ ПГТ, ул. 1, д. 1/08, кв. 318 | 110195 | СО-И496 | 2008-01-01 | 2024-01-01 | Управление НК | МКД
НИЖНЕКАМСКИЙ Р-Н, КАМСКИЕ ПОЛЯНЫ ПГТ, ул. 1, д. 1/08, кв. 319 | 123020 | СО-Э4491М1-1 | 2008-01-04 | 2024-01-04 | Управление НК | МКД
НИЖНЕКАМСКИЙ Р-Н, КАМСКИЕ ПОЛЯНЫ ПГТ, ул. 1, д. 1/08, кв. 323 | 357053 | СОЭ-5 /50-Т | 2008-07-01 | 2024-07-01 | Управление НК | МКД
НИЖНЕКАМСКИЙ Р-Н, КАМСКИЕ ПОЛЯНЫ ПГТ, ул. 1, д. 1/08, кв. 325 | 328427 | СОЭ-5 /50-Т | 2008-07-01 | 2024-07-01 | Управление НК | МКД
НИЖНЕКАМСКИЙ Р-Н, КАМСКИЕ ПОЛЯНЫ ПГТ, ул. 1, д. 1/08, кв. 35 | 123480 | СО-Э4491М1-1 | 2008-01-04 | 2024-01-04 | Управление НК | МКД
НИЖНЕКАМСКИЙ Р-Н, КАМСКИЕ ПОЛЯНЫ ПГТ, ул. 1, д. 1/08, кв. 42 | 122779 | СО-Э4491М1-1 | 2008-01-04 | 2024-01-04 | Управление НК | МКД
НИЖНЕКАМСКИЙ Р-Н, КАМСКИЕ ПОЛЯНЫ ПГТ, ул. 1, д. 1/08, кв. 53 | 122649 | СО-Э4491М1-1 | 2008-01-03 | 2024-01-03 | Управление НК | МКД
НИЖНЕКАМСКИЙ Р-Н, КАМСКИЕ ПОЛЯНЫ ПГТ, ул. 1, д. 1/08, кв. 55 | 122062 | СОЭ-52/50 | 2008-01-01 | 2024-01-01 | Управление НК | МКД
НИЖНЕКАМСКИЙ Р-Н, КАМСКИЕ ПОЛЯНЫ ПГТ, ул. 1, д. 1/08, кв. 56 | 359720 | СОЭ-5 /50-Т | 2008-07-01 | 2024-07-01 | Управление НК | МКД
НИЖНЕКАМСКИЙ Р-Н, КАМСКИЕ ПОЛЯНЫ ПГТ, ул. 1, д. 1/08, кв. 57 | 359645 | СОЭ-5 /50-Т | 2008-07-01 | 2024-07-01 | Управление НК | МКД
НИЖНЕКАМСКИЙ Р-Н, КАМСКИЕ ПОЛЯНЫ ПГТ, ул. 1, д. 1/08, кв. 59 | 057538908 | СОЛО-19-В6.1 | 2008-11-26 | 2024-11-26 | Управление НК | МКД
НИЖНЕКАМСКИЙ Р-Н, КАМСКИЕ ПОЛЯНЫ ПГТ, ул. 1, д. 1/08, кв. 60 | 011890 | СО-50МЭ | 2008-09-01 | 2024-09-01 | Управление НК | МКД
НИЖНЕКАМСКИЙ Р-Н, КАМСКИЕ ПОЛЯНЫ ПГТ, ул. 1, д. 1/08, кв. 62 | 03127699 | Меркурий 202.5 | 2008-08-08 | 2024-08-08 | Управление НК | МКД
НИЖНЕКАМСКИЙ Р-Н, КАМСКИЕ ПОЛЯНЫ ПГТ, ул. 1, д. 1/08, кв. 94 | 016157 | СО-Э4491М1-1 | 2008-01-24 | 2024-01-24 | Управление НК | МКД
НИЖНЕКАМСКИЙ Р-Н, КАМСКИЕ ПОЛЯНЫ ПГТ, ул. 1, д. 1/09, кв. 113 | 024377 | СО-Э4491М1-1 | 2008-01-01 | 2024-01-01 | Управление НК | МКД
НИЖНЕКАМСКИЙ Р-Н, КАМСКИЕ ПОЛЯНЫ ПГТ, ул. 1, д. 1/09, кв. 129 | 310831 | СОЭ-52/50 | 2008-08-01 | 2024-08-01 | Управление НК | МКД
НИЖНЕКАМСКИЙ Р-Н, КАМСКИЕ ПОЛЯНЫ ПГТ, ул. 1, д. 1/09, кв. 137 | 123595 | СО-Э4491М1-1 | 2008-01-03 | 2024-01-03 | Управление НК | МКД
НИЖНЕКАМСКИЙ Р-Н, КАМСКИЕ ПОЛЯНЫ ПГТ, ул. 1, д. 1/09, кв. 138 | 123041 | СО-Э4491М1-1 | 2008-01-04 | 2024-01-04 | Управление НК | МКД
НИЖНЕКАМСКИЙ Р-Н, КАМСКИЕ ПОЛЯНЫ ПГТ, ул. 1, д. 1/09, кв. 14 | 0701180407047157 | СЭ 102 | 2008-04-15 | 2024-04-15 | Управление НК | МКД
НИЖНЕКАМСКИЙ Р-Н, КАМСКИЕ ПОЛЯНЫ ПГТ, ул. 1, д. 1/09, кв. 149 | 123039 | СО-Э4491М1-1 | 2008-01-04 | 2024-01-04 | Управление НК | МКД
НИЖНЕКАМСКИЙ Р-Н, КАМСКИЕ ПОЛЯНЫ ПГТ, ул. 1, д. 1/09, кв. 161 | 123247 | СО-Э4491М1-1 | 2008-01-03 | 2024-01-03 | Управление НК | МКД
НИЖНЕКАМСКИЙ Р-Н, КАМСКИЕ ПОЛЯНЫ ПГТ, ул. 1, д. 1/09, кв. 169 | 060365008 | ЕС 2726 | 2008-10-01 | 2024-10-01 | Управление НК | МКД
НИЖНЕКАМСКИЙ Р-Н, КАМСКИЕ ПОЛЯНЫ ПГТ, ул. 1, д. 1/09, кв. 172 | 123129 | СО-Э4491М1-1 | 2008-01-03 | 2024-01-03 | Управление НК | МКД
НИЖНЕКАМСКИЙ Р-Н, КАМСКИЕ ПОЛЯНЫ ПГТ, ул. 1, д. 1/09, кв. 175 | 104722 | СО-Э4491М1-1 | 2008-10-16 | 2024-10-16 | Управление НК | МКД
НИЖНЕКАМСКИЙ Р-Н, КАМСКИЕ ПОЛЯНЫ ПГТ, ул. 1, д. 1/09, кв. 176 | 015552608 | СОЛО | 2008-03-27 | 2024-03-27 | Управление НК | МКД
НИЖНЕКАМСКИЙ Р-Н, КАМСКИЕ ПОЛЯНЫ ПГТ, ул. 1, д. 1/09, кв. 23 | 357052 | СОЭ-5 /50-Т | 2008-07-01 | 2024-07-01 | Управление НК | МКД
НИЖНЕКАМСКИЙ Р-Н, КАМСКИЕ ПОЛЯНЫ ПГТ, ул. 1, д. 1/09, кв. 25 | 122033 | СОЭ-52/50 | 2008-01-01 | 2024-01-01 | Управление НК | МКД
НИЖНЕКАМСКИЙ Р-Н, КАМСКИЕ ПОЛЯНЫ ПГТ, ул. 1, д. 1/09, кв. 27 | 122647 | СО-Э4491М1-1 | 2008-01-03 | 2024-01-03 | Управление НК | МКД
НИЖНЕКАМСКИЙ Р-Н, КАМСКИЕ ПОЛЯНЫ ПГТ, ул. 1, д. 1/09, кв. 29 | 121054 | СО-Э4491М1-1 | 2008-01-04 | 2024-01-04 | Управление НК | МКД
НИЖНЕКАМСКИЙ Р-Н, КАМСКИЕ ПОЛЯНЫ ПГТ, ул. 1, д. 1/09, кв. 77 | 123537 | СО-Э4491М1-1 | 2008-01-03 | 2024-01-03 | Управление НК | МКД
НИЖНЕКАМСКИЙ Р-Н, КАМСКИЕ ПОЛЯНЫ ПГТ, ул. 1, д. 1/09, кв. 79 | 34923762 | БАРС-1М.111.2-D2 | 2018-03-15 | 2024-03-15 | Управление НК | МКД
НИЖНЕКАМСКИЙ Р-Н, КАМСКИЕ ПОЛЯНЫ ПГТ, ул. 1, д. 1/09, кв. 80 | 184004 | СОЭ-52/50 | 2008-08-01 | 2024-08-01 | Управление НК | МКД
НИЖНЕКАМСКИЙ Р-Н, КАМСКИЕ ПОЛЯНЫ ПГТ, ул. 1, д. 1/09, кв. 93 | 170760 | СОЭ-52/50 | 2008-08-01 | 2024-08-01 | Управление НК | МКД
НИЖНЕКАМСКИЙ Р-Н, КАМСКИЕ ПОЛЯНЫ ПГТ, ул. 1, д. 1/10, кв. 107 | 057791308* | СОЛО-19-В6.1 | 2008-11-24 | 2024-11-24 | Управление НК | МКД
НИЖНЕКАМСКИЙ Р-Н, КАМСКИЕ ПОЛЯНЫ ПГТ, ул. 1, д. 1/10, кв. 21 | 54288 | ЛейнеЭлектро-01 | 2008-01-01 | 2024-01-01 | Управление НК | МКД
НИЖНЕКАМСКИЙ Р-Н, КАМСКИЕ ПОЛЯНЫ ПГТ, ул. 1, д. 1/10, кв. 23 | 123599 | СО-Э4491М1-1 | 2008-01-03 | 2024-01-03 | Управление НК | МКД
НИЖНЕКАМСКИЙ Р-Н, КАМСКИЕ ПОЛЯНЫ ПГТ, ул. 1, д. 1/10, кв. 24 | 015547808 | СОЛО | 2008-03-26 | 2024-03-26 | Управление НК | МКД
НИЖНЕКАМСКИЙ Р-Н, КАМСКИЕ ПОЛЯНЫ ПГТ, ул. 1, д. 1/10, кв. 46 | 007705608 | ЦЭ2726 | 2008-01-01 | 2024-01-01 | Управление НК | МКД
НИЖНЕКАМСКИЙ Р-Н, КАМСКИЕ ПОЛЯНЫ ПГТ, ул. 1, д. 1/10, кв. 55 | 0712880800840277 | ЦЭ6807П | 2008-08-01 | 2024-08-01 | Управление НК | МКД
НИЖНЕКАМСКИЙ Р-Н, КАМСКИЕ ПОЛЯНЫ ПГТ, ул. 1, д. 1/10, кв. 65 | 296280 | СОЭ-5 /50-Т | 2008-04-01 | 2024-04-01 | Управление НК | МКД
НИЖНЕКАМСКИЙ Р-Н, КАМСКИЕ ПОЛЯНЫ ПГТ, ул. 1, д. 1/10, кв. 74 | 123581 | СО-Э4491М1-1 | 2008-01-04 | 2024-01-04 | Управление НК | МКД
НИЖНЕКАМСКИЙ Р-Н, КАМСКИЕ ПОЛЯНЫ ПГТ, ул. 1, д. 1/10, кв. 98 | 040855 | СО-Э4491М1-1 | 2008-04-24 | 2024-04-24 | Управление НК | МКД
НИЖНЕКАМСКИЙ Р-Н, КАМСКИЕ ПОЛЯНЫ ПГТ, ул. 1, д. 1/11, кв. 111 | 02278707* | Меркурий 200.02 | 2008-03-06 | 2024-03-06 | Управление НК | МКД
НИЖНЕКАМСКИЙ Р-Н, КАМСКИЕ ПОЛЯНЫ ПГТ, ул. 1, д. 1/11, кв. 143 | 123575 | СО-Э4491М1-1 | 2008-01-03 | 2024-01-03 | Управление НК | МКД
НИЖНЕКАМСКИЙ Р-Н, КАМСКИЕ ПОЛЯНЫ ПГТ, ул. 1, д. 1/11, кв. 144 | 038670708 | СОЛО | 2008-07-23 | 2024-07-23 | Управление НК | МКД
НИЖНЕКАМСКИЙ Р-Н, КАМСКИЕ ПОЛЯНЫ ПГТ, ул. 1, д. 1/11, кв. 34 | 022776 | СО-Э4491М1-1 | 2008-02-14 | 2024-02-14 | Управление НК | МКД
НИЖНЕКАМСКИЙ Р-Н, КАМСКИЕ ПОЛЯНЫ ПГТ, ул. 1, д. 1/11, кв. 50 | 121724 | СОЭ-52/50 | 2008-01-01 | 2024-01-01 | Управление НК | МКД
НИЖНЕКАМСКИЙ Р-Н, КАМСКИЕ ПОЛЯНЫ ПГТ, ул. 1, д. 1/11, кв. 6 | 123494 | СО-Э4491М1-1 | 2008-01-04 | 2024-01-04 | Управление НК | МКД
НИЖНЕКАМСКИЙ Р-Н, КАМСКИЕ ПОЛЯНЫ ПГТ, ул. 1, д. 1/11, кв. 65 | 083086 | СОИ4491М-2-5 | 2008-08-12 | 2024-08-12 | Управление НК | МКД
НИЖНЕКАМСКИЙ Р-Н, КАМСКИЕ ПОЛЯНЫ ПГТ, ул. 1, д. 1/11, кв. 73 | 013956508 | ЦЭ2726 | 2008-03-01 | 2024-03-01 | Управление НК | МКД
НИЖНЕКАМСКИЙ Р-Н, КАМСКИЕ ПОЛЯНЫ ПГТ, ул. 1, д. 1/11, кв. 94 | 123238 | СО-Э4491М1-1 | 2008-01-03 | 2024-01-03 | Управление НК | МКД
НИЖНЕКАМСКИЙ Р-Н, КАМСКИЕ ПОЛЯНЫ ПГТ, ул. 1, д. 1/11А, кв. 14 | 02087577 | Меркурий 201.1 | 2008-01-01 | 2024-01-01 | Управление НК | МКД
НИЖНЕКАМСКИЙ Р-Н, КАМСКИЕ ПОЛЯНЫ ПГТ, ул. 1, д. 1/11А, кв. 17 | 02084780 | Меркурий 201.1 | 2008-01-01 | 2024-01-01 | Управление НК | МКД
НИЖНЕКАМСКИЙ Р-Н, КАМСКИЕ ПОЛЯНЫ ПГТ, ул. 1, д. 1/11А, кв. 18 | 02145689 | Меркурий 200.02 | 2008-01-01 | 2024-01-01 | Управление НК | МКД
НИЖНЕКАМСКИЙ Р-Н, КАМСКИЕ ПОЛЯНЫ ПГТ, ул. 1, д. 1/11А, кв. 28 | 022762 | СО-Э4491М1-1 | 2008-01-01 | 2024-01-01 | Управление НК | МКД
НИЖНЕКАМСКИЙ Р-Н, КАМСКИЕ ПОЛЯНЫ ПГТ, ул. 1, д. 1/11А, кв. 3 | 041923 | СО-Э4491М1-1 | 2008-01-04 | 2024-01-04 | Управление НК | МКД
НИЖНЕКАМСКИЙ Р-Н, КАМСКИЕ ПОЛЯНЫ ПГТ, ул. 1, д. 1/12, кв. 101 | 2/328504 | СОЭ-5 /50-Т | 2008-07-01 | 2024-07-01 | Управление НК | МКД
НИЖНЕКАМСКИЙ Р-Н, КАМСКИЕ ПОЛЯНЫ ПГТ, ул. 1, д. 1/12, кв. 11 | 011482808 | ЦЭ2726 | 2008-03-01 | 2024-03-01 | Управление НК | МКД
НИЖНЕКАМСКИЙ Р-Н, КАМСКИЕ ПОЛЯНЫ ПГТ, ул. 1, д. 1/12, кв. 13 | 127626 | СОЭ-52/50 | 2008-01-01 | 2024-01-01 | Управление НК | МКД
НИЖНЕКАМСКИЙ Р-Н, КАМСКИЕ ПОЛЯНЫ ПГТ, ул. 1, д. 1/12, кв. 15 | 038660208 | СОЛО-19-В6.1 | 2008-07-23 | 2024-07-23 | Управление НК | МКД
НИЖНЕКАМСКИЙ Р-Н, КАМСКИЕ ПОЛЯНЫ ПГТ, ул. 1, д. 1/12, кв. 55 | 328392 | СОЭ-5 /50-Т | 2008-07-01 | 2024-07-01 | Управление НК | МКД
НИЖНЕКАМСКИЙ Р-Н, КАМСКИЕ ПОЛЯНЫ ПГТ, ул. 1, д. 1/12, кв. 71 | 104283 | СОИ4491М-2-5 | 2008-01-01 | 2024-01-01 | Управление НК | МКД
НИЖНЕКАМСКИЙ Р-Н, КАМСКИЕ ПОЛЯНЫ ПГТ, ул. 1, д. 1/12, кв. 73 | 025277108 | ЕС2726 | 2008-08-01 | 2024-08-01 | Управление НК | МКД
НИЖНЕКАМСКИЙ Р-Н, КАМСКИЕ ПОЛЯНЫ ПГТ, ул. 1, д. 1/12, кв. 74 | 2/02424850 | Меркурий 200.02 | 2008-01-01 | 2024-01-01 | Управление НК | МКД
НИЖНЕКАМСКИЙ Р-Н, КАМСКИЕ ПОЛЯНЫ ПГТ, ул. 1, д. 1/12, кв. 82 | 038672008 | СОЛО | 2008-07-23 | 2024-07-23 | Управление НК | МКД
НИЖНЕКАМСКИЙ Р-Н, КАМСКИЕ ПОЛЯНЫ ПГТ, ул. 1, д. 1/12, кв. 88 | 055242 | СО-Э4491М1-1 | 2008-01-01 | 2024-01-01 | Управление НК | МКД
НИЖНЕКАМСКИЙ Р-Н, КАМСКИЕ ПОЛЯНЫ ПГТ, ул. 1, д. 1/12, кв. 90 | 328367 | СОЭ-5 /50-Т | 2008-01-01 | 2024-01-01 | Управление НК | МКД
НИЖНЕКАМСКИЙ Р-Н, КАМСКИЕ ПОЛЯНЫ ПГТ, ул. 1, д. 1/13, кв. 13 | 123429 | СО Э4491М1 1 | 2008-01-04 | 2024-01-04 | Управление НК | МКД
НИЖНЕКАМСКИЙ Р-Н, КАМСКИЕ ПОЛЯНЫ ПГТ, ул. 1, д. 1/13, кв. 16 | 041987 | СО-Э4491М1-1 | 2008-04-23 | 2024-04-23 | Управление НК | МКД
НИЖНЕКАМСКИЙ Р-Н, КАМСКИЕ ПОЛЯНЫ ПГТ, ул. 1, д. 1/13, кв. 21 | 121626 | СОЭ-52/50 | 2008-01-01 | 2024-01-01 | Управление НК | МКД
НИЖНЕКАМСКИЙ Р-Н, КАМСКИЕ ПОЛЯНЫ ПГТ, ул. 1, д. 1/13, кв. 22 | 123018 | СОЭ-52/50 | 2008-01-01 | 2024-01-01 | Управление НК | МКД
НИЖНЕКАМСКИЙ Р-Н, КАМСКИЕ ПОЛЯНЫ ПГТ, ул. 1, д. 1/13, кв. 38 | 142725 | СОЭ-5 /50-Т | 2008-01-01 | 2024-01-01 | Управление НК | МКД
НИЖНЕКАМСКИЙ Р-Н, КАМСКИЕ ПОЛЯНЫ ПГТ, ул. 1, д. 1/13, кв. 44 | 2/025281808 | ЕС 2726 | 2008-08-01 | 2024-08-10 | Управление НК | МКД
НИЖНЕКАМСКИЙ Р-Н, КАМСКИЕ ПОЛЯНЫ ПГТ, ул. 1, д. 1/13, кв. 45 | 122654 | СО-Э4491М1-1 | 2008-01-03 | 2024-01-03 | Управление НК | МКД
НИЖНЕКАМСКИЙ Р-Н, КАМСКИЕ ПОЛЯНЫ ПГТ, ул. 1, д. 1/13, кв. 54 | 121913 | СОЭ-52/50 | 2008-01-01 | 2024-01-01 | Управление НК | МКД
НИЖНЕКАМСКИЙ Р-Н, КАМСКИЕ ПОЛЯНЫ ПГТ, ул. 1, д. 1/13, кв. 82 | 123158 | СО-Э4491М1-1 | 2008-01-03 | 2024-01-03 | Управление НК | МКД
НИЖНЕКАМСКИЙ Р-Н, КАМСКИЕ ПОЛЯНЫ ПГТ, ул. 1, д. 1/13, кв. 83 | 024298 | СО-Э4491М1-1 | 2008-01-01 | 2024-01-01 | Управление НК | МКД
НИЖНЕКАМСКИЙ Р-Н, КАМСКИЕ ПОЛЯНЫ ПГТ, ул. 1, д. 1/13, кв. 84 | 123285 | СО-Э4491М1-1 | 2008-01-03 | 2024-01-03 | Управление НК | МКД
НИЖНЕКАМСКИЙ Р-Н, КАМСКИЕ ПОЛЯНЫ ПГТ, ул. 1, д. 1/13, кв. 89 | 123431 | СО-Э4491М1-1 | 2008-01-04 | 2024-01-04 | Управление НК | МКД
НИЖНЕКАМСКИЙ Р-Н, КАМСКИЕ ПОЛЯНЫ ПГТ, ул. 1, д. 1/13А, кв. 17 | 041831 | СО-Э4491М1-1 | 2008-01-04 | 2024-01-04 | Управление НК | МКД
НИЖНЕКАМСКИЙ Р-Н, КАМСКИЕ ПОЛЯНЫ ПГТ, ул. 1, д. 1/13А, кв. 32 | 123434 | СО-Э4491М1-1 | 2008-01-04 | 2024-01-04 | Управление НК | МКД
НИЖНЕКАМСКИЙ Р-Н, КАМСКИЕ ПОЛЯНЫ ПГТ, ул. 1, д. 1/14, кв. 44 | 025288008 | ЕС 2726 | 2008-08-01 | 2024-08-01 | Управление НК | МКД
НИЖНЕКАМСКИЙ Р-Н, КАМСКИЕ ПОЛЯНЫ ПГТ, ул. 1, д. 1/14, кв. 57 | 02281155 | Меркурий 200.02 | 2008-03-13 | 2024-03-13 | Управление НК | МКД
НИЖНЕКАМСКИЙ Р-Н, КАМСКИЕ ПОЛЯНЫ ПГТ, ул. 1, д. 1/14, кв. 69 | 041550 | СО-Э4491М1-1 | 2008-04-24 | 2024-04-24 | Управление НК | МКД
НИЖНЕКАМСКИЙ Р-Н, КАМСКИЕ ПОЛЯНЫ ПГТ, ул. 1, д. 1/15, кв. 13 | 133577 | СОЭ-5 /50-Т | 2008-01-01 | 2024-01-01 | Управление НК | МКД
НИЖНЕКАМСКИЙ Р-Н, КАМСКИЕ ПОЛЯНЫ ПГТ, ул. 1, д. 1/15, кв. 22 | 020844 | СО-Э4491М1-1 | 2008-02-02 | 2024-02-02 | Управление НК | МКД
НИЖНЕКАМСКИЙ Р-Н, КАМСКИЕ ПОЛЯНЫ ПГТ, ул. 1, д. 1/15, кв. 26 | 123430 | СО-Э4491М1-1 | 2008-01-04 | 2024-01-04 | Управление НК | МКД
НИЖНЕКАМСКИЙ Р-Н, КАМСКИЕ ПОЛЯНЫ ПГТ, ул. 1, д. 1/15, кв. 40 | 123503 | СО-Э4491М1-1 | 2008-01-04 | 2024-01-04 | Управление НК | МКД
НИЖНЕКАМСКИЙ Р-Н, КАМСКИЕ ПОЛЯНЫ ПГТ, ул. 1, д. 1/15, кв. 55 | 123130 | СО-Э4491М1-1 | 2008-01-03 | 2024-01-03 | Управление НК | МКД
НИЖНЕКАМСКИЙ Р-Н, КАМСКИЕ ПОЛЯНЫ ПГТ, ул. 1, д. 1/15, кв. 61 | 123501 | СО-Э4491М1-1 | 2008-01-04 | 2024-01-04 | Управление НК | МКД
НИЖНЕКАМСКИЙ Р-Н, КАМСКИЕ ПОЛЯНЫ ПГТ, ул. 1, д. 1/15, кв. 63 | 022770 | СО-Э4491М1-1 | 2008-01-01 | 2024-01-01 | Управление НК | МКД
НИЖНЕКАМСКИЙ Р-Н, КАМСКИЕ ПОЛЯНЫ ПГТ, ул. 1, д. 1/15А, кв. 15 | 025281708* | ЕС 2726 | 2008-08-01 | 2024-08-01 | Управление НК | МКД
НИЖНЕКАМСКИЙ Р-Н, КАМСКИЕ ПОЛЯНЫ ПГТ, ул. 1, д. 1/15А, кв. 23 | 067121508 | ЕС 2726 | 2008-10-01 | 2024-10-01 | Управление НК | МКД
НИЖНЕКАМСКИЙ Р-Н, КАМСКИЕ ПОЛЯНЫ ПГТ, ул. 1, д. 1/15А, кв. 5 | 030450 | СО-Э4491М1-1 | 2008-01-03 | 2024-01-03 | Управление НК | МКД
НИЖНЕКАМСКИЙ Р-Н, КАМСКИЕ ПОЛЯНЫ ПГТ, ул. 1, д. 1/16, кв. 128 | 01137 | ЛейнеЭлектро-01 | 2008-12-17 | 2024-12-17 | Управление НК | МКД
НИЖНЕКАМСКИЙ Р-Н, КАМСКИЕ ПОЛЯНЫ ПГТ, ул. 1, д. 1/16, кв. 152 | 035159608 | СОЛО | 2008-07-23 | 2024-07-23 | Управление НК | МКД
НИЖНЕКАМСКИЙ Р-Н, КАМСКИЕ ПОЛЯНЫ ПГТ, ул. 1, д. 1/16, кв. 154 | 123070* | СО-Э4491М1-1 | 2008-01-01 | 2024-01-01 | Управление НК | МКД
НИЖНЕКАМСКИЙ Р-Н, КАМСКИЕ ПОЛЯНЫ ПГТ, ул. 1, д. 1/16, кв. 161 | 2/02469450 | Меркурий 200.02 | 2008-01-01 | 2024-01-01 | Управление НК | МКД
НИЖНЕКАМСКИЙ Р-Н, КАМСКИЕ ПОЛЯНЫ ПГТ, ул. 1, д. 1/16, кв. 179 | 340666 | СОЭ-5 /50-Т | 2008-07-01 | 2024-07-01 | Управление НК | МКД
НИЖНЕКАМСКИЙ Р-Н, КАМСКИЕ ПОЛЯНЫ ПГТ, ул. 1, д. 1/16, кв. 217 | 122974 | СОЭ-52/50 | 2008-01-01 | 2024-01-01 | Управление НК | МКД
НИЖНЕКАМСКИЙ Р-Н, КАМСКИЕ ПОЛЯНЫ ПГТ, ул. 1, д. 1/16, кв. 218 | 120811 | СОЭ-52/50 | 2008-01-01 | 2024-01-01 | Управление НК | МКД
НИЖНЕКАМСКИЙ Р-Н, КАМСКИЕ ПОЛЯНЫ ПГТ, ул. 1, д. 1/16, кв. 269 | 2/359735 | СОЭ-5 /50-Т | 2008-07-01 | 2024-07-01 | Управление НК | МКД
НИЖНЕКАМСКИЙ Р-Н, КАМСКИЕ ПОЛЯНЫ ПГТ, ул. 1, д. 1/16, кв. 312 | 122686* | СОЭ-52/50 | 2008-01-01 | 2024-01-01 | Управление НК | МКД
НИЖНЕКАМСКИЙ Р-Н, КАМСКИЕ ПОЛЯНЫ ПГТ, ул. 1, д. 1/16, кв. 314 | 020592* | СО-Э4491М1-1 | 2008-01-01 | 2024-01-01 | Управление НК | МКД
НИЖНЕКАМСКИЙ Р-Н, КАМСКИЕ ПОЛЯНЫ ПГТ, ул. 1, д. 1/16, кв. 323 | 2/040387008 | ЕС 2726 | 2008-08-01 | 2024-08-01 | Управление НК | МКД
НИЖНЕКАМСКИЙ Р-Н, КАМСКИЕ ПОЛЯНЫ ПГТ, ул. 1, д. 1/16, кв. 324 | 039035408* | ЕС 2726 | 2008-08-01 | 2024-08-01 | Управление НК | МКД
НИЖНЕКАМСКИЙ Р-Н, КАМСКИЕ ПОЛЯНЫ ПГТ, ул. 1, д. 1/16, кв. 80 | 123425 | СО-Э4491М1-1 | 2008-01-04 | 2024-01-04 | Управление НК | МКД
НИЖНЕКАМСКИЙ Р-Н, КАМСКИЕ ПОЛЯНЫ ПГТ, ул. 1, д. 1/17, кв. 111 | 158575 | СО-505 | 2008-01-01 | 2024-01-01 | Управление НК | МКД
НИЖНЕКАМСКИЙ Р-Н, КАМСКИЕ ПОЛЯНЫ ПГТ, ул. 1, д. 1/17, кв. 131 | 123075 | СО-Э4491М1-1 | 2008-01-03 | 2024-01-03 | Управление НК | МКД
НИЖНЕКАМСКИЙ Р-Н, КАМСКИЕ ПОЛЯНЫ ПГТ, ул. 1, д. 1/17, кв. 162 | 119449* | СОЭ-52/50 | 2008-01-01 | 2024-01-01 | Управление НК | МКД
НИЖНЕКАМСКИЙ Р-Н, КАМСКИЕ ПОЛЯНЫ ПГТ, ул. 1, д. 1/17, кв. 17 | 006037014001429 | СЕ-101 | 2008-11-01 | 2024-11-01 | Управление НК | МКД
НИЖНЕКАМСКИЙ Р-Н, КАМСКИЕ ПОЛЯНЫ ПГТ, ул. 1, д. 1/17, кв. 192 | 015558608 | СОЛО | 2008-03-27 | 2024-03-27 | Управление НК | МКД
НИЖНЕКАМСКИЙ Р-Н, КАМСКИЕ ПОЛЯНЫ ПГТ, ул. 1, д. 1/17, кв. 198 | 057571008 | СОЛО-19-В6.1 | 2008-11-26 | 2024-11-26 | Управление НК | МКД
НИЖНЕКАМСКИЙ Р-Н, КАМСКИЕ ПОЛЯНЫ ПГТ, ул. 1, д. 1/17, кв. 202 | 02410872 | Меркурий 200.02 | 2008-04-02 | 2024-04-02 | Управление НК | МКД
НИЖНЕКАМСКИЙ Р-Н, КАМСКИЕ ПОЛЯНЫ ПГТ, ул. 1, д. 1/17, кв. 224 | 123172 | СО-Э4491М1-1 | 2008-01-04 | 2024-01-04 | Управление НК | МКД
НИЖНЕКАМСКИЙ Р-Н, КАМСКИЕ ПОЛЯНЫ ПГТ, ул. 1, д. 1/17, кв. 231 | 328372 | СОЭ-5 /50-Т | 2008-07-01 | 2024-07-01 | Управление НК | МКД
НИЖНЕКАМСКИЙ Р-Н, КАМСКИЕ ПОЛЯНЫ ПГТ, ул. 1, д. 1/17, кв. 245 | 340319* | СОЭ-5 /50-Т | 2008-07-01 | 2024-07-01 | Управление НК | МКД
НИЖНЕКАМСКИЙ Р-Н, КАМСКИЕ ПОЛЯНЫ ПГТ, ул. 1, д. 1/17, кв. 25 | 120100 | СО-Э4491М1-1 | 2008-11-13 | 2024-11-13 | Управление НК | МКД
НИЖНЕКАМСКИЙ Р-Н, КАМСКИЕ ПОЛЯНЫ ПГТ, ул. 1, д. 1/17, кв. 268 | 123240 | СО-Э4491М1-1 | 2008-01-03 | 2024-01-03 | Управление НК | МКД
НИЖНЕКАМСКИЙ Р-Н, КАМСКИЕ ПОЛЯНЫ ПГТ, ул. 1, д. 1/17, кв. 269 | 015404208* | СОЛО | 2008-03-27 | 2024-03-27 | Управление НК | МКД
НИЖНЕКАМСКИЙ Р-Н, КАМСКИЕ ПОЛЯНЫ ПГТ, ул. 1, д. 1/17, кв. 270 | 015404208 | СОЛО | 2008-03-26 | 2024-03-26 | Управление НК | МКД
НИЖНЕКАМСКИЙ Р-Н, КАМСКИЕ ПОЛЯНЫ ПГТ, ул. 1, д. 1/17, кв. 273 | 328009 | СОЭ-5 /50-Т | 2008-07-01 | 2024-07-01 | Управление НК | МКД
НИЖНЕКАМСКИЙ Р-Н, КАМСКИЕ ПОЛЯНЫ ПГТ, ул. 1, д. 1/17, кв. 280 | 154241 | СЕ-101 | 2008-01-01 | 2024-01-01 | Управление НК | МКД
НИЖНЕКАМСКИЙ Р-Н, КАМСКИЕ ПОЛЯНЫ ПГТ, ул. 1, д. 1/17, кв. 3 | 104964 | СО-Э4491М1-1 | 2008-10-14 | 2024-10-14 | Управление НК | МКД
НИЖНЕКАМСКИЙ Р-Н, КАМСКИЕ ПОЛЯНЫ ПГТ, ул. 1, д. 1/17, кв. 45 | 103848 | СОИ4491М-2-5 | 2008-10-21 | 2024-10-21 | Управление НК | МКД
НИЖНЕКАМСКИЙ Р-Н, КАМСКИЕ ПОЛЯНЫ ПГТ, ул. 1, д. 1/17, кв. 46 | 040284308 | ЕС 2726 | 2008-08-01 | 2024-08-01 | Управление НК | МКД
НИЖНЕКАМСКИЙ Р-Н, КАМСКИЕ ПОЛЯНЫ ПГТ, ул. 1, д. 1/17, кв. 76 | 049714 | СОЭ-52/50 | 2008-02-01 | 2024-02-01 | Управление НК | МКД
НИЖНЕКАМСКИЙ Р-Н, КАМСКИЕ ПОЛЯНЫ ПГТ, ул. 1, д. 1/17, кв. 88 | 02411847 | Меркурий 200.02 | 2008-04-01 | 2024-04-01 | Управление НК | МКД
НИЖНЕКАМСКИЙ Р-Н, КАМСКИЕ ПОЛЯНЫ ПГТ, ул. 1, д. 1/17, кв. 99 | 0603480600030989 | СЕ-101 | 2008-06-26 | 2024-06-26 | Управление НК | МКД
НИЖНЕКАМСКИЙ Р-Н, КАМСКИЕ ПОЛЯНЫ ПГТ, ул. 1, д. 1/18, кв. 44 | 122419 | СОЭ-52/50 | 2008-01-01 | 2024-01-01 | Управление НК | МКД
НИЖНЕКАМСКИЙ Р-Н, КАМСКИЕ ПОЛЯНЫ ПГТ, ул. 1, д. 1/18, кв. 46 | 038735208 | СОЛО | 2008-07-23 | 2024-07-23 | Управление НК | МКД
НИЖНЕКАМСКИЙ Р-Н, КАМСКИЕ ПОЛЯНЫ ПГТ, ул. 1, д. 1/18, кв. 6 | 061160708 | ЕС 2726 | 2008-10-01 | 2024-10-01 | Управление НК | МКД
НИЖНЕКАМСКИЙ Р-Н, КАМСКИЕ ПОЛЯНЫ ПГТ, ул. 1, д. 1/18, кв. 61 | 3588759 | ЦЭ6827М | 2008-01-01 | 2024-01-01 | Управление НК | МКД
НИЖНЕКАМСКИЙ Р-Н, КАМСКИЕ ПОЛЯНЫ ПГТ, ул. 1, д. 1/18, кв. 63 | 035149308 | СОЛО | 2008-07-23 | 2024-07-23 | Управление НК | МКД
НИЖНЕКАМСКИЙ Р-Н, КАМСКИЕ ПОЛЯНЫ ПГТ, ул. 1, д. 1/18, кв. 67 | 123028 | СОЭ-52/50 | 2008-01-01 | 2024-01-01 | Управление НК | МКД
НИЖНЕКАМСКИЙ Р-Н, КАМСКИЕ ПОЛЯНЫ ПГТ, ул. 1, д. 1/18, кв. 81 | 0603480903732658 | СЕ-101 | 2008-10-01 | 2024-10-01 | Управление НК | МКД
НИЖНЕКАМСКИЙ Р-Н, КАМСКИЕ ПОЛЯНЫ ПГТ, ул. 1, д. 1/18, кв. 90 | 078317 | СОЭ-52/50 | 2008-10-01 | 2024-10-01 | Управление НК | МКД
НИЖНЕКАМСКИЙ Р-Н, КАМСКИЕ ПОЛЯНЫ ПГТ, ул. 1, д. 1/18, кв. 91 | 123298 | СО-Э4491М1-1 | 2008-01-04 | 2024-01-04 | Управление НК | МКД
НИЖНЕКАМСКИЙ Р-Н, КАМСКИЕ ПОЛЯНЫ ПГТ, ул. 1, д. 1/18, кв. 97 | 186835 | СОЭ-52/50 | 2008-01-01 | 2024-01-01 | Управление НК | МКД
НИЖНЕКАМСКИЙ Р-Н, КАМСКИЕ ПОЛЯНЫ ПГТ, ул. 1, д. 1/18А, кв. 1 | 185626 | СОЭ-52/50 | 2008-08-01 | 2024-08-01 | Управление НК | МКД
НИЖНЕКАМСКИЙ Р-Н, КАМСКИЕ ПОЛЯНЫ ПГТ, ул. 1, д. 1/18А, кв. 124 | 122013 | СОЭ-52/50 | 2008-01-01 | 2024-01-01 | Управление НК | МКД
НИЖНЕКАМСКИЙ Р-Н, КАМСКИЕ ПОЛЯНЫ ПГТ, ул. 1, д. 1/18А, кв. 15 | 103892 | СОИ4491М-2-5 | 2008-10-21 | 2024-10-21 | Управление НК | МКД
НИЖНЕКАМСКИЙ Р-Н, КАМСКИЕ ПОЛЯНЫ ПГТ, ул. 1, д. 1/18А, кв. 201 | 127312 | СОЭ-52/50 | 2008-01-01 | 2024-01-01 | Управление НК | МКД
НИЖНЕКАМСКИЙ Р-Н, КАМСКИЕ ПОЛЯНЫ ПГТ, ул. 1, д. 1/18А, кв. 22 комн. 1 | 177424 | СОЭ-52/50 | 2008-01-01 | 2024-01-01 | Управление НК | МКД
НИЖНЕКАМСКИЙ Р-Н, КАМСКИЕ ПОЛЯНЫ ПГТ, ул. 1, д. 1/18А, кв. 22 комн. 2 | 177424 | СОЭ-52/50 | 2008-01-01 | 2024-01-01 | Управление НК | МКД
НИЖНЕКАМСКИЙ Р-Н, КАМСКИЕ ПОЛЯНЫ ПГТ, ул. 1, д. 1/18А, кв. 3 | 123072 | СО-Э4491М1-1 | 2008-01-03 | 2024-01-03 | Управление НК | МКД
НИЖНЕКАМСКИЙ Р-Н, КАМСКИЕ ПОЛЯНЫ ПГТ, ул. 1, д. 1/18А, кв. 306 | 104811 | СО-Э4491М1-1 | 2008-10-16 | 2024-10-16 | Управление НК | МКД
НИЖНЕКАМСКИЙ Р-Н, КАМСКИЕ ПОЛЯНЫ ПГТ, ул. 1, д. 1/18А, кв. 308 | 123474 | СО-Э4491М1-1 | 2008-01-04 | 2024-01-04 | Управление НК | МКД
НИЖНЕКАМСКИЙ Р-Н, КАМСКИЕ ПОЛЯНЫ ПГТ, ул. 1, д. 1/18А, кв. 310 | 041830 | СО-Э4491М1-1 | 2008-04-24 | 2024-04-24 | Управление НК | МКД
НИЖНЕКАМСКИЙ Р-Н, КАМСКИЕ ПОЛЯНЫ ПГТ, ул. 1, д. 1/18А, кв. 39 | 120455 | СОЭ-52/50 | 2008-01-01 | 2024-01-01 | Управление НК | МКД
НИЖНЕКАМСКИЙ Р-Н, КАМСКИЕ ПОЛЯНЫ ПГТ, ул. 1, д. 1/18А, кв. 411 | 121704 | СОЭ-52/50 | 2008-01-01 | 2024-01-01 | Управление НК | МКД
НИЖНЕКАМСКИЙ Р-Н, КАМСКИЕ ПОЛЯНЫ ПГТ, ул. 1, д. 1/18А, кв. 5 комн. 1 | 104731 | СО-Э4491М1-1 | 2008-10-16 | 2024-10-16 | Управление НК | МКД
НИЖНЕКАМСКИЙ Р-Н, КАМСКИЕ ПОЛЯНЫ ПГТ, ул. 1, д. 1/18А, кв. 5 комн. 2 | 104731 | СО-Э4491М1-1 | 2008-10-16 | 2024-10-16 | Управление НК | МКД
НИЖНЕКАМСКИЙ Р-Н, КАМСКИЕ ПОЛЯНЫ ПГТ, ул. 1, д. 1/18А, кв. 507 | 123435* | СО Э4491М1 1 | 2008-01-04 | 2024-01-04 | Управление НК | МКД
НИЖНЕКАМСКИЙ Р-Н, КАМСКИЕ ПОЛЯНЫ ПГТ, ул. 1, д. 1/18А, кв. 51 | 057571308 | СОЛО-19-В6.1 | 2008-11-25 | 2024-11-25 | Управление НК | МКД
НИЖНЕКАМСКИЙ Р-Н, КАМСКИЕ ПОЛЯНЫ ПГТ, ул. 1, д. 1/18А, кв. 58 | 142810 | СОЭ-5 /50-Т | 2008-01-01 | 2024-01-01 | Управление НК | МКД
НИЖНЕКАМСКИЙ Р-Н, КАМСКИЕ ПОЛЯНЫ ПГТ, ул. 1, д. 1/18А, кв. 58А | 022769 | СО-Э4491М1-1 | 2008-01-01 | 2024-01-01 | Управление НК | МКД
НИЖНЕКАМСКИЙ Р-Н, КАМСКИЕ ПОЛЯНЫ ПГТ, ул. 1, д. 1/18А, кв. 6 | 119897 | СОЭ-52/50 | 2008-01-01 | 2024-01-01 | Управление НК | МКД
НИЖНЕКАМСКИЙ Р-Н, КАМСКИЕ ПОЛЯНЫ ПГТ, ул. 1, д. 1/18А, кв. 75 | 328249 | СОЭ-5 /50-Т | 2008-07-01 | 2024-07-01 | Управление НК | МКД
НИЖНЕКАМСКИЙ Р-Н, КАМСКИЕ ПОЛЯНЫ ПГТ, ул. 1, д. 1/19А, кв. 101 | 041961 | СО-Э4491М1-1 | 2008-01-01 | 2024-01-01 | Управление НК | МКД
НИЖНЕКАМСКИЙ Р-Н, КАМСКИЕ ПОЛЯНЫ ПГТ, ул. 1, д. 1/19А, кв. 105 | 038735008 | СОЛО | 2008-07-23 | 2024-07-23 | Управление НК | МКД
НИЖНЕКАМСКИЙ Р-Н, КАМСКИЕ ПОЛЯНЫ ПГТ, ул. 1, д. 1/19А, кв. 108 | 120827 | СОЭ-52/50 | 2008-01-01 | 2024-01-01 | Управление НК | МКД
НИЖНЕКАМСКИЙ Р-Н, КАМСКИЕ ПОЛЯНЫ ПГТ, ул. 1, д. 1/19А, кв. 23 | 58103 | ЛейнеЭлектро-01 | 2008-04-02 | 2024-04-02 | Управление НК | МКД
НИЖНЕКАМСКИЙ Р-Н, КАМСКИЕ ПОЛЯНЫ ПГТ, ул. 1, д. 1/19А, кв. 58 | 02900190 | Меркурий 200.02 | 2008-07-21 | 2024-07-21 | Управление НК | МКД
НИЖНЕКАМСКИЙ Р-Н, КАМСКИЕ ПОЛЯНЫ ПГТ, ул. 1, д. 1/19А, кв. 59 | 122770 | СОЭ-52/50 | 2008-01-01 | 2024-01-01 | Управление НК | МКД
НИЖНЕКАМСКИЙ Р-Н, КАМСКИЕ ПОЛЯНЫ ПГТ, ул. 1, д. 1/19А, кв. 96 | 104171 | СО-Э4491М1-1 | 2008-10-14 | 2024-10-14 | Управление НК | МКД
НИЖНЕКАМСКИЙ Р-Н, КАМСКИЕ ПОЛЯНЫ ПГТ, ул. 1, д. 1/19Б, кв. 10 | 123492 | СО-Э4491М1-1 | 2008-01-04 | 2024-01-04 | Управление НК | МКД
НИЖНЕКАМСКИЙ Р-Н, КАМСКИЕ ПОЛЯНЫ ПГТ, ул. 1, д. 1/19Б, кв. 104 | 144326 | СОЭ-5 /50-Т | 2008-03-01 | 2024-03-10 | Управление НК | МКД
НИЖНЕКАМСКИЙ Р-Н, КАМСКИЕ ПОЛЯНЫ ПГТ, ул. 1, д. 1/19Б, кв. 14 | 020978 | СО-Э4491М1-1 | 2008-02-02 | 2024-02-02 | Управление НК | МКД
НИЖНЕКАМСКИЙ Р-Н, КАМСКИЕ ПОЛЯНЫ ПГТ, ул. 1, д. 1/19Б, кв. 21 | 123005 | СО-Э4491М1-1 | 2008-01-04 | 2024-01-04 | Управление НК | МКД
НИЖНЕКАМСКИЙ Р-Н, КАМСКИЕ ПОЛЯНЫ ПГТ, ул. 1, д. 1/19Б, кв. 36 | 123246 | СО-Э4491М1-1 | 2008-01-04 | 2024-01-04 | Управление НК | МКД
НИЖНЕКАМСКИЙ Р-Н, КАМСКИЕ ПОЛЯНЫ ПГТ, ул. 1, д. 1/19Б, кв. 41 | 123035 | СО-Э4491М1-1 | 2008-01-04 | 2024-01-04 | Управление НК | МКД
НИЖНЕКАМСКИЙ Р-Н, КАМСКИЕ ПОЛЯНЫ ПГТ, ул. 1, д. 1/19Б, кв. 46 | 123478* | СО-Э4491М1-1 | 2008-01-04 | 2024-01-04 | Управление НК | МКД
НИЖНЕКАМСКИЙ Р-Н, КАМСКИЕ ПОЛЯНЫ ПГТ, ул. 1, д. 1/19Б, кв. 71 | 187006 | СОЭ-52/50 | 2008-09-01 | 2024-09-01 | Управление НК | МКД
НИЖНЕКАМСКИЙ Р-Н, КАМСКИЕ ПОЛЯНЫ ПГТ, ул. 1, д. 1/19Б, кв. 76 | 122493 | СОЭ-52/50 | 2008-01-01 | 2024-01-01 | Управление НК | МКД
НИЖНЕКАМСКИЙ Р-Н, КАМСКИЕ ПОЛЯНЫ ПГТ, ул. 1, д. 1/19Б, кв. 78 | 013978708 | ЦЭ2726 | 2008-03-01 | 2024-03-01 | Управление НК | МКД
НИЖНЕКАМСКИЙ Р-Н, КАМСКИЕ ПОЛЯНЫ ПГТ, ул. 1, д. 1/19Б, кв. 80 | 103849 | СО-И4491М2-2 | 2008-01-01 | 2024-01-01 | Управление НК | МКД
НИЖНЕКАМСКИЙ Р-Н, КАМСКИЕ ПОЛЯНЫ ПГТ, ул. 1, д. 1/19Б, кв. 86 | 060464908 | ЦЭ2726 | 2008-01-01 | 2024-01-01 | Управление НК | МКД
НИЖНЕКАМСКИЙ Р-Н, КАМСКИЕ ПОЛЯНЫ ПГТ, ул. 1, д. 1/19Б, кв. 9 | 330423 | СОЭ-5 /50-Т | 2008-11-01 | 2024-11-01 | Управление НК | МКД
НИЖНЕКАМСКИЙ Р-Н, КАМСКИЕ ПОЛЯНЫ ПГТ, ул. 1, д. 1/19Б, кв. 91 | 011564908 | ЦЭ2726 | 2008-03-01 | 2024-03-01 | Управление НК | МКД
НИЖНЕКАМСКИЙ Р-Н, КАМСКИЕ ПОЛЯНЫ ПГТ, ул. 1, д. 1/19Б, кв. 94 | 123029 | СО-Э4491М1-1 | 2008-01-04 | 2024-01-04 | Управление НК | МКД
НИЖНЕКАМСКИЙ Р-Н, КАМСКИЕ ПОЛЯНЫ ПГТ, ул. 1, д. 1/19В, кв. 101 | 038660808 | СОЛО-19-В6.1 | 2008-07-23 | 2024-07-23 | Управление НК | МКД
НИЖНЕКАМСКИЙ Р-Н, КАМСКИЕ ПОЛЯНЫ ПГТ, ул. 1, д. 1/19В, кв. 105 | 123491 | СО-Э4491М1-1 | 2008-01-04 | 2024-01-04 | Управление НК | МКД
НИЖНЕКАМСКИЙ Р-Н, КАМСКИЕ ПОЛЯНЫ ПГТ, ул. 1, д. 1/19В, кв. 39 | 120832 | СОЭ-52/50 | 2008-01-01 | 2024-01-01 | Управление НК | МКД
НИЖНЕКАМСКИЙ Р-Н, КАМСКИЕ ПОЛЯНЫ ПГТ, ул. 1, д. 1/19В, кв. 42 | 038553308 | СОЛО | 2008-01-01 | 2024-01-01 | Управление НК | МКД
НИЖНЕКАМСКИЙ Р-Н, КАМСКИЕ ПОЛЯНЫ ПГТ, ул. 1, д. 1/19В, кв. 50 | 121747 | СОЭ-52/50 | 2008-01-01 | 2024-01-01 | Управление НК | МКД
НИЖНЕКАМСКИЙ Р-Н, КАМСКИЕ ПОЛЯНЫ ПГТ, ул. 1, д. 1/19В, кв. 55 | 040463 | СО-Э4491М1-1 | 2008-04-24 | 2024-04-24 | Управление НК | МКД
НИЖНЕКАМСКИЙ Р-Н, КАМСКИЕ ПОЛЯНЫ ПГТ, ул. 1, д. 1/19В, кв. 63 | 123037 | СО-Э4491М1-1 | 2008-01-04 | 2024-01-04 | Управление НК | МКД
НИЖНЕКАМСКИЙ Р-Н, КАМСКИЕ ПОЛЯНЫ ПГТ, ул. 1, д. 1/19В, кв. 68 | 041956 | СО-Э4491М1-1 | 2008-04-24 | 2024-04-24 | Управление НК | МКД
НИЖНЕКАМСКИЙ Р-Н, КАМСКИЕ ПОЛЯНЫ ПГТ, ул. 1, д. 1/19В, кв. 91 | 057708408 | СОЛО-19-В6.1 | 2008-11-26 | 2024-11-26 | Управление НК | МКД
НИЖНЕКАМСКИЙ Р-Н, КАМСКИЕ ПОЛЯНЫ ПГТ, ул. 1, д. 1/20, кв. 112 | 120737 | СОЭ-52/50 | 2008-01-01 | 2024-01-01 | Управление НК | МКД
НИЖНЕКАМСКИЙ Р-Н, КАМСКИЕ ПОЛЯНЫ ПГТ, ул. 1, д. 1/20, кв. 45 | 121246 | СОЛО | 2008-01-01 | 2024-01-01 | Управление НК | МКД
НИЖНЕКАМСКИЙ Р-Н, КАМСКИЕ ПОЛЯНЫ ПГТ, ул. 1, д. 1/20, кв. 48 | 034303 | Барс-1.113 | 2009-03-20 | 2024-03-20 | Управление НК | МКД
НИЖНЕКАМСКИЙ Р-Н, КАМСКИЕ ПОЛЯНЫ ПГТ, ул. 1, д. 1/20, кв. 49 | 060463708 | ЕС 2726 | 2008-10-01 | 2024-10-01 | Управление НК | МКД
НИЖНЕКАМСКИЙ Р-Н, КАМСКИЕ ПОЛЯНЫ ПГТ, ул. 1, д. 1/20, кв. 70 | 120848 | СОЭ-52/50 | 2008-01-01 | 2024-01-01 | Управление НК | МКД
НИЖНЕКАМСКИЙ Р-Н, КАМСКИЕ ПОЛЯНЫ ПГТ, ул. 1, д. 1/22А, кв. 41 | 359666 | СОЭ-5 /50-Т | 2008-07-01 | 2024-07-01 | Управление НК | МКД
НИЖНЕКАМСКИЙ Р-Н, КАМСКИЕ ПОЛЯНЫ ПГТ, ул. 1, д. 1/22А, кв. 42 | 02032854 | Меркурий 200.02 | 2008-01-01 | 2024-01-01 | Управление НК | МКД
НИЖНЕКАМСКИЙ Р-Н, КАМСКИЕ ПОЛЯНЫ ПГТ, ул. 1, д. 1/22А, кв. 43 | 122865 | СОЭ-52/50 | 2008-01-01 | 2024-01-01 | Управление НК | МКД
НИЖНЕКАМСКИЙ Р-Н, КАМСКИЕ ПОЛЯНЫ ПГТ, ул. 1, д. 1/22А, кв. 49 | 2/014276408 | ЦЭ2726 | 2008-02-01 | 2024-03-01 | Управление НК | МКД
НИЖНЕКАМСКИЙ Р-Н, КАМСКИЕ ПОЛЯНЫ ПГТ, ул. 1, д. 1/22Б, кв. 16 | 057537508 | СОЛО-19-В6.1 | 2008-11-26 | 2024-11-26 | Управление НК | МКД
НИЖНЕКАМСКИЙ Р-Н, КАМСКИЕ ПОЛЯНЫ ПГТ, ул. 1, д. 1/22Б, кв. 38 | 011560808н | ЦЭ2726 | 2008-03-01 | 2024-03-01 | Управление НК | МКД
НИЖНЕКАМСКИЙ Р-Н, КАМСКИЕ ПОЛЯНЫ ПГТ, ул. 1, д. 1/43, кв. 22 | 039187608 | ЕС 2726 | 2008-08-01 | 2024-08-01 | Управление НК | МКД
НИЖНЕКАМСКИЙ Р-Н, КАМСКИЕ ПОЛЯНЫ ПГТ, ул. 1, д. 1/46, кв. 42 | 060411508 | ЕС 2726 | 2008-10-01 | 2024-10-01 | Управление НК | МКД
НИЖНЕКАМСКИЙ Р-Н, КАМСКИЕ ПОЛЯНЫ ПГТ, ул. 1, д. 1/46, кв. 53 | 0386029098 | СОЛО-19-В6.1 | 2008-07-23 | 2024-07-23 | Управление НК | МКД
НИЖНЕКАМСКИЙ Р-Н, КАМСКИЕ ПОЛЯНЫ ПГТ, ул. 1, д. 1/46, кв. 56 | 041820 | СО-Э4491М1-1 | 2008-04-24 | 2024-04-24 | Управление НК | МКД
НИЖНЕКАМСКИЙ Р-Н, КАМСКИЕ ПОЛЯНЫ ПГТ, ул. 1, д. 1/46, кв. 57 | 0701180101824933 | СЭ 102 | 2008-01-01 | 2024-01-01 | Управление НК | МКД
НИЖНЕКАМСКИЙ Р-Н, КАМСКИЕ ПОЛЯНЫ ПГТ, ул. 2, д. 2/02, кв. 22 | 120450 | СОЭ-52/50 | 2008-01-01 | 2024-01-01 | Управление НК | МКД
НИЖНЕКАМСКИЙ Р-Н, КАМСКИЕ ПОЛЯНЫ ПГТ, ул. 2, д. 2/02, кв. 31 | 037696 | СО-Э4491М1-1 | 2008-01-01 | 2024-01-01 | Управление НК | МКД
НИЖНЕКАМСКИЙ Р-Н, КАМСКИЕ ПОЛЯНЫ ПГТ, ул. 2, д. 2/02, кв. 32 | 041648 | СО Э4491М1 1 | 2008-01-01 | 2024-01-01 | Управление НК | МКД
НИЖНЕКАМСКИЙ Р-Н, КАМСКИЕ ПОЛЯНЫ ПГТ, ул. 2, д. 2/02А, кв. 10 | 02275256 | Меркурий 200.02 | 2008-03-05 | 2024-03-05 | Управление НК | МКД
НИЖНЕКАМСКИЙ Р-Н, КАМСКИЕ ПОЛЯНЫ ПГТ, ул. 2, д. 2/02А, кв. 16 | 057790708 | СОЛО-19-В6.1 | 2008-11-24 | 2024-11-24 | Управление НК | МКД
НИЖНЕКАМСКИЙ Р-Н, КАМСКИЕ ПОЛЯНЫ ПГТ, ул. 2, д. 2/02А, кв. 22 | 020318 | СО-Э4491М1-1 | 2008-01-01 | 2024-01-01 | Управление НК | МКД
НИЖНЕКАМСКИЙ Р-Н, КАМСКИЕ ПОЛЯНЫ ПГТ, ул. 2, д. 2/02А, кв. 9 | 127158 | СОЭ-52/50 | 2008-01-01 | 2024-01-01 | Управление НК | МКД
НИЖНЕКАМСКИЙ Р-Н, КАМСКИЕ ПОЛЯНЫ ПГТ, ул. 2, д. 2/04, кв. 13 | 041384 | СО-Э4491М1-1 | 2008-04-23 | 2024-04-23 | Управление НК | МКД
НИЖНЕКАМСКИЙ Р-Н, КАМСКИЕ ПОЛЯНЫ ПГТ, ул. 2, д. 2/04, кв. 21 | 2/011227408 | ЦЭ2726 | 2008-03-01 | 2024-03-01 | Управление НК | МКД
НИЖНЕКАМСКИЙ Р-Н, КАМСКИЕ ПОЛЯНЫ ПГТ, ул. 2, д. 2/04, кв. 22 | 122642 | СО-Э4491М1-1 | 2008-01-03 | 2024-01-03 | Управление НК | МКД
НИЖНЕКАМСКИЙ Р-Н, КАМСКИЕ ПОЛЯНЫ ПГТ, ул. 2, д. 2/04, кв. 23 | 041902 | СО-Э4491М1-1 | 2008-04-23 | 2024-04-23 | Управление НК | МКД
НИЖНЕКАМСКИЙ Р-Н, КАМСКИЕ ПОЛЯНЫ ПГТ, ул. 2, д. 2/04, кв. 34 | 014278808 | ЦЭ2726 | 2008-03-01 | 2024-03-01 | Управление НК | МКД
НИЖНЕКАМСКИЙ Р-Н, КАМСКИЕ ПОЛЯНЫ ПГТ, ул. 2, д. 2/04А, кв. 29 | 123488 | СО-Э4491М1-1 | 2008-01-04 | 2024-01-04 | Управление НК | МКД
НИЖНЕКАМСКИЙ Р-Н, КАМСКИЕ ПОЛЯНЫ ПГТ, ул. 2, д. 2/05, кв. 22 | 120462 | СОЭ-52/50 | 2008-01-01 | 2024-01-01 | Управление НК | МКД
НИЖНЕКАМСКИЙ Р-Н, КАМСКИЕ ПОЛЯНЫ ПГТ, ул. 2, д. 2/05, кв. 25 | 186839 | СОЭ-52/50 | 2008-08-01 | 2024-08-01 | Управление НК | МКД
НИЖНЕКАМСКИЙ Р-Н, КАМСКИЕ ПОЛЯНЫ ПГТ, ул. 2, д. 2/05, кв. 27 | 356505 | СОЭ-5 /50-Т | 2008-07-01 | 2024-07-01 | Управление НК | МКД
НИЖНЕКАМСКИЙ Р-Н, КАМСКИЕ ПОЛЯНЫ ПГТ, ул. 2, д. 2/05, кв. 41 | 027516 | СО-И449М1-2 | 2008-01-01 | 2024-01-01 | Управление НК | МКД
НИЖНЕКАМСКИЙ Р-Н, КАМСКИЕ ПОЛЯНЫ ПГТ, ул. 2, д. 2/05, кв. 42 | 0218616 | Меркурий 200.02 | 2008-01-01 | 2024-01-01 | Управление НК | МКД
НИЖНЕКАМСКИЙ Р-Н, КАМСКИЕ ПОЛЯНЫ ПГТ, ул. 2, д. 2/05, кв. 55 | 057711008 | СОЛО-19-В6.1 | 2008-11-26 | 2024-11-26 | Управление НК | МКД
НИЖНЕКАМСКИЙ Р-Н, КАМСКИЕ ПОЛЯНЫ ПГТ, ул. 2, д. 2/05, кв. 62 | 120829 | СОЭ-52/50 | 2008-01-01 | 2024-01-01 | Управление НК | МКД
НИЖНЕКАМСКИЙ Р-Н, КАМСКИЕ ПОЛЯНЫ ПГТ, ул. 2, д. 2/05, кв. 66 | 057708108 | СОЛО-19-В6.1 | 2008-11-26 | 2024-11-26 | Управление НК | МКД
НИЖНЕКАМСКИЙ Р-Н, КАМСКИЕ ПОЛЯНЫ ПГТ, ул. 2, д. 2/05А, кв. 10 | 123042 | СОЭ-52/50 | 2008-01-01 | 2024-01-01 | Управление НК | МКД
НИЖНЕКАМСКИЙ Р-Н, КАМСКИЕ ПОЛЯНЫ ПГТ, ул. 2, д. 2/05А, кв. 18 | 4802040 | СЕ-101 | 2008-01-01 | 2024-01-01 | Управление НК | МКД
НИЖНЕКАМСКИЙ Р-Н, КАМСКИЕ ПОЛЯНЫ ПГТ, ул. 2, д. 2/05А, кв. 3 | 104829 | СО-Э4491М1-1 | 2008-10-16 | 2024-10-16 | Управление НК | МКД
НИЖНЕКАМСКИЙ Р-Н, КАМСКИЕ ПОЛЯНЫ ПГТ, ул. 2, д. 2/05А, кв. 35 | 020734 | СО-И4491М2-2 | 2008-01-01 | 2024-01-01 | Управление НК | МКД
НИЖНЕКАМСКИЙ Р-Н, КАМСКИЕ ПОЛЯНЫ ПГТ, ул. 2, д. 2/05А, кв. 39 | 041312 | СО-Э4491М1-1 | 2008-04-23 | 2024-04-23 | Управление НК | МКД
НИЖНЕКАМСКИЙ Р-Н, КАМСКИЕ ПОЛЯНЫ ПГТ, ул. 2, д. 2/05А, кв. 58 | 025282308 | ЕС 2726 | 2008-08-01 | 2024-08-01 | Управление НК | МКД
НИЖНЕКАМСКИЙ Р-Н, КАМСКИЕ ПОЛЯНЫ ПГТ, ул. 2, д. 2/05А, кв. 7 | 057783708 | СОЛО | 2008-11-24 | 2024-11-24 | Управление НК | МКД
НИЖНЕКАМСКИЙ Р-Н, КАМСКИЕ ПОЛЯНЫ ПГТ, ул. 2, д. 2/06, кв. 11 | 020320 | СО-Э4491М1-1 | 2008-02-01 | 2024-02-01 | Управление НК | МКД
НИЖНЕКАМСКИЙ Р-Н, КАМСКИЕ ПОЛЯНЫ ПГТ, ул. 2, д. 2/06, кв. 24 | 367988 | СОЭ-52/50 | 2008-08-01 | 2024-08-01 | Управление НК | МКД
НИЖНЕКАМСКИЙ Р-Н, КАМСКИЕ ПОЛЯНЫ ПГТ, ул. 2, д. 2/06, кв. 6 | 123018 | СО-Э4491М1-1 | 2008-01-04 | 2024-01-04 | Управление НК | МКД
НИЖНЕКАМСКИЙ Р-Н, КАМСКИЕ ПОЛЯНЫ ПГТ, ул. 2, д. 2/06, кв. 7 | 003551208* | ЕС2726 | 2008-01-01 | 2024-01-01 | Управление НК | МКД
НИЖНЕКАМСКИЙ Р-Н, КАМСКИЕ ПОЛЯНЫ ПГТ, ул. 2, д. 2/10, кв. 11 | 142470 | СОЭ-5 /50-Т | 2008-01-01 | 2024-01-01 | Управление НК | МКД
НИЖНЕКАМСКИЙ Р-Н, КАМСКИЕ ПОЛЯНЫ ПГТ, ул. 2, д. 2/10, кв. 119 | 184006 | СОЭ-52/50 | 2008-08-01 | 2024-08-01 | Управление НК | МКД
НИЖНЕКАМСКИЙ Р-Н, КАМСКИЕ ПОЛЯНЫ ПГТ, ул. 2, д. 2/10, кв. 121 | 041263 | СО-Э4491М1-1 | 2008-04-24 | 2024-04-24 | Управление НК | МКД
НИЖНЕКАМСКИЙ Р-Н, КАМСКИЕ ПОЛЯНЫ ПГТ, ул. 2, д. 2/10, кв. 122 | 356696 | СОЭ-5 /50-Т | 2008-07-01 | 2024-07-01 | Управление НК | МКД
НИЖНЕКАМСКИЙ Р-Н, КАМСКИЕ ПОЛЯНЫ ПГТ, ул. 2, д. 2/10, кв. 124 | 186805 | СОЭ-52/50 | 2008-09-01 | 2024-09-01 | Управление НК | МКД
НИЖНЕКАМСКИЙ Р-Н, КАМСКИЕ ПОЛЯНЫ ПГТ, ул. 2, д. 2/10, кв. 14 | 142798 | СОЭ-5 /50-Т | 2008-01-01 | 2024-01-01 | Управление НК | МКД
НИЖНЕКАМСКИЙ Р-Н, КАМСКИЕ ПОЛЯНЫ ПГТ, ул. 2, д. 2/10, кв. 2 | 122064 | СОЭ-52/50 | 2008-01-01 | 2024-01-01 | Управление НК | МКД
НИЖНЕКАМСКИЙ Р-Н, КАМСКИЕ ПОЛЯНЫ ПГТ, ул. 2, д. 2/10, кв. 20 | 022771 | СО-Э4491М1-1 | 2008-01-01 | 2024-01-01 | Управление НК | МКД
НИЖНЕКАМСКИЙ Р-Н, КАМСКИЕ ПОЛЯНЫ ПГТ, ул. 2, д. 2/10, кв. 33 | 122003 | СОЭ-52/50 | 2008-01-01 | 2024-01-01 | Управление НК | МКД
НИЖНЕКАМСКИЙ Р-Н, КАМСКИЕ ПОЛЯНЫ ПГТ, ул. 2, д. 2/10, кв. 47 | 039428508 | ЕС 2726 | 2008-08-01 | 2024-08-01 | Управление НК | МКД
НИЖНЕКАМСКИЙ Р-Н, КАМСКИЕ ПОЛЯНЫ ПГТ, ул. 2, д. 2/10, кв. 48 | 123185* | СО-Э4491М1-1 | 2008-10-04 | 2024-10-04 | Управление НК | МКД
НИЖНЕКАМСКИЙ Р-Н, КАМСКИЕ ПОЛЯНЫ ПГТ, ул. 2, д. 2/10, кв. 56 | 357058 | СОЭ-5 /50-Т | 2008-07-01 | 2024-07-01 | Управление НК | МКД
НИЖНЕКАМСКИЙ Р-Н, КАМСКИЕ ПОЛЯНЫ ПГТ, ул. 2, д. 2/10, кв. 60 | 103833 | СО-Э4491М1-1 | 2008-01-01 | 2024-01-01 | Управление НК | МКД
НИЖНЕКАМСКИЙ Р-Н, КАМСКИЕ ПОЛЯНЫ ПГТ, ул. 2, д. 2/10, кв. 74 | 119656 | СОЭ-52/50 | 2008-01-01 | 2024-01-01 | Управление НК | МКД
НИЖНЕКАМСКИЙ Р-Н, КАМСКИЕ ПОЛЯНЫ ПГТ, ул. 2, д. 2/10, кв. 97 | 040475 | СО-Э4491М1-1 | 2008-01-01 | 2024-01-01 | Управление НК | МКД
НИЖНЕКАМСКИЙ Р-Н, КАМСКИЕ ПОЛЯНЫ ПГТ, ул. 2, д. 2/11, кв. 109 | 007704408 | ЕС2726 | 2008-01-01 | 2024-01-01 | Управление НК | МКД
НИЖНЕКАМСКИЙ Р-Н, КАМСКИЕ ПОЛЯНЫ ПГТ, ул. 2, д. 2/11, кв. 118 | 123426 | СО-Э4491М1-1 | 2008-01-04 | 2024-01-04 | Управление НК | МКД
НИЖНЕКАМСКИЙ Р-Н, КАМСКИЕ ПОЛЯНЫ ПГТ, ул. 2, д. 2/11, кв. 127 | 121232 | СОЭ-52/50 | 2008-01-01 | 2024-01-01 | Управление НК | МКД
НИЖНЕКАМСКИЙ Р-Н, КАМСКИЕ ПОЛЯНЫ ПГТ, ул. 2, д. 2/11, кв. 136 | 122886 | СОЭ-52/50 | 2008-01-01 | 2024-01-01 | Управление НК | МКД
НИЖНЕКАМСКИЙ Р-Н, КАМСКИЕ ПОЛЯНЫ ПГТ, ул. 2, д. 2/11, кв. 141 | 04746693 | Меркурий 200.02 | 2008-03-06 | 2024-03-06 | Управление НК | МКД
НИЖНЕКАМСКИЙ Р-Н, КАМСКИЕ ПОЛЯНЫ ПГТ, ул. 2, д. 2/11, кв. 146 | 009471038007806 | СЕ-101 | 2008-07-21 | 2024-07-21 | Управление НК | МКД
НИЖНЕКАМСКИЙ Р-Н, КАМСКИЕ ПОЛЯНЫ ПГТ, ул. 2, д. 2/11, кв. 181 | 040204 | СО-Э4491М1-1 | 2008-04-24 | 2024-04-24 | Управление НК | МКД
НИЖНЕКАМСКИЙ Р-Н, КАМСКИЕ ПОЛЯНЫ ПГТ, ул. 2, д. 2/11, кв. 205 | 104748 | СО-Э4491М1-1 | 2008-10-16 | 2024-10-16 | Управление НК | МКД
НИЖНЕКАМСКИЙ Р-Н, КАМСКИЕ ПОЛЯНЫ ПГТ, ул. 2, д. 2/11, кв. 207 | 121529 | СОЭ-52/50 | 2008-01-01 | 2024-01-01 | Управление НК | МКД
НИЖНЕКАМСКИЙ Р-Н, КАМСКИЕ ПОЛЯНЫ ПГТ, ул. 2, д. 2/11, кв. 214 | 123428 | СО-Э4491М1-1 | 2008-01-04 | 2024-01-04 | Управление НК | МКД
НИЖНЕКАМСКИЙ Р-Н, КАМСКИЕ ПОЛЯНЫ ПГТ, ул. 2, д. 2/11, кв. 239 | 027592 | СО-Э4491М1-1 | 2008-01-01 | 2024-01-01 | Управление НК | МКД
НИЖНЕКАМСКИЙ Р-Н, КАМСКИЕ ПОЛЯНЫ ПГТ, ул. 2, д. 2/11, кв. 261 | 2/340521 | СОЭ-5 /50-Т | 2008-01-01 | 2024-01-01 | Управление НК | МКД
НИЖНЕКАМСКИЙ Р-Н, КАМСКИЕ ПОЛЯНЫ ПГТ, ул. 2, д. 2/11, кв. 269 | 040941 | СО-Э4491М1-1 | 2008-04-24 | 2024-04-24 | Управление НК | МКД
НИЖНЕКАМСКИЙ Р-Н, КАМСКИЕ ПОЛЯНЫ ПГТ, ул. 2, д. 2/11, кв. 420 | 003729908 | ЕС2726 | 2008-01-01 | 2024-01-01 | Управление НК | МКД
НИЖНЕКАМСКИЙ Р-Н, КАМСКИЕ ПОЛЯНЫ ПГТ, ул. 2, д. 2/12, кв. 106 | 0603481003164011 | СЕ-101 | 2008-10-01 | 2024-10-01 | Управление НК | МКД
НИЖНЕКАМСКИЙ Р-Н, КАМСКИЕ ПОЛЯНЫ ПГТ, ул. 2, д. 2/13, кв. 114 | 041747 | СО-Э4491М1-1 | 2008-04-23 | 2024-04-23 | Управление НК | МКД
НИЖНЕКАМСКИЙ Р-Н, КАМСКИЕ ПОЛЯНЫ ПГТ, ул. 2, д. 2/13, кв. 119 | 122999 | СОЭ-52/50 | 2008-01-01 | 2024-01-01 | Управление НК | МКД
НИЖНЕКАМСКИЙ Р-Н, КАМСКИЕ ПОЛЯНЫ ПГТ, ул. 2, д. 2/13, кв. 144 | 122076 | СОЭ-52/50 | 2008-01-01 | 2024-01-01 | Управление НК | МКД
НИЖНЕКАМСКИЙ Р-Н, КАМСКИЕ ПОЛЯНЫ ПГТ, ул. 2, д. 2/13, кв. 163 | 025287408 | ЕС 2726 | 2008-08-01 | 2024-08-01 | Управление НК | МКД
НИЖНЕКАМСКИЙ Р-Н, КАМСКИЕ ПОЛЯНЫ ПГТ, ул. 2, д. 2/13, кв. 174 | 122065 | СОЭ-52/50 | 2008-01-01 | 2024-01-01 | Управление НК | МКД
НИЖНЕКАМСКИЙ Р-Н, КАМСКИЕ ПОЛЯНЫ ПГТ, ул. 2, д. 2/13, кв. 177 | 038596908 | СОЛО-19-В6.1 | 2008-07-23 | 2024-07-23 | Управление НК | МКД
НИЖНЕКАМСКИЙ Р-Н, КАМСКИЕ ПОЛЯНЫ ПГТ, ул. 2, д. 2/13, кв. 185 | 020871 | СОИ4491М-2-5 | 2008-01-31 | 2024-01-31 | Управление НК | МКД
НИЖНЕКАМСКИЙ Р-Н, КАМСКИЕ ПОЛЯНЫ ПГТ, ул. 2, д. 2/13, кв. 199 | 041952 | СО-Э4491М1-1 | 2008-04-24 | 2024-04-24 | Управление НК | МКД
НИЖНЕКАМСКИЙ Р-Н, КАМСКИЕ ПОЛЯНЫ ПГТ, ул. 2, д. 2/13, кв. 21 | 185556 | СОЭ-52/50 | 2008-01-01 | 2024-01-01 | Управление НК | МКД
НИЖНЕКАМСКИЙ Р-Н, КАМСКИЕ ПОЛЯНЫ ПГТ, ул. 2, д. 2/13, кв. 62 | 041692 | СО-Э4491М1-1 | 2008-04-23 | 2024-04-23 | Управление НК | МКД
НИЖНЕКАМСКИЙ Р-Н, КАМСКИЕ ПОЛЯНЫ ПГТ, ул. 2, д. 2/13, кв. 89 | 2/05000527 | СЭБ-2А.05.2.12. | 2008-05-13 | 2024-05-13 | Управление НК | МКД
НИЖНЕКАМСКИЙ Р-Н, КАМСКИЕ ПОЛЯНЫ ПГТ, ул. 2, д. 2/13, кв. 92 | 027548 | СОИ4491М-2-5 | 2008-01-01 | 2024-01-01 | Управление НК | МКД
НИЖНЕКАМСКИЙ Р-Н, КАМСКИЕ ПОЛЯНЫ ПГТ, ул. 2, д. 2/16, кв. 10 | 121192 | СОЭ-52/50 | 2008-01-01 | 2024-01-01 | Управление НК | МКД
НИЖНЕКАМСКИЙ Р-Н, КАМСКИЕ ПОЛЯНЫ ПГТ, ул. 2, д. 2/16, кв. 105 | 2/346621 | СОЭ-5 /50-Т | 2008-07-01 | 2024-07-01 | Управление НК | МКД
НИЖНЕКАМСКИЙ Р-Н, КАМСКИЕ ПОЛЯНЫ ПГТ, ул. 2, д. 2/16, кв. 113 | 039034408 | ЕС 2726 | 2008-08-01 | 2024-08-01 | Управление НК | МКД
НИЖНЕКАМСКИЙ Р-Н, КАМСКИЕ ПОЛЯНЫ ПГТ, ул. 2, д. 2/16, кв. 123 | 123287 | СО-Э4491М1-1 | 2008-01-03 | 2024-01-03 | Управление НК | МКД
НИЖНЕКАМСКИЙ Р-Н, КАМСКИЕ ПОЛЯНЫ ПГТ, ул. 2, д. 2/16, кв. 125 | 070753 | СОЭ-52/50 | 2008-11-01 | 2024-11-01 | Управление НК | МКД
НИЖНЕКАМСКИЙ Р-Н, КАМСКИЕ ПОЛЯНЫ ПГТ, ул. 2, д. 2/16, кв. 129 | 038603508 | СОЛО-19-В6.1 | 2008-07-23 | 2024-07-23 | Управление НК | МКД
НИЖНЕКАМСКИЙ Р-Н, КАМСКИЕ ПОЛЯНЫ ПГТ, ул. 2, д. 2/16, кв. 151 | 2/01468423 | Меркурий 200.02 | 2008-05-29 | 2024-05-29 | Управление НК | МКД
НИЖНЕКАМСКИЙ Р-Н, КАМСКИЕ ПОЛЯНЫ ПГТ, ул. 2, д. 2/16, кв. 153 | 2/025283808 | ЕС 2726 | 2008-08-01 | 2024-08-01 | Управление НК | МКД
НИЖНЕКАМСКИЙ Р-Н, КАМСКИЕ ПОЛЯНЫ ПГТ, ул. 2, д. 2/16, кв. 169 | 039030208 | ЕС 2726 | 2008-10-01 | 2024-10-01 | Управление НК | МКД
НИЖНЕКАМСКИЙ Р-Н, КАМСКИЕ ПОЛЯНЫ ПГТ, ул. 2, д. 2/16, кв. 173 | 103861 | СОИ4491М-2-5 | 2008-10-20 | 2024-10-20 | Управление НК | МКД
НИЖНЕКАМСКИЙ Р-Н, КАМСКИЕ ПОЛЯНЫ ПГТ, ул. 2, д. 2/16, кв. 203 | 2/040283208 | ЕС 2726 | 2008-10-01 | 2024-10-01 | Управление НК | МКД
НИЖНЕКАМСКИЙ Р-Н, КАМСКИЕ ПОЛЯНЫ ПГТ, ул. 2, д. 2/16, кв. 27 | 328004 | СОЭ-5 /50-Т | 2008-07-01 | 2024-07-01 | Управление НК | МКД
НИЖНЕКАМСКИЙ Р-Н, КАМСКИЕ ПОЛЯНЫ ПГТ, ул. 2, д. 2/16, кв. 53 | 123024 | СОЭ-52/50 | 2008-01-01 | 2024-01-01 | Управление НК | МКД
НИЖНЕКАМСКИЙ Р-Н, КАМСКИЕ ПОЛЯНЫ ПГТ, ул. 2, д. 2/16, кв. 58 | 103329 | СО-Э4491М1-1 | 2008-10-08 | 2024-10-08 | Управление НК | МКД
НИЖНЕКАМСКИЙ Р-Н, КАМСКИЕ ПОЛЯНЫ ПГТ, ул. 2, д. 2/16, кв. 87 | 015549108 | СОЛО | 2008-03-27 | 2024-03-27 | Управление НК | МКД
НИЖНЕКАМСКИЙ Р-Н, КАМСКИЕ ПОЛЯНЫ ПГТ, ул. 2, д. 2/30, кв. 116 | 059688708 | СОЛО-19-В6.1 | 2008-11-24 | 2024-11-24 | Управление НК | МКД
НИЖНЕКАМСКИЙ Р-Н, КАМСКИЕ ПОЛЯНЫ ПГТ, ул. 2, д. 2/30, кв. 202 | 02276287 | Меркурий 200.02 | 2008-03-06 | 2024-03-06 | Управление НК | МКД
НИЖНЕКАМСКИЙ Р-Н, КАМСКИЕ ПОЛЯНЫ ПГТ, ул. 2, д. 2/30, кв. 209 | 0603481003171453* | СЕ-101 | 2008-10-01 | 2024-10-01 | Управление НК | МКД
НИЖНЕКАМСКИЙ Р-Н, КАМСКИЕ ПОЛЯНЫ ПГТ, ул. 2, д. 2/30, кв. 210 | 023537* | СО-Э4491М1-1 | 2008-01-01 | 2024-01-01 | Управление НК | МКД
НИЖНЕКАМСКИЙ Р-Н, КАМСКИЕ ПОЛЯНЫ ПГТ, ул. 2, д. 2/30, кв. 214 | 123207 | СО-Э4491М1-1 | 2008-01-04 | 2024-01-04 | Управление НК | МКД
НИЖНЕКАМСКИЙ Р-Н, КАМСКИЕ ПОЛЯНЫ ПГТ, ул. 2, д. 2/30, кв. 217 | 122687 | СОЭ-52/50 | 2008-01-01 | 2024-01-01 | Управление НК | МКД
НИЖНЕКАМСКИЙ Р-Н, КАМСКИЕ ПОЛЯНЫ ПГТ, ул. 2, д. 2/30, кв. 223 | 040826 | СО-Э4491М1-1 | 2008-01-01 | 2024-01-01 | Управление НК | МКД
НИЖНЕКАМСКИЙ Р-Н, КАМСКИЕ ПОЛЯНЫ ПГТ, ул. 2, д. 2/30, кв. 223А | 027521 | СО-Э4491М1-1 | 2008-01-01 | 2024-01-01 | Управление НК | МКД
НИЖНЕКАМСКИЙ Р-Н, КАМСКИЕ ПОЛЯНЫ ПГТ, ул. 2, д. 2/30, кв. 224 | 027529 | СОИ4491М-2-5 | 2008-02-18 | 2024-02-18 | Управление НК | МКД
НИЖНЕКАМСКИЙ Р-Н, КАМСКИЕ ПОЛЯНЫ ПГТ, ул. 2, д. 2/30, кв. 235 | 120816 | СОЭ-52/50 | 2008-01-01 | 2024-01-01 | Управление НК | МКД
НИЖНЕКАМСКИЙ Р-Н, КАМСКИЕ ПОЛЯНЫ ПГТ, ул. 2, д. 2/30, кв. 240 | 185613 | СОЭ-52/50 | 2008-08-01 | 2024-08-01 | Управление НК | МКД
НИЖНЕКАМСКИЙ Р-Н, КАМСКИЕ ПОЛЯНЫ ПГТ, ул. 2, д. 2/30, кв. 304 | 042628 | СО-Э4491М1-1 | 2008-01-01 | 2024-01-01 | Управление НК | МКД
НИЖНЕКАМСКИЙ Р-Н, КАМСКИЕ ПОЛЯНЫ ПГТ, ул. 2, д. 2/30, кв. 335 | 123463 | СО-Э4491М1-1 | 2008-01-03 | 2024-01-03 | Управление НК | МКД
НИЖНЕКАМСКИЙ Р-Н, КАМСКИЕ ПОЛЯНЫ ПГТ, ул. 2, д. 2/30, кв. 337 | 042271* | СО-Э4491М1-1 | 2008-01-01 | 2024-01-01 | Управление НК | МКД
НИЖНЕКАМСКИЙ Р-Н, КАМСКИЕ ПОЛЯНЫ ПГТ, ул. 2, д. 2/30, кв. 340 | 0712880703923688 | ЦЭ6807П | 2008-07-04 | 2024-07-04 | Управление НК | МКД
НИЖНЕКАМСКИЙ Р-Н, КАМСКИЕ ПОЛЯНЫ ПГТ, ул. 2, д. 2/30, кв. 342 | 042732* | СО-Э4491М1-1 | 2008-01-01 | 2024-01-01 | Управление НК | МКД
НИЖНЕКАМСКИЙ Р-Н, КАМСКИЕ ПОЛЯНЫ ПГТ, ул. 2, д. 2/30, кв. 403 | 057793708 | СОЛО-19-В6.1 | 2008-11-24 | 2024-11-24 | Управление НК | МКД
НИЖНЕКАМСКИЙ Р-Н, КАМСКИЕ ПОЛЯНЫ ПГТ, ул. 2, д. 2/30, кв. 434 | 120822 | СОЭ-52/50 | 2008-01-01 | 2024-01-01 | Управление НК | МКД
НИЖНЕКАМСКИЙ Р-Н, КАМСКИЕ ПОЛЯНЫ ПГТ, ул. 2, д. 2/30, кв. 520 | 038828908 | СОЛО-19-В6.1 | 2008-07-21 | 2024-07-21 | Управление НК | МКД
НИЖНЕКАМСКИЙ Р-Н, КАМСКИЕ ПОЛЯНЫ ПГТ, ул. 2, д. 2/30, кв. 537 | 123466* | СО-Э4491М1-1 | 2008-01-04 | 2024-01-04 | Управление НК | МКД
НИЖНЕКАМСКИЙ Р-Н, КАМСКИЕ ПОЛЯНЫ ПГТ, ул. 2, д. 2/30А, кв. 1 | 040838 | СО Э4491М1 1 | 2008-04-24 | 2024-04-24 | Управление НК | МКД
НИЖНЕКАМСКИЙ Р-Н, КАМСКИЕ ПОЛЯНЫ ПГТ, ул. 2, д. 2/30А, кв. 10 | 123045 | СО-Э4491М1-1 | 2008-01-04 | 2024-01-04 | Управление НК | МКД
НИЖНЕКАМСКИЙ Р-Н, КАМСКИЕ ПОЛЯНЫ ПГТ, ул. 2, д. 2/30А, кв. 12 | 359730 | СОЭ-5 /50-Т | 2008-07-01 | 2024-07-01 | Управление НК | МКД
НИЖНЕКАМСКИЙ Р-Н, КАМСКИЕ ПОЛЯНЫ ПГТ, ул. 2, д. 2/30А, кв. 14 | 042299 | СО-Э4491М1-1 | 2008-01-01 | 2024-01-01 | Управление НК | МКД
НИЖНЕКАМСКИЙ Р-Н, КАМСКИЕ ПОЛЯНЫ ПГТ, ул. 2, д. 2/30А, кв. 24 | 020471 | СО-Э4491М1-1 | 2008-01-01 | 2024-01-01 | Управление НК | МКД
НИЖНЕКАМСКИЙ Р-Н, КАМСКИЕ ПОЛЯНЫ ПГТ, ул. 2, д. 2/30А, кв. 30 | 041581 | СО-Э4491М1-1 | 2008-04-24 | 2024-04-24 | Управление НК | МКД
НИЖНЕКАМСКИЙ Р-Н, КАМСКИЕ ПОЛЯНЫ ПГТ, ул. 2, д. 2/30А, кв. 4 комн. 1 | 123574 | СО-Э4491М1-1 | 2008-01-01 | 2024-01-01 | Управление НК | МКД
НИЖНЕКАМСКИЙ Р-Н, КАМСКИЕ ПОЛЯНЫ ПГТ, ул. 2, д. 2/30А, кв. 4 комн. 2 | 123574 | СО-Э4491М1-1 | 2008-01-01 | 2024-01-01 | Управление НК | МКД
НИЖНЕКАМСКИЙ Р-Н, КАМСКИЕ ПОЛЯНЫ ПГТ, ул. 2, д. 2/30А, кв. 44 | 2/356726 | СОЭ-5 /50-Т | 2008-07-01 | 2024-07-01 | Управление НК | МКД
НИЖНЕКАМСКИЙ Р-Н, КАМСКИЕ ПОЛЯНЫ ПГТ, ул. 2, д. 2/30А, кв. 5 | 041856 | СО-Э4491М1-1 | 2008-04-24 | 2024-04-24 | Управление НК | МКД
НИЖНЕКАМСКИЙ Р-Н, КАМСКИЕ ПОЛЯНЫ ПГТ, ул. 2, д. 2/30А, кв. 7 | 030210 | СО-Э4491М1-1 | 2008-01-01 | 2024-01-01 | Управление НК | МКД
НИЖНЕКАМСКИЙ Р-Н, КАМСКИЕ ПОЛЯНЫ ПГТ, ул. 2, д. 2/30Б, кв. 24 | 041712* | СО-Э4491М1-1 | 2008-04-23 | 2024-04-23 | Управление НК | МКД
НИЖНЕКАМСКИЙ Р-Н, КАМСКИЕ ПОЛЯНЫ ПГТ, ул. 2, д. 2/30Б, кв. 28 | 083242 | СОЭ-52/50 | 2008-02-01 | 2024-02-01 | Управление НК | МКД
НИЖНЕКАМСКИЙ Р-Н, КАМСКИЕ ПОЛЯНЫ ПГТ, ул. 2, д. 2/30Б, кв. 39 | 121628 | СОЭ-52/50 | 2008-01-01 | 2024-01-01 | Управление НК | МКД
НИЖНЕКАМСКИЙ Р-Н, КАМСКИЕ ПОЛЯНЫ ПГТ, ул. 2, д. 2/30Б, кв. 4 | 041170 | СОИ4491М-2-5 | 2008-01-01 | 2024-01-01 | Управление НК | МКД
НИЖНЕКАМСКИЙ Р-Н, КАМСКИЕ ПОЛЯНЫ ПГТ, ул. 2, д. 2/30Б, кв. 47 | 186836 | СОЭ-52/50 | 2008-01-01 | 2024-01-01 | Управление НК | МКД
НИЖНЕКАМСКИЙ Р-Н, КАМСКИЕ ПОЛЯНЫ ПГТ, ул. 2, д. 2/30Б, кв. 50 | 121712 | СОЭ-52/50 | 2008-01-01 | 2024-01-01 | Управление НК | МКД
НИЖНЕКАМСКИЙ Р-Н, КАМСКИЕ ПОЛЯНЫ ПГТ, ул. 2, д. 2/32, кв. 12 | 123192 | СО-Э4491М1-1 | 2008-01-04 | 2024-01-04 | Управление НК | МКД
НИЖНЕКАМСКИЙ Р-Н, КАМСКИЕ ПОЛЯНЫ ПГТ, ул. 2, д. 2/32, кв. 136 комн. 1 | 024438 | СО-Э4491М1-1 | 2008-01-01 | 2024-01-01 | Управление НК | МКД
НИЖНЕКАМСКИЙ Р-Н, КАМСКИЕ ПОЛЯНЫ ПГТ, ул. 2, д. 2/32, кв. 136 комн. 2 | 024438 | СО-Э4491М1-1 | 2008-01-01 | 2024-01-01 | Управление НК | МКД
НИЖНЕКАМСКИЙ Р-Н, КАМСКИЕ ПОЛЯНЫ ПГТ, ул. 2, д. 2/32, кв. 146 | 186806 | СОЭ-52/50 | 2008-03-01 | 2024-03-01 | Управление НК | МКД
НИЖНЕКАМСКИЙ Р-Н, КАМСКИЕ ПОЛЯНЫ ПГТ, ул. 2, д. 2/32, кв. 148 | 120755 | СОЭ-52/50 | 2008-01-01 | 2024-01-10 | Управление НК | МКД
НИЖНЕКАМСКИЙ Р-Н, КАМСКИЕ ПОЛЯНЫ ПГТ, ул. 2, д. 2/32, кв. 150 | 041478 | СО-Э4491М1-1 | 2008-04-24 | 2024-04-24 | Управление НК | МКД
НИЖНЕКАМСКИЙ Р-Н, КАМСКИЕ ПОЛЯНЫ ПГТ, ул. 2, д. 2/32, кв. 171 | 127424* | СОЭ-52/50 | 2008-01-01 | 2024-01-01 | Управление НК | МКД
НИЖНЕКАМСКИЙ Р-Н, КАМСКИЕ ПОЛЯНЫ ПГТ, ул. 2, д. 2/32, кв. 176 | 120476 | СОЭ-52/50 | 2008-01-01 | 2024-01-01 | Управление НК | МКД
НИЖНЕКАМСКИЙ Р-Н, КАМСКИЕ ПОЛЯНЫ ПГТ, ул. 2, д. 2/32, кв. 180 | 119803 | СОЭ-52/50 | 2008-01-01 | 2024-01-01 | Управление НК | МКД
НИЖНЕКАМСКИЙ Р-Н, КАМСКИЕ ПОЛЯНЫ ПГТ, ул. 2, д. 2/32, кв. 189 | 122067 | СОЭ-52/50 | 2008-01-01 | 2024-01-01 | Управление НК | МКД
НИЖНЕКАМСКИЙ Р-Н, КАМСКИЕ ПОЛЯНЫ ПГТ, ул. 2, д. 2/32, кв. 25 | 120810* | СОЭ-52/50 | 2008-01-01 | 2024-01-01 | Управление НК | МКД
НИЖНЕКАМСКИЙ Р-Н, КАМСКИЕ ПОЛЯНЫ ПГТ, ул. 2, д. 2/32, кв. 26 | 123168 | СО-Э4491М1-1 | 2008-01-01 | 2024-01-01 | Управление НК | МКД
НИЖНЕКАМСКИЙ Р-Н, КАМСКИЕ ПОЛЯНЫ ПГТ, ул. 2, д. 2/32, кв. 27 | 120383 | СОЭ-52/50 | 2008-01-01 | 2024-01-01 | Управление НК | МКД
НИЖНЕКАМСКИЙ Р-Н, КАМСКИЕ ПОЛЯНЫ ПГТ, ул. 2, д. 2/32, кв. 28 | 2405310 | СЕ-101 | 2008-01-01 | 2024-01-01 | Управление НК | МКД
НИЖНЕКАМСКИЙ Р-Н, КАМСКИЕ ПОЛЯНЫ ПГТ, ул. 2, д. 2/32, кв. 35 | 041824 | СО-Э4491М1-1 | 2008-01-01 | 2024-01-01 | Управление НК | МКД
НИЖНЕКАМСКИЙ Р-Н, КАМСКИЕ ПОЛЯНЫ ПГТ, ул. 2, д. 2/32, кв. 38 | 121742 | СОЭ-52/50 | 2008-01-01 | 2024-01-01 | Управление НК | МКД
НИЖНЕКАМСКИЙ Р-Н, КАМСКИЕ ПОЛЯНЫ ПГТ, ул. 2, д. 2/32, кв. 5 | 185472* | СОЭ-52/50 | 2008-08-01 | 2024-08-01 | Управление НК | МКД
НИЖНЕКАМСКИЙ Р-Н, КАМСКИЕ ПОЛЯНЫ ПГТ, ул. 2, д. 2/33, кв. 31 | 123582 | СО-Э4491М1-1 | 2008-01-03 | 2024-01-03 | Управление НК | МКД
НИЖНЕКАМСКИЙ Р-Н, КАМСКИЕ ПОЛЯНЫ ПГТ, ул. 2, д. 2/33, кв. 47 | 122487 | СОЭ-52/50 | 2008-01-01 | 2024-01-01 | Управление НК | МКД
НИЖНЕКАМСКИЙ Р-Н, КАМСКИЕ ПОЛЯНЫ ПГТ, ул. 2, д. 2/33, кв. 51 | 12044826 | СЭО-1.18.402 | 2008-01-01 | 2024-01-01 | Управление НК | МКД
НИЖНЕКАМСКИЙ Р-Н, КАМСКИЕ ПОЛЯНЫ ПГТ, ул. 2, д. 2/33, кв. 55 | 123249 | СО-Э4491М1-1 | 2008-01-04 | 2024-01-04 | Управление НК | МКД
НИЖНЕКАМСКИЙ Р-Н, КАМСКИЕ ПОЛЯНЫ ПГТ, ул. 2, д. 2/40, кв. 20 | 121206 | СОЭ-52/50 | 2008-01-01 | 2024-01-01 | Управление НК | МКД
НИЖНЕКАМСКИЙ Р-Н, КАМСКИЕ ПОЛЯНЫ ПГТ, ул. 2, д. 2/40, кв. 28 | 083147 | СОИ4491М-2-5 | 2008-08-12 | 2024-08-12 | Управление НК | МКД
НИЖНЕКАМСКИЙ Р-Н, КАМСКИЕ ПОЛЯНЫ ПГТ, ул. 2, д. 2/40, кв. 63 | 038608408 | СОЛО-19-В6.1 | 2008-07-23 | 2024-07-23 | Управление НК | МКД
НИЖНЕКАМСКИЙ Р-Н, КАМСКИЕ ПОЛЯНЫ ПГТ, ул. 2, д. 2/40, кв. 64 | 041335 | СО-Э4491М1-1 | 2008-04-24 | 2024-04-24 | Управление НК | МКД
НИЖНЕКАМСКИЙ Р-Н, КАМСКИЕ ПОЛЯНЫ ПГТ, ул. 2, д. 2/40, кв. 76 | 123424 | СО-Э4491М1-1 | 2008-01-04 | 2024-01-04 | Управление НК | МКД
НИЖНЕКАМСКИЙ Р-Н, КАМСКИЕ ПОЛЯНЫ ПГТ, ул. 2, д. 2/40, кв. 8 | 024381 | СО-Э4491М1-1 | 2008-08-27 | 2024-08-27 | Управление НК | МКД
НИЖНЕКАМСКИЙ Р-Н, КАМСКИЕ ПОЛЯНЫ ПГТ, ул. 2, д. 2/40, кв. 82 | 123126 | СО-Э4491М1-1 | 2008-01-03 | 2024-01-03 | Управление НК | МКД
НИЖНЕКАМСКИЙ Р-Н, КАМСКИЕ ПОЛЯНЫ ПГТ, ул. 2, д. 2/41, кв. 116 | 057791908 | СОЛО-19-В6.1 | 2008-11-24 | 2024-11-24 | Управление НК | МКД
НИЖНЕКАМСКИЙ Р-Н, КАМСКИЕ ПОЛЯНЫ ПГТ, ул. 2, д. 2/41, кв. 142 | 142808* | СОЭ-5 /50-Т | 2008-01-01 | 2024-01-01 | Управление НК | МКД
НИЖНЕКАМСКИЙ Р-Н, КАМСКИЕ ПОЛЯНЫ ПГТ, ул. 2, д. 2/41, кв. 156 | 057896208 | СОЛО-19-В6.1 | 2008-11-26 | 2024-11-26 | Управление НК | МКД
НИЖНЕКАМСКИЙ Р-Н, КАМСКИЕ ПОЛЯНЫ ПГТ, ул. 2, д. 2/41, кв. 23 | 025282908* | ЕС 2726 | 2008-08-01 | 2024-08-01 | Управление НК | МКД
НИЖНЕКАМСКИЙ Р-Н, КАМСКИЕ ПОЛЯНЫ ПГТ, ул. 2, д. 2/41, кв. 44 | 02188994 | Меркурий 200.02 | 2008-02-13 | 2024-02-13 | Управление НК | МКД
НИЖНЕКАМСКИЙ Р-Н, КАМСКИЕ ПОЛЯНЫ ПГТ, ул. 2, д. 2/41, кв. 52 | 104717 | СО-Э4491М1-1 | 2008-10-16 | 2024-10-16 | Управление НК | МКД
НИЖНЕКАМСКИЙ Р-Н, КАМСКИЕ ПОЛЯНЫ ПГТ, ул. 2, д. 2/41, кв. 7 | 038658308 | СОЛО-19-В6.1 | 2008-07-23 | 2024-07-23 | Управление НК | МКД
НИЖНЕКАМСКИЙ Р-Н, КАМСКИЕ ПОЛЯНЫ ПГТ, ул. 2, д. 2/42, кв. 10 | 123436 | СО-Э4491М1-1 | 2008-01-04 | 2024-01-04 | Управление НК | МКД
НИЖНЕКАМСКИЙ Р-Н, КАМСКИЕ ПОЛЯНЫ ПГТ, ул. 2, д. 2/42, кв. 106 | 104356 | СОИ4491М-2-5 | 2008-10-22 | 2024-10-22 | Управление НК | МКД
НИЖНЕКАМСКИЙ Р-Н, КАМСКИЕ ПОЛЯНЫ ПГТ, ул. 2, д. 2/42, кв. 123 | 0603481005220678* | СЕ-101 | 2008-10-01 | 2024-10-01 | Управление НК | МКД
НИЖНЕКАМСКИЙ Р-Н, КАМСКИЕ ПОЛЯНЫ ПГТ, ул. 2, д. 2/42, кв. 128 | 184001 | СОЭ-52/50 | 2008-08-01 | 2024-08-01 | Управление НК | МКД
НИЖНЕКАМСКИЙ Р-Н, КАМСКИЕ ПОЛЯНЫ ПГТ, ул. 2, д. 2/42, кв. 31 | 035150208 | СОЛО-19-В6.1 | 2008-07-23 | 2024-07-23 | Управление НК | МКД
НИЖНЕКАМСКИЙ Р-Н, КАМСКИЕ ПОЛЯНЫ ПГТ, ул. 2, д. 2/42, кв. 45 | 070619 | СО-Э4491М1-1 | 2008-07-22 | 2024-07-22 | Управление НК | МКД
НИЖНЕКАМСКИЙ Р-Н, КАМСКИЕ ПОЛЯНЫ ПГТ, ул. 2, д. 2/42, кв. 60 | 104726 | СО-Э4491М1-1 | 2008-10-16 | 2024-10-16 | Управление НК | МКД
НИЖНЕКАМСКИЙ Р-Н, КАМСКИЕ ПОЛЯНЫ ПГТ, ул. 2, д. 2/42, кв. 89 | 340690 | СОЭ-5 /50-Т | 2008-07-01 | 2024-07-01 | Управление НК | МКД
НИЖНЕКАМСКИЙ Р-Н, КАМСКИЙ П, ул. Молодежная, д. 10, кв. 2 | 104591 | СО-Э449 1М1-1 | 2008-06-01 | 2024-06-01 | Управление НК | МКД
НИЖНЕКАМСКИЙ Р-Н, КРАСНЫЙ КЛЮЧ П, ул. Ключевая, д. 1, кв. 1 | 20324519 | Меркурий 230 ART-02 | 2014-08-15 | 2024-08-15 | Управление НК | МКД
НИЖНЕКАМСКИЙ Р-Н, КРАСНЫЙ КЛЮЧ П, ул. Ключевая, д. 1, кв. 2 | 21647547 | Меркурий 230 ART-02 | 2014-11-13 | 2024-11-13 | Управление НК | МКД
НИЖНЕКАМСКИЙ Р-Н, КРАСНЫЙ КЛЮЧ П, ул. Садовая, д. 19, кв. 6 | 72715 | 5-ти разрядный | 2008-12-31 | 2024-12-31 | Управление НК | МКД
НИЖНЕКАМСКИЙ Р-Н, КРАСНЫЙ КЛЮЧ П, ул. Садовая, д. 25, кв. 16 | 72856 | 5-ти разрядный | 2008-12-31 | 2024-12-31 | Управление НК | МКД
НИЖНЕКАМСКИЙ Р-Н, КРАСНЫЙ КЛЮЧ П, ул. Садовая, д. 27, кв. 10 | 03008052 | СЭО 1.15 | 2008-12-31 | 2024-12-31 | Управление НК | МКД
НИЖНЕКАМСКИЙ Р-Н, КРАСНЫЙ КЛЮЧ П, ул. Садовая, д. 27, кв. 11 | 03009001 | СЭО 1.15 | 2008-12-31 | 2024-12-31 | Управление НК | МКД
НИЖНЕКАМСКИЙ Р-Н, КРАСНЫЙ КЛЮЧ П, ул. Садовая, д. 27, кв. 12 | 03005768 | СЭО 1.15 | 2008-12-31 | 2024-12-31 | Управление НК | МКД
НИЖНЕКАМСКИЙ Р-Н, КРАСНЫЙ КЛЮЧ П, ул. Садовая, д. 27, кв. 16 | 03000814 | СЭО 1.15 | 2008-12-31 | 2024-12-31 | Управление НК | МКД
НИЖНЕКАМСКИЙ Р-Н, КРАСНЫЙ КЛЮЧ П, ул. Садовая, д. 27, кв. 9 | 950431 | 5-ти разрядный | 2008-12-31 | 2024-12-31 | Управление НК | МКД
НИЖНЕКАМСКИЙ Р-Н, КРАСНЫЙ КЛЮЧ П, ул. Советская, д. 2, кв. 27 | 950361 | 5-ти разрядный | 2008-12-31 | 2024-12-31 | Управление НК | МКД
НИЖНЕКАМСКИЙ Р-Н, КРАСНЫЙ КЛЮЧ П, ул. Советская, д. 2, кв. 5 | 72942 | 5-ти разрядный | 2008-12-31 | 2024-12-31 | Управление НК | МКД
НИЖНЕКАМСКИЙ Р-Н, КРАСНЫЙ КЛЮЧ П, ул. Советская, д. 21, кв. 14 | 950458 | 5-ти разрядный | 2008-12-31 | 2024-12-31 | Управление НК | МКД
НИЖНЕКАМСКИЙ Р-Н, КРАСНЫЙ КЛЮЧ П, ул. Советская, д. 23, кв. 9 | 73057 | 5-ти разрядный | 2008-12-31 | 2024-12-31 | Управление НК | МКД
НИЖНЕКАМСКИЙ Р-Н, КРАСНЫЙ КЛЮЧ П, ул. Советская, д. 24, кв. 5 | 73069 | 5-ти разрядный | 2008-12-01 | 2024-12-01 | Управление НК | МКД
НИЖНЕКАМСКИЙ Р-Н, КРАСНЫЙ КЛЮЧ П, ул. Советская, д. 24, кв. 6 | 73070 | 5-ти разрядный | 2008-12-01 | 2024-12-01 | Управление НК | МКД
НИЖНЕКАМСКИЙ Р-Н, КРАСНЫЙ КЛЮЧ П, ул. Советская, д. 25, кв. 15 | К-950497-Э | 5-ти разрядный | 2008-12-31 | 2024-12-31 | Управление НК | МКД
НИЖНЕКАМСКИЙ Р-Н, КРАСНЫЙ КЛЮЧ П, ул. Советская, д. 26, кв. 12 | 10610348040751303 | СЕ 101S6 145 М(5) | 2008-12-31 | 2024-12-31 | Управление НК | МКД
НИЖНЕКАМСКИЙ Р-Н, КРАСНЫЙ КЛЮЧ П, ул. Советская, д. 26, кв. 5 | 02007780 | СЭО 1.15 | 2008-12-31 | 2024-12-31 | Управление НК | МКД
НИЖНЕКАМСКИЙ Р-Н, КРАСНЫЙ КЛЮЧ П, ул. Центральная, д. 1, кв. 41 | К-950535-Э | 5-ти разрядный | 2008-12-31 | 2024-12-31 | Управление НК | МКД
НИЖНЕКАМСКИЙ Р-Н, КРАСНЫЙ КЛЮЧ П, ул. Центральная, д. 17, кв. 8 | 002481445 | МЕРКУРИЙ 200.04 | 2008-12-31 | 2024-12-31 | Управление НК | МКД
НИЖНЕКАМСКИЙ Р-Н, КРАСНЫЙ КЛЮЧ П, ул. Центральная, д. 18, кв. 14 | 02191764 | МЕРКУРИЙ 202.5 | 2008-12-31 | 2024-12-31 | Управление НК | МКД
НИЖНЕКАМСКИЙ Р-Н, КРАСНЫЙ КЛЮЧ П, ул. Центральная, д. 2, кв. 54 | 03010540 | СЭО 1.15 | 2008-12-31 | 2024-12-31 | Управление НК | МКД
НИЖНЕКАМСКИЙ Р-Н, КРАСНЫЙ КЛЮЧ П, ул. Центральная, д. 2Б, кв. 11 | 950199 | 5-ти разрядный | 2008-12-31 | 2024-12-31 | Управление НК | МКД
НИЖНЕКАМСКИЙ Р-Н, КРАСНЫЙ КЛЮЧ П, ул. Центральная, д. 2Б, кв. 8 | К-950543-Э | 5-ти разрядный | 2008-12-31 | 2024-12-31 | Управление НК | МКД
НИЖНЕКАМСКИЙ Р-Н, КРАСНЫЙ КЛЮЧ П, ул. Центральная, д. 3, кв. 32 | 73304 | 5-ти разрядный | 2008-12-31 | 2024-12-31 | Управление НК | МКД
НИЖНЕКАМСКИЙ Р-Н, КРАСНЫЙ КЛЮЧ П, ул. Центральная, д. 3, кв. 63 | 03015199 | СЭО 1.15 | 2008-12-31 | 2024-12-31 | Управление НК | МКД
НИЖНЕКАМСКИЙ Р-Н, КРАСНЫЙ КЛЮЧ П, ул. Центральная, д. 3, кв. 98 | 73370 | СОЭ-55 | 2008-12-31 | 2024-12-31 | Управление НК | МКД
НИЖНЕКАМСКИЙ Р-Н, КРАСНЫЙ КЛЮЧ П, ул. Центральная, д. 4, кв. 43 | 73443 | 5-ти разрядный | 2008-12-31 | 2024-12-31 | Управление НК | МКД
НИЖНЕКАМСКИЙ Р-Н, КРАСНЫЙ КЛЮЧ П, ул. Центральная, д. 4, кв. 65 | 022Д359708 | Меркурий 200 | 2008-12-31 | 2024-12-31 | Управление НК | МКД
НИЖНЕКАМСКИЙ Р-Н, КРАСНЫЙ КЛЮЧ П, ул. Центральная, д. 7, кв. 13 | 73529 | 5-ти разрядный | 2008-12-31 | 2024-12-31 | Управление НК | МКД
НИЖНЕКАМСКИЙ Р-Н, КРАСНЫЙ КЛЮЧ П, ул. Центральная, д. 8, кв. 1 | 73533 | 5-ти разрядный | 2008-12-31 | 2024-12-31 | Управление НК | МКД
НИЖНЕКАМСКИЙ Р-Н, Нижняя Уратьма с, ул. СОЛНЕЧНАЯ, д. 12, кв. 1 | 12023827 | СЭО-1.15 | 2008-01-01 | 2024-01-01 | Управление НК | МКД
НИЖНЕКАМСКИЙ Р-Н, Николаевка д, ул. Центральная, д. 1, кв. 1 | 0708580102279498 | ЦЭ6803 | 2008-01-01 | 2024-01-01 | Управление НК | МКД
НИЖНЕКАМСКИЙ Р-Н, Николаевка д, ул. Центральная, д. 1, кв. 2 | 18884380 | Меркурий 231 АМ-01 | 2014-02-01 | 2024-02-01 | Управление НК | МКД
НИЖНЕКАМСКИЙ Р-Н, СТАРОШЕШМИНСК С, ул. Комсомольская, д. 19, кв. 2 | 024538 | СО-И449 М1-2 | 2008-01-01 | 2024-01-01 | Управление НК | МКД
НИЖНЕКАМСКИЙ Р-Н, СТАРОШЕШМИНСК С, ул. Комсомольская, д. 38, кв. 1 | 056661 | СО-И449 | 2008-06-30 | 2024-06-30 | Управление НК | МКД
НИЖНЕКАМСКИЙ Р-Н, СТАРОШЕШМИНСК С, ул. Комсомольская, д. 38, кв. 10 | 0570954 | СО-И449 1М2-5 | 2008-06-30 | 2024-06-30 | Управление НК | МКД
НИЖНЕКАМСКИЙ Р-Н, СТАРОШЕШМИНСК С, ул. Комсомольская, д. 38, кв. 11 | 0571034 | СО-И449 1М2-5 | 2008-01-01 | 2024-01-01 | Управление НК | МКД
НИЖНЕКАМСКИЙ Р-Н, СТАРОШЕШМИНСК С, ул. Комсомольская, д. 38, кв. 12 | 05702554 | СО-И449 1М2-5 | 2008-06-30 | 2024-06-30 | Управление НК | МКД
НИЖНЕКАМСКИЙ Р-Н, СТАРОШЕШМИНСК С, ул. Комсомольская, д. 38, кв. 13 | 056835 | СО-И449 1М2-5 | 2008-06-30 | 2024-06-30 | Управление НК | МКД
НИЖНЕКАМСКИЙ Р-Н, СТАРОШЕШМИНСК С, ул. Комсомольская, д. 38, кв. 14 | 0570064 | СО-И449 1М2-5 | 2008-06-30 | 2024-06-30 | Управление НК | МКД
НИЖНЕКАМСКИЙ Р-Н, СТАРОШЕШМИНСК С, ул. Комсомольская, д. 38, кв. 15 | 0571084 | СО-И449 1М2-5 | 2008-06-30 | 2024-06-30 | Управление НК | МКД
НИЖНЕКАМСКИЙ Р-Н, СТАРОШЕШМИНСК С, ул. Комсомольская, д. 38, кв. 16 | 0570534 | СО-И449 1М2-5 | 2008-06-30 | 2024-06-30 | Управление НК | МКД
НИЖНЕКАМСКИЙ Р-Н, СТАРОШЕШМИНСК С, ул. Комсомольская, д. 38, кв. 2 | 057154 | СО-И449 | 2008-06-30 | 2024-06-30 | Управление НК | МКД
НИЖНЕКАМСКИЙ Р-Н, СТАРОШЕШМИНСК С, ул. Комсомольская, д. 38, кв. 3 | 057208 | СО-И449 1М2-5 | 2008-06-30 | 2024-06-30 | Управление НК | МКД
НИЖНЕКАМСКИЙ Р-Н, СТАРОШЕШМИНСК С, ул. Комсомольская, д. 38, кв. 5 | 0570554 | СО-И449 1М2-5 | 2008-01-01 | 2024-01-01 | Управление НК | МКД
НИЖНЕКАМСКИЙ Р-Н, СТАРОШЕШМИНСК С, ул. Комсомольская, д. 38, кв. 6 | 0570914 | СО-И449 1М2-5 | 2008-06-30 | 2024-06-30 | Управление НК | МКД
НИЖНЕКАМСКИЙ Р-Н, СТАРОШЕШМИНСК С, ул. Комсомольская, д. 38, кв. 7 | 022363 | СО-И449 1М2-5 | 2008-06-30 | 2024-06-30 | Управление НК | МКД
НИЖНЕКАМСКИЙ Р-Н, СТАРОШЕШМИНСК С, ул. Комсомольская, д. 38, кв. 8 | 057243 | СО-И449 1М2-5 | 2008-06-30 | 2024-06-30 | Управление НК | МКД
НИЖНЕКАМСКИЙ Р-Н, СТАРОШЕШМИНСК С, ул. Комсомольская, д. 4, кв. 1 | 024375 | СО-Э449 | 2008-01-01 | 2024-01-01 | Управление НК | МКД
НИЖНЕКАМСКИЙ Р-Н, СТАРОШЕШМИНСК С, ул. Космонавтов, д. 21, кв. 2 | 0714980204116690 | СЕ 102 | 2008-04-01 | 2024-04-01 | Управление НК | МКД
НИЖНЕКАМСКИЙ Р-Н, СТАРОШЕШМИНСК С, ул. НАГОРНАЯ, д. 11, кв. 2 | 03145046 | Меркурий 202.5 | 2008-01-01 | 2024-01-01 | Управление НК | МКД
НИЖНЕКАМСКИЙ Р-Н, СТАРОШЕШМИНСК С, ул. НАГОРНАЯ, д. 8, кв. 1 | 020322 | СО-Э449 1М | 2008-01-01 | 2024-01-01 | Управление НК | МКД
НИЖНЕКАМСКИЙ Р-Н, СТАРОШЕШМИНСК С, ул. Нижнекамская, д. 34, кв. 1 | 0603480305249976 | СЕ 101 | 2008-01-01 | 2024-01-01 | Управление НК | МКД
НИЖНЕКАМСКИЙ Р-Н, СТАРОШЕШМИНСК С, ул. Нижнекамская, д. 4, кв. 1 | 18396942 | Меркурий 231 АТ-01 | 2014-03-21 | 2024-03-21 | Управление НК | МКД
НИЖНЕКАМСКИЙ Р-Н, СТАРОШЕШМИНСК С, ул. Нижнекамская, д. 5, кв. 1 | 20745772 | Меркурий 230 АМ-02 | 2014-09-18 | 2024-09-18 | Управление НК | МКД
НИЖНЕКАМСКИЙ Р-Н, ТРУДОВОЙ П, ул. Школьная, д. 5, кв. 10 | 019809 | СОЭ-5 | 2008-05-15 | 2024-05-15 | Управление НК | МКД
НИЖНЕКАМСКИЙ Р-Н, ТРУДОВОЙ П, ул. Школьная, д. 5, кв. 12 | 113768 | Барс 1.111 | 2008-12-31 | 2024-12-31 | Управление НК | МКД
НИЖНЕКАМСКИЙ Р-Н, ТРУДОВОЙ П, ул. Школьная, д. 5, кв. 14 | 0140000503929 | Миртек 101 | 2014-03-14 | 2024-03-14 | Управление НК | МКД
НИЖНЕКАМСКИЙ Р-Н, ТРУДОВОЙ П, ул. Школьная, д. 7, кв. 5 | 122744 | СО-И449 1М2-5 | 2008-01-01 | 2024-01-01 | Управление НК | МКД
НИЖНЕКАМСКИЙ Р-Н, ШЕРЕМЕТЬЕВКА С, ул. Заводская, д. 28, кв. 2 | 0312801208 | Меркурий 200 | 2008-01-01 | 2024-01-01 | Управление НК | МКД
НИЖНЕКАМСКИЙ Р-Н, ШЕРЕМЕТЬЕВКА С, ул. Западная, д. 5, кв. 1 | 4077566 | ЦЭ6803 | 2008-01-01 | 2024-01-01 | Управление НК | МКД
НИЖНЕКАМСКИЙ Р-Н, ШЕРЕМЕТЬЕВКА С, ул. Советская, д. 36, кв. 1 | 17548794 | Меркурий 231 АМ-01 | 2011-09-01 | 2024-01-01 | Управление НК | МКД
НИЖНЕКАМСКИЙ Р-Н, ШЕРЕМЕТЬЕВКА С, ул. Советская, д. 50, кв. 1 | 027573 | СО-И449 М1-2 | 2008-01-01 | 2024-01-01 | Управление НК | МКД
НИЖНЕКАМСКИЙ Р-Н, ШЕРЕМЕТЬЕВКА С, ул. Южная, д. 1, кв. 1 | 20746339 | Меркурий 231 АМ-01 | 2014-10-08 | 2024-10-08 | Управление НК | МКД
НИЖНЕКАМСКИЙ Р-Н, Шингальчи с, ул. ТУКАЯ, д. 9, кв. 1 | 01286373 | Меркурий 200 | 2008-01-01 | 2024-01-01 | Управление НК | МКД
ТУКАЕВСКИЙ Р-Н, БЕЛОУС Д, ул. ЦЕНТРАЛЬНАЯ, д. 11, кв. 1 | 19091519 | Меркурий 233 ART-01 | 2014-06-01 | 2024-06-01 | Тукаевский ОКО | МКД
ТУКАЕВСКИЙ Р-Н, БЕЛОУС Д, УЧ-К. ПОЛЯНСКИЙ, д. 1, кв. 2 | 20137878 | Меркурий 231 АТ-01 | 2014-12-01 | 2024-12-01 | Тукаевский ОКО | МКД
ТУКАЕВСКИЙ Р-Н, БЕТЬКИ С, ул. Г.ТУКАЯ, д. 20, кв. 2 | 19435319 | Меркурий 230 ART-02 | 2014-07-27 | 2024-07-27 | Тукаевский ОКО | МКД
ТУКАЕВСКИЙ Р-Н, БЕТЬКИ С, ул. ГАГАРИНА, д. 13, кв. 9 | 120456 | СОЭ-52 | 2008-10-01 | 2024-10-01 | Тукаевский ОКО | МКД
ТУКАЕВСКИЙ Р-Н, БЕТЬКИ С, ул. ГАГАРИНА, д. 18, кв. 50 | 040859 | СО-Э449 1М | 2008-06-30 | 2024-06-30 | Тукаевский ОКО | МКД
ТУКАЕВСКИЙ Р-Н, БЕТЬКИ С, ул. ГАГАРИНА, д. 3, кв. 4 | 701181005934292 | СЕ 102 | 2008-12-01 | 2024-12-01 | Тукаевский ОКО | МКД
ТУКАЕВСКИЙ Р-Н, БЕТЬКИ С, ул. ГАГАРИНА, д. 7А, кв. 24 | 428479 | СЕ 102 | 2008-06-01 | 2024-06-01 | Тукаевский ОКО | МКД
ТУКАЕВСКИЙ Р-Н, БЕТЬКИ С, ул. НОВАЯ, д. 4, кв. 11 | 104976 | СО-И449 М1 | 2008-12-31 | 2024-12-31 | Тукаевский ОКО | МКД
ТУКАЕВСКИЙ Р-Н, БЕТЬКИ С, ул. ЦЕНТРАЛЬНАЯ, д. 29, кв. 1 | 007732708 | ЛЕ 2 | 2008-03-01 | 2024-03-01 | Тукаевский ОКО | МКД
ТУКАЕВСКИЙ Р-Н, БЕТЬКИ С, ул. ЦЕНТРАЛЬНАЯ, д. 8, кв. 13 | 899619 | СО-505 | 2008-03-01 | 2024-03-01 | Тукаевский ОКО | МКД
ТУКАЕВСКИЙ Р-Н, БИКЛЯНЬ С, ул. МАГАРИФ, д. 28А, кв. 5 | 701180305089 | СЕ 102 | 2008-11-01 | 2024-11-01 | Тукаевский ОКО | МКД
ТУКАЕВСКИЙ Р-Н, БУРДЫ С, ул. МОЛОДЕЖНАЯ, д. 2, кв. 11 | 02453552 | Меркурий 200.02 | 2008-07-01 | 2024-07-01 | Тукаевский ОКО | МКД
ТУКАЕВСКИЙ Р-Н, БУРДЫ С, ул. МОЛОДЕЖНАЯ, д. 2, кв. 5 | 02114035 | Меркурий 201.5 | 2008-03-01 | 2024-03-01 | Тукаевский ОКО | МКД
ТУКАЕВСКИЙ Р-Н, БУРДЫ С, ул. МОЛОДЕЖНАЯ, д. 2, кв. 6 | 6875687 | Меркурий 201 | 2008-12-01 | 2024-12-01 | Тукаевский ОКО | МКД
ТУКАЕВСКИЙ Р-Н, БУРДЫ С, ул. МОЛОДЕЖНАЯ, д. 3, кв. 3 | 02141131 | Меркурий 200.02 | 2008-01-01 | 2024-01-01 | Тукаевский ОКО | МКД
ТУКАЕВСКИЙ Р-Н, ИЛЬБУХТИНО С, ул. ВЕРХНЯЯ, д. 10, кв. 1 | 20324469 | Меркурий 230 ART-02 | 2014-08-13 | 2024-08-13 | Тукаевский ОКО | МКД
ТУКАЕВСКИЙ Р-Н, ИЛЬБУХТИНО С, ул. ВЕРХНЯЯ, д. 10, кв. 2 | 20324465 | Меркурий 230 AR-02 | 2014-08-13 | 2024-08-13 | Тукаевский ОКО | МКД
ТУКАЕВСКИЙ Р-Н, ИЛЬБУХТИНО С, ул. ВЕРХНЯЯ, д. 6, кв. 1 | 02160297 | Меркурий 200 | 2008-01-01 | 2024-01-01 | Тукаевский ОКО | МКД
ТУКАЕВСКИЙ Р-Н, ИЛЬБУХТИНО С, ул. ВЕРХНЯЯ, д. 6, кв. 2 | 18379970 | Меркурий 200.02 | 2014-03-28 | 2024-03-28 | Тукаевский ОКО | МКД
ТУКАЕВСКИЙ Р-Н, ИЛЬБУХТИНО С, ул. ВЕРХНЯЯ, д. 7, кв. 1 | 05863835 | Меркурий 231 АТ-01 | 2014-10-17 | 2024-10-17 | Тукаевский ОКО | МКД
ТУКАЕВСКИЙ Р-Н, ИЛЬБУХТИНО С, ул. ВЕРХНЯЯ, д. 7, кв. 2 | 02153951 | Меркурий 200 | 2008-03-01 | 2024-03-01 | Тукаевский ОКО | МКД
ТУКАЕВСКИЙ Р-Н, ИЛЬБУХТИНО С, ул. ВЕРХНЯЯ, д. 8, кв. 1 | 20324479 | Меркурий 230 ART-02 | 2014-08-13 | 2024-08-13 | Тукаевский ОКО | МКД
ТУКАЕВСКИЙ Р-Н, ИШТЕРЯКОВО С, ул. ЦЕНТРАЛЬНАЯ, д. 116, кв. 7 | 24411482 | Меркурий 200 | 2008-12-01 | 2024-12-01 | Тукаевский ОКО | МКД
ТУКАЕВСКИЙ Р-Н, ИШТЕРЯКОВО С, ул. ЦЕНТРАЛЬНАЯ, д. 200, кв. 2 | 756445 | СО-505 | 2008-01-01 | 2024-01-01 | Тукаевский ОКО | МКД
ТУКАЕВСКИЙ Р-Н, КАЛМАШ С, ул. ЗУФАРА ГАЛИЕВА, д. 1, кв. 11 | 02289195 | Меркурий 200 | 2008-09-01 | 2024-09-01 | Тукаевский ОКО | МКД
ТУКАЕВСКИЙ Р-Н, КАЛМАШ С, ул. ЗУФАРА ГАЛИЕВА, д. 1, кв. 9 | 160124 | СОЭ-55 | 2008-12-01 | 2024-12-01 | Тукаевский ОКО | МКД
ТУКАЕВСКИЙ Р-Н, КАЛМАШ С, ул. ЗУФАРА ГАЛИЕВА, д. 2, кв. 10 | 0603480407490436 | СЕ 101 | 2008-06-01 | 2024-06-01 | Тукаевский ОКО | МКД
ТУКАЕВСКИЙ Р-Н, КАЛМАШ С, ул. ЗУФАРА ГАЛИЕВА, д. 24, кв. 4 | 2787773 | Меркурий 201.5 | 2008-06-01 | 2024-06-01 | Тукаевский ОКО | МКД
ТУКАЕВСКИЙ Р-Н, КАЛМАШ С, ул. ЗУФАРА ГАЛИЕВА, д. 3, кв. 8 | 058564 | СО-И449 | 2008-06-01 | 2024-06-01 | Тукаевский ОКО | МКД
ТУКАЕВСКИЙ Р-Н, КАЛМАШ С, ул. ЗУФАРА ГАЛИЕВА, д. 30, кв. 8 | 02183752 | Меркурий 200 | 2008-03-01 | 2024-03-01 | Тукаевский ОКО | МКД
ТУКАЕВСКИЙ Р-Н, КАЛМАШ С, ул. ЗУФАРА ГАЛИЕВА, д. 32, кв. 8 | 071332 | СО-Э449 1М | 2008-09-01 | 2024-09-01 | Тукаевский ОКО | МКД
ТУКАЕВСКИЙ Р-Н, КАЛМАШ С, ул. ЦЕНТРАЛЬНАЯ, д. 4А, кв. 1 | 507648 | СО-ЭЭ6705 | 2008-01-01 | 2024-01-01 | Тукаевский ОКО | МКД
ТУКАЕВСКИЙ Р-Н, КАЛМИЯ С, ул. МОЛОДЕЖНАЯ, д. 10, кв. 1 | 0712980601918363 | ЦЭ6807П | 2008-01-01 | 2024-01-01 | Тукаевский ОКО | МКД
ТУКАЕВСКИЙ Р-Н, КАЛМИЯ С, ул. МОЛОДЕЖНАЯ, д. 3, кв. 2 | 0003297491 | Меркурий 200 | 2008-09-16 | 2024-09-16 | Тукаевский ОКО | МКД
ТУКАЕВСКИЙ Р-Н, КАМА П, ул. КЛЮЧЕВАЯ, д. 1А, кв. 7 | 40974034 | Меркурий 201.5 | 2008-03-01 | 2024-03-01 | Тукаевский ОКО | МКД
ТУКАЕВСКИЙ Р-Н, КОМСОМОЛЕЦ П, ул. МИРА, д. 19, кв. 2 | 0603480407636278 | СЕ 101 | 2008-10-01 | 2024-10-01 | Тукаевский ОКО | МКД
ТУКАЕВСКИЙ Р-Н, КОМСОМОЛЕЦ П, ул. НОВАЯ, д. 6, кв. 2 | 003261 | СЭТ1-4А.1-1-Ш | 2008-10-01 | 2024-10-01 | Тукаевский ОКО | МКД
ТУКАЕВСКИЙ Р-Н, КОМСОМОЛЕЦ П, ул. СОЛНЕЧНАЯ, д. 12, кв. 1 | 02281115 | Меркурий 200 | 2008-10-01 | 2024-10-01 | Тукаевский ОКО | МКД
ТУКАЕВСКИЙ Р-Н, КОМСОМОЛЕЦ П, ул. СОЛНЕЧНАЯ, д. 16, кв. 1 | 769684 | СО-505 | 2008-01-01 | 2024-01-01 | Тукаевский ОКО | МКД
ТУКАЕВСКИЙ Р-Н, КОМСОМОЛЕЦ П, ул. СОЛНЕЧНАЯ, д. 2, кв. 10 | 104635 | СО-Э449 1М1-1 | 2008-10-01 | 2024-10-01 | Тукаевский ОКО | МКД
ТУКАЕВСКИЙ Р-Н, КОМСОМОЛЕЦ П, ул. СОЛНЕЧНАЯ, д. 2, кв. 11 | 02143105 | Меркурий 200.02 | 2008-07-01 | 2024-07-01 | Тукаевский ОКО | МКД
ТУКАЕВСКИЙ Р-Н, КРУГЛОЕ ПОЛЕ П, ул. БИЛЯРСКАЯ, д. 3, кв. 1 | 0202106808 | Меркурий 200 | 2008-03-01 | 2024-03-01 | Тукаевский ОКО | МКД
ТУКАЕВСКИЙ Р-Н, КРУГЛОЕ ПОЛЕ П, ул. БИЛЯРСКАЯ, д. 9, кв. 1 | 02021282 | Меркурий 200 | 2008-03-01 | 2024-03-01 | Тукаевский ОКО | МКД
ТУКАЕВСКИЙ Р-Н, КРУГЛОЕ ПОЛЕ П, ул. ГАГАРИНА, д. 1, кв. 11 | 330439 | СОЭ-55 | 2008-01-01 | 2024-01-01 | Тукаевский ОКО | МКД
ТУКАЕВСКИЙ Р-Н, КРУГЛОЕ ПОЛЕ П, ул. ГАГАРИНА, д. 1, кв. 12 | 188109 | СОЭ-52 | 2008-01-01 | 2024-01-01 | Тукаевский ОКО | МКД
ТУКАЕВСКИЙ Р-Н, КРУГЛОЕ ПОЛЕ П, ул. ГАГАРИНА, д. 1, кв. 15 | 25400 | СОЭ-55 | 2008-10-01 | 2024-10-01 | Тукаевский ОКО | МКД
ТУКАЕВСКИЙ Р-Н, КРУГЛОЕ ПОЛЕ П, ул. ГАГАРИНА, д. 1, кв. 21 | 754535 | Меркурий 200 | 2008-10-01 | 2024-10-01 | Тукаевский ОКО | МКД
ТУКАЕВСКИЙ Р-Н, КРУГЛОЕ ПОЛЕ П, ул. ГАГАРИНА, д. 1, кв. 26 | 526441 | Миртек 101 | 2014-08-01 | 2024-08-01 | Тукаевский ОКО | МКД
ТУКАЕВСКИЙ Р-Н, КРУГЛОЕ ПОЛЕ П, ул. ГАГАРИНА, д. 1, кв. 40 | 46446 | СОЭ-52 | 2008-10-01 | 2024-10-01 | Тукаевский ОКО | МКД
ТУКАЕВСКИЙ Р-Н, КРУГЛОЕ ПОЛЕ П, ул. ГАГАРИНА, д. 1, кв. 51 | 60033808 | ЦЭ2736 | 2008-09-01 | 2024-09-01 | Тукаевский ОКО | МКД
ТУКАЕВСКИЙ Р-Н, КРУГЛОЕ ПОЛЕ П, ул. ГАГАРИНА, д. 1, кв. 52 | 04001272 | Меркурий 201 | 2008-03-01 | 2024-03-01 | Тукаевский ОКО | МКД
ТУКАЕВСКИЙ Р-Н, КРУГЛОЕ ПОЛЕ П, ул. ГАГАРИНА, д. 2, кв. 43 | 10005073 | СЭО-1.09 | 2008-09-30 | 2024-09-30 | Тукаевский ОКО | МКД
ТУКАЕВСКИЙ Р-Н, КРУГЛОЕ ПОЛЕ П, ул. ГАГАРИНА, д. 2, кв. 60 | 0603580809279810 | СЕ 101 | 2008-06-30 | 2024-06-30 | Тукаевский ОКО | МКД
ТУКАЕВСКИЙ Р-Н, КРУГЛОЕ ПОЛЕ П, ул. ГАГАРИНА, д. 3, кв. 36 | 0749680800270091 | СЕ 102 | 2008-03-01 | 2024-03-01 | Тукаевский ОКО | МКД
ТУКАЕВСКИЙ Р-Н, КРУГЛОЕ ПОЛЕ П, ул. ГАГАРИНА, д. 3, кв. 54 | 23953 | СО-И449 М1-2 | 2008-01-01 | 2024-01-01 | Тукаевский ОКО | МКД
ТУКАЕВСКИЙ Р-Н, КРУГЛОЕ ПОЛЕ П, ул. ГАГАРИНА, д. 4, кв. 58 | 02286845 | Меркурий 200 | 2008-06-01 | 2024-06-01 | Тукаевский ОКО | МКД
ТУКАЕВСКИЙ Р-Н, КРУГЛОЕ ПОЛЕ П, ул. ГАГАРИНА, д. 4, кв. 82 | 02189017 | Меркурий 200 | 2008-03-01 | 2024-03-01 | Тукаевский ОКО | МКД
ТУКАЕВСКИЙ Р-Н, КРУГЛОЕ ПОЛЕ П, ул. ГАГАРИНА, д. 4, кв. 84 | 02438639 | Меркурий 200 | 2008-06-01 | 2024-06-01 | Тукаевский ОКО | МКД
ТУКАЕВСКИЙ Р-Н, КРУГЛОЕ ПОЛЕ П, ул. ГАГАРИНА, д. 4, кв. 86 | 64141956 | ЦЭ6807Б | 2008-10-01 | 2024-10-01 | Тукаевский ОКО | МКД
ТУКАЕВСКИЙ Р-Н, КРУГЛОЕ ПОЛЕ П, ул. ГАГАРИНА, д. 6, кв. 104 | 104626 | СО-И449 М2-5 | 2008-12-01 | 2024-12-01 | Тукаевский ОКО | МКД
ТУКАЕВСКИЙ Р-Н, КРУГЛОЕ ПОЛЕ П, ул. ГАГАРИНА, д. 6, кв. 113 | 751543 | Меркурий 200 | 2008-09-25 | 2024-09-25 | Тукаевский ОКО | МКД
ТУКАЕВСКИЙ Р-Н, КРУГЛОЕ ПОЛЕ П, ул. ГАГАРИНА, д. 6, кв. 18 | 0749580601728043 | СЕ 102 | 2008-12-01 | 2024-12-01 | Тукаевский ОКО | МКД
ТУКАЕВСКИЙ Р-Н, КРУГЛОЕ ПОЛЕ П, ул. ГАГАРИНА, д. 6, кв. 38 | 0712880101662004 | ЦЭ6807П | 2008-06-01 | 2024-06-01 | Тукаевский ОКО | МКД
ТУКАЕВСКИЙ Р-Н, КРУГЛОЕ ПОЛЕ П, ул. ГАГАРИНА, д. 6, кв. 67 | 569201 | Меркурий 200 | 2008-09-02 | 2024-09-02 | Тукаевский ОКО | МКД
ТУКАЕВСКИЙ Р-Н, КРУГЛОЕ ПОЛЕ П, ул. ГАГАРИНА, д. 6, кв. 89 | 12895 | СО-Э449 1М | 2008-03-01 | 2024-03-01 | Тукаевский ОКО | МКД
ТУКАЕВСКИЙ Р-Н, КРУГЛОЕ ПОЛЕ П, ул. ГАГАРИНА, д. 6, кв. 90 | 104376 | СО-И449 М2-5 | 2008-12-01 | 2024-12-01 | Тукаевский ОКО | МКД
ТУКАЕВСКИЙ Р-Н, КРУГЛОЕ ПОЛЕ П, ул. ГАГАРИНА, д. 7, кв. 109 | 330419 | СОЭ-55 | 2008-12-31 | 2024-12-31 | Тукаевский ОКО | МКД
ТУКАЕВСКИЙ Р-Н, КРУГЛОЕ ПОЛЕ П, ул. ГАГАРИНА, д. 7, кв. 16 | 060759708 | ЦЭ2736 | 2008-06-30 | 2024-06-30 | Тукаевский ОКО | МКД
ТУКАЕВСКИЙ Р-Н, КРУГЛОЕ ПОЛЕ П, ул. ГАГАРИНА, д. 7, кв. 21 | 1017600 | Меркурий 200 | 2008-06-02 | 2024-06-02 | Тукаевский ОКО | МКД
ТУКАЕВСКИЙ Р-Н, КРУГЛОЕ ПОЛЕ П, ул. ГАГАРИНА, д. 7, кв. 25 | 330445 | СОЭ-55 | 2008-06-30 | 2024-06-30 | Тукаевский ОКО | МКД
ТУКАЕВСКИЙ Р-Н, КРУГЛОЕ ПОЛЕ П, ул. ГАГАРИНА, д. 7, кв. 31 | 1010881 | Меркурий 200 | 2008-06-02 | 2024-06-02 | Тукаевский ОКО | МКД
ТУКАЕВСКИЙ Р-Н, КРУГЛОЕ ПОЛЕ П, ул. ГАГАРИНА, д. 7, кв. 35 | 0712880602055084 | ЦЭ6807П | 2008-06-30 | 2024-06-30 | Тукаевский ОКО | МКД
ТУКАЕВСКИЙ Р-Н, КРУГЛОЕ ПОЛЕ П, ул. ГАГАРИНА, д. 7, кв. 40 | 7128705020 | ЦЭ6807П | 2008-06-02 | 2024-06-02 | Тукаевский ОКО | МКД
ТУКАЕВСКИЙ Р-Н, КРУГЛОЕ ПОЛЕ П, ул. ГАГАРИНА, д. 7, кв. 44 | 054137 | СО-И449 М2-5 | 2008-03-31 | 2024-03-31 | Тукаевский ОКО | МКД
ТУКАЕВСКИЙ Р-Н, КРУГЛОЕ ПОЛЕ П, ул. ГАГАРИНА, д. 7, кв. 58 | 183467 | СОЭ-55 | 2008-07-02 | 2024-07-02 | Тукаевский ОКО | МКД
ТУКАЕВСКИЙ Р-Н, КРУГЛОЕ ПОЛЕ П, ул. ГАГАРИНА, д. 7, кв. 63 | 0712880601963458 | ЦЭ6807П | 2008-03-31 | 2024-03-31 | Тукаевский ОКО | МКД
ТУКАЕВСКИЙ Р-Н, КРУГЛОЕ ПОЛЕ П, ул. ГАГАРИНА, д. 7, кв. 9 | 0749580508813033 | Меркурий 200 | 2008-09-30 | 2024-09-30 | Тукаевский ОКО | МКД
ТУКАЕВСКИЙ Р-Н, КРУГЛОЕ ПОЛЕ П, ул. ГАГАРИНА, д. 7, кв. 96 | 1595654 | Меркурий 200 | 2008-06-02 | 2024-06-02 | Тукаевский ОКО | МКД
ТУКАЕВСКИЙ Р-Н, КРУГЛОЕ ПОЛЕ П, ул. ГАГАРИНА, д. 7, кв. 99 | 1596994 | Меркурий 200 | 2008-10-02 | 2024-10-02 | Тукаевский ОКО | МКД
ТУКАЕВСКИЙ Р-Н, КРУГЛОЕ ПОЛЕ П, ул. ГАГАРИНА, д. 9, кв. 27 | 2724381 | Меркурий 201 | 2008-06-02 | 2024-06-02 | Тукаевский ОКО | МКД
ТУКАЕВСКИЙ Р-Н, КРУГЛОЕ ПОЛЕ П, ул. ГАГАРИНА, д. 9, кв. 42 | 1657555 | Меркурий 200 | 2008-06-02 | 2024-06-02 | Тукаевский ОКО | МКД
ТУКАЕВСКИЙ Р-Н, КРУГЛОЕ ПОЛЕ П, ул. СТРОИТЕЛЕЙ, д. 5, кв. 1 | 647970801301673 | ЦЭ2726 | 2008-06-02 | 2024-06-02 | Тукаевский ОКО | МКД
ТУКАЕВСКИЙ Р-Н, КРУГЛОЕ ПОЛЕ П, ул. СТРОИТЕЛЕЙ, д. 6, кв. 10 | 012819 | СО-И449 М2-5 | 2008-06-30 | 2024-06-30 | Тукаевский ОКО | МКД
ТУКАЕВСКИЙ Р-Н, КРУГЛОЕ ПОЛЕ П, ул. СТРОИТЕЛЕЙ, д. 6, кв. 15 | 37418 | СОЭ-55 | 2008-06-02 | 2024-06-02 | Тукаевский ОКО | МКД
ТУКАЕВСКИЙ Р-Н, КРУГЛОЕ ПОЛЕ П, ул. СТРОИТЕЛЕЙ, д. 6, кв. 29 | 71287100 | ЦЭ6807П | 2008-03-02 | 2024-03-02 | Тукаевский ОКО | МКД
ТУКАЕВСКИЙ Р-Н, КРУГЛОЕ ПОЛЕ П, ул. СТРОИТЕЛЕЙ, д. 6, кв. 43 | 151641 | СОЭ-55 | 2008-01-01 | 2024-01-01 | Тукаевский ОКО | МКД
ТУКАЕВСКИЙ Р-Н, КРУГЛОЕ ПОЛЕ П, ул. СТРОИТЕЛЕЙ, д. 6, кв. 51 | 161028 | СОЭ-55 | 2008-01-01 | 2024-01-01 | Тукаевский ОКО | МКД
ТУКАЕВСКИЙ Р-Н, КРУГЛОЕ ПОЛЕ П, ул. СТРОИТЕЛЕЙ, д. 6, кв. 73 | 119221 | Скат 101 | 2008-01-01 | 2024-01-01 | Тукаевский ОКО | МКД
ТУКАЕВСКИЙ Р-Н, КРУГЛОЕ ПОЛЕ П, ул. СТРОИТЕЛЕЙ, д. 6, кв. 9 | 0140000515688 | Миртек 101 | 2014-06-19 | 2024-06-19 | Тукаевский ОКО | МКД
ТУКАЕВСКИЙ Р-Н, КРУГЛОЕ ПОЛЕ П, ул. ШКОЛЬНАЯ, д. 3, кв. 24 | 0140000515237 | Миртек 101 | 2014-06-18 | 2024-06-18 | Тукаевский ОКО | МКД
ТУКАЕВСКИЙ Р-Н, КРУГЛОЕ ПОЛЕ П, ул. ШКОЛЬНАЯ, д. 3, кв. 25 | 0140000317711 | Миртек 101 | 2014-04-04 | 2024-04-04 | Тукаевский ОКО | МКД
ТУКАЕВСКИЙ Р-Н, КРУГЛОЕ ПОЛЕ П, ул. ШКОЛЬНАЯ, д. 3, кв. 27 | 00140000311833 | Миртек 101 | 2014-04-04 | 2024-04-04 | Тукаевский ОКО | МКД
ТУКАЕВСКИЙ Р-Н, КРУГЛОЕ ПОЛЕ П, ул. ШКОЛЬНАЯ, д. 3, кв. 28 | 0040000311867 | Миртек 101 | 2014-04-04 | 2024-04-04 | Тукаевский ОКО | МКД
ТУКАЕВСКИЙ Р-Н, КРУГЛОЕ ПОЛЕ П, ул. ШКОЛЬНАЯ, д. 3, кв. 9 | 10003488 | СЭО-1.09 | 2008-01-01 | 2024-01-01 | Тукаевский ОКО | МКД
ТУКАЕВСКИЙ Р-Н, КУВАДЫ Д, ул. ЦЕНТРАЛЬНАЯ, д. 1, кв. 12 | 0140000503938 | Миртек 101 | 2014-04-02 | 2024-04-02 | Тукаевский ОКО | МКД
ТУКАЕВСКИЙ Р-Н, МАЛАЯ ШИЛЬНА Д, ул. ДАРИЧЕВА, д. 14, кв. 2 | 02154975 | Меркурий 200 | 2008-12-18 | 2024-12-18 | Тукаевский ОКО | МКД
ТУКАЕВСКИЙ Р-Н, МАЛАЯ ШИЛЬНА Д, ул. МОСКОВСКАЯ, д. 1, кв. 6 | 0603480600026685 | СЕ 101 | 2008-06-01 | 2024-06-01 | Тукаевский ОКО | МКД
ТУКАЕВСКИЙ Р-Н, МАЛАЯ ШИЛЬНА Д, ул. МОСКОВСКАЯ, д. 1, кв. 7 | 046554 | СО-Э449 1М | 2008-03-01 | 2024-03-01 | Тукаевский ОКО | МКД
ТУКАЕВСКИЙ Р-Н, МАЛАЯ ШИЛЬНА Д, ул. МОСКОВСКАЯ, д. 3, кв. 3 | 2981451 | Меркурий 200 | 2008-09-01 | 2024-09-01 | Тукаевский ОКО | МКД
ТУКАЕВСКИЙ Р-Н, МАЛАЯ ШИЛЬНА Д, ул. МОСКОВСКАЯ, д. 4, кв. 1 | 0789580100203186 | ЦЭ6807П | 2008-06-01 | 2024-06-01 | Тукаевский ОКО | МКД
ТУКАЕВСКИЙ Р-Н, МАЛАЯ ШИЛЬНА Д, ул. МОСКОВСКАЯ, д. 7, кв. 11 | 02153342 | Меркурий 200 | 2008-06-01 | 2024-06-01 | Тукаевский ОКО | МКД
ТУКАЕВСКИЙ Р-Н, МУСАБАЙ-ЗАВОД С, ул. ЛЕНИНА, д. 29, кв. 8 | 22905 | СО-И449 М2-5 | 2008-12-01 | 2024-12-01 | Тукаевский ОКО | МКД
ТУКАЕВСКИЙ Р-Н, МУСАБАЙ-ЗАВОД С, ул. ЯКУПОВА, д. 3, кв. 1 | 02786873 | Меркурий 201 | 2008-01-01 | 2024-01-01 | Тукаевский ОКО | МКД
ТУКАЕВСКИЙ Р-Н, НЕФТЕБАЗА П, ул. ЦЕНТРАЛЬНАЯ, д. 3, кв. 1 | 072102 | СО-Э449 1М1-1 | 2008-07-01 | 2024-07-01 | Тукаевский ОКО | МКД
ТУКАЕВСКИЙ Р-Н, НЕФТЕБАЗА П, ул. ЦЕНТРАЛЬНАЯ, д. 3, кв. 3 | 02428096 | Меркурий 200.02 | 2008-01-01 | 2024-01-01 | Тукаевский ОКО | МКД
ТУКАЕВСКИЙ Р-Н, НЕФТЕБАЗА П, ул. ЦЕНТРАЛЬНАЯ, д. 4, кв. 30 | 072177 | СО-Э449 1М1-1 | 2008-07-01 | 2024-07-01 | Тукаевский ОКО | МКД
ТУКАЕВСКИЙ Р-Н, НЕФТЕБАЗА П, ул. ЦЕНТРАЛЬНАЯ, д. 4, кв. 7 | 186043 | СО-505 | 2008-01-01 | 2024-01-01 | Тукаевский ОКО | МКД
ТУКАЕВСКИЙ Р-Н, НЕФТЕБАЗА П, ул. ЦЕНТРАЛЬНАЯ, д. 5, кв. 32 | 045911 | СО-505 | 2008-07-01 | 2024-07-01 | Тукаевский ОКО | МКД
ТУКАЕВСКИЙ Р-Н, НЕФТЕБАЗА П, ул. ЦЕНТРАЛЬНАЯ, д. 5, кв. 45 | 02016986 | Меркурий 200.02 | 2008-01-01 | 2024-01-01 | Тукаевский ОКО | МКД
ТУКАЕВСКИЙ Р-Н, НИЖНИЙ СУЫК-СУ С, ул. НОВАЯ ПОЛЕВАЯ, д. 1, кв. 1 | 027289 | СОЭ-52 | 2008-01-22 | 2024-01-22 | Тукаевский ОКО | МКД
ТУКАЕВСКИЙ Р-Н, НИЖНИЙ СУЫК-СУ С, ул. НОВАЯ ПОЛЕВАЯ, д. 7, кв. 2 | 03752149 | Меркурий 200 | 2008-12-01 | 2024-12-01 | Тукаевский ОКО | МКД
ТУКАЕВСКИЙ Р-Н, НИЖНИЙ СУЫК-СУ С, ул. НОВАЯ, д. 11, кв. 7 | 191814 | СОЭ-55/50-Ш-Т-112 | 2008-04-01 | 2024-04-01 | Тукаевский ОКО | МКД
ТУКАЕВСКИЙ Р-Н, НИЖНИЙ СУЫК-СУ С, ул. НОВАЯ, д. 9, кв. 12 | 2153550 | Меркурий 200 | 2008-05-01 | 2024-05-01 | Тукаевский ОКО | МКД
ТУКАЕВСКИЙ Р-Н, НИЖНИЙ СУЫК-СУ С, ул. ПОЛЕВАЯ, д. 1, кв. 1 | 022973 | СО-Э449 1М | 2008-02-29 | 2024-02-29 | Тукаевский ОКО | МКД
ТУКАЕВСКИЙ Р-Н, НИЖНИЙ СУЫК-СУ С, ул. СТРОИТЕЛЕЙ, д. 9, кв. 2 | 042688 | СО-Э449 1М | 2008-05-01 | 2024-05-01 | Тукаевский ОКО | МКД
ТУКАЕВСКИЙ Р-Н, НОВОТРОИЦКОЕ С, ул. ЛЕНИНА, д. 3, кв. 12 | 0603480903156546, | СЕ 101 | 2008-07-01 | 2024-07-01 | Тукаевский ОКО | МКД
ТУКАЕВСКИЙ Р-Н, НОВОТРОИЦКОЕ С, ул. ЛЕНИНА, д. 3, кв. 13 | 2400384 | Меркурий 200.02 | 2008-04-01 | 2024-04-01 | Тукаевский ОКО | МКД
ТУКАЕВСКИЙ Р-Н, НОВОТРОИЦКОЕ С, ул. ЛЕНИНА, д. 7, кв. 6 | 305439403 | СЕ 102 | 2008-03-01 | 2024-03-01 | Тукаевский ОКО | МКД
ТУКАЕВСКИЙ Р-Н, НОВЫЙ П, ул. ДРУЖБЫ, д. 59, кв. 1 | 302331 | СОЭ-55 | 2008-05-01 | 2024-05-01 | Тукаевский ОКО | МКД
ТУКАЕВСКИЙ Р-Н, НОВЫЙ П, ул. МОЛОДЕЖНАЯ, д. 22, кв. 4 | 2036787 | Меркурий 200 | 2008-01-18 | 2024-01-18 | Тукаевский ОКО | МКД
ТУКАЕВСКИЙ Р-Н, НОВЫЙ П, ул. МОЛОДЕЖНАЯ, д. 26, кв. 1 | 02149436 | Меркурий 200.02 | 2008-01-01 | 2024-01-01 | Тукаевский ОКО | МКД
ТУКАЕВСКИЙ Р-Н, НОВЫЙ П, ул. Р.ГАЙНУЛЛИНА, д. 36, кв. 6 | 02155617 | Меркурий 200 | 2008-03-31 | 2024-03-31 | Тукаевский ОКО | МКД
ТУКАЕВСКИЙ Р-Н, НОВЫЙ П, ул. Р.ГАЙНУЛЛИНА, д. 43, кв. 11 | 02963294 | Меркурий 200 | 2008-09-30 | 2024-09-30 | Тукаевский ОКО | МКД
ТУКАЕВСКИЙ Р-Н, НОВЫЙ П, ул. Р.ГАЙНУЛЛИНА, д. 43, кв. 12 | 03296127 | Меркурий 200 | 2008-12-31 | 2024-12-31 | Тукаевский ОКО | МКД
ТУКАЕВСКИЙ Р-Н, ОКТЯБРЬ-БУЛЯК Д, ул. ЛЕСНАЯ, д. 1, кв. 2 | 0712980601887294 | ЦЭ6807П | 2008-05-01 | 2024-05-01 | Тукаевский ОКО | МКД
ТУКАЕВСКИЙ Р-Н, СЕМЕКЕЕВО С, ул. РЕЧНАЯ, д. 43, кв. 1 | 019302908 | СОЭ | 2008-11-01 | 2024-11-01 | Тукаевский ОКО | МКД
ТУКАЕВСКИЙ Р-Н, СЕМЕКЕЕВО С, ул. ЦЕНТРАЛЬНАЯ, д. 42, кв. 1 | 0789580102320089 | ЦЭ6807П | 2008-12-01 | 2024-12-01 | Тукаевский ОКО | МКД
ТУКАЕВСКИЙ Р-Н, СОВХОЗА ТАТАРСТАН, ул. 50 ЛЕТ ОКТЯБРЯ, д. 1, кв. 2 комн. 4 | 41231 | СО-И449 М2-5 | 2008-10-01 | 2024-10-01 | Тукаевский ОКО | МКД
ТУКАЕВСКИЙ Р-Н, СОВХОЗА ТАТАРСТАН, ул. 50 ЛЕТ ОКТЯБРЯ, д. 11, кв. 11 | 2176320 | Меркурий 200 | 2008-03-01 | 2024-03-01 | Тукаевский ОКО | МКД
ТУКАЕВСКИЙ Р-Н, СОВХОЗА ТАТАРСТАН, ул. 50 ЛЕТ ОКТЯБРЯ, д. 14, кв. 4 | 39829 | СО-И449 М1-2 | 2008-08-01 | 2024-08-01 | Тукаевский ОКО | МКД
ТУКАЕВСКИЙ Р-Н, СОВХОЗА ТАТАРСТАН, ул. 50 ЛЕТ ОКТЯБРЯ, д. 18, кв. 3 | 0140000503942 | Миртек 101 | 2014-04-02 | 2024-04-02 | Тукаевский ОКО | МКД
ТУКАЕВСКИЙ Р-Н, СОВХОЗА ТАТАРСТАН, ул. 50 ЛЕТ ОКТЯБРЯ, д. 20, кв. 1 | 02281375 | Меркурий 200 | 2008-03-01 | 2024-03-01 | Тукаевский ОКО | МКД
ТУКАЕВСКИЙ Р-Н, СОВХОЗА ТАТАРСТАН, ул. 50 ЛЕТ ОКТЯБРЯ, д. 5, кв. 6 | 0140000503937 | Миртек 101 | 2014-03-14 | 2024-03-14 | Тукаевский ОКО | МКД
ТУКАЕВСКИЙ Р-Н, СОВХОЗА ТАТАРСТАН, ул. ИНТЕРНАЦИОНАЛЬНАЯ, д. 18, кв. 11 | 84146 | ЦЭ6807П | 2008-01-01 | 2024-01-01 | Тукаевский ОКО | МКД
ТУКАЕВСКИЙ Р-Н, СОВХОЗА ТАТАРСТАН, ул. НОВОСЕЛОВ, д. 9, кв. 2 | 02025840 | Меркурий 200 | 2008-05-01 | 2024-05-01 | Тукаевский ОКО | МКД
ТУКАЕВСКИЙ Р-Н, СОВХОЗА ТАТАРСТАН, ул. С.ПОПОВА, д. 6, кв. 3 | 04054552 | Меркурий 200 | 2008-12-01 | 2024-12-01 | Тукаевский ОКО | МКД
ТУКАЕВСКИЙ Р-Н, СОВХОЗА ТАТАРСТАН, ул. ШКОЛЬНАЯ, д. 10, кв. 13 | 02021830 | Меркурий 200 | 2008-03-01 | 2024-03-01 | Тукаевский ОКО | МКД
ТУКАЕВСКИЙ Р-Н, СОВХОЗА ТАТАРСТАН, ул. ШКОЛЬНАЯ, д. 4А, кв. 9 | 095157 | СО-И449 М2-5 | 2008-06-30 | 2024-06-30 | Тукаевский ОКО | МКД
ТУКАЕВСКИЙ Р-Н, СОВХОЗА ТАТАРСТАН, ул. ШКОЛЬНАЯ, д. 5, кв. 10 | 3209107 | Меркурий 200 | 2008-12-01 | 2024-12-01 | Тукаевский ОКО | МКД
ТУКАЕВСКИЙ Р-Н, СОСНОВЫЙ БОР П, ул. А.АЛЕЕВА, д. 16, кв. 11 | 02784635 | Меркурий 201.5 | 2008-06-01 | 2024-06-01 | Тукаевский ОКО | МКД
ТУКАЕВСКИЙ Р-Н, СОСНОВЫЙ БОР П, ул. А.АЛЕЕВА, д. 16, кв. 47 | 02284065 | Меркурий 200.02 | 2008-10-01 | 2024-10-01 | Тукаевский ОКО | МКД
ТУКАЕВСКИЙ Р-Н, СОСНОВЫЙ БОР П, ул. А.АЛЕЕВА, д. 16, кв. 8 | 2273176 | Меркурий 200 | 2008-06-01 | 2024-06-01 | Тукаевский ОКО | МКД
ТУКАЕВСКИЙ Р-Н, СОСНОВЫЙ БОР П, УЛ. АГРС, д. 1, кв. 1 | 0712870409317911 | ЦЭ6807П | 2008-10-13 | 2024-10-13 | Тукаевский ОКО | МКД
ТУКАЕВСКИЙ Р-Н, СОСНОВЫЙ БОР П, УЛ. АГРС, д. 1, кв. 2 | 0712870409008314 | ЦЭ6807П | 2008-12-15 | 2024-12-15 | Тукаевский ОКО | МКД
ТУКАЕВСКИЙ Р-Н, СОСНОВЫЙ БОР П, ул. В.МАКСИМОВА, д. 1, кв. 15 | 4064709 | Меркурий 200 | 2008-12-01 | 2024-12-01 | Тукаевский ОКО | МКД
ТУКАЕВСКИЙ Р-Н, СОСНОВЫЙ БОР П, ул. НАГОРНАЯ, д. 2, кв. 12 | 101251 | СО-Э449 1М1-1 | 2008-09-01 | 2024-09-01 | Тукаевский ОКО | МКД
ТУКАЕВСКИЙ Р-Н, СТАРЫЙ ДРЮШ С, ул. К.МАРКСА, д. 2, кв. 2 | 0603580508829156 | СЕ 101 | 2008-12-01 | 2024-12-01 | Тукаевский ОКО | МКД
ТУКАЕВСКИЙ Р-Н, СУРОВКА Д, ул. 1 МАЯ, д. 2, кв. 8 | 0712880603264935 | ЦЭ6807П | 2008-04-01 | 2024-04-01 | Тукаевский ОКО | МКД
ТУКАЕВСКИЙ Р-Н, ЯНА-БУЛЯК Д, ул. Г.ТУКАЯ, д. 42, кв. 3 | 178211 | СОЭ-52/50-11Ш | 2008-01-01 | 2024-01-01 | Тукаевский ОКО | МКД
ТУКАЕВСКИЙ Р-Н, ЯНА-БУЛЯК Д, ул. Г.ТУКАЯ, д. 42, кв. 4 | 191346 | СОЭ-55 | 2008-12-01 | 2024-12-01 | Тукаевский ОКО | МКД
Актаныш с, Ленина пр-кт, д.16а | 17623504 | Меркурий-230 АМ-02/3*(10-100)/380/220 | 2014 | 2024 | Актанышский ОКО | ОДПУ
Актаныш с, Ленина пр-кт, д.79 | 18780661 | Меркурий-230 АМ-03/3* (5-7,5)/3*380/220 | 2014 | 2024 | Актанышский ОКО | ОДПУ
Актаныш с, Ленина пр-кт, д.79а | 16960027 | Меркурий-230 ART-03 PQRSIDN/3*(5-7,5)/220/380 | 2014 | 2024 | Актанышский ОКО | ОДПУ
Заинск г, Победы пр-кт, д.1 | 21153124 | Меркурий-230 ART-03 PQRSIDN/3*(5-7,5)/220/380 | 2014 | 2024 | Заинский ОКО | ОДПУ
Заинск г, Ленина ул, д.29 | 16947414 | Меркурий-230 ART-03 PQRSIDN/3*(5-7,5)/220/380 | 2014 | 2024 | Заинский ОКО | ОДПУ
Заинск г, Ленина ул, д.32 | 16948436 | Меркурий-230 ART-03 PQRSIDN/3*(5-7,5)/220/380 | 2014 | 2024 | Заинский ОКО | ОДПУ
Заинск г, Ленина ул, д.32 | 16948438 | Меркурий-230 ART-03 PQRSIDN/3*(5-7,5)/220/380 | 2014 | 2024 | Заинский ОКО | ОДПУ
Заинск г, Ленина ул, д.11 | 17608346 | Меркурий-230 ART-02 PQRSIN/3*(10-100)/230/400 | 2014 | 2024 | Заинский ОКО | ОДПУ
Заинск г, Победы пр-кт, д.16 | 16948872 | Меркурий-230 ART-03 PQRSIDN/3*(5-7,5)/220/380 | 2014 | 2024 | Заинский ОКО | ОДПУ
Заинск г, Строителей ул, д.2 | 20292840 | Меркурий-230 ART-03 PQRSIDN/3*(5-7,5)/220/380 | 2014 | 2024 | Заинский ОКО | ОДПУ
Заинск г, Строителей ул, д.20 | 169462587 | Меркурий-230 ART-03 PQRSIDN/3*(5-7,5)/220/380 | 2014 | 2024 | Заинский ОКО | ОДПУ
Заинск г, Тажетдина Ялчыгола ул, д.1 | 16961082 | Меркурий-230 ART-03 PQRSIDN/3*(5-7,5)/220/380 | 2014 | 2024 | Заинский ОКО | ОДПУ
Заинск г, Тажетдина Ялчыгола ул, д.6 | 16958609 | Меркурий-230 ART-03 PQRSIDN/3*(5-7,5)/220/380 | 2014 | 2024 | Заинский ОКО | ОДПУ
Заинск г, Заводская ул, д.12 | 15762317 | Меркурий-230 ART-03 PQRSIN/3*(5-7,5)/230/400 | 2014 | 2024 | Заинский ОКО | ОДПУ
Заинск г, Нариманова ул, д.15 | 16961602 | Меркурий-230 ART-03 PQRSIN/3*(5-7,5)/230/400 | 2014 | 2024 | Заинский ОКО | ОДПУ
Заинск г, Победы пр-кт, д.1 | 16946171 | Меркурий-230 ART-03 PQRSIDN/3*(5-7,5)/220/380 | 2014 | 2024 | Заинский ОКО | ОДПУ
Заинск г, Победы пр-кт, д.1 | 16948439 | Меркурий-230 ART-03 PQRSIDN/3*(5-7,5)/220/380 | 2014 | 2024 | Заинский ОКО | ОДПУ
Заинск г, Г.Тавлина ул, д.26 | 16946203 | Меркурий-230 ART-03 PQRSIDN/3*(5-7,5)/220/380 | 2014 | 2024 | Заинский ОКО | ОДПУ
Заинск г, Г.Тавлина ул, д.28 | 16945948 | Меркурий-230 ART-03 PQRSIDN/3*(5-7,5)/220/380 | 2014 | 2024 | Заинский ОКО | ОДПУ
Заинск г, Г.Тавлина ул, д.30 | 16946259 | Меркурий-230 ART-03 PQRSIDN/3*(5-7,5)/220/380 | 2014 | 2024 | Заинский ОКО | ОДПУ
Заинск г, Г.Тавлина ул, д.32 | 16946227 | Меркурий-230 ART-03 PQRSIDN/3*(5-7,5)/220/380 | 2014 | 2024 | Заинский ОКО | ОДПУ
Заинск г, Заречная ул, д.20 | 16946167 | Меркурий-230 ART-03 PQRSIDN/3*(5-7,5)/220/380 | 2014 | 2024 | Заинский ОКО | ОДПУ
Заинск г, Победы пр-кт, д.1 | 16946164 | Меркурий-230 ART-03 PQRSIDN/3*(5-7,5)/220/380 | 2014 | 2024 | Заинский ОКО | ОДПУ
Заинск г, Клубная ул, д.15 | 19482785 | Меркурий-230 ART-02 PQRSIN/3*(5-60)/230/400 | 2014 | 2024 | Заинский ОКО | ОДПУ
Заинск г, Юности ул, д.5 | 19469778 | Меркурий-230 ART-02 PQRSIN/3*(5-60)/230/400 | 2014 | 2024 | Заинский ОКО | ОДПУ
Заинск г, Казанская ул, д.10 | 20303865 | Меркурий-230 ART-03 PQRSIDN/3*(5-7,5)/220/380 | 2014 | 2024 | Заинский ОКО | ОДПУ
Заинск г, Комсомольская ул, д.67а | 21149428 | Меркурий-230 ART-03 PQRSIDN/3*(5-7,5)/220/380 | 2014 | 2024 | Заинский ОКО | ОДПУ
Заинск г, Комсомольская ул, д.73 | 20293110 | Меркурий-230 ART-03 PQRSIDN/3*(5-7,5)/220/380 | 2014 | 2024 | Заинский ОКО | ОДПУ
Заинск г, Комсомольская ул, д.75 | 20303879 | Меркурий-230 ART-03 PQRSIDN/3*(5-7,5)/220/380 | 2014 | 2024 | Заинский ОКО | ОДПУ
Заинск г, Комсомольская ул, д.77 | 16948495 | Меркурий-230 ART-03 PQRSIDN/3*(5-7,5)/220/380 | 2014 | 2024 | Заинский ОКО | ОДПУ
Заинск г, Ленина ул, д.5 | 21194714 | Меркурий-230 ART-03 PQRSIDN/3*(5-7,5)/220/380 | 2014 | 2024 | Заинский ОКО | ОДПУ
Заинск г, Нефтяников пр-кт, д.23 | 19470296 | Меркурий-230 ART-02 PQRSIN/3*(5-60)/230/400 | 2014 | 2024 | Заинский ОКО | ОДПУ
Заинск г, Нефтяников пр-кт, д.38 | 21194711 | Меркурий-230 ART-03 PQRSIDN/3*(5-7,5)/220/380 | 2014 | 2024 | Заинский ОКО | ОДПУ
Заинск г, Рафикова ул, д.2 | 20303846 | Меркурий-230 ART-03 PQRSIDN/3*(5-7,5)/220/380 | 2014 | 2024 | Заинский ОКО | ОДПУ
Заинск г, Тажетдина Ялчыгола ул, д.4 | 16961038 | Меркурий-230 ART-03 PQRSIDN/3*(5-7,5)/220/380 | 2014 | 2024 | Заинский ОКО | ОДПУ
Заинск г, Тажетдина Ялчыгола ул, д.8 | 16958545 | Меркурий-230 ART-03 PQRSIDN/3*(5-7,5)/220/380 | 2014 | 2024 | Заинский ОКО | ОДПУ
Заинск г, Энергетиков ул, д.9а | 16958603 | Меркурий-230 ART-03 PQRSIDN/3*(5-7,5)/220/380 | 2014 | 2024 | Заинский ОКО | ОДПУ
Юртово п, Лесная ул, д.6а | 20360514 | Меркурий-230 ART-03 PQRSIDN/3*(5-7,5)/220/380 | 2014 | 2024 | Мензелинск.ОКО | ОДПУ
Мензелинск г, Изыскателей ул, д.3 | 19475920 | Меркурий-230 ART-03 PQRSIDN/3*(5-7,5)/220/380 | 2014 | 2024 | Мензелинск.ОКО | ОДПУ
Мензелинск г, Изыскателей ул, д.3 | 19476019 | Меркурий-230 ART-03 PQRSIDN/3*(5-7,5)/220/380 | 2014 | 2024 | Мензелинск.ОКО | ОДПУ
Суровка д, Октябрьская ул, д.15 | 18736483 | Меркурий-230 ART-02 C(R)N/3*(10-100)/230/400 | 2014 | 2024 | Тукаевский ОКО | ОДПУ
Суровка д, Октябрьская ул, д.15а | 16943465 | Меркурий-230 ART-02 C(R)N/3*(10-100)/230/400 | 2014 | 2024 | Тукаевский ОКО | ОДПУ
совхоза "Татарстан" п, С.Попова ул, д.4 | 019430589 | Меркурий-230 ART-02 CN/3*(10-100)/230/400 | 2014 | 2024 | Тукаевский ОКО | ОДПУ
Верхняя Уратьма с, Молодежная ул, д.1 | 20336452 | Меркурий-230 ART-02 PQRSIN/3*(10-100)/230/400 | 2014 | 2024 | Управление НК | ОДПУ
Камские Поляны пгт, 2-й мкр., д.2 | 19438838 | Меркурий-230 ART2-00 PQRSIDN/3*(5-7,5)/57,7/100 | 2014 | 2024 | Управление НК | ОДПУ
Камские Поляны пгт, 1-й мкр., д.1 | 02338689 | Меркурий-201.5/1*(5-50)/220 | 2008 | 2024 | Управление НК | ОДПУ
Камские Поляны пгт, 1-й мкр., д.1 | 02782482 | Меркурий-201.5/1*(5-50)/220 | 2008 | 2024 | Управление НК | ОДПУ
Камские Поляны пгт, 1-й мкр., д.1 | 027393 | СО-И449М2-5/1* (10-40)/220 | 2008 | 2024 | Управление НК | ОДПУ
Камские Поляны пгт, 1-й мкр., д.1 | 120509 | СО-И449М2-5/1* (10-40)/220 | 2008 | 2024 | Управление НК | ОДПУ
Камские Поляны пгт, 1-й мкр., д.1 | 120510 | СО-И449М2-5/1* (10-40)/220 | 2008 | 2024 | Управление НК | ОДПУ
Камские Поляны пгт, 1-й мкр., д.1 | 120544 | СО-И449М2-5/1* (10-40)/220 | 2008 | 2024 | Управление НК | ОДПУ
Камские Поляны пгт, 1-й мкр., д.1 | 120500 | СО-И449М2-5/1* (10-40)/220 | 2008 | 2024 | Управление НК | ОДПУ
Камские Поляны пгт, 1-й мкр., д.1 | 0712880202911889 | ЦЭ6807П/1*(5-60)/220 | 2008 | 2024 | Управление НК | ОДПУ
Камские Поляны пгт, 2-й мкр., д.2 | 0120394 | СО-И449М2-5/1* (10-40)/220 | 2008 | 2024 | Управление НК | ОДПУ
Камские Поляны пгт, 2-й мкр., д.2 | 0120506 | СО-И449М2-5/1* (10-40)/220 | 2008 | 2024 | Управление НК | ОДПУ
Камские Поляны пгт, 2-й мкр., д.2 | 03033386 | Меркурий-201.5/1*(5-50)/220 | 2008 | 2024 | Управление НК | ОДПУ
Камские Поляны пгт, 2-й мкр., д.2 | 03033391 | Меркурий-201.5/1*(5-50)/220 | 2008 | 2024 | Управление НК | ОДПУ
Камские Поляны пгт, 2-й мкр., д.2 | 121344 | СО-И449М2-5/1* (10-40)/220 | 2008 | 2024 | Управление НК | ОДПУ
Камские Поляны пгт, 2-й мкр., д.2 | 0851780602167672 | ЦЭ6803В/3*(10-100)/220/380 | 2008 | 2024 | Управление НК | ОДПУ
Камские Поляны пгт, 2-й мкр., д.2 | 123475 | СО-Э4491М/1*(5-50)/220 | 2008 | 2024 | Управление НК | ОДПУ
Красный Ключ п, Центральная ул, д.16 | 19432034 | Меркурий-230 ART-02 PQRSIN/3*(10-100)/230/400 | 2014 | 2024 | Управление НК | ОДПУ
Красный Ключ п, Нагорная ул, д.20 | 20328091 | Меркурий-230 ART-02 PQRSIN/3*(10-100)/230/400 | 2014 | 2024 | Управление НК | ОДПУ
Красный Ключ п, Нагорная ул, д.21 | 19469956 | Меркурий-230 ART-02 PQRSIN/3*(10-100)/230/400 | 2014 | 2024 | Управление НК | ОДПУ
Нижнекамск г, Шинников пр-кт, д.25 | 21195317 | Меркурий-230 ART-03 PQRSIDN/3*(5-7,5)/220/380 | 2014 | 2024 | Управление НК | ОДПУ
Нижнекамск г, Шинников пр-кт, д.25 | 21195327 | Меркурий-230 ART-03 PQRSIDN/3*(5-7,5)/220/380 | 2014 | 2024 | Управление НК | ОДПУ
Нижнекамск г, Шинников пр-кт, д.25 | 21195440 | Меркурий-230 ART-03 PQRSIDN/3*(5-7,5)/220/380 | 2014 | 2024 | Управление НК | ОДПУ
Нижнекамск г, Шинников пр-кт, д.25 | 21195467 | Меркурий-230 ART-03 PQRSIDN/3*(5-7,5)/220/380 | 2014 | 2024 | Управление НК | ОДПУ
Нижнекамск г, Шинников пр-кт, д.25 | 21195474 | Меркурий-230 ART-03 PQRSIDN/3*(5-7,5)/220/380 | 2014 | 2024 | Управление НК | ОДПУ
Нижнекамск г, Шинников пр-кт, д.25 | 21195936 | Меркурий-230 ART-03 PQRSIDN/3*(5-7,5)/220/380 | 2014 | 2024 | Управление НК | ОДПУ
Нижнекамск г, Менделеева ул, д.25 | 21810077 | Меркурий-230 ART-03 PQRSIDN/3*(5-7,5)/220/380 | 2014 | 2024 | Управление НК | ОДПУ
Нижнекамск г, Менделеева ул, д.25 | 21810719 | Меркурий-230 ART-03 PQRSIDN/3*(5-7,5)/220/380 | 2014 | 2024 | Управление НК | ОДПУ
Нижнекамск г, Менделеева ул, д.25 | 21810932 | Меркурий-230 ART2-00 PQRSIDN/3*(5-7,5)/57,7/100 | 2014 | 2024 | Управление НК | ОДПУ
Нижнекамск г, Бызова ул, д.11 | 16944424 | Меркурий-230 ART-03 PQRSIDN/3*(5-7,5)/220/380 | 2014 | 2024 | Управление НК | ОДПУ
Нижнекамск г, Бызова ул, д.11 | 18427917 | Меркурий-230 ART-03 PQRSIDN/3*(5-7,5)/220/380 | 2014 | 2024 | Управление НК | ОДПУ
Нижнекамск г, Рифката Гайнуллина ул, д.10 | 16956838 | Меркурий-230 ART-02 PQRSIN/3*(10-100)/230/400 | 2014 | 2024 | Управление НК | ОДПУ
Нижнекамск г, Гагарина ул, д.23 | 15761410 | Меркурий-230 ART-03 PQRSIDN/3*(5-7,5)/220/380 | 2014 | 2024 | Управление НК | ОДПУ
Нижнекамск г, Гагарина ул, д.23 | 16955834 | Меркурий-230 ART-03 PQRSIDN/3*(5-7,5)/220/380 | 2014 | 2024 | Управление НК | ОДПУ
Нижнекамск г, Гагарина ул, д.23 | 16961374 | Меркурий-230 ART-03 PQRSIDN/3*(5-7,5)/220/380 | 2014 | 2024 | Управление НК | ОДПУ
Нижнекамск г, Гагарина ул, д.19 | 17661410 | Меркурий-230 ART-02 PQRSIN/3*(5-60)/230/400 | 2014 | 2024 | Управление НК | ОДПУ
Нижнекамск г, Гагарина ул, д.21б | 16951553 | Меркурий-230 ART-02 PQRSIN/3*(5-60)/230/400 | 2014 | 2024 | Управление НК | ОДПУ
Нижнекамск г, Мира пр-кт, д.91 | 17498177 | Меркурий-230 ART-03 PQRSIDN/3*(5-7,5)/220/380 | 2014 | 2024 | Управление НК | ОДПУ
Нижнекамск г, Мира пр-кт, д.91 | 17619894 | Меркурий-230 ART-03 PQRSIDN/3*(5-7,5)/220/380 | 2014 | 2024 | Управление НК | ОДПУ
Нижнекамск г, Мира пр-кт, д.91 | 18435379 | Меркурий-230 ART-03 PQRSIDN/3*(5-7,5)/220/380 | 2014 | 2024 | Управление НК | ОДПУ
Нижнекамск г, Мира пр-кт, д.91 | 19441771 | Меркурий-230 ART-03 PQRSIDN/3*(5-7,5)/220/380 | 2014 | 2024 | Управление НК | ОДПУ
Нижнекамск г, Мира пр-кт, д.91 | 19441880 | Меркурий-230 ART-03 PQRSIDN/3*(5-7,5)/220/380 | 2014 | 2024 | Управление НК | ОДПУ
Нижнекамск г, Мира пр-кт, д.91 | 19442061 | Меркурий-230 ART-03 PQRSIDN/3*(5-7,5)/220/380 | 2014 | 2024 | Управление НК | ОДПУ
Нижнекамск г, Рифката Гайнуллина ул, д.6 | 16947030 | Меркурий-230 ART-03 PQRSIDN/3*(5-7,5)/220/380 | 2014 | 2024 | Управление НК | ОДПУ
Нижнекамск г, Рифката Гайнуллина ул, д.6 | 16947157 | Меркурий-230 ART-03 PQRSIDN/3*(5-7,5)/220/380 | 2014 | 2024 | Управление НК | ОДПУ
Нижнекамск г, Рифката Гайнуллина ул, д.6 | 16947197 | Меркурий-230 ART-03 PQRSIDN/3*(5-7,5)/220/380 | 2014 | 2024 | Управление НК | ОДПУ
Нижнекамск г, Рифката Гайнуллина ул, д.6 | 18732104 | Меркурий-230 ART-01 PQRSIN/3*(5-60)/220/380 | 2014 | 2024 | Управление НК | ОДПУ
Нижнекамск г, Рифката Гайнуллина ул, д.4 | 17643166 | Меркурий-230 ART-03 PQRSIDN/3*(5-7,5)/220/380 | 2014 | 2024 | Управление НК | ОДПУ
Нижнекамск г, Рифката Гайнуллина ул, д.4 | 17643663 | Меркурий-230 ART-03 PQRSIDN/3*(5-7,5)/220/380 | 2014 | 2024 | Управление НК | ОДПУ
Нижнекамск г, Рифката Гайнуллина ул, д.4 | 17646202 | Меркурий-230 ART-03 PQRSIDN/3*(5-7,5)/220/380 | 2014 | 2024 | Управление НК | ОДПУ
Нижнекамск г, Рифката Гайнуллина ул, д.4 | 19441836 | Меркурий-230 ART-03 PQRSIDN/3*(5-7,5)/220/380 | 2014 | 2024 | Управление НК | ОДПУ
Нижнекамск г, Рифката Гайнуллина ул, д.4 | 19441841 | Меркурий-230 ART-03 PQRSIDN/3*(5-7,5)/220/380 | 2014 | 2024 | Управление НК | ОДПУ
Нижнекамск г, Рифката Гайнуллина ул, д.4 | 19442065 | Меркурий-230 ART-03 PQRSIDN/3*(5-7,5)/220/380 | 2014 | 2024 | Управление НК | ОДПУ
Нижнекамск г, Рифката Гайнуллина ул, д.4 | 19504530 | Меркурий-230 ART-01 PQRSIN/3*(5-60)/220/380 | 2014 | 2024 | Управление НК | ОДПУ
Нижнекамск г, Рифката Гайнуллина ул, д.4 | 19504544 | Меркурий-230 ART-01 PQRSIN/3*(5-60)/220/380 | 2014 | 2024 | Управление НК | ОДПУ
Нижнекамск г, Студенческая ул, д.32б | 13119058 | Меркурий-230 ART-03 PQRSIDN/3*(5-7,5)/220/380 | 2014 | 2024 | Управление НК | ОДПУ
Нижнекамск г, Студенческая ул, д.32б | 16837924 | Меркурий-230 ART-01 PQRSIN/3*(5-60)/220/380 | 2014 | 2024 | Управление НК | ОДПУ
Нижнекамск г, Студенческая ул, д.32б | 16953121 | Меркурий-230 ART-01 PQRSIN/3*(5-60)/220/380 | 2014 | 2024 | Управление НК | ОДПУ
Нижнекамск г, Студенческая ул, д.32б | 16953407 | Меркурий-230 ART-03 PQRSIDN/3*(5-7,5)/220/380 | 2014 | 2024 | Управление НК | ОДПУ
Нижнекамск г, Студенческая ул, д.32б | 16953658 | Меркурий-230 ART-03 PQRSIDN/3*(5-7,5)/220/380 | 2014 | 2024 | Управление НК | ОДПУ
Нижнекамск г, Студенческая ул, д.32б | 16953780 | Меркурий-230 ART-03 PQRSIDN/3*(5-7,5)/220/380 | 2014 | 2024 | Управление НК | ОДПУ
Нижнекамск г, Студенческая ул, д.32б | 17498245 | Меркурий-230 ART-03 PQRSIDN/3*(5-7,5)/220/380 | 2014 | 2024 | Управление НК | ОДПУ
Нижнекамск г, Студенческая ул, д.32б | 17672045 | Меркурий-230 ART-03 PQRSIDN/3*(5-7,5)/220/380 | 2014 | 2024 | Управление НК | ОДПУ
Нижнекамск г, Студенческая ул, д.32б | 20336453 | Меркурий-230 ART-02 PQRSIN/3*(5-60)/230/400 | 2014 | 2024 | Управление НК | ОДПУ
Нижнекамск г, Студенческая ул, д.32б | 21149808 | Меркурий-230 ART-03 PQRSIDN/3*(5-7,5)/220/380 | 2014 | 2024 | Управление НК | ОДПУ
Нижнекамск г, Студенческая ул, д.32б | 21154825 | Меркурий-230 ART-03 PQRSIDN/3*(5-7,5)/220/380 | 2014 | 2024 | Управление НК | ОДПУ
Нижнекамск г, Студенческая ул, д.32б | 21155348 | Меркурий-230 ART-03 PQRSIDN/3*(5-7,5)/220/380 | 2014 | 2024 | Управление НК | ОДПУ
Нижнекамск г, Студенческая ул, д.32б | 21158227 | Меркурий-230 ART-03 PQRSIDN/3*(5-7,5)/220/380 | 2014 | 2024 | Управление НК | ОДПУ
Нижнекамск г, Студенческая ул, д.32б | 21158241 | Меркурий-230 ART-03 PQRSIDN/3*(5-7,5)/220/380 | 2014 | 2024 | Управление НК | ОДПУ
Нижнекамск г, Студенческая ул, д.32б | 21158242 | Меркурий-230 ART-03 PQRSIDN/3*(5-7,5)/220/380 | 2014 | 2024 | Управление НК | ОДПУ
Нижнекамск г, Студенческая ул, д.32б | 21158804 | Меркурий-230 ART-02 PQRSIN/3*(5-60)/230/400 | 2014 | 2024 | Управление НК | ОДПУ
Нижнекамск г, Ямьле ул, д.8 | 16950155 | Меркурий-230 ART-02 PQRSIN/3*(10-100)/230/400 | 2014 | 2024 | Управление НК | ОДПУ
Нижнекамск г, Ямьле ул, д.8 | 16950176 | Меркурий-230 ART-02 PQRSIN/3*(10-100)/230/400 | 2014 | 2024 | Управление НК | ОДПУ
Нижнекамск г, Ямьле ул, д.8 | 16950265 | Меркурий-230 ART-02 PQRSIN/3*(10-100)/230/400 | 2014 | 2024 | Управление НК | ОДПУ
Нижнекамск г, Ямьле ул, д.10 | 19491572 | Меркурий-230 ART-02 PQRSIN/3*(10-100)/230/400 | 2014 | 2024 | Управление НК | ОДПУ
Нижнекамск г, Ямьле ул, д.10 | 19491601 | Меркурий-230 ART-02 PQRSIN/3*(10-100)/230/400 | 2014 | 2024 | Управление НК | ОДПУ
Нижнекамск г, Ямьле ул, д.10 | 19491631 | Меркурий-230 ART-02 PQRSIN/3*(10-100)/230/400 | 2014 | 2024 | Управление НК | ОДПУ
Нижнекамск г, Рифката Гайнуллина ул, д.20 | 21730415 | Меркурий-230 ART-00 PQRSIDN/3*(5-7,5)/57,7/100 | 2014 | 2024 | Управление НК | ОДПУ
Нижнекамск г, Рифката Гайнуллина ул, д.20 | 21730432 | Меркурий-230 ART-03 PQRSIDN/3*(5-7,5)/220/380 | 2014 | 2024 | Управление НК | ОДПУ
Нижнекамск г, Рифката Гайнуллина ул, д.20 | 21730433 | Меркурий-230 ART-03 PQRSIDN/3*(5-7,5)/220/380 | 2014 | 2024 | Управление НК | ОДПУ
Нижнекамск г, Рифката Гайнуллина ул, д.20 | 21730497 | Меркурий-230 ART-03 PQRSIDN/3*(5-7,5)/220/380 | 2014 | 2024 | Управление НК | ОДПУ
Нижнекамск г, Рифката Гайнуллина ул, д.20 | 21972842 | Меркурий-230 ART-03 PQRSIDN/3*(5-7,5)/220/380 | 2014 | 2024 | Управление НК | ОДПУ
Нижнекамск г, Рифката Гайнуллина ул, д.20 | 21973684 | Меркурий-230 ART-03 PQRSIDN/3*(5-7,5)/220/380 | 2014 | 2024 | Управление НК | ОДПУ
Нижнекамск г, Студенческая ул, д.47 | 21680991 | Меркурий-230 ART-03 PQRSIDN/3*(5-7,5)/220/380 | 2014 | 2024 | Управление НК | ОДПУ
Нижнекамск г, Студенческая ул, д.47 | 21681167 | Меркурий-230 ART-03 PQRSIDN/3*(5-7,5)/220/380 | 2014 | 2024 | Управление НК | ОДПУ
Нижнекамск г, Студенческая ул, д.47 | 21692697 | Меркурий-230 ART-03 PQRSIDN/3*(5-7,5)/220/380 | 2014 | 2024 | Управление НК | ОДПУ
Нижнекамск г, Студенческая ул, д.47 | 21692752 | Меркурий-230 ART-03 PQRSIDN/3*(5-7,5)/220/380 | 2014 | 2024 | Управление НК | ОДПУ
Нижнекамск г, Студенческая ул, д.47 | 21694672 | Меркурий-230 ART-03 PQRSIDN/3*(5-7,5)/220/380 | 2014 | 2024 | Управление НК | ОДПУ
Нижнекамск г, Студенческая ул, д.47 | 21707424 | Меркурий-230 ART-01 PQRSIN/3*(5-60)/220/380 | 2014 | 2024 | Управление НК | ОДПУ
Нижнекамск г, Студенческая ул, д.47 | 21715164 | Меркурий-230 ART-01 PQRSIN/3*(5-60)/220/380 | 2014 | 2024 | Управление НК | ОДПУ
Нижнекамск г, Студенческая ул, д.49 | 21640482 | Меркурий-230 ART-03 PQRSIDN/3*(5-7,5)/220/380 | 2014 | 2024 | Управление НК | ОДПУ
Нижнекамск г, Студенческая ул, д.49 | 21644974 | Меркурий-230 ART-03 PQRSIDN/3*(5-7,5)/220/380 | 2014 | 2024 | Управление НК | ОДПУ
Нижнекамск г, Студенческая ул, д.49 | 21681169 | Меркурий-230 ART-03 PQRSIDN/3*(5-7,5)/220/380 | 2014 | 2024 | Управление НК | ОДПУ
Нижнекамск г, Студенческая ул, д.49 | 21692631 | Меркурий-230 ART-03 PQRSIDN/3*(5-7,5)/220/380 | 2014 | 2024 | Управление НК | ОДПУ
Нижнекамск г, Студенческая ул, д.49 | 21692633 | Меркурий-230 ART-03 PQRSIDN/3*(5-7,5)/220/380 | 2014 | 2024 | Управление НК | ОДПУ
Нижнекамск г, Студенческая ул, д.49 | 21718584 | Меркурий-230 ART-01 PQRSIN/3*(5-60)/220/380 | 2014 | 2024 | Управление НК | ОДПУ
Нижнекамск г, Вокзальная ул, д.32 | 20303495 | Меркурий-230 ART-03 PQRSIDN/3*(5-7,5)/220/380 | 2014 | 2024 | Управление НК | ОДПУ
Нижнекамск г, Вокзальная ул, д.32 | 20360455 | Меркурий-230 ART-03 PQRSIDN/3*(5-7,5)/220/380 | 2014 | 2024 | Управление НК | ОДПУ
Нижнекамск г, Вокзальная ул, д.32 | 21149410 | Меркурий-230 ART-03 PQRSIDN/3*(5-7,5)/220/380 | 2014 | 2024 | Управление НК | ОДПУ
Нижнекамск г, Вокзальная ул, д.32 | 21150276 | Меркурий-230 ART-03 PQRSIDN/3*(5-7,5)/220/380 | 2014 | 2024 | Управление НК | ОДПУ
Нижнекамск г, Вокзальная ул, д.38 | 21149588 | Меркурий-230 ART-03 PQRSIDN/3*(5-7,5)/220/380 | 2014 | 2024 | Управление НК | ОДПУ
Нижнекамск г, Химиков пр-кт, д.16б | 19475839 | Меркурий-230 ART-03 PQRSIDN/3*(5-7,5)/220/380 | 2014 | 2024 | Управление НК | ОДПУ
Нижнекамск г, Химиков пр-кт, д.16б | 19479690 | Меркурий-230 ART-03 PQRSIDN/3*(5-7,5)/220/380 | 2014 | 2024 | Управление НК | ОДПУ
Нижнекамск г, Химиков пр-кт, д.16г | 21155152 | Меркурий-230 ART-03 PQRSIDN/3*(5-7,5)/220/380 | 2014 | 2024 | Управление НК | ОДПУ
Нижнекамск г, Студенческая ул, д.27а | 21183354 | Меркурий-230 ART-03 PQRSIDN/3*(5-7,5)/220/380 | 2014 | 2024 | Управление НК | ОДПУ
Нижнекамск г, Вокзальная ул, д.2а | 21659975 | Меркурий-230 ART-03 PQRSIDN/3*(5-7,5)/220/380 | 2014 | 2024 | Управление НК | ОДПУ
Нижнекамск г, Вокзальная ул, д.2а | 21680880 | Меркурий-230 ART-03 PQRSIDN/3*(5-7,5)/220/380 | 2014 | 2024 | Управление НК | ОДПУ
Нижнекамск г, Баки Урманче ул, д.29 | 16948422 | Меркурий-230 ART-03 PQRSIDN/3*(5-7,5)/220/380 | 2014 | 2024 | Управление НК | ОДПУ
Нижнекамск г, Баки Урманче ул, д.29 | 16960579 | Меркурий-230 ART-03 PQRSIDN/3*(5-7,5)/220/380 | 2014 | 2024 | Управление НК | ОДПУ
Нижнекамск г, Баки Урманче ул, д.3 | 21224680 | Меркурий-230 ART-03 PQRSIDN/3*(5-7,5)/220/380 | 2014 | 2024 | Управление НК | ОДПУ
Нижнекамск г, Баки Урманче ул, д.9 | 16946431 | Меркурий-230 ART-03 PQRSIN/3*(5-7,5)/230/400 | 2014 | 2024 | Управление НК | ОДПУ
Нижнекамск г, Баки Урманче ул, д.9 | 16946454 | Меркурий-230 ART-03 PQRSIDN/3*(5-7,5)/220/380 | 2014 | 2024 | Управление НК | ОДПУ
Нижнекамск г, Тихая аллея ул, д.3 | 16960414 | Меркурий-230 ART-03 PQRSIDN/3*(5-7,5)/220/380 | 2014 | 2024 | Управление НК | ОДПУ
Нижнекамск г, Химиков пр-кт, д.52 | 21692665 | Меркурий-230 ART-03 PQRSIDN/3*(5-7,5)/220/380 | 2014 | 2024 | Управление НК | ОДПУ
Нижнекамск г, Химиков пр-кт, д.52 | 21692725 | Меркурий-230 ART-03 PQRSIN/3*(5-7,5)/230/400 | 2014 | 2024 | Управление НК | ОДПУ
Нижнекамск г, Гагарина ул, д.19б | 17661409 | Меркурий-230 ART-02 PQRSIN/3*(10-100)/230/400 | 2014 | 2024 | Управление НК | ОДПУ
Нижнекамск г, Корабельная ул, д.45 | 21149546 | Меркурий-230 ART-03 PQRSIDN/3*(5-7,5)/220/380 | 2014 | 2024 | Управление НК | ОДПУ
Нижнекамск г, Корабельная ул, д.45 | 21151532 | Меркурий-230 ART-03 PQRSIDN/3*(5-7,5)/220/380 | 2014 | 2024 | Управление НК | ОДПУ
Большое Афанасово с, Соболековская ул, д.5а | 20286440 | Меркурий-230 ART-02 PQRSIN/3*(10-100)/230/400 | 2014 | 2024 | Управление НК | ОДПУ
Большое Афанасово с, Юбилейная ул, д.17 | 16950216 | Меркурий-230 ART-02 PQRSIN/3*(10-100)/230/400 | 2014 | 2024 | Управление НК | ОДПУ
Большое Афанасово с, Юбилейная ул, д.18 | 18446111 | Меркурий-200.02/1* (5-50)/220 | 2014 | 2024 | Управление НК | ОДПУ
Нижнекамск г, Гагарина ул, д.34 | 17643030 | Меркурий-230 ART-03 PQRSIDN/3*(5-7,5)/220/380 | 2014 | 2024 | Управление НК | ОДПУ
Нижнекамск г, Гагарина ул, д.34 | 18427896 | Меркурий-230 ART-03 PQRSIDN/3*(5-7,5)/220/380 | 2014 | 2024 | Управление НК | ОДПУ
Нижнекамск г, Гагарина ул, д.41а | 17625603 | Меркурий-230 ART-03 PQRSIDN/3*(5-7,5)/220/380 | 2014 | 2024 | Управление НК | ОДПУ
Нижнекамск г, Гагарина ул, д.41а | 17672041 | Меркурий-230 ART-03 PQRSIDN/3*(5-7,5)/220/380 | 2014 | 2024 | Управление НК | ОДПУ
Нижнекамск г, Лесная ул, д.9 | 18428538 | Меркурий-230 ART-03 PQRSIDN/3*(5-7,5)/220/380 | 2014 | 2024 | Управление НК | ОДПУ
Нижнекамск г, Чишмале ул, д.7 | 17666244 | Меркурий-230 ART-03 RN/3*(5-7,5)/230/400 | 2014 | 2024 | Управление НК | ОДПУ
Нижнекамск г, Чишмале ул, д.7 | 17666247 | Меркурий-230 ART-03 PQRSIDN/3*(5-7,5)/220/380 | 2014 | 2024 | Управление НК | ОДПУ
Нижнекамск г, Сююмбике ул, д.36 | 21149597 | Меркурий-230 ART-03 PQRSIDN/3*(5-7,5)/220/380 | 2014 | 2024 | Управление НК | ОДПУ
Нижнекамск г, Бызова ул, д.3 | 21253192 | Меркурий-230 AR-03/3*(5-7,5)/220/380 | 2014 | 2024 | Управление НК | ОДПУ
Нижнекамск г, Мурадьяна ул, д.12 | 21253109 | Меркурий-230 AR-03/3*(5-7,5)/220/380 | 2014 | 2024 | Управление НК | ОДПУ
Нижнекамск г, Мурадьяна ул, д.2 | 21254674 | Меркурий-230 AR-03/3*(5-7,5)/220/380 | 2014 | 2024 | Управление НК | ОДПУ
Нижнекамск г, Мурадьяна ул, д.2 | 21255028 | Меркурий-230 AR-03/3*(5-7,5)/220/380 | 2014 | 2024 | Управление НК | ОДПУ
Нижнекамск г, Мурадьяна ул, д.20 | 21254671 | Меркурий-230 AR-03/3*(5-7,5)/220/380 | 2014 | 2024 | Управление НК | ОДПУ
Нижнекамск г, Мурадьяна ул, д.30 | 21251908 | Меркурий-230 AR-03/3*(5-7,5)/220/380 | 2014 | 2024 | Управление НК | ОДПУ
Нижнекамск г, Мурадьяна ул, д.8а | 21251381 | Меркурий-230 AR-03/3*(5-7,5)/220/380 | 2014 | 2024 | Управление НК | ОДПУ
Нижнекамск г, Бызова ул, д.12 | 13049168 | Меркурий-230 ART-03 PQRSIDN/3*(5-7,5)/220/380 | 2014 | 2024 | Управление НК | ОДПУ
Нижнекамск г, Бызова ул, д.24 | 16946446 | Меркурий-230 ART-03 PQRSIDN/3*(5-7,5)/220/380 | 2014 | 2024 | Управление НК | ОДПУ
Нижнекамск г, Менделеева ул, д.32б | 19475922 | Меркурий-230 ART-03 PQRSIDN/3*(5-7,5)/220/380 | 2014 | 2024 | Управление НК | ОДПУ
Нижнекамск г, Шинников пр-кт, д.47 | 21149465 | Меркурий-230 ART-03 PQRSIDN/3*(5-7,5)/220/380 | 2014 | 2024 | Управление НК | ОДПУ
Нижнекамск г, Шинников пр-кт, д.47 | 21152635 | Меркурий-230 ART-03 PQRSIDN/3*(5-7,5)/220/380 | 2014 | 2024 | Управление НК | ОДПУ
Нижнекамск г, Шинников пр-кт, д.47 | 21153123 | Меркурий-230 ART-03 PQRSIDN/3*(5-7,5)/220/380 | 2014 | 2024 | Управление НК | ОДПУ
Нижнекамск г, Шинников пр-кт, д.57 | 20303472 | Меркурий-230 ART-03 PQRSIDN/3*(5-7,5)/220/380 | 2014 | 2024 | Управление НК | ОДПУ
Нижнекамск г, Шинников пр-кт, д.57 | 20364849 | Меркурий-230 ART-03 PQRSIDN/3*(5-7,5)/220/380 | 2014 | 2024 | Управление НК | ОДПУ
Нижнекамск г, Шинников пр-кт, д.57 | 21154823 | Меркурий-230 ART-03 PQRSIDN/3*(5-7,5)/220/380 | 2014 | 2024 | Управление НК | ОДПУ
Нижнекамск г, Шинников пр-кт, д.61 | 18427928 | Меркурий-230 ART-03 PQRSIDN/3*(5-7,5)/220/380 | 2014 | 2024 | Управление НК | ОДПУ
Нижнекамск г, Шинников пр-кт, д.61 | 20285805 | Меркурий-230 ART-03 PQRSIDN/3*(5-7,5)/220/380 | 2014 | 2024 | Управление НК | ОДПУ
Нижнекамск г, Шинников пр-кт, д.61 | 21730066 | Меркурий-230 ART-03 PQRSIDN/3*(5-7,5)/220/380 | 2014 | 2024 | Управление НК | ОДПУ
Нижнекамск г, Баки Урманче ул, д.28 | 18427932 | Меркурий-230 ART-03 PQRSIDN/3*(5-7,5)/220/380 | 2014 | 2024 | Управление НК | ОДПУ
Нижнекамск г, Баки Урманче ул, д.28 | 19093638 | Меркурий-230 ART-03 PQRSIDN/3*(5-7,5)/220/380 | 2014 | 2024 | Управление НК | ОДПУ
Нижнекамск г, Шинников пр-кт, д.1 | 21155086 | Меркурий-230 ART-03 PQRSIDN/3*(5-7,5)/220/380 | 2014 | 2024 | Управление НК | ОДПУ
Нижнекамск г, Шинников пр-кт, д.31 | 20285804 | Меркурий-230 ART-03 PQRSIDN/3*(5-7,5)/220/380 | 2014 | 2024 | Управление НК | ОДПУ
Нижнекамск г, Шинников пр-кт, д.13а | 21149540 | Меркурий-230 ART-03 PQRSIDN/3*(5-7,5)/220/380 | 2014 | 2024 | Управление НК | ОДПУ
Нижнекамск г, Кайманова ул, д.3 | 16948885 | Меркурий-230 ART-03 PQRSIDN/3*(5-7,5)/220/380 | 2014 | 2024 | Управление НК | ОДПУ
Нижнекамск г, Кайманова ул, д.5 | 19441743 | Меркурий-230 ART-03 PQRSIDN/3*(5-7,5)/220/380 | 2014 | 2024 | Управление НК | ОДПУ
Нижнекамск г, Химиков пр-кт, д.90 | 16948879 | Меркурий-230 ART-03 PQRSIDN/3*(5-7,5)/220/380 | 2014 | 2024 | Управление НК | ОДПУ
Нижнекамск г, Химиков пр-кт, д.90 | 21151520 | Меркурий-230 ART-03 PQRSIDN/3*(5-7,5)/220/380 | 2014 | 2024 | Управление НК | ОДПУ
Нижнекамск г, Химиков пр-кт, д.90 | 21228199 | Меркурий-230 ART-03 PQRSIDN/3*(5-7,5)/220/380 | 2014 | 2024 | Управление НК | ОДПУ
Нижнекамск г, Менделеева ул, д.1б | 21251833 | Меркурий-230 AR-03/3*(5-7,5)/220/380 | 2014 | 2024 | Управление НК | ОДПУ
Нижнекамск г, Спортивная ул, д.23 | 21955838 | Меркурий-230 ART-03 PQRSIDN/3*(5-7,5)/220/380 | 2014 | 2024 | Управление НК | ОДПУ
Нижнекамск г, Гагарина ул, д.21а | 17661068 | Меркурий-230 ART-02 PQRSIN/3*(10-100)/230/400 | 2014 | 2024 | Управление НК | ОДПУ
Нижнекамск г, Химиков пр-кт, д.38 | 18427904 | Меркурий-230 ART-03 PQRSIDN/3*(5-7,5)/220/380 | 2014 | 2024 | Управление НК | ОДПУ
Нижнекамск г, Химиков пр-кт, д.38 | 19442662 | Меркурий-230 ART-03 PQRSIDN/3*(5-7,5)/220/380 | 2014 | 2024 | Управление НК | ОДПУ
Нижнекамск г, Химиков пр-кт, д.38 | 19442682 | Меркурий-230 ART-03 PQRSIDN/3*(5-7,5)/220/380 | 2014 | 2024 | Управление НК | ОДПУ
Нижнекамский р-н, Нижнекамск г, Вахитова пр-кт, д.16, | 821304 | СО-51 ПК/1*(10-40)/220 | 2008 | 2024 | Управление НК | ЮЛ после ОДПУ
Нижнекамский р-н, Нижнекамск г, 50 лет Октября ул, д.6-б, | 821856 | СО-51 ПК/1*(10-40)/220 | 2008 | 2024 | Управление НК | ЮЛ после ОДПУ
Нижнекамский р-н, Нижнекамск г, Химиков пр-кт, д.68, | 0851780501075252 | ЦЭ6803В/3*(10-100)/220/380 | 2008 | 2024 | Управление НК | ЮЛ после ОДПУ
Нижнекамский р-н, Нижнекамск г, Менделеева ул, д.2-а, | 821692 | СО-51 ПК/1*(10-40)/220 | 2008 | 2024 | Управление НК | ЮЛ после ОДПУ
Нижнекамский р-н, Нижнекамск г, Мира пр-кт, д.66/2, | 02022548 | Меркурий-200.02/1*(5-60)/220 | 2008 | 2024 | Управление НК | ЮЛ после ОДПУ
Нижнекамский р-н, Нижнекамск г, Бызова ул, д.18, | 821379 | СО-51 ПК/1*(10-40)/220 | 2008 | 2024 | Управление НК | ЮЛ после ОДПУ
Нижнекамский р-н, Нижнекамск г, Шинников пр-кт, д.51, | 822261 | СО-51 ПК/1*(10-40)/220 | 2008 | 2024 | Управление НК | ЮЛ после ОДПУ
Нижнекамский р-н, Нижнекамск г, Чабьинская ул, д.5-а, | 824872 | СО-51 ПК/1*(10-40)/220 | 2008 | 2024 | Управление НК | ЮЛ после ОДПУ
Нижнекамский р-н, Нижнекамск г, Химиков пр-кт, д.20, | 780768 | СО-51 ПК/1*(10-40)/220 | 2008 | 2024 | Управление НК | ЮЛ после ОДПУ
Нижнекамский р-н, Нижнекамск г, Юности ул, д.32, | 782150 | СО-51 ПК/1*(10-40)/220 | 2008 | 2024 | Управление НК | ЮЛ после ОДПУ
Нижнекамский р-н, Нижнекамск г, Тукая ул, д.31, | 21705321 | Меркурий-230 ART-02 PQRSIN/3*(5-60)/230/400 | 2014 | 2024 | Управление НК | ЮЛ после ОДПУ
Нижнекамский р-н, Нижнекамск г, Строителей пр-кт, д.25, | 781350 | СО-51 ПК/1*(10-40)/220 | 2008 | 2024 | Управление НК | ЮЛ после ОДПУ
Нижнекамский р-н, Нижнекамск г, Тихая аллея ул, д.11, | 135435 | СОЭ-52/1*(5-60)/220 | 2008 | 2024 | Управление НК | ЮЛ после ОДПУ
г. Нижнекамск, упр. Химиков, д.1, кв. 1 | 40915 | СОИ-4491М1-5 | 2008 | 2024 | Управление НК | МКД
г. Нижнекамск, упр. Химиков, д.1, кв. 2 | 40717 | СОИ-4491М1-1 | 2008 | 2024 | Управление НК | МКД
г. Нижнекамск, упр. Химиков, д.1, кв. 3 | 12219 | СОИ-4491М1-1 | 2008 | 2024 | Управление НК | МКД
г. Нижнекамск, упр. Химиков, д.1, кв. 4 | 366840 | СОИ-4491М1-1 | 2008 | 2024 | Управление НК | МКД
г. Нижнекамск, упр. Химиков, д.1, кв. 6 | 712280202759085 | Энергомера ЦЭ6807П | 2008 | 2024 | Управление НК | МКД
г. Нижнекамск, упр. Химиков, д.1, кв. 7 | 2188214 | Меркурий 200,02 | 2008 | 2024 | Управление НК | МКД
г. Нижнекамск, упр. Химиков, д.1, кв. 9 | 712880202953902 | Энергомера ЦЭ6807П | 2008 | 2024 | Управление НК | МКД
г. Нижнекамск, упр. Химиков, д.1, кв. 10 | 10493 | СОИ-4491М1-1 | 2008 | 2024 | Управление НК | МКД
г. Нижнекамск, упр. Химиков, д.1, кв. 11 | 40935 | СОИ-4491М1-5 | 2008 | 2024 | Управление НК | МКД
г. Нижнекамск, упр. Химиков, д.1, кв. 12 | 712880202760890 | Энергомера ЦЭ6807П | 2008 | 2024 | Управление НК | МКД
г. Нижнекамск, упр. Химиков, д.1, кв. 13 | 712880100579174 | Энергомера ЦЭ6807П | 2008 | 2024 | Управление НК | МКД
г. Нижнекамск, упр. Химиков, д.1, кв. 14 | 712880100578443 | Энергомера ЦЭ6807П | 2008 | 2024 | Управление НК | МКД
г. Нижнекамск, упр. Химиков, д.1, кв. 15 | 2159116 | Меркурий200.02 | 2008 | 2024 | Управление НК | МКД
г. Нижнекамск, упр. Химиков, д.1, кв. 16 | 2224883 | Меркурий201.5 | 2008 | 2024 | Управление НК | МКД
г. Нижнекамск, упр. Химиков, д.1, кв. 17 | 712880100563364 | Энергомера ЦЭ6807П | 2008 | 2024 | Управление НК | МКД
г. Нижнекамск, упр. Химиков, д.1, кв. 18 | 712880202700814 | Энергомера ЦЭ6807П | 2008 | 2024 | Управление НК | МКД
г. Нижнекамск, упр. Химиков, д.1, кв. 19 | 712880100561797 | Энергомера ЦЭ6807П | 2008 | 2024 | Управление НК | МКД
г. Нижнекамск, упр. Химиков, д.1, кв. 20 | 34284 | СОИ-4491М1-1 | 2008 | 2024 | Управление НК | МКД
г. Нижнекамск, упр. Химиков, д.1, кв. 21 | 712880100562480 | Энергомера ЦЭ6807П | 2008 | 2024 | Управление НК | МКД
г. Нижнекамск, упр. Химиков, д.1, кв. 22 | 712880100620074 | Энергомера ЦЭ6807П | 2008 | 2024 | Управление НК | МКД
г. Нижнекамск, упр. Химиков, д.1, кв. 23 | 712880100561858 | Энергомера ЦЭ6807П | 2008 | 2024 | Управление НК | МКД
г. Нижнекамск, упр. Химиков, д.1, кв. 24 | 712880100601332 | Энергомера ЦЭ6807П | 2008 | 2024 | Управление НК | МКД
г. Нижнекамск, упр. Химиков, д.1, кв. 25 | 28203 | СОИ-4491М1-1 | 2008 | 2024 | Управление НК | МКД
г. Нижнекамск, упр. Химиков, д.1, кв. 26 | 2286308 | Меркурий 200.02 | 2008 | 2024 | Управление НК | МКД
г. Нижнекамск, упр. Химиков, д.1, кв. 27 | 712880202686084 | Энергомера ЦЭ6807П | 2008 | 2024 | Управление НК | МКД
г. Нижнекамск, упр. Химиков, д.1, кв. 28 | 40724 | СОИ-4491М1-1 | 2008 | 2024 | Управление НК | МКД
г. Нижнекамск, упр. Химиков, д.1, кв. 29 | 712880100563890 | Энергомера ЦЭ6807П | 2008 | 2024 | Управление НК | МКД
г. Нижнекамск, упр. Химиков, д.1, кв. 30 | 712880100840304 | Энергомера ЦЭ6807П | 2008 | 2024 | Управление НК | МКД
г. Нижнекамск, упр. Химиков, д.1, кв. 31 | 712880100560980 | Энергомера ЦЭ6807П | 2008 | 2024 | Управление НК | МКД
г. Нижнекамск, упр. Химиков, д.1, кв. 32 | 712880100578436 | Энергомера ЦЭ6807П | 2008 | 2024 | Управление НК | МКД
г. Нижнекамск, упр. Химиков, д.1, кв. 33 | 712880100628841 | Энергомера ЦЭ6807П | 2008 | 2024 | Управление НК | МКД
г. Нижнекамск, упр. Химиков, д.1, кв. 34 | 71288100569111 | Энергомера ЦЭ6807П | 2008 | 2024 | Управление НК | МКД
г. Нижнекамск, упр. Химиков, д.1, кв. 35 | 2281812 | Меркурий 200.02 | 2008 | 2024 | Управление НК | МКД
г. Нижнекамск, упр. Химиков, д.1, кв. 36 | 712880100627721 | Энергомера ЦЭ6807П | 2008 | 2024 | Управление НК | МКД
г. Нижнекамск, упр. Химиков, д.1, кв. 37 | 40798 | СОИ-4491М1-1 | 2008 | 2024 | Управление НК | МКД
г. Нижнекамск, упр. Химиков, д.1, кв. 38 | 40743 | СОИ-4491М1-5 | 2008 | 2024 | Управление НК | МКД
г. Нижнекамск, упр. Химиков, д.1, кв. 40 | 712880100562749 | Энергомера ЦЭ6807П | 2008 | 2024 | Управление НК | МКД
г. Нижнекамск, упр. Химиков, д.1, кв. 43 | 71288010014179 | Энергомера ЦЭ6807П | 2008 | 2024 | Управление НК | МКД
г. Нижнекамск, упр. Химиков, д.1, кв. 44 | 712880202687944 | Энергомера ЦЭ6807П | 2008 | 2024 | Управление НК | МКД
г. Нижнекамск, упр. Химиков, д.1, кв. 45 | 712880104465748 | Энергомера ЦЭ6807П | 2008 | 2024 | Управление НК | МКД
г. Нижнекамск, упр. Химиков, д.1, кв. 46 | 40626 | СОЭ-4491М1-5 | 2008 | 2024 | Управление НК | МКД
г. Нижнекамск, упр. Химиков, д.1, кв. 51 | 2179427 | Меркурий 200.02 | 2008 | 2024 | Управление НК | МКД
г. Нижнекамск, упр. Химиков, д.1, кв. 52 | 2278705 | Меркурий 200.01 | 2008 | 2024 | Управление НК | МКД
г. Нижнекамск, упр. Химиков, д.1, кв. 53 | 2159123 | Меркурий 200.01 | 2008 | 2024 | Управление НК | МКД
г. Нижнекамск, упр. Химиков, д.1, кв. 54 | 712880100840094 | Энергомера ЦЭ6807П | 2008 | 2024 | Управление НК | МКД
г. Нижнекамск, упр. Химиков, д.1, кв. 55 | 712880202685896 | Энергомера ЦЭ6807П | 2008 | 2024 | Управление НК | МКД
г. Нижнекамск, упр. Химиков, д.1, кв. 56 | 418 | СОЭ-4491М1-5 | 2008 | 2024 | Управление НК | МКД
г. Нижнекамск, упр. Химиков, д.1, кв. 57 | 712880202686633 | Энергомера ЦЭ6807П | 2008 | 2024 | Управление НК | МКД
г. Нижнекамск, упр. Химиков, д.1, кв. 58 | 712880102670169 | Энергомера ЦЭ6807П | 2008 | 2024 | Управление НК | МКД
г. Нижнекамск, упр. Химиков, д.1, кв. 59 | 712880202678577 | Энергомера ЦЭ6807П | 2008 | 2024 | Управление НК | МКД
г. Нижнекамск, упр. Химиков, д.1, кв. 61 | 6880508 | СОЛО 1S-B | 2008 | 2024 | Управление НК | МКД
г. Нижнекамск, упр. Химиков, д.1, кв. 62 | 712880102669859 | Энергомера ЦЭ6807П | 2008 | 2024 | Управление НК | МКД
г. Нижнекамск, упр. Химиков, д.1, кв. 63 | 712880202680716 | Энергомера ЦЭ6807П | 2008 | 2024 | Управление НК | МКД
г. Нижнекамск, упр. Химиков, д.1, кв. 65 | 2427650 | Меркурий 200.02 | 2008 | 2024 | Управление НК | МКД
г. Нижнекамск, упр. Химиков, д.1, кв. 68 | 712880207679017 | Энергомера ЦЭ6807П | 2008 | 2024 | Управление НК | МКД
г. Нижнекамск, упр. Химиков, д.1, кв. 69 | 789580203659989 | Энергомера ЦЭ6807П | 2008 | 2024 | Управление НК | МКД
г. Нижнекамск, упр. Химиков, д.1, кв. 71 | 181314 | СОЭ-5 50-Т-112 | 2008 | 2024 | Управление НК | МКД
г. Нижнекамск, упр. Химиков, д.1, кв. 72 | 40914 | СОЭ-4491М1-5 | 2008 | 2024 | Управление НК | МКД
г. Нижнекамск, упр. Химиков, д.1, кв. 76 | 712880100600977 | Энергомера ЦЭ6807П | 2008 | 2024 | Управление НК | МКД
г. Нижнекамск, упр. Химиков, д.1, кв. 77 | 712880100598991 | Энергомера ЦЭ6807П | 2008 | 2024 | Управление НК | МКД
г. Нижнекамск, упр. Химиков, д.1, кв. 78 | 2138174 | Меркурий 200 | 2008 | 2024 | Управление НК | МКД
г. Нижнекамск, упр. Химиков, д.1, кв. 80 | 712880100560653 | Энергомера ЦЭ6807П | 2008 | 2024 | Управление НК | МКД
г. Нижнекамск, упр. Химиков, д.1, кв. 81 | 7877808 | ЦЭ 2726-12 | 2008 | 2024 | Управление НК | МКД
г. Нижнекамск, упр. Химиков, д.1, кв. 82 | 40430 | СОЭ-4491М1-5 | 2008 | 2024 | Управление НК | МКД
г. Нижнекамск, упр. Химиков, д.1, кв. 84 | 40580 | СО-И 4491М2-5 | 2008 | 2024 | Управление НК | МКД
г. Нижнекамск, упр. Химиков, д.1, кв. 85 | 40516 | СОЭ-4491М1-5 | 2008 | 2024 | Управление НК | МКД
г. Нижнекамск, упр. Химиков, д.1, кв. 86 | 71288020268196 | Энергомера ЦЭ6807П | 2008 | 2024 | Управление НК | МКД
г. Нижнекамск, упр. Химиков, д.1, кв. 87 | 2184061 | Меркурий 200.02 | 2008 | 2024 | Управление НК | МКД
г. Нижнекамск, упр. Химиков, д.1, кв. 89 | 45239 | СО-И 4491М2-5 | 2008 | 2024 | Управление НК | МКД
г. Нижнекамск, упр. Химиков, д.1, кв. 91 | 712880109872986 | Энергомера ЦЭ6807П | 2008 | 2024 | Управление НК | МКД
г. Нижнекамск, упр. Химиков, д.1, кв. 92 | 712880109873242 | Энергомера ЦЭ6807П | 2008 | 2024 | Управление НК | МКД
г. Нижнекамск, упр. Химиков, д.1, кв. 93 | 712880100602810 | Энергомера ЦЭ6807П | 2008 | 2024 | Управление НК | МКД
г. Нижнекамск, упр. Химиков, д.1, кв. 94 | 712880109864875 | Энергомера ЦЭ6807П | 2008 | 2024 | Управление НК | МКД
г. Нижнекамск, упр. Химиков, д.1, кв. 95 | 603480305267567 | СЕ 101 | 2008 | 2024 | Управление НК | МКД
г. Нижнекамск, упр. Химиков, д.1, кв. 96 | 712880109873266 | Энергомера ЦЭ6807П | 2008 | 2024 | Управление НК | МКД
г. Нижнекамск, упр. Химиков, д.1, кв. 97 | 712880100840908 | Энергомера ЦЭ6807П | 2008 | 2024 | Управление НК | МКД
г. Нижнекамск, упр. Химиков, д.1, кв. 98 | 712880100840595 | Энергомера ЦЭ6807П | 2008 | 2024 | Управление НК | МКД
г. Нижнекамск, упр. Химиков, д.1, кв. 101 | 712880109864912 | Энергомера ЦЭ6807П | 2008 | 2024 | Управление НК | МКД
г. Нижнекамск, упр. Химиков, д.1, кв. 102 | 40233 | СО-И 4491М2-5 | 2008 | 2024 | Управление НК | МКД
г. Нижнекамск, упр. Химиков, д.1, кв. 103 | 712880109873013 | Энергомера ЦЭ6807П | 2008 | 2024 | Управление НК | МКД
г. Нижнекамск, упр. Химиков, д.1, кв. 104 | 712880109873297 | Энергомера ЦЭ6807П | 2008 | 2024 | Управление НК | МКД
г. Нижнекамск, упр. Химиков, д.1, кв. 107 | 712880100626786 | Энергомера ЦЭ6807П | 2008 | 2024 | Управление НК | МКД
г. Нижнекамск, упр. Химиков, д.1, кв. 108 | 712880100628414 | Энергомера ЦЭ6807П | 2008 | 2024 | Управление НК | МКД
г. Нижнекамск, упр. Химиков, д.1, кв. 109 | 712880202808530 | Энергомера ЦЭ6807П | 2008 | 2024 | Управление НК | МКД
г. Нижнекамск, упр. Химиков, д.1, кв. 110 | 33357 | Лейне Электро-01 | 2008 | 2024 | Управление НК | МКД
г. Нижнекамск, упр. Химиков, д.1, кв. 113 | 40769 | СО-И 4491М2-5 | 2008 | 2024 | Управление НК | МКД
г. Нижнекамск, упр. Химиков, д.1, кв. 114 | 712880109864790 | Энергомера ЦЭ6807П | 2008 | 2024 | Управление НК | МКД
г. Нижнекамск, упр. Химиков, д.1, кв. 115 | 712880100560899 | Энергомера ЦЭ6807П | 2008 | 2024 | Управление НК | МКД
г. Нижнекамск, упр. Химиков, д.1, кв. 116 | 712880100560905 | Энергомера ЦЭ6807П | 2008 | 2024 | Управление НК | МКД
г. Нижнекамск, упр. Химиков, д.1, кв. 117 | 712880100840175 | Энергомера ЦЭ6807П | 2008 | 2024 | Управление НК | МКД
г. Нижнекамск, упр. Химиков, д.1, кв. 118 | 71287110826323 | Энергомера ЦЭ6807П | 2008 | 2024 | Управление НК | МКД
г. Нижнекамск, упр. Химиков, д.1, кв. 120 | 712880100840045 | Энергомера ЦЭ6807П | 2008 | 2024 | Управление НК | МКД
г. Нижнекамск, упр. Химиков, д.1, кв. 121 | 712880100563449 | Энергомера ЦЭ6807П | 2008 | 2024 | Управление НК | МКД
г. Нижнекамск, упр. Химиков, д.1, кв. 122 | 789580203656612 | Энергомера ЦЭ6807П | 2008 | 2024 | Управление НК | МКД
г. Нижнекамск, упр. Химиков, д.1, кв. 124 | 40918 | СО-И 4491М2-5 | 2008 | 2024 | Управление НК | МКД
г. Нижнекамск, упр. Химиков, д.1, кв. 125 | 712880202760623 | Энергомера ЦЭ6807П | 2008 | 2024 | Управление НК | МКД
г. Нижнекамск, упр. Химиков, д.1, кв. 126 | 712880100841059 | Энергомера ЦЭ6807П | 2008 | 2024 | Управление НК | МКД
г. Нижнекамск, упр. Химиков, д.1, кв. 128 | 12880100562329 | Энергомера ЦЭ6807П | 2008 | 2024 | Управление НК | МКД
г. Нижнекамск, упр. Химиков, д.1, кв. 129 | 52671 | СО-И 4491М2-5 | 2008 | 2024 | Управление НК | МКД
г. Нижнекамск, упр. Химиков, д.1, кв. 130 | 712880100561735 | Энергомера ЦЭ6807П | 2008 | 2024 | Управление НК | МКД
г. Нижнекамск, упр. Химиков, д.1, кв. 131 | 126060 | СОЭ-52 | 2008 | 2024 | Управление НК | МКД
г. Нижнекамск, упр. Химиков, д.1, кв. 133 | 712880100839421 | Энергомера ЦЭ6807П | 2008 | 2024 | Управление НК | МКД
г. Нижнекамск, упр. Химиков, д.1, кв. 134 | не читается номер | СО-И 4491М2-5 | 2008 | 2024 | Управление НК | МКД
г. Нижнекамск, упр. Химиков, д.1, кв. 135 | 712880100841950 | Энергомера ЦЭ6807П | 2008 | 2024 | Управление НК | МКД
г. Нижнекамск, упр. Химиков, д.1, кв. 136 | 40936 | СО-И 4491М2-5 | 2008 | 2024 | Управление НК | МКД
г. Нижнекамск, упр. Химиков, д.1, кв. 137 | 712880100627431 | Энергомера ЦЭ6807П | 2008 | 2024 | Управление НК | МКД
г. Нижнекамск, упр. Химиков, д.1, кв. 138 | 16358 | СОЭ-52 | 2008 | 2024 | Управление НК | МКД
г. Нижнекамск, упр. Химиков, д.1, кв. 139 | 2142452 | Меркурий 200.02 | 2008 | 2024 | Управление НК | МКД
г. Нижнекамск, упр. Химиков, д.1, кв. 140 | 712880100562343 | Энергомера ЦЭ6807П | 2008 | 2024 | Управление НК | МКД
г. Нижнекамск, упр. Химиков, д.1, кв. 141 | 32937100 | СОЭ-4491М1-5 | 2008 | 2024 | Управление НК | МКД
г. Нижнекамск, упр. Химиков, д.1, кв. 142 | 7122880100839890 | Энергомера ЦЭ6807П | 2008 | 2024 | Управление НК | МКД
г. Нижнекамск, упр. Химиков, д.1, кв. 143 | 712880100840878 | Энергомера ЦЭ6807П | 2008 | 2024 | Управление НК | МКД
г. Нижнекамск, упр. Химиков, д.1, кв. 144 | 712880100628025 | Энергомера ЦЭ6807П | 2008 | 2024 | Управление НК | МКД
г. Нижнекамск, пр. Вахитова, д.14, кв. 3 | 121184 | СОЭ-52 | 2008 | 2024 | Управление НК | МКД
г. Нижнекамск, пр. Вахитова, д.14, кв. 8 | 2040422 | Меркурий 2000.02 | 2008 | 2024 | Управление НК | МКД
г. Нижнекамск, пр. Вахитова, д.14, кв. 9 | 603480808850075 | СЕ 101 | 2008 | 2024 | Управление НК | МКД
г. Нижнекамск, пр. Вахитова, д.14, кв. 16 | 789580102210120 | ЦЭ 6807П | 2008 | 2024 | Управление НК | МКД
г. Нижнекамск, пр. Вахитова, д.14, кв. 29 | 789580102194185 | ЦЭ 6807П | 2008 | 2024 | Управление НК | МКД
г. Нижнекамск, пр. Вахитова, д.14, кв. 30 | 789580102206871 | ЦЭ 6807П | 2008 | 2024 | Управление НК | МКД
г. Нижнекамск, пр. Вахитова, д.14, кв. 34 | 78958020363 | ЦЭ 6807П | 2008 | 2024 | Управление НК | МКД
г. Нижнекамск, пр. Вахитова, д.14, кв. 37 | 789580101647941 | ЦЭ 6807П | 2008 | 2024 | Управление НК | МКД
г. Нижнекамск, пр. Вахитова, д.14, кв. 49 | 180640 | СОЭ-5 | 2008 | 2024 | Управление НК | МКД
г. Нижнекамск, пр. Вахитова, д.14, кв. 50 | 789580203630988 | ЦЭ 6807П | 2008 | 2024 | Управление НК | МКД
г. Нижнекамск, пр. Вахитова, д.14, кв. 51 | 789580003657329 | ЦЭ 6807П | 2008 | 2024 | Управление НК | МКД
г. Нижнекамск, пр. Вахитова, д.14, кв. 53 | 789580203632982 | ЦЭ 6807П | 2008 | 2024 | Управление НК | МКД
г. Нижнекамск, пр. Вахитова, д.14, кв. 64 | 789580102194260 | ЦЭ 6807П | 2008 | 2024 | Управление НК | МКД
г. Нижнекамск, пр. Вахитова, д.14, кв. 66 | 34947 | СО-И 4491 М-2-5 | 2008 | 2024 | Управление НК | МКД
г. Нижнекамск, пр. Вахитова, д.14, кв. 67 | 40633 | СО-И 4491 М-2-5 | 2008 | 2024 | Управление НК | МКД
г. Нижнекамск, пр. Вахитова, д.14, кв. 68 | 81469 | СО-И 4491 М-2-5 | 2008 | 2024 | Управление НК | МКД
г. Нижнекамск, пр. Вахитова, д.14, кв. 70 | 789580203631350 | ЦЭ 6807П | 2008 | 2024 | Управление НК | МКД
г. Нижнекамск, пр. Вахитова, д.14, кв. 71 | 789580203632045 | ЦЭ 6807П | 2008 | 2024 | Управление НК | МКД
г. Нижнекамск, пр. Вахитова, д.14, кв. 74 | 789580102198343 | ЦЭ 6807П | 2008 | 2024 | Управление НК | МКД
г. Нижнекамск, пр. Вахитова, д.14, кв. 75 | 789580206362906 | ЦЭ 6807П | 2008 | 2024 | Управление НК | МКД
г. Нижнекамск, пр. Вахитова, д.14, кв. 76 | 789580102198435 | ЦЭ 6807П | 2008 | 2024 | Управление НК | МКД
г. Нижнекамск, пр. Вахитова, д.14, кв. 77 | 789580101946815 | ЦЭ 6807П | 2008 | 2024 | Управление НК | МКД
г. Нижнекамск, пр. Вахитова, д.14, кв. 79 | 10016 | СО-И 4491 М-2-5 | 2008 | 2024 | Управление НК | МКД
г. Нижнекамск, пр. Вахитова, д.14, кв. 83 | 57246308 | ЦЭ 2726-12 | 2008 | 2024 | Управление НК | МКД
г. Нижнекамск, пр. Вахитова, д.14, кв. 85 | 789580101941803 | ЦЭ 6807П | 2008 | 2024 | Управление НК | МКД
г. Нижнекамск, пр. Вахитова, д.14, кв. 87 | 789580102198558 | ЦЭ 6807П | 2008 | 2024 | Управление НК | МКД
г. Нижнекамск, пр. Вахитова, д.14, кв. 88 | 789580102195441 | ЦЭ 6807П | 2008 | 2024 | Управление НК | МКД
г. Нижнекамск, пр. Вахитова, д.14, кв. 90 | 789580101927814 | ЦЭ 6807П | 2008 | 2024 | Управление НК | МКД
г. Нижнекамск, пр. Вахитова, д.14, кв. 91 | 789580102207915 | ЦЭ 6807П | 2008 | 2024 | Управление НК | МКД
г. Нижнекамск, пр. Вахитова, д.14, кв. 94 | 12188954 | Меркурий 200 | 2008 | 2024 | Управление НК | МКД
г. Нижнекамск, пр. Вахитова, д.14, кв. 95 | 90597 | Лейна Электро 01 | 2008 | 2024 | Управление НК | МКД
г. Нижнекамск, пр. Вахитова, д.14, кв. 97 | 789580102196806 | ЦЭ 6807П | 2008 | 2024 | Управление НК | МКД
г. Нижнекамск, пр. Вахитова, д.14, кв. 98 | 789580203657343 | ЦЭ 6807П | 2008 | 2024 | Управление НК | МКД
г. Нижнекамск, пр. Вахитова, д.14, кв. 99 | 789580102210618 | ЦЭ 6807П | 2008 | 2024 | Управление НК | МКД
г. Нижнекамск, пр. Вахитова, д.14, кв. 122 | 789580102212094 | ЦЭ 6807П | 2008 | 2024 | Управление НК | МКД
г. Нижнекамск, пр. Вахитова, д.14, кв. 124 | 2053538 | Меркурий 200.02 | 2008 | 2024 | Управление НК | МКД
г. Нижнекамск, пр. Вахитова, д.14, кв. 129 | 789680102205676 | ЦЭ 6807П | 2008 | 2024 | Управление НК | МКД
г. Нижнекамск, пр. Вахитова, д.14, кв. 130 | 780580102206345 | ЦЭ 6807П | 2008 | 2024 | Управление НК | МКД
г. Нижнекамск, пр. Вахитова, д.14, кв. 140 | 789680102210748 | ЦЭ 6807П | 2008 | 2024 | Управление НК | МКД
г. Нижнекамск, пр. Вахитова, д.14, кв. 141 | 789580102190830 | ЦЭ 6807П | 2008 | 2024 | Управление НК | МКД
г. Нижнекамск, пр. Вахитова, д.14, кв. 147 | 789680102208608 | ЦЭ 6807П | 2008 | 2024 | Управление НК | МКД
г. Нижнекамск, пр. Вахитова, д.14, кв. 150 | 789580102193560 | ЦЭ 6807П | 2008 | 2024 | Управление НК | МКД
г. Нижнекамск, пр. Вахитова, д.14, кв. 151 | 789680102201846 | ЦЭ 6807П | 2008 | 2024 | Управление НК | МКД
г. Нижнекамск, пр. Вахитова, д.14, кв. 156 | 789580101945221 | ЦЭ 6807П | 2008 | 2024 | Управление НК | МКД
г. Нижнекамск, пр. Вахитова, д.14, кв. 163 | 789580101700455 | ЦЭ 6807П | 2008 | 2024 | Управление НК | МКД
г. Нижнекамск, пр. Вахитова, д.14, кв. 168 | 789580102210311 | ЦЭ 6807П | 2008 | 2024 | Управление НК | МКД
г. Нижнекамск, пр. Вахитова, д.14, кв. 169 | 789580102194796 | ЦЭ 6807П | 2008 | 2024 | Управление НК | МКД
г. Нижнекамск, пр. Вахитова, д.14, кв. 170 | 789580102211493 | ЦЭ 6807П | 2008 | 2024 | Управление НК | МКД
г. Нижнекамск, пр. Вахитова, д.14, кв. 171 | 789580102194772 | ЦЭ 6807П | 2008 | 2024 | Управление НК | МКД
г. Нижнекамск, пр. Вахитова, д.14, кв. 172 | 789580102200831 | ЦЭ 6807П | 2008 | 2024 | Управление НК | МКД
г. Нижнекамск, пр. Вахитова, д.14, кв. 177 | 60348030 | СЕ 101 | 2008 | 2024 | Управление НК | МКД
г. Нижнекамск, пр. Вахитова, д.14, кв. 182 | 789580102196394 | ЦЭ 6807П | 2008 | 2024 | Управление НК | МКД
г. Нижнекамск, пр. Вахитова, д.14, кв. 183 | 789580101945399 | ЦЭ 6807П | 2008 | 2024 | Управление НК | МКД
г. Нижнекамск, пр. Вахитова, д.14, кв. 184 | 789580102209938 | ЦЭ 6807П | 2008 | 2024 | Управление НК | МКД
г. Нижнекамск, пр. Вахитова, д.14, кв. 194 | 789680122214971 | ЦЭ 6807П | 2008 | 2024 | Управление НК | МКД
г. Нижнекамск, пр. Вахитова, д.14, кв. 195 | 789580102201661 | ЦЭ 6807П | 2008 | 2024 | Управление НК | МКД
г. Нижнекамск, пр. Вахитова, д.14, кв. 198 | 789680102209124 | ЦЭ 6807П | 2008 | 2024 | Управление НК | МКД
г. Нижнекамск, пр. Вахитова, д.14, кв. 214 | 2296232 | Меркурий 200 | 2008 | 2024 | Управление НК | МКД
г. Нижнекамск, пр. Вахитова, д.14, кв. 225 | 789580101658558 | ЦЭ 6807П | 2008 | 2024 | Управление НК | МКД
г. Нижнекамск, пр. Вахитова, д.14, кв. 240 | 789580203624420 | ЦЭ 6807П | 2008 | 2024 | Управление НК | МКД
г. Нижнекамск, пр. Вахитова, д.14, кв. 257 | 39192408 | ЕС2726 | 2008 | 2024 | Управление НК | МКД
г. Нижнекамск, пр. Вахитова, д.14, кв. 259 | 789580109198220 | ЦЭ 6807П | 2008 | 2024 | Управление НК | МКД
г. Нижнекамск, пр. Вахитова, д.14, кв. 282 | 3549508 | ЕС2726 | 2008 | 2024 | Управление НК | МКД
г. Нижнекамск, пр. Вахитова, д.14, кв. 310 | 2284297 | Меркурий 200.02 | 2008 | 2024 | Управление НК | МКД
г. Нижнекамск, пр. Вахитова, д.14, кв. 317 | 603480602375619 | СЕ 101 | 2008 | 2024 | Управление НК | МКД
г. Нижнекамск, пр. Вахитова, д.14, кв. 324 | 359012 | СО-5-50-Т-112 | 2008 | 2024 | Управление НК | МКД
г. Нижнекамск, пр. Вахитова, д.14, кв. 361 | 789580101656202 | ЦЭ 6807П | 2008 | 2024 | Управление НК | МКД
г. Нижнекамск, пр. Вахитова, д.14, кв. 365 | 2047589 | Меркурий 200.02 | 2008 | 2024 | Управление НК | МКД
г. Нижнекамск, пр. Вахитова, д.14, кв. 366 | 2046882 | Меркурий 200.02 | 2008 | 2024 | Управление НК | МКД
г. Нижнекамск, пр. Вахитова, д.14, кв. 378 | 789580101648047 | ЦЭ 6807П | 2008 | 2024 | Управление НК | МКД
г. Нижнекамск, пр. Вахитова, д.14, кв. 385 | 789580101700424 | ЦЭ 6807П | 2008 | 2024 | Управление НК | МКД
г. Нижнекамск, пр. Вахитова, д.14, кв. 388 | 2277775 | Меркурий 202.05 | 2008 | 2024 | Управление НК | МКД
г. Нижнекамск, пр. Вахитова, д.14, кв. 391 | 789580102276887 | ЦЭ 6807П | 2008 | 2024 | Управление НК | МКД
г. Нижнекамск, пр. Вахитова, д.14, кв. 397 | 789580102200206 | ЦЭ 6807П | 2008 | 2024 | Управление НК | МКД
г. Нижнекамск, пр. Вахитова, д.14, кв. 402 | 789580102205669 | ЦЭ 6807П | 2008 | 2024 | Управление НК | МКД
г. Нижнекамск, пр. Вахитова, д.16,кв. 4 | 39399 | СОЭ 52/60 01 Ш | 2008 | 2024 | Управление НК | МКД
г. Нижнекамск, пр. Вахитова, д.16,кв. 5 | 296464 | СОЭ 5 50Т112 | 2008 | 2024 | Управление НК | МКД
г. Нижнекамск, пр. Вахитова, д.16,кв. 18 | 15972 | Лейно Электро 01 | 2008 | 2024 | Управление НК | МКД
г. Нижнекамск, пр. Вахитова, д.16,кв. 22 | 297431 | СОЭ 5 50Т112 | 2008 | 2024 | Управление НК | МКД
г. Нижнекамск, пр. Вахитова, д.16,кв. 25 | 12991 | СОЭ 4491М1-1 | 2008 | 2024 | Управление НК | МКД
г. Нижнекамск, пр. Вахитова, д.16,кв. 30 | 35269 | СОЭ 52/60 01 Ш | 2008 | 2024 | Управление НК | МКД
г. Нижнекамск, пр. Вахитова, д.16,кв. 31 | 2001294 | СЭБ - 2А.05.2.12 | 2008 | 2024 | Управление НК | МКД
г. Нижнекамск, пр. Вахитова, д.16,кв. 35 | 41831 | СОЭ 52/60 01 Ш | 2008 | 2024 | Управление НК | МКД
г. Нижнекамск, пр. Вахитова, д.16,кв. 43 | 2051870 | Меркурий 200.02 | 2008 | 2024 | Управление НК | МКД
г. Нижнекамск, пр. Вахитова, д.16,кв. 50 | 201145 | СЭБ - 2А.05.2.12 | 2008 | 2024 | Управление НК | МКД
г. Нижнекамск, пр. Вахитова, д.16,кв. 51 | 2001144 | СЭБ - 2А.05.2.12 | 2008 | 2024 | Управление НК | МКД
г. Нижнекамск, пр. Вахитова, д.16,кв. 55 | 2001493 | СЭБ - 2А.05.2.12 | 2008 | 2024 | Управление НК | МКД
г. Нижнекамск, пр. Вахитова, д.16,кв. 56 | 296599 | СОЭ 5 50Т112 | 2008 | 2024 | Управление НК | МКД
г. Нижнекамск, пр. Вахитова, д.16,кв. 76 | 295946 | СОЭ 55 50Т112 | 2008 | 2024 | Управление НК | МКД
г. Нижнекамск, пр. Вахитова, д.16,кв. 77 | 296541 | СОЭ 55 50Т112 | 2008 | 2024 | Управление НК | МКД
г. Нижнекамск, пр. Вахитова, д.16,кв. 79 | 297014 | СОЭ 55 50Т112 | 2008 | 2024 | Управление НК | МКД
г. Нижнекамск, пр. Вахитова, д.16,кв. 80 | 295798 | СОЭ 55 50Т112 | 2008 | 2024 | Управление НК | МКД
г. Нижнекамск, пр. Вахитова, д.16,кв. 81 | 29557 | СОЭ 55 50Т112 | 2008 | 2024 | Управление НК | МКД
г. Нижнекамск, пр. Вахитова, д.16,кв. 90 | 30291 | СОЭ 55 50Т112 | 2008 | 2024 | Управление НК | МКД
г. Нижнекамск, пр. Вахитова, д.16,кв. 91 | 295995 | СОЭ 55 50Т112 | 2008 | 2024 | Управление НК | МКД
г. Нижнекамск, пр. Вахитова, д.16,кв. 96 | 2279292 | Меркурий 202.02 | 2008 | 2024 | Управление НК | МКД
г. Нижнекамск, пр. Вахитова, д.16,кв. 101 | 295966 | СОЭ 55 50Т112 | 2008 | 2024 | Управление НК | МКД
г. Нижнекамск, пр. Вахитова, д.16,кв. 102 | 295985 | СОЭ 55 50Т112 | 2008 | 2024 | Управление НК | МКД
г. Нижнекамск, пр. Вахитова, д.16,кв. 103 | 120965 | СОЭ 52/50 11 Ш | 2008 | 2024 | Управление НК | МКД
г. Нижнекамск, пр. Вахитова, д.16,кв. 105 | 39333 | СОЭ 52/60 01 Ш | 2008 | 2024 | Управление НК | МКД
г. Нижнекамск, пр. Вахитова, д.16,кв. 106 | 39240 | СОЭ 52/60 01 Ш | 2008 | 2024 | Управление НК | МКД
г. Нижнекамск, пр. Вахитова, д.16,кв. 107 | 297154 | СОЭ 55 50Т112 | 2008 | 2024 | Управление НК | МКД
г. Нижнекамск, пр. Вахитова, д.16,кв. 109 | 789580203623133 | ЦЭ 6807П | 2008 | 2024 | Управление НК | МКД
г. Нижнекамск, пр. Вахитова, д.16,кв. 111 | 295979 | СОЭ 55 50Т112 | 2008 | 2024 | Управление НК | МКД
г. Нижнекамск, пр. Вахитова, д.16,кв. 121 | 297405 | СОЭ 55 50Т112 | 2008 | 2024 | Управление НК | МКД
г. Нижнекамск, пр. Вахитова, д.16,кв. 124 | 12062628 | СЭО 1.15.402 | 2008 | 2024 | Управление НК | МКД
г. Нижнекамск, пр. Вахитова, д.16,кв. 136 | 39351 | СОЭ 52/60 01 Ш | 2008 | 2024 | Управление НК | МКД
г. Нижнекамск, пр. Вахитова, д.16,кв. 140 | 106047 | СОИ 4491М2-5 | 2008 | 2024 | Управление НК | МКД
г. Нижнекамск, пр. Вахитова, д.16,кв. 143 | 296009 | СОЭ 55 50Т112 | 2008 | 2024 | Управление НК | МКД
г. Нижнекамск, пр. Вахитова, д.16,кв. 144А | 68392 | СОЭ 52/60 01 Ш | 2008 | 2024 | Управление НК | МКД
г. Нижнекамск, пр. Вахитова, д.16,кв. 165 | 46100 | СОЭ 52/60 01 Ш | 2008 | 2024 | Управление НК | МКД
г. Нижнекамск, пр. Вахитова, д.16,кв. 191 | 92296 | СОИ 4491М2-5 | 2008 | 2024 | Управление НК | МКД
г. Нижнекамск, пр. Вахитова, д.16,кв. 192 | 45595 | СОЭ 52/60 01 Ш | 2008 | 2024 | Управление НК | МКД
г. Нижнекамск, пр. Вахитова, д.16,кв. 193 | 297171 | СОЭ 55 50Т112 | 2008 | 2024 | Управление НК | МКД
г. Нижнекамск, пр. Вахитова, д.16,кв. 196 | 11146208 | ЕС2726 | 2008 | 2024 | Управление НК | МКД
г. Нижнекамск, пр. Вахитова, д.16,кв. 197 | 45579 | СОЭ 52/60 01 Ш | 2008 | 2024 | Управление НК | МКД
г. Нижнекамск, пр. Вахитова, д.16,кв. 200 | 296901 | СОЭ 55 50Т112 | 2008 | 2024 | Управление НК | МКД
г. Нижнекамск, пр. Вахитова, д.16,кв. 220 | 42701 | СОЭ 4491М1-1 | 2008 | 2024 | Управление НК | МКД
г. Нижнекамск, пр. Вахитова, д.16,кв. 230 | 296740 | СОЭ 55 50Т112 | 2008 | 2024 | Управление НК | МКД
г. Нижнекамск, пр. Вахитова, д.16,кв. 234 | 297420 | СОЭ 55 50Т112 | 2008 | 2024 | Управление НК | МКД
г. Нижнекамск, пр. Вахитова, д.16,кв. 242 | 296031 | СОЭ 55 50Т112 | 2008 | 2024 | Управление НК | МКД
г. Нижнекамск, пр. Вахитова, д.16,кв. 247 | 712880202873170 | ЦЭ 6807П | 2008 | 2024 | Управление НК | МКД
г. Нижнекамск, пр. Вахитова, д.16,кв. 252 | 204904 | Лейно Электро 01 | 2008 | 2024 | Управление НК | МКД
г. Нижнекамск, пр. Вахитова, д.16,кв. 253 | 297106 | СОЭ 55 50Т112 | 2008 | 2024 | Управление НК | МКД
г. Нижнекамск, пр. Вахитова, д.16,кв. 255 | 782070504113453 | ЦЭ 6807П | 2008 | 2024 | Управление НК | МКД
г. Нижнекамск, пр. Вахитова, д.16,кв. 256 | 34935 | СОЭ 52/60 01 Ш | 2008 | 2024 | Управление НК | МКД
г. Нижнекамск, пр. Вахитова, д.16,кв. 257 | 197101 | СОЭ 55 50Т112 | 2008 | 2024 | Управление НК | МКД
г. Нижнекамск, пр. Вахитова, д.16,кв. 258 | 603480809662943 | СЕ 101 | 2008 | 2024 | Управление НК | МКД
г. Нижнекамск, пр. Вахитова, д.16,кв. 262 | 16700 | СОИ 4491М2-5 | 2008 | 2024 | Управление НК | МКД
г. Нижнекамск, пр. Вахитова, д.16,кв. 270 | 7732208 | ЕС2726 | 2008 | 2024 | Управление НК | МКД
г. Нижнекамск, пр. Вахитова, д.16,кв. 272 | 46024 | СОЭ 52/60 01 Ш | 2008 | 2024 | Управление НК | МКД
г. Нижнекамск, пр. Вахитова, д.16,кв. 273 | 2150248 | Меркурий 200.02 | 2008 | 2024 | Управление НК | МКД
г. Нижнекамск, пр. Вахитова, д.16,кв. 275 | 46020 | СОЭ 52/60 01 Ш | 2008 | 2024 | Управление НК | МКД
г. Нижнекамск, пр. Вахитова, д.16,кв. 278 | 2477074 | Меркурий 200.02 | 2008 | 2024 | Управление НК | МКД
г. Нижнекамск, пр. Вахитова, д.16,кв. 282 | 296562 | СОЭ 55 50Т112 | 2008 | 2024 | Управление НК | МКД
г. Нижнекамск, пр. Вахитова, д.16,кв. 286 | 2040305 | Меркурий 200.02 | 2008 | 2024 | Управление НК | МКД
г. Нижнекамск, пр. Вахитова, д.16,кв. 288 | 789580102195465 | ЦЭ 6807П | 2008 | 2024 | Управление НК | МКД
г. Нижнекамск, пр. Вахитова, д.16,кв. 290 | 603480903334890 | СЕ 101 | 2008 | 2024 | Управление НК | МКД
г. Нижнекамск, пр. Вахитова, д.16,кв. 329 | 95303 | СОИ 4491М2-5 | 2008 | 2024 | Управление НК | МКД
г. Нижнекамск, пр. Вахитова, д.16,кв. 332 | 95419 | СОИ 4491М2-5 | 2008 | 2024 | Управление НК | МКД
г. Нижнекамск, пр. Вахитова, д.16,кв. 337 | 295934 | СОЭ 52/5011Ш | 2008 | 2024 | Управление НК | МКД
г. Нижнекамск, пр. Вахитова, д.16,кв. 346 | 16670 | СОИ 4491М2-5 | 2008 | 2024 | Управление НК | МКД

## Приложение 8.7 (hidden)
Приложение 8.7.
Год раскрытия информации: год Паспорт инвестиционного проекта Открытое акционерное общество "Сетевая компания" определяется ОПРиИ (УКС) (идентификатор инвестиционного проекта) __________________________________________________ (наименование инвестиционного проекта)
График реализации инвестиционного проекта
№ | Наименование контрольных этапов реализации инвестпроекта с указанием событий/работ критического пути сетевого графика * | Сроки выполнения |  |  |  | Процент исполнения работ за весь период (%) | Процент выполнения за отчетный период (%) | Основные причины невыполнения | Предложения по корректирующим мероприятиям по устранению отставания
|  | План |  | Факт (предложения по корректировке плана)
|  | начало (дата) | окончание (дата) | начало (дата) | окончание (дата)
1 | 2 | 3 | 4 | 5 | 6 | 7 | 8 | 9 | 10
1 | Предпроектный и проектный этап
1.1. | Принятие уполномоченным органом решения о подготовке документации по планировке территории
1.2. | Утверждение документации по планировке территории
1.3. | Получение правоустанавливающих документов на земельный участок
1.4. | Заключение договора на разработку проектной документации
1.5. | Приемка проектной документации заказчиком
1.6. | Получение положительного заключения экспертизы проектной документации
1.7. | Получение положительного заключения государственной экологической экспертизы проектной документации
1.8. | Утверждение проектной документации
1.9. | Получение разрешения на строительство
1.10. | Разработка рабочей документации
2 | Организационный этап
2.1. | Заключение договора на выполнение строительно-монтажных работ (дополнительного соглашения к договору)
2.2. | Закупка основного оборудования
3 | Выполнение строительно- монтажных и пусконаладочных работ
3.1. | Выполнение подготовительных работ на площадке строительства
3.2. | Поставка основного оборудования
3.3. | Монтаж основного оборудования
3.4. | Получение разрешения на эксплуатацию энергообъекта от органов государственного контроля и надзора на период пусконаладочных работ
3.5. | Получение акта о выполнении субъектом электроэнергетики технических условий, согласованного соответствующим субъектом оперативно-диспетчерского управления (в случае, если технические условия были согласованы субъектом оперативно-диспетчерского управления).
3.6. | Пусконаладочные работы
4 | Испытания и ввод в эксплуатацию
4.1. | Комплексное опробование оборудования
4.2. | Оформление акта приемки законченного строительством объекта за исключением случая, если застройщик является лицом, осуществляющим строительство
4.3. | Получение разрешения на эксплуатацию энергообъекта от органов государственного контроля и надзора
4.4. | Оформление (подписание) актов об осуществлении технологического присоединения к электрическим сетям
4.5. | Приемка основных средств к бухгалтерскому учету
4.6. | Получение разрешения на ввод объекта в эксплуатацию.

## Приложение 8.8 (hidden)
Приложение 8.8.
Год раскрытия информации: год Паспорт инвестиционного проекта Открытое акционерное общество "Сетевая компания" определяется ОПРиИ (УКС) (идентификатор инвестиционного проекта) __________________________________________________ (наименование инвестиционного проекта)
Результаты закупок товаров, работ и услуг, выполненных для целей реализации инвестиционного проекта
№ | Наименование инвестиционного проекта (группы инвестиционных проектов) | Предмет договора, заключенного по результатам проведенной закупки | Дата заключения договора | Стоимость заключенного договора, руб. с НДС
1 | 2 | 3 | 4 | 5

## Приложение 8.9 (hidden)
Приложение 8.9.
Год раскрытия информации: год Паспорт инвестиционного проекта Открытое акционерное общество "Сетевая компания" определяется ОПРиИ (УКС) (идентификатор инвестиционного проекта) __________________________________________________ (наименование инвестиционного проекта)
Карта схема размещения, местоположения инвестиционного проекта *
* - карта-схема формируется на базе слоев цифровой картографической основы в форме векторной модели пространственных данных.
ПС 110 кВ В.Услон
отп. от ВЛ 110 кВ Исаково-Иннополис
отр. от ВЛ 110 кВ Свияжск-Иннополис
ПС 110 кВ В.Услон