## Титульный
Год раскрытия информации: 2023 год Паспорт инвестиционного проекта Акционерное общество "Татэнергосбыт" L_ИСУТЭС_KОЕ_7 (идентификатор инвестиционного проекта) Установка интеллектуальной системы учета электроэнергии филиала АО "Татэнергосбыт" - Камское отделение (наименование инвестиционного проекта)
Группа инвестиционных проектов:
1.2.Реконструкция, модернизация, техническое перевооружение
Подгруппа инвестиционных проектов:
1.2.3 Развитие и модернизация учета электрической энергии (мощности):
1.2.3.1 Установка приборов учета, класс напряжения 0,22 (0,4) кВ:
Период реализации инвестиционного проекта:
Начало: 2022 год
Окончание: 2024 год
Казань 2023

## 1. Общая информация по проекту
Год раскрытия информации: 2023 год Паспорт инвестиционного проекта Акционерное общество "Татэнергосбыт" L_ИСУТЭС_KОЕ_7 (идентификатор инвестиционного проекта) Установка интеллектуальной системы учета электроэнергии филиала АО "Татэнергосбыт" - Камское отделение (наименование инвестиционного проекта)
Общая информация об инвестиционном проекте
№ пп | Наименование | Содержание
1 | 2 | 3
1 | Группа инвестиционных проектов инвестиционной программы | 1.2.Реконструкция, модернизация, техническое перевооружение: 1.2.3 Развитие и модернизация учета электрической энергии (мощности): 1.2.3.1 Установка приборов учета, класс напряжения 0,22 (0,4) кВ
2 | Цели инвестиционного проекта | 1. Исполнение Федерального закона от 27.12.2018 № 522 «О внесении изменений в отдельные законодательные акты Российской Федерации в связи с развитием систем учета электрической энергии (мощности) в Российской Федерации»; 2. Установка современных (интеллектуальных) приборов учета электроэнергии, в связи с истечением срока поверки приборов учета; 3. Повышение качества учета электрической энергии; 4. Улучшение качества обслуживания населения; 5. Мониторинг режимов потребления электроэнергии за счет внедрения систем контроля и регулирования; 6. Исключение неучтенного потребеления электроэнергии и несанкционированного вмешательства в работу прибора учета; 7. Удаленное ограничение/возобновление режима потребеления электроэнергии; 8. Упрощение процесса передачи показаний приборов учета для потребителей; 9. Централизация и автоматизация сбора показаний приборов учета потребления электроэнергии; 10.Организация доступа к показаниям приборов учета; 11. Обеспечение корректного определения объема; 12. Повышение прозрачности начислений по показаниям приборов учета.
3 | Наименование обособленного подразделения субъекта электроэнергетики, реализующего инвестиционный проект (если применимо) | Филиал АО "Татэнергосбыт" - Камское отделение
4 | Субъекты Российской Федерации, на территории которых реализуется проект | Республика Татарстан
5 | Территории муниципальных образований, на территории которых реализуется инвестиционный проект | Актанышский, Заинский, Мензелинский, Нижнекамский, Тукаевский муниципальные районы Республики Татарстан
6 | Наличие решения о резервировании земель | Не требуется
7 | Наличие решения об изъятии земельных участков для государственных или муниципальных нужд | Не требуется
8 | Наличие решения о переводе земель или земельных участков из одной категории в другую | Не требуется
9 | Наличие правоустанавливающих и правоудостоверяющих документов на земельный участок | Не требуется
10 | Наличие утвержденной документации по планировке территории | Не требуется
11 | Объект капитального строительства относится к видам объектов федерального, регионального, местного значения, подлежащим отображению в соответствующем документе территориального планирования | местный
12 | Объект капитального строительства (федерального, регионального, местного значения) отображен в соответствующем документе территориального планирования (Российской Федерации, субъекта Российской Федерации, муниципального образования) | Не требуется
13 | Наличие заключения по результатам технологического и ценового аудита инвестиционного проекта | Не требуется
14 | Наличие положительного заключения экспертизы проектной документации | Не требуется
15 | Наличие утвержденной проектной документации | -
16 | Наличие разрешения на строительство | Не требуется
17 | Плановые значения количественных показателей реализации инвестиционной программы, соответствующих целям инвестиционного проекта | 36 885 шт.
18 | Информация об объектах электроэнергетики, предусмотренных инвестиционным проектом, содержащаяся в схеме и программе развития Единой энергетической системы России (схеме и программе развития электроэнергетике субъекта Российской Федерации) | Не требуется
19 | Показатели планируемой нагрузки трансформаторных и иных подстанций, строительство (реконструкцию, модернизацию) которых планируется осуществить в рамках реализации инвестиционной программы (проекта инвестиционной программы) (МВт) | Не требуется
20 | Информация о степени загрузки вводимых после строительства объектов электросетевого хозяйства, определяемой в соответствии с методическими указаниями, утверждаемыми Министерством энергетики Российской Федерации | Не требуется
21 | Информация о результатах контрольных замеров электрических нагрузок оборудования объектов электросетевого хозяйства, реконструкция (модернизация, техническое перевооружение) которых предусматривается инвестиционным проектом (МВА) | Не требуется
22 | Общий объем планируемых капитальных вложений по инвестиционному проекту | 473, 83 млн. руб.

## Приложение 8.2 (ПС) (hidden)
Приложение 8.2.
Год раскрытия информации: год Паспорт инвестиционного проекта Открытое акционерное общество "Сетевая компания" определяется ОПРиИ (УКС) (идентификатор инвестиционного проекта) __________________________________________________ (наименование инвестиционного проекта)
Конкретные результаты реализации инвестиционного проекта
Технические параметры |  | Технические характеристики подстанции до реализации инвестиционного проекта | Объем ИПР после реализации
|  |  | Технические характеристики подстанции после реализации инвестиционного проекта | в том числе:
|  |  |  | Демонтировано | Вновь смонтировано
1 |  | 2 | 3 | 4 | 5
Диспетчерское наименование трансфорорматорной подстанции |  |  |  | - | -
Год ввода в эксплуатацию |  |  |  | - | -
Номинальное напряжение |  |  |  | - | -
Автотрансформаторы | Тип
Установленная мощность, МВА
Количество
Силовые трансформаторы | Тип
Установленная мощность, МВА
Количество
Выключатели (6)10 кВ (шт) | Вк
М
Э
В
Выключатели 35 кВ (шт) | Вк
М
Э
В
Выключатели 110 кВ (шт) | Вк
М
Э
В
Выключатели 220 кВ (шт) | Вк
М
Э
В
Выключатели 500 кВ (шт) | Вк
М
Э
В
КРМ 110-500 кВ (шт) | БСК
ШР
УШР
КРМ 6-35 кВ (Мвар) | БСК
ШР
УШР
Примечание: Вк - Выключатель вакуумный, М - Выключатель масляный, Э - Выключатель элегазовый, В - Выключатель воздушный

## 2. паспорт ТП
Приложение № _____
к приказу Минэнерго России
от «__» _____ 201_ г. №___
Год раскрытия информации: 2023 год
Паспорт инвестиционного проекта
Акционерное общество "Татэнергосбыт"
(фирменное наименование субъекта электроэнергетики)
L_ИСУТЭС_KОЕ_7
(идентификатор инвестиционного проекта)
Установка интеллектуальной системы учета электроэнергии филиала АО "Татэнергосбыт" - Камское отделение
(наименование инвестиционного проекта)
Раздел 2. Информация об энергопринимающих устройствах потребителей, с которыми заключены договоры об осуществлении технологического присоединения к электрическим сетям, предусматривающими выполнение мероприятий, реализуемых в рамках инвестиционного проекта, и об определенных указанными договорами обязательствах сетевой организации на выполнение мероприятий, предусмотренных инвестиционным проектом
№ пп | Реквизиты договора ТП | Реквизиты дополнительных соглашений к договору | Состояние договора ТП | Местонахождение энергопринимающего устройства, объекта по производству электрической энергии, объекта электросетевого хозяйства электросетевой организации или иного лица | Наименование энергопринимающего устройства, объекта по производству электрической энергии, объекта электросетевого хозяйства электросетевой организации или иного лица/ | Наименование точки присоединения энергопринимающего устройства, объекта по производству электрической энергии, объекта электросетевого хозяйства электросетевой организации или иного лица | Максимальная мощность энергопринимающих устройств всего, МВт | Максимальная мощность энергопринимающих устройств ранее присоединенных, МВт | Максимальная мощность энергопринимающих устройств присоединяемых, МВт | Напряжение, кВ | Заявляемая категория надежности | Мощность присоединяемых к сети трансформаторов всего, МВА | Количество присоединяемых к сети трансформаторов, всего | Мощность присоединяемых к сети генераторов, МВт | Количество присоединяемых к сети генераторов | Содержание в соответствии с договором ТП (ТУ) мероприятий, реализуемых в рамках инвестиционного проекта, по: |  | Размер платы за технологическое присоединение (в соответствии с договором об осуществлении технологического присоединения), млн рублей
[16 empty] | технологическому присоединению от существующих объектов электросетевого хозяйства до границы участка, на котором расположены энергопринимающие устройства и (или) объекты электроэнергетики (объекты по производству электрической энергии, объекты электросетевого хозяйства) заявителя (за исключением выполнения требований к усилению существующей электрической сети), реализуемое в рамках инвестиционного проекта | выполнению требований к усилению существующей электрической сети
1 | 2 | 3 | 4 | 5 | 6 | 7 | 8 | 9 | 10 | 11 | 12 | 13 | 14 | 15 | 16 | 17 | 18 | 19
нд | нд | нд | нд | нд | нд | нд | нд | нд | нд | нд | нд | нд | нд | нд | нд | нд | нд | нд
| Всего |  |  | - | - | -

## 3.1. Результаты реализации
Год раскрытия информации: 2023 год Паспорт инвестиционного проекта Акционерное общество "Татэнергосбыт" L_ИСУТЭС_KОЕ_7 (идентификатор инвестиционного проекта) Установка интеллектуальной системы учета электроэнергии филиала АО "Татэнергосбыт" - Камское отделение (наименование инвестиционного проекта)
Конкретные результаты реализации инвестиционного проекта
Упрощенная схема построения ИСУЭ в МКД
Реализация программы по установке современных (интеллектуальных) приборов учета электроэнергии позволит путем отказа (за 3 года) от съема показаний по 25 899 приборов учета, находящихся на прямых расчетах у гарантируещего поставщика, съэкономить 0,31 млн.руб.
Результатами реализации проекта будет: - централизация и автоматизация сбора показаний приборов учета потребления электроэнергии; - обеспечение корректного определения объема; - упрощение процесса передачи показаний для потребителей; - повышение качества учета электрической энергии, - улучшение качества обслуживания населения, - мониторинг режимов потребления электроэнергии, - прозрачность формирования начислений за потребленную электроэнергию; - исключение неучтенного потребеления электроэнергии и несанкционированного вмешательства в работу прибора учета, - удаленное ограничение/возобновление режима потребеления электроэнергии; - снижение коммерческих потерь электрической энергии и объемов электроэнергии на общедомовые нужды.

## Приложение 8.4 (ВЛ) (hidden)
Приложение 8.4.
Год раскрытия информации: год Паспорт инвестиционного проекта Открытое акционерное общество "Сетевая компания" определяется ОПРиИ (УКС) (идентификатор инвестиционного проекта) __________________________________________________ (наименование инвестиционного проекта)
Конкретные результаты реализации инвестиционного проекта
Технические параметры |  | Технические характеристики ВЛ, КЛ до реализации инвестиционного проекта | Объем ИПР после реализации
|  |  | Технические характеристики ВЛ, КЛ после реализации инвестиционного проекта | в том числе:
|  |  |  | Демонтировано | Вновь смонтировано
1 |  | 2 | 3 | 4 | 5
Диспетчерское наименование линии электропередачи
Год ввода в эксплуатацию
ВЛ 10-500 кВ
Напряжение
Протяженность по трассе, км
Количество цепей
Марка кабеля, провода (на участке) | 1
2
3
4
5
6
Наличие спецперехода (более 600 м.) шт. | 1
2
3
Марка грозотроса
Количество опор | Металл
Ж/Б
КЛ 10-500 кВ
Напряжение | кВ
Протяженность по трассе, км | км
Количество цепей | шт
Марка кабеля, провода (на участке) | 1
2
3
4
5
6
Наличие спецперехода выполненного методом ГНБ (км.) | 1
2
3
4
5

## Приложение 8.5 (ВЛ) (hidden)
Приложение 8.5.
Год раскрытия информации: год Паспорт инвестиционного проекта Открытое акционерное общество "Сетевая компания" определяется ОПРиИ (УКС) (идентификатор инвестиционного проекта) __________________________________________________ (наименование инвестиционного проекта)
Конкретные результаты реализации инвестиционного проекта
Упрощенная принципиальнаясхема линии (35-500 кВ) до реконструкции
Упрощенная принципиальнаясхема линии (35-500 кВ) после реконструкции/строительства

## 3.3. паспорт описание
Год раскрытия информации: 2023 год Паспорт инвестиционного проекта Акционерное общество "Татэнергосбыт" L_ИСУТЭС_KОЕ_7 (идентификатор инвестиционного проекта) Установка интеллектуальной системы учета электроэнергии филиала АО "Татэнергосбыт" - Камское отделение (наименование инвестиционного проекта)
Планируемые цели, задачи, этапы, сроки и конкретные результаты реализации инвестиционного проекта
№ пп | Наименование | Содержание
1 | 2 | 3
1 | Задачи, решаемые в рамках инвестиционного проекта | В рамках реализации проекта предусматривается решение следующих задач: - исполнение обязанностей гарантирующего поставщика, возникающих в связи с принятием Федерального закона от 27.12.2018 № 522-ФЗ; - установка современных (интеллектуальных) приборов учета электроэнергии - улучшение качества обслуживания населения;
2 | Описание конкретных результатов реализации инвестиционного проекта | - контроль и мониторинг надежности, бесперебойного и качественного электроснабжения потребителей; - прозрачность формирования начислений за потребленную электроэнергию; - снижение коммерческих потерь электрической энергии и объемов электроэнергии на общедомовые нужды; - обеспечение устойчивого функционирования электроэнергетики и присоединения потредителей к системе автоматизированного учета; - повышение качества учета электрической энергии; - исключение неучтенного потребеления электроэнергии и несанкционированного вмешательства в работу прибора учета; - удаленное ограничение/возобновление режима потребеления электроэнергии; - упрощение процесса передачи показаний приборов учета для потребителей; - централизация и автоматизация сбора показаний приборов учета потребления электроэнергии; - организация доступа к показаниям приборов учета.
3 | Обосновывающие необходимость реализации инвестиционного проекта нормативно-правовые и технические документы (при наличии) | Исполнение Федерального закона от 27.12.2018 № 522 «О внесении изменений в отдельные законодательные акты Российской Федерации в связи с развитием систем учета электрической энергии (мощности) в Российской Федерации»
4 | Год начала реализации инвестиционного проекта | 2022
5 | Год окончания реализации инвестиционного проекта | 2024
6 | Описание этапов (при наличии этапности) реализации инвестиционного проекта с указанием физических объемов | с 2022 по 2024 - СМР и ПНР
7 | Текущая стадия реализации инвестиционного проекта | З (объекты основных средств и (или) нематериальных активов, предусмотренные инвестиционным проектом, приняты к бухгалтерскому учету)

## 3.4. Паспорт надежность
Приложение № _____
к приказу Минэнерго России
от «__» _____ 201_ г. №___
Год раскрытия информации: 2023 год
Паспорт инвестиционного проекта
Акционерное общество "Татэнергосбыт"
(фирменное наименование субъекта электроэнергетики)
L_ИСУТЭС_KОЕ_7
(идентификатор инвестиционного проекта)
Установка интеллектуальной системы учета электроэнергии филиала АО "Татэнергосбыт" - Камское отделение
(наименование инвестиционного проекта)
Раздел 3.4. Показатели инвестиционного проекта. Оценка ожидаемого изменения показателей уровня надежности оказываемых услуг по передаче электрической энергии
Фактические показатели уровня надежности оказываемых услуг по передаче электрической энергии (до реализации инвестиционного проекта) | [11 empty] | Оценка ожидаемого изменения показателей уровня надежности оказываемых услуг по передаче электрической энергии (после реализации инвестиционного проекта)
год | Диспетчерское наименование подстанции или линии электропередачи, в результате отключения которой произошло прекращение передачи электроэнергии | Ti, час | Ni | Pi, МВт | Ti·Ni, час | Ti·Pi, МВт час | Nt | Ti·Ni/Nt, час | Ni/Nt | Реквизиты документа первичной информации (акта расследования технологических нарушений (аварий) или иного документа | Причины, установленные соответствующими актами расследования технологических нарушений (аварий), которые привели к прекращению электроснабжения, и на устранение которых направлены мероприятия инвестиционного проекта | Годы реализации инвестиционной программы (начиная с года, следующего за годом ввода объектов, предусмотренных инвестиционным проектом до окончания периода инвестиционной программы) | Оценка ожидаемого количества прекращений передачи электрической энергии потребителям услуг на объектах электросеетвого хозяйства указанных в графе 2 (IИП) | SГодTi·Ni | SГодTi | SГодTi/Nt | Nt | SГодTi·Ni/Nt | SГодNi/Nt | SГодTi·Pi | SГодTi/Nt | DПsaidi | DПsaifi | DПens | Описание методологии расчета ожидаемых значений показателей надежности, достигаемых по результатам реализации инвестиционного проекта
1 | 2 | 3 | 4 | 5 | 6 | 7 | 8 | 9 | 10 | 11 | 12 | 13 | 14 | 15 | 16 | 17 | 18 | 19 | 20 | 21 | 22 | 23 | 24 | 25 | 26
нд | нд | нд | нд | нд | нд | нд | нд | нд | нд | нд | нд | нд | нд | нд | нд | нд | нд | нд | нд | нд | нд | нд | нд | нд | нд

## 4. паспортбюджет
Приложение № _____
к приказу Минэнерго России
от «__» _____ 201_ г. №___
Год раскрытия информации: 2023 год
Паспорт инвестиционного проекта
Акционерное общество "Татэнергосбыт"
(фирменное наименование субъекта электроэнергетики)
L_ИСУТЭС_KОЕ_7
(идентификатор инвестиционного проекта)
Установка интеллектуальной системы учета электроэнергии филиала АО "Татэнергосбыт" - Камское отделение
(наименование инвестиционного проекта)
Раздел 4. Показатели инвестиционного проекта (информация о федеральных законах, законах субъектов Российской Федерации,муниципальных правовых актах, решениях Правительства Российской Федерации (федерального органа исполнительной власти, органа государственной власти субъекта Российской Федерации, органа местного самоуправления), предусматривающих финансирование инвестиционного проекта (объектов капитального строительства, предусмотренных инвестиционным проектом))
№ пп | Год раскрытия информации о паспорте инвестиционного проекта | Наименование федерального закона, закона субъекта Российской Федерации,муниципального правового акта, решения Правительства Российской Федерации (федерального органа исполнительной власти, органа государственной власти субъекта Российской Федерации, органа местного самоуправления), предусматривающих финасирование инвестиционного проекта (объектов капитального строительства, предусмотренных инвестиционным проектом) | Реквизиты документа | Реквизиты положений документа, направленных на финасирование инвестиционного проекта |  |  |  |  | Объемы финансирования инвестиционного проекта за счет средств бюджетов бюджетной системы Российской Федерации, млн рублей
|  |  |  | ГРБС | РзПр | ЦСР | ВР | Другое | 2020 | 2021 | 2022 | 2023 | 2024 | 2025
1 | 2 | 3 | 4 | 5 | 6 | 7 | 8 | 9 | 10 | 11 | 12 | 13 | 14 | 15
нд | нд | нд | нд | нд | нд | нд | нд | нд | bar: Объемы финансирования инвестиционного проекта за счет средств бюджетов бюджетной системы Российской Федерации, млн рублей 2020 to Объемы финансирования инвестиционного проекта за счет средств бюджетов бюджетной системы Российской Федерации, млн рублей 2025

## 5. анализ эконом эфф
Приложение № _____
к приказу Минэнерго России
от «__» _____ 201_ г. №___
Год раскрытия информации: 2023 год
Паспорт инвестиционного проекта
Акционерное общество "Татэнергосбыт"
(фирменное наименование субъекта электроэнергетики)
L_ИСУТЭС_KОЕ_7
(идентификатор инвестиционного проекта)
Установка интеллектуальной системы учета электроэнергии филиала АО "Татэнергосбыт" - Камское отделение
(наименование инвестиционного проекта)
Раздел 5. Показатели инвестиционного проекта
Показатели экономической эффективности реализации инвестиционного проекта
| Количество съемов показаний приборов учета, шт. | Период экономической эффективности в результате отказа от съема показаний (в течении реализации инвестпрограммы), лет | Эффект от отказа съема показаний, млн.руб
| 25899 | 3 | 0.31

## 6.1. График реализации
Год раскрытия информации: 2023 год Паспорт инвестиционного проекта Акционерное общество "Татэнергосбыт" L_ИСУТЭС_KОЕ_7 (идентификатор инвестиционного проекта) Установка интеллектуальной системы учета электроэнергии филиала АО "Татэнергосбыт" - Камское отделение (наименование инвестиционного проекта)
График реализации инвестиционного проекта
№ | Наименование контрольных этапов реализации инвестпроекта с указанием событий/работ критического пути сетевого графика * | Сроки выполнения |  |  |  | Процент исполнения работ за весь период (%) | Процент выполнения за отчетный период (%) | Основные причины невыполнения | Предложения по корректирующим мероприятиям по устранению отставания
|  | План |  | Факт (предложения по корректировке плана)
|  | начало (дата) | окончание (дата) | начало (дата) | окончание (дата)
1 | 2 | 3 | 4 | 5 | 6 | 7 | 8 | 9 | 10
1 | Предпроектный и проектный этап
1.1. | Принятие уполномоченным органом решения о подготовке документации по планировке территории | не требуется | не требуется | нд | нд | нд | нд | нд | нд
1.2. | Утверждение документации по планировке территории | не требуется | не требуется | нд | нд | нд | нд | нд | нд
1.3. | Получение правоустанавливающих документов на земельный участок | не требуется | не требуется | нд | нд | нд | нд | нд | нд
1.4. | Заключение договора на разработку проектной документации | не требуется | не требуется | нд | нд | нд | нд | нд | нд
1.5. | Приемка проектной документации заказчиком | не требуется | не требуется | нд | нд | нд | нд | нд | нд
1.6. | Получение положительного заключения экспертизы проектной документации | не требуется | не требуется | нд | нд | нд | нд | нд | нд
1.7. | Получение положительного заключения государственной экологической экспертизы проектной документации | не требуется | не требуется | нд | нд | нд | нд | нд | нд
1.8. | Утверждение проектной документации | не требуется | не требуется | нд | нд | нд | нд | нд | нд
1.9. | Получение разрешения на строительство | не требуется | не требуется | нд | нд | нд | нд | нд | нд
1.10. | Разработка рабочей документации | не требуется | не требуется | нд | нд | нд | нд | нд | нд
2 | Организационный этап
2.1. | Заключение договора на выполнение строительно-монтажных работ (дополнительного соглашения к договору) | апрель 2022 | сентябрь 2024 | февраль 2022 | октябрь 2022 | нд | нд | нд | нд
2.2. | Закупка основного оборудования | апрель 2022 | сентябрь 2024 | февраль 2022 | август 2022 | нд | нд | нд | нд
3 | Выполнение строительно- монтажных и пусконаладочных работ
3.1. | Выполнение подготовительных работ на площадке строительства | не требуется | не требуется | нд | нд | нд | нд | нд | нд
3.2. | Поставка основного оборудования | не требуется | не требуется | нд | нд | нд | нд | нд | нд
3.3. | Монтаж основного оборудования | не требуется | не требуется | нд | нд | нд | нд | нд | нд
3.4. | Получение разрешения на эксплуатацию энергообъекта от органов государственного контроля и надзора на период пусконаладочных работ | не требуется | не требуется | нд | нд | нд | нд | нд | нд
3.5. | Получение акта о выполнении субъектом электроэнергетики технических условий, согласованного соответствующим субъектом оперативно-диспетчерского управления (в случае, если технические условия были согласованы субъектом оперативно-диспетчерского управления). | не требуется | не требуется | нд | нд | нд | нд | нд | нд
3.6. | Пусконаладочные работы | апрель 2022 | декабрь 2024 | октябрь 2022 | декабрь 2022 | нд | нд | нд | нд
4 | Испытания и ввод в эксплуатацию
4.1. | Комплексное опробование оборудования | июль 2022 | декабрь 2024 | нд | нд | нд | нд | нд | нд
4.2. | Оформление акта приемки законченного строительством объекта за исключением случая, если застройщик является лицом, осуществляющим строительство | не требуется | не требуется | нд | нд | нд | нд | нд | нд
4.3. | Получение разрешения на эксплуатацию энергообъекта от органов государственного контроля и надзора | не требуется | не требуется | октябрь 2022 | декабрь 2022 | нд | нд | нд | нд
4.4. | Оформление (подписание) актов об осуществлении технологического присоединения к электрическим сетям | не требуется | не требуется | нд | нд | нд | нд | нд | нд
4.5. | Приемка основных средств к бухгалтерскому учету | июль 2022 | декабрь 2024 | октябрь 2022 | декабрь 2022 | нд | нд | нд | нд
4.6. | Получение разрешения на ввод объекта в эксплуатацию. | не требуется | не требуется | нд | нд | нд | нд | нд | нд

## 6.2. Паспорт фин осв ввод
Приложение № _____
к приказу Минэнерго России
от «__» _____ 201_ г. №___
Год раскрытия информации: 2023 год
Паспорт инвестиционного проекта
Акционерное общество "Татэнергосбыт"
(фирменное наименование субъекта электроэнергетики)
L_ИСУТЭС_KОЕ_7
(идентификатор инвестиционного проекта)
Установка интеллектуальной системы учета электроэнергии филиала АО "Татэнергосбыт" - Камское отделение
(наименование инвестиционного проекта)
Раздел 6.2. Графики реализации инвестиционного проекта
№№ | Наименование показателя и единицы измерения | Всего по инвестиционному проекту |  | Остаток |  | План (факт) 2021 года | 2022 |  |  |  | 2023 |  |  |  | 2024 |  |  |  | Итого за период реализации инвестиционной программы
[7 empty] | План |  | Факт (предложение по корректировке плана) |  | План |  | Факт (предложение по корректировке плана) |  | План |  | Факт (предложение по корректировке плана)
|  | План | Предложение по корректировке плана | по состоянию на 01.01.2021 | по состоянию на 01.01.2021 |  | Итого за год | Квартал | Итого за год | 2022 год | Итого за год | Квартал | Итого за год | Квартал | Итого за год | Квартал | Итого за год | Квартал | План | Предложение по корректировке плана
1 | 2 | 3 | 4 | 5 | 6 | 7 | 8 | 9 | 10 | 11 | 12 | 13 | 14 | 15 | 16 | 17 | 18 | 19 | 20 | 21
1 | Финансирование капитальных вложений в прогнозных ценах соответствующих лет всего, млн рублей (с НДС), в том числе за счет: | 568.6005 | нд | нд | нд | нд | 57.0241 | - | 88.0128 | 88.0128 | 182.552 | - | нд | нд | 329.0243 | - | нд | нд | 568.6005 | нд
1.1 | федерального бюджета | нд | нд | нд | нд | нд | нд | - | нд | нд | нд | - | нд | нд | нд | - | нд | нд | нд | нд
1.2 | бюджетов субъектов Российской Федерации | нд | нд | нд | нд | нд | нд | - | нд | нд | нд | - | нд | нд | нд | - | нд | нд | нд | нд
1.3 | средств, полученных от оказания услуг по регулируемым государством ценам (тарифам) | 568.6005 | нд | нд | нд | нд | 57.0241 | - | 88.0128 | 88.0128 | 182.552 | - | нд | нд | 329.0243 | - | нд | нд | 568.6005 | нд
1.4 | платы за технологическое присоединение | нд | нд | нд | нд | нд | нд | - | нд | нд | нд | - | нд | нд | нд | - | нд | нд | нд | нд
1.5 | иных источников финансирования | нд | нд | нд | нд | нд | нд | - | нд | нд | нд | - | нд | нд | нд | - | нд | нд | нд | нд
2 | Освоение капитальных вложений в прогнозных ценах соответствующих лет всего, млн рублей (без НДС), в том числе: | 473.8337 | нд | нд | нд | нд | 47.5201 | - | 73.344 | 73.344 | 152.1267 | - | нд | нд | 274.1869 | - | нд | нд | 473.8337 | нд
2.1 | проектно-изыскательские работы | нд | нд | нд | нд | нд | нд | - | нд | нд | нд | - | нд | нд | нд | - | нд | нд | нд | нд
2.2 | строительные работы, реконструкция, монтаж оборудования | 84.1481 | нд | нд | нд | нд | 8.5631 | - | 11.7469 | 11.7469 | 26.9756 | - | нд | нд | 48.6093 | - | нд | нд | 84.1481 | нд
2.3 | оборудование | 389.6857 | нд | нд | нд | нд | 38.957 | - | 61.5971 | 61.5971 | 125.1511 | - | нд | нд | 225.5776 | - | нд | нд | 389.6857 | нд
2.4 | прочие затраты | нд | нд | нд | нд | нд | нд | - | нд | нд | нд | - | нд | нд | нд | - | нд | нд | нд | нд
3 | Постановка объектов электросетевого хозяйства под напряжение: | 0 | 0 | 0 | 0 | 0 | 0 | - | 0 | 0 | 0 | - | 0 | 0 | 0 | - | 0 | 0 | 0 | нд
3.1 | объектов электросетевого хозяйства (объектов электроэнергетики), МВт | нд | нд | нд | нд | нд | нд | - | нд | нд | нд | - | нд | нд | нд | - | нд | нд | нд | нд
3.2 | объектов электросетевого хозяйства, МВ×А | нд | нд | нд | нд | нд | нд | - | нд | нд | нд | - | нд | нд | нд | - | нд | нд | нд | нд
3.3 | объектов электросетевого хозяйства, Мвар | нд | нд | нд | нд | нд | нд | - | нд | нд | нд | - | нд | нд | нд | - | нд | нд | нд | нд
3.4 | воздушных линий электропередачи в одноцепном исполнении, км | нд | нд | нд | нд | нд | нд | - | нд | нд | нд | - | нд | нд | нд | - | нд | нд | нд | нд
3.5 | воздушных линий электропередачи в двухцепном исполнении, км | нд | нд | нд | нд | нд | нд | - | нд | нд | нд | - | нд | нд | нд | - | нд | нд | нд | нд
3.6 | кабельных линий электропередачи, км | нд | нд | нд | нд | нд | нд | - | нд | нд | нд | - | нд | нд | нд | - | нд | нд | нд | нд
3.7 | Другое3) | нд | нд | нд | нд | нд | нд | - | нд | нд | нд | - | нд | нд | нд | - | нд | нд | нд | нд
4 | Ввод объектов (мощностей) в эксплуатацию: | 0 | 0 | 0 | 0 | 0 | 0 | - | 0 | 0 | 0 | - | 0 | 0 | 0 | - | 0 | 0 | 0 | нд
4.1 | объектов электросетевого хозяйства, МВт | нд | нд | нд | нд | нд | нд | - | нд | нд | нд | - | нд | нд | нд | - | нд | нд | нд | нд
4.2 | объектов электросетевого хозяйства, МВ×А | нд | нд | нд | нд | нд | нд | - | нд | нд | нд | - | нд | нд | нд | - | нд | нд | нд | нд
4.3 | объектов электросетевого хозяйства, Мвар | нд | нд | нд | нд | нд | нд | - | нд | нд | нд | - | нд | нд | нд | - | нд | нд | нд | нд
4.4 | воздушных линий электропередачи в одноцепном исполнении, км | нд | нд | нд | нд | нд | нд | - | нд | нд | нд | - | нд | нд | нд | - | нд | нд | нд | нд
4.5 | воздушных линий электропередачи в двухцепном исполнении, км | нд | нд | нд | нд | нд | нд | - | нд | нд | нд | - | нд | нд | нд | - | нд | нд | нд | нд
4.6 | кабельных линий электропередачи, км | нд | нд | нд | нд | нд | нд | - | нд | нд | нд | - | нд | нд | нд | - | нд | нд | нд | нд
4.7 | система учета, шт. | 36885 | нд | нд | нд | нд | 3776 | - | 5988 | 5988 | 12110 | - | нд | нд | 20999 | - | нд | нд | 36885 | нд
5 | Принятие объектов основных средств к бухгалтерскому учету: | 0 | 0 | 0 | 0 | 0 | 0 | - | 0 | 0 | 0 | - | 0 | 0 | 0 | - | 0 | 0 | 0 | нд
5.1 | млн рублей (без НДС) | 473.8337 | нд | нд | нд | нд | 47.5201 | - | 68.7634 | 68.7634 | 152.1267 | - | нд | нд | 274.1869 | - | нд | нд | 473.8337 | нд
5.2 | МВт | нд | нд | нд | нд | нд | нд | - | нд | нд | нд | - | нд | нд | нд | - | нд | нд | нд | нд
5.3 | МВ×А | нд | нд | нд | нд | нд | нд | - | нд | нд | нд | - | нд | нд | нд | - | нд | нд | нд | нд
5.4 | Мвар | нд | нд | нд | нд | нд | нд | - | нд | нд | нд | - | нд | нд | нд | - | нд | нд | нд | нд
5.5 | км | нд | нд | нд | нд | нд | нд | - | нд | нд | нд | - | нд | нд | нд | - | нд | нд | нд | нд
5.6 | шт. | 36885 | нд | нд | нд | нд | 3776 | - | 5988 | 5988 | 12110 | - | нд | нд | 20999 | - | нд | нд | 36885 | нд
6 | Принятие нематериальных активов к бухгалтерскому учету, млн рублей (без НДС) | 0 | 0 | 0 | 0 | 0 | 0 | - | 0 | 0 | 0 | - | 0 | 0 | 0 | - | 0 | 0 | 0 | нд
7 | Вывод мощностей из эксплуатации: | нд | нд | нд | нд | нд | нд | - | нд | нд | нд | - | нд | нд | нд | - | нд | нд | нд | нд
7.1 | объектов электросетевого хозяйства, МВт | нд | нд | нд | нд | нд | нд | - | нд | нд | нд | - | нд | нд | нд | - | нд | нд | нд | нд
7.2 | объектов электросетевого хозяйства, МВ×А | нд | нд | нд | нд | нд | нд | - | нд | нд | нд | - | нд | нд | нд | - | нд | нд | нд | нд
7.3 | объектов электросетевого хозяйства, Мвар | нд | нд | нд | нд | нд | нд | - | нд | нд | нд | - | нд | нд | нд | - | нд | нд | нд | нд
7.4 | линий электропередачи, км | нд | нд | нд | нд | нд | нд | - | нд | нд | нд | - | нд | нд | нд | - | нд | нд | нд | нд
7.5 | другое3) | нд | нд | нд | нд | нд | нд | - | нд | нд | нд | - | нд | нд | нд | - | нд | нд | нд | нд

## 7. Паспорт отчет о закупке
Приложение № _____
к приказу Минэнерго России
от «__» _____ 201_ г. №___
Год раскрытия информации: 2023 год
Паспорт инвестиционного проекта
Акционерное общество "Татэнергосбыт"
(фирменное наименование субъекта электроэнергетики)
L_ИСУТЭС_KОЕ_7
(идентификатор инвестиционного проекта)
Установка интеллектуальной системы учета электроэнергии филиала АО "Татэнергосбыт" - Камское отделение
(наименование инвестиционного проекта)
Раздел 7. Результаты закупок товаров, работ и услуг, выполненных для целей реализации инвестиционного проекта
№ п/п | Филиал/подразделение | Вид деятельности | Ввод объекта в эксплуатацию/окончание работ по проекту (месяц, год) | Характеристики объекта электроэнергетики (объекта инвестиционной деятельности), предусмотренного инвестиционным проектом | [7 empty] | Вид закупаемой продукции | Наименование закупаемой продукции | Организатор закупки (юридическое лицо/филиал) | Планируемая (предельная) цена закупки по ГКПЗ, тыс рублей (без НДС) | Документ, на основании которого определена планируемая (предельная) цена закупки | Начальная (предельная) цена закупки по извещению/уведомлению, тыс. руб. (без НДС) | Способ закупки |  | Количество участников, получивших закупочную документацию | Количество участников, подавших заявки/предложения | Наименования участников, подавших заявки/предложения (оферты) | Цены заявок/предложений (оферт), тыс. руб. (без НДС) | Наименования участников, заявки/предложения (оферты) которых были отклонены | Количество переторжек | Цены заявок/предложений (оферт) после переторжек, тыс. руб. (без НДС) | Цена победителя (единственного квалифицированного участника) по итоговому протоколу, тыс. руб. (без НДС) | Наименование победителя (единственного квалифицированного участника, единственного источника) закупки | Цена договора, тыс. руб. (с НДС) | Объем обязательств (по финансированию с НДС), приходящийся на текущий год по итогам закупки, тыс. руб. | Сведения о конкурентной процедуре | [5 empty] | Сведения о разрешении заключении договора у единственного источника |  |  |  | Дата заключения договора (число, месяц, год) |  | Планируемая дата начала поставки товара, выполнения работ, оказания услуг по ГКПЗ | Дата начала поставки товара, выполнения работ, оказания услуг по договору | Дата исполнения поставщиком (подрядчиком, исполнителем) обязательств по договору | Причины невыполнения сроков | Примечание
|  |  |  | Количество | МВт | МВ×А | Мвар | км ВЛ 1-цеп | км ВЛ 2-цеп | км КЛ | Другое | [6 empty] | План | Факт | [11 empty] | Публикация извещения на ЭТП |  | Дата объявления конкурентной процедуры (число, месяц, год) |  | Дата вскрытия конвертов (число, месяц, год) | Дата подведения итогов конкурентной процедуры (число, месяц, год) | Основание для проведения закупки у ЕИ (пункт Положения/Стандарта) | Наименование органа (должности), принявшего решение | Дата | Номер | По решению комиссии | Факт
[31 empty] | Номер процедуры | Интернет-адрес площадки | План | Факт
1 | 2 | 4 | 5 | 6 | 7 | 8 | 9 | 10 | 11 | 12 | 13 | 14 | 15 | 16 | 17 | 18 | 19 | 20 | 21 | 22 | 23 | 24 | 25 | 26 | 27 | 28 | 29 | 30 | 31 | 32 | 33 | 34 | 35 | 36 | 37 | 38 | 39 | 40 | 41 | 42 | 43 | 44 | 45 | 46 | 47 | 48 | 49
1 | АО "Татэнергосбыт" | нд | 2022-12-01 | нд | нд | нд | нд | нд | нд | нд | 29680 | приборы учета э.э | Право заключения договора на выполнение работ по предварительному обследованию многоквартирных жилых домов, монтажу, наладке системы учета электроэнергии | АО "Татэнергосбыт" | 372775.32 | нд | 372775.32 | Аукцион в эл.форме, участниками которого могут быть только субъекты малого и среднего предпринимательства | Аукцион в эл.форме, участниками которого могут быть только субъекты малого и среднего предпринимательства | 2 | 2 | ООО "Миландр-Энерго", ООО "Электролаборатория Элпэк" | 369047,57 370911,44 | нд | нд | нд | 369047.57 | ООО "Миландр-Энерго" | 442857,08 ( с учетом доп.соглашения 434 207,72) | 442857,08 ( с учетом доп.соглашения 434 207,72) | 32111014978 | http://223etp.zakazrf.ru | нд | нд | нд | 2022-01-19 | нд | нд | нд | нд | нд | 2022-02-09 | нд | 2022-02-01 | 2022-12-01 | нд | нд
2 | АО "Татэнергосбыт" | нд | 2022-03-01 | нд | нд | нд | нд | нд | нд | нд | нд | Пломбирующий материал | Пломбирующий материал | АО "Татэнергосбыт" | 249.6 | нд | 249.6 | Закупка у единственного поставщика | Закупка у единственного поставщика | 1 | 1 | ЧП Бустеряков | 249.6 | нд | нд | нд | 249 | ЧП Бустеряков | 299.5 | 299.5 | нд | нд | нд | нд | нд | нд | 22/43-ЕП | нд | 44613 | 41-ЕП | нд | 2022-03-28 | нд | 2022-03-01 | 2022-03-01 | нд | нд
3 | АО "Татэнергосбыт" | нд | 2022-03-01 | нд | нд | нд | нд | нд | нд | нд | 28 | приборы учета э.э | поставка приборов учета э.э | АО "Татэнергосбыт" | 234.57 | нд | 234.57 | Закупка у единственного поставщика | Закупка у единственного поставщика | 1 | 1 | ООО ТД "Миртек" | 234.57 | нд | нд | нд | 234.57 | ООО ТД "Миртек" | 281.49 | 281.49 | нд | нд | нд | нд | нд | нд | 22/30-ЕП | нд | 44594 | 29-ЕП | нд | 2022-03-04 | нд | 2022-03-01 | 2022-03-01 | нд | нд
4 | АО "Татэнергосбыт" | нд | 2022-05-01 | нд | нд | нд | нд | нд | нд | нд | 28 | приборы учета э.э | выполнение работ по установке (замене) однофазных приборов учета | АО "Татэнергосбыт" | 41.5 | нд | 41.5 | Закупка у единственного поставщика | Закупка у единственного поставщика | 1 | 1 | ООО "Электролаборатория Элпэк" | 41.5 | нд | нд | нд | 41.5 | ООО "Электролаборатория Элпэк" | 49.8 | 49.8 | нд | нд | нд | нд | нд | нд | 22/37-ЕП | нд | 44606 | 35-ЕП | нд | 2022-03-24 | нд | 2022-03-01 | 2022-05-01 | нд | нд
5 | АО "Татэнергосбыт" | нд | 2022-12-01 | нд | нд | нд | нд | нд | нд | нд | 9972 | приборы учета э.э | Выполнение работ по предварительному обследованию многоквартирных жилых домов, монтажу, наладке системы учета электроэнергии | АО "Татэнергосбыт" | 117780.588 | нд | 117780.588 | Аукцион в эл.форме, участниками которого могут быть только субъекты малого и среднего предпринимательства | Аукцион в эл.форме, участниками которого могут быть только субъекты малого и среднего предпринимательства | 2 | 2 | ООО "Электролаборатория Элпэк", ООО НПО "Энергострой" | 116602,78 117191,68 | нд | нд | нд | 116602.78 | ООО "Электролаборатория Элпэк" | 139923.23 | 139923.23 | 32211288379 | http://223etp.zakazrf.ru | нд | нд | нд | 2022-04-25 | нд | нд | нд | нд | нд | 2022-05-06 | нд | 2022-05-01 | 2022-12-01 | нд | нд
6 | АО "Татэнергосбыт" | нд | 2022-12-02 | нд | нд | нд | нд | нд | нд | нд | 360 | приборы учета э.э | поставка приборов учета э.э | АО "Татэнергосбыт" | 7140.2 | нд | 7140.2 | Аукцион в эл.форме, участниками которого могут быть только субъекты малого и среднего предпринимательства | Аукцион в эл.форме, участниками которого могут быть только субъекты малого и среднего предпринимательства | 3 | 3 | ООО "Нова", ООО "Кристалл-М", ООО "Миландр-Энерго" | 4391,22 4426,92 7,033 | нд | нд | нд | 4391.22 | ООО "Нова" | 5269.467 | 5269.467 | 32211605223 | http://223etp.zakazrf.ru | нд | нд | нд | 2022-08-19 | нд | нд | нд | нд | нд | 2022-09-06 | нд | 2022-09-01 | 2022-10-02 | нд | нд
7 | АО "Татэнергосбыт" | нд | 2022-12-02 | нд | нд | нд | нд | нд | нд | нд | 360 | приборы учета э.э | выполнение работ по установке (замене) трехфазных приборов учета электрической энергии в многоквартирных жилых домах | АО "Татэнергосбыт" | 1001.556 | нд | 1001.556 | Аукцион в эл.форме, участниками которого могут быть только субъекты малого и среднего предпринимательства | Аукцион в эл.форме, участниками которого могут быть только субъекты малого и среднего предпринимательства | 2 | 2 | ООО "Энергоспец", ООО "Энерготехстрой" | 926,43 931,45 | нд | нд | нд | 926 | ООО "Энергоспец" | 1111.72 | 1111.72 | 32211768317 | http://223etp.zakazrf.ru | нд | нд | нд | 2022-10-27 | нд | нд | нд | нд | нд | 2022-11-17 | нд | 2022-11-01 | 2022-12-01 | нд | нд

## Перечень
Год раскрытия информации: 2023 год Паспорт инвестиционного проекта Акционерное общество "Татэнергосбыт" L_ИСУТЭС_KОЕ_7 (идентификатор инвестиционного проекта) Установка интеллектуальной системы учета электроэнергии филиала АО "Татэнергосбыт" - Камское отделение (наименование инвестиционного проекта)
№п/п | Филиал | Наименование инвестиционного проекта/объект |  |  |  |  | Краткое описание необходимости реализации проекта.
|  |  | 2022 | 2023 | 2024 | Итого 2022-2024
|  | Всего по объектам ИСУ | 47.5201 | 152.1267 | 274.187 | 473.8337
1.2.3.1 |  | «Установка приборов учета, класс напряжения 0,22 (0,4) кВ, всего, в том числе:» | 47.5201 | 152.1267 | 274.187 | 473.8337
| КОЭ | Установка интеллектуальной системы учета электрической энергии в Актанышском районе | 4.1313 | 2.0602 | 0.99234 | 7.1838 | В рамках реализации проекта предусматривается решение следующих задач: Исполнение обязанностей гарантируещего поставщика, возникающих в связи с принятием № 522-ФЗ от 27.12.2018г., установка современных (интеллектуальных) приборов учета электроэнергии, в связи с истечением срока поверки приборов учета, повышение качества учета электрической энергии, улучшение качества обслуживания населения, мониторинг режимов потребления электроэнергии, исключение неучтенного потребеления электроэнергии и несанкционированного вмешательства в работу прибора учета, удаленное ограничение/возобновление режима потребеления электроэнергии, упрощение процесса передачи показаний приборов учета для потребителей, централизация и автоматизация сбора показаний приборов учета потребления электроэнергии, организация доступа к показаниям приборов учета.
| КОЭ | Установка интеллектуальной системы учета электрической энергии в Заинском районе | 1.4007 | 6.2434 | 76.4365 | 84.0806 | В рамках реализации проекта предусматривается решение следующих задач: Исполнение обязанностей гарантируещего поставщика, возникающих в связи с принятием № 522-ФЗ от 27.12.2018г., установка современных (интеллектуальных) приборов учета электроэнергии, в связи с истечением срока поверки приборов учета, повышение качества учета электрической энергии, улучшение качества обслуживания населения, мониторинг режимов потребления электроэнергии, исключение неучтенного потребеления электроэнергии и несанкционированного вмешательства в работу прибора учета, удаленное ограничение/возобновление режима потребеления электроэнергии, упрощение процесса передачи показаний приборов учета для потребителей, централизация и автоматизация сбора показаний приборов учета потребления электроэнергии, организация доступа к показаниям приборов учета.
| КОЭ | Установка интеллектуальной системы учета электрической энергии в Мензелинском районе | 4.8394 | 3.9445 | 3.3426 | 12.1265 | В рамках реализации проекта предусматривается решение следующих задач: Исполнение обязанностей гарантируещего поставщика, возникающих в связи с принятием № 522-ФЗ от 27.12.2018г., установка современных (интеллектуальных) приборов учета электроэнергии, в связи с истечением срока поверки приборов учета, повышение качества учета электрической энергии, улучшение качества обслуживания населения, мониторинг режимов потребления электроэнергии, исключение неучтенного потребеления электроэнергии и несанкционированного вмешательства в работу прибора учета, удаленное ограничение/возобновление режима потребеления электроэнергии, упрощение процесса передачи показаний приборов учета для потребителей, централизация и автоматизация сбора показаний приборов учета потребления электроэнергии, организация доступа к показаниям приборов учета.
| КОЭ | Установка интеллектуальной системы учета электрической энергии в Нижнекамском районе | 37.1487 | 137.2658 | 191.4177 | 365.8322 | В рамках реализации проекта предусматривается решение следующих задач: Исполнение обязанностей гарантируещего поставщика, возникающих в связи с принятием № 522-ФЗ от 27.12.2018г., установка современных (интеллектуальных) приборов учета электроэнергии, в связи с истечением срока поверки приборов учета, повышение качества учета электрической энергии, улучшение качества обслуживания населения, мониторинг режимов потребления электроэнергии, исключение неучтенного потребеления электроэнергии и несанкционированного вмешательства в работу прибора учета, удаленное ограничение/возобновление режима потребеления электроэнергии, упрощение процесса передачи показаний приборов учета для потребителей, централизация и автоматизация сбора показаний приборов учета потребления электроэнергии, организация доступа к показаниям приборов учета.
| КОЭ | Установка интеллектуальной системы учета электрической энергии в Тукаевском районе | 0 | 2.6129 | 1.9977 | 4.6106 | В рамках реализации проекта предусматривается решение следующих задач: Исполнение обязанностей гарантируещего поставщика, возникающих в связи с принятием № 522-ФЗ от 27.12.2018г., установка современных (интеллектуальных) приборов учета электроэнергии, в связи с истечением срока поверки приборов учета, повышение качества учета электрической энергии, улучшение качества обслуживания населения, мониторинг режимов потребления электроэнергии, исключение неучтенного потребеления электроэнергии и несанкционированного вмешательства в работу прибора учета, удаленное ограничение/возобновление режима потребеления электроэнергии, упрощение процесса передачи показаний приборов учета для потребителей, централизация и автоматизация сбора показаний приборов учета потребления электроэнергии, организация доступа к показаниям приборов учета.
1.2.3.2 |  | «Установка приборов учета, класс напряжения 6 (10) кВ, всего, в том числе:»
Наименование мероприятия
1.2.3.3 |  | «Установка приборов учета, класс напряжения 35 кВ, всего, в том числе:»
Наименование мероприятия
1.2.3.4 |  | «Установка приборов учета, класс напряжения 110 кВ и выше, всего, в том числе:»
Наименование мероприятия
1.2.3.5 |  | «Включение приборов учета в систему сбора и передачи данных, класс напряжения 0,22 (0,4) кВ, всего, в том числе:»

## перечень на 2022г.
Год раскрытия информации: 2023 год Паспорт инвестиционного проекта Акционерное общество "Татэнергосбыт" L_ИСУТЭС_KОЕ_7 (идентификатор инвестиционного проекта) Установка интеллектуальной системы учета электроэнергии филиала АО "Татэнергосбыт" - Камское отделение (наименование инвестиционного проекта)
Перечень приборов учета подлежащих замене в 2022г. из базы данных расчетно-билинговых программ АО "Татэнергосбыт"
Район | Адрес МКД | Марка, модель | Номер счетчика | Вид прибора учета (ИПУ,ОДПУ, ЮЛ, ТТ) | Прибор учета |  |  | УСПД |  |  | ТТ
[5 empty] | модель, марка | серийный / заводской номер | организация-изготовитель | модель, марка | серийный / заводской номер | организация-изготовитель | модель, марка | серийный / заводской номер | организация-изготовитель
Мензелинский р-н | Мензелинск г ИЗЫСКАТЕЛЕЙ УЛ д. 2/5кв. 2 | СО-Э449 1М1-1 | 90534 | ИПУ | Миртек-12-РУ-D1-A1R1-230-5-60A-ST-G/5-P2-HKLMOQ2V3-D (BA GSM) | 0220 145 939 993 | ООО «МИРТЕК»
Мензелинский р-н | Мензелинск г ИЗЫСКАТЕЛЕЙ УЛ д. 2/5кв. 21 | СО-Э449 1М1-1 | 90493 | ИПУ | Миртек-12-РУ-D1-A1R1-230-5-60A-ST-G/5-P2-HKLMOQ2V3-D (BA GSM) | 0220 145 940 026 | ООО «МИРТЕК»
Мензелинский р-н | Мензелинск г ИЗЫСКАТЕЛЕЙ УЛ д. 2/5кв. 22 | СО-Э449 1М1-1 | 21451 | ИПУ | Миртек-12-РУ-D1-A1R1-230-5-60A-ST-G/5-P2-HKLMOQ2V3-D (BA GSM) | 0220 145 940 072 | ООО «МИРТЕК»
НИЖНЕКАМСКИЙ Р-Н | БОЛЬШОЕ АФАНАСОВО С Молодежная улд. 4 кв. 14 | СО-52 | 66660 | ИПУ | Милур 107S.22-Z-1L-DT | 221400010453778 | ООО "Милур ИС"
АКТАНЫШСКИЙ Р-Н | Актаныш с ЮБИЛЕЙНАЯ ул д. 107кв. 11 | 1ф |  | ИПУ | Миртек-12-РУ-D1-A1R1-230-5-60A-ST-G/5-P2-HKLMOQ2V3-D (BA GSM) | 3220145908653 | ООО «МИРТЕК»
ЗАИНСКИЙ Р-Н | Заинск г Г.Тавлина ул д. 32кв. 11 | СО-И4491М2-5 | 8246 | ИПУ | Миртек-12-РУ-D1-A1R1-230-5-60A-ST-G/5-P2-HKLMOQ2V3-D (BA GSM) | 0220 145 939 087 | ООО «МИРТЕК»
ЗАИНСКИЙ Р-Н | Заинск г Г.Тавлина ул д. 32кв. 18 | СО-И4491М2-5 | 8468 | ИПУ | Миртек-12-РУ-D1-A1R1-230-5-60A-ST-G/5-P2-HKLMOQ2V3-D (BA GSM) | 0220 145 939 199 | ООО «МИРТЕК»
ЗАИНСКИЙ Р-Н | Заинск г Г.Тавлина ул д. 32кв. 75 | Меркурий 201.7 | 25621304 | ИПУ | Миртек-12-РУ-D1-A1R1-230-5-60A-ST-G/5-P2-HKLMOQ2V3-D (BA GSM) | 0220 145 938 860 | ООО «МИРТЕК»
ЗАИНСКИЙ Р-Н | Заинск г Ленина ул д. 23Акв. 52 | ПУ отсутствует |  | ИПУ | Миртек-12-РУ-D1-A1R1-230-5-60A-ST-G/5-P2-HKLMOQ2V3-D (BA GSM) | 3220145914057 | ООО «МИРТЕК»
ЗАИНСКИЙ Р-Н | Заинск г Медицинская ул д. 37кв. 4 | ПУ отсутствует |  | ИПУ | Миртек-12-РУ-D1-A1R1-230-5-60A-ST-G/5-P2-HKLMOQ2V3-D (BA GSM) | 3220145920526 | ООО «МИРТЕК»
ЗАИНСКИЙ Р-Н | Заинск г Нариманова ул д. 23кв. 24 | ПУ отсутствует |  | ИПУ | Миртек-12-РУ-D1-A1R1-230-5-60A-ST-G/5-P2-HKLMOQ2V3-D (BA GSM) | 3220145913507 | ООО «МИРТЕК»
ЗАИНСКИЙ Р-Н | Заинск г Нариманова ул д. 23кв. 46 | БАРС-1.111 | БАРС-1.111 | ИПУ | Миртек-12-РУ-D1-A1R1-230-5-60A-ST-G/5-P2-HKLMOQ2V3-D (BA GSM) | 3220145919939 | ООО «МИРТЕК»
ЗАИНСКИЙ Р-Н | Заинск г Перспективная ул д. 2кв. 24 | ПУ отсутствует |  | ИПУ | Миртек-12-РУ-D1-A1R1-230-5-60A-ST-G/5-P2-HKLMOQ2V3-D (BA GSM) | 0220 145 938 646 | ООО «МИРТЕК»
ЗАИНСКИЙ Р-Н | Заинск г Ленина ул д. 25кв. 14 | СОЛО 1S | 294138 | ИПУ | Миртек-12-РУ-D1-A1R1-230-5-60A-ST-G/5-P2-HKLMOQ2V3-D (BA GSM) | 0220145943751 | ООО «МИРТЕК»
ЗАИНСКИЙ Р-Н | Заинск г Октябрьская ул д. 7кв. 60 | СОЭ-52 | 109720 | ИПУ | Миртек-12-РУ-D1-A1R1-230-5-60A-ST-G/5-P2-HKLMOQ2V3-D (BA GSM) | 0220145938628 | ООО «МИРТЕК»
НИЖНЕКАМСКИЙ Р-Н | БОЛЬШОЕ АФАНАСОВО С Молодежная улд. 4 кв. 4 | 1ф |  | ИПУ | Милур 107S.22-Z-1L-DT | 221500010419977 | ООО "Милур ИС"
ЗАИНСКИЙ Р-Н | Заинск г Г.Тавлина ул д. 32кв. 58 | СО-И4491М2-5 | 8554 | ИПУ | Миртек-12-РУ-D1-A1R1-230-5-60A-ST-G/5-P2-HKLMOQ2V3-D (BA GSM) | 0220 145 940 249 | ООО «МИРТЕК»
ЗАИНСКИЙ Р-Н | Заинск г Г.Тавлина ул д. 32кв. 76 | СО-505(5) | 40583Н | ИПУ | Миртек-12-РУ-D1-A1R1-230-5-60A-ST-G/5-P2-HKLMOQ2V3-D (BA GSM) | 0220 145 939 581 | ООО «МИРТЕК»
ЗАИНСКИЙ Р-Н | Заинск г Ленина ул д. 23Акв. 34 | СО-505(5) | 131064 | ИПУ | Миртек-12-РУ-D1-A1R1-230-5-60A-ST-G/5-P2-HKLMOQ2V3-D (BA GSM) | 0220145943647 | ООО «МИРТЕК»
ЗАИНСКИЙ Р-Н | Заинск г Ленина ул д. 25кв. 42 | ЕС2726 | 7164708 | ИПУ | Миртек-12-РУ-D1-A1R1-230-5-60A-ST-G/5-P2-HKLMOQ2V3-D (BA GSM) | 0220145943732 | ООО «МИРТЕК»
ЗАИНСКИЙ Р-Н | Заинск г Ленина ул д. 25кв. 43 | СО-505 | 157055 | ИПУ | Миртек-12-РУ-D1-A1R1-230-5-60A-ST-G/5-P2-HKLMOQ2V3-D (BA GSM) | 3220145920284 | ООО «МИРТЕК»
ЗАИНСКИЙ Р-Н | Заинск г Нариманова ул д. 23кв. 48 | СОЭ-52 | 109752 | ИПУ | Миртек-12-РУ-D1-A1R1-230-5-60A-ST-G/5-P2-HKLMOQ2V3-D (BA GSM) | 3220145920801 | ООО «МИРТЕК»
ЗАИНСКИЙ Р-Н | Заинск г Нариманова ул д. 23кв. 22 | ПУ отсутствует |  | ИПУ | Миртек-12-РУ-D1-A1R1-230-5-60A-ST-G/5-P2-HKLMOQ2V3-D (BA GSM) | 3220145920585 | ООО «МИРТЕК»
ЗАИНСКИЙ Р-Н | Заинск г Октябрьская ул д. 9кв. 52 | СО-И449М (5) | 27594 | ИПУ | Миртек-12-РУ-D1-A1R1-230-5-60A-ST-G/5-P2-HKLMOQ2V3-D (BA GSM) | 0220145943768 | ООО «МИРТЕК»
Нижнекамский р-н | БОЛЬШОЕ АФАНАСОВО С Соболековская ул д. 1акв. 14 | 1ф |  | ИПУ | Миртек-12-РУ-D1-A1R1-230-5-60A-ST-G/5-P2-HKLMOQ2V3-D (BA GSM) | 0220 145 944 018 | ООО «МИРТЕК»
Нижнекамский р-н | БОЛЬШОЕ АФАНАСОВО С Соболековская ул д. 2кв. 3 | 1ф |  | ИПУ | Миртек-12-РУ-D1-A1R1-230-5-60A-ST-G/5-P2-HKLMOQ2V3-D (BA GSM) | 0220145938695 | ООО «МИРТЕК»
Нижнекамский р-н | БОЛЬШОЕ АФАНАСОВО С Соболековская ул д. 5кв. 23 | 5-ти разрядный | 6879209 | ИПУ | Миртек-12-РУ-D1-A1R1-230-5-60A-ST-G/5-P2-HKLMOQ2V3-D (BA GSM) | 0220 145 939 301 | ООО «МИРТЕК»
НИЖНЕКАМСКИЙ Р-Н | БОЛЬШОЕ АФАНАСОВО С Соболековская улд. 1 кв. 10 | Меркурий 201 | 3470997 | ИПУ | Милур 107S.22-Z-1L-DT | 221500010419958 | ООО "Милур ИС"
НИЖНЕКАМСКИЙ Р-Н | БОЛЬШОЕ АФАНАСОВО С Соболековская улд. 1 кв. 29 | 5-ти разрядный | 66543 | ИПУ | Милур 107S.22-Z-1L-DT | 221500010419966 | ООО "Милур ИС"
НИЖНЕКАМСКИЙ Р-Н | БОЛЬШОЕ АФАНАСОВО С Соболековская улд. 1 кв. 30 | 5-ти разрядный | 66544 | ИПУ | Милур 107S.22-Z-1L-DT | 221500010419972 | ООО "Милур ИС"
НИЖНЕКАМСКИЙ Р-Н | БОЛЬШОЕ АФАНАСОВО С Соболековская улд. 1 кв. 32 | 5-ти разрядный | 66546 | ИПУ | Милур 107S.22-Z-1L-DT | 221500010419968 | ООО "Милур ИС"
НИЖНЕКАМСКИЙ Р-Н | БОЛЬШОЕ АФАНАСОВО С Соболековская улд. 1 кв. 33 | 5-ти разрядный | 66547 | ИПУ | Милур 107S.22-Z-1L-DT | 221500010419969 | ООО "Милур ИС"
НИЖНЕКАМСКИЙ Р-Н | БОЛЬШОЕ АФАНАСОВО С Соболековская улд. 1 кв. 35 | 5-ти разрядный | 66549 | ИПУ | Милур 107S.22-Z-1L-DT | 221500010419971 | ООО "Милур ИС"
НИЖНЕКАМСКИЙ Р-Н | БОЛЬШОЕ АФАНАСОВО С Соболековская улд. 1 кв. 5 | МЕРКУРИЙ 201.7 | 27040118 | ИПУ | Милур 107S.22-Z-1L-DT | 221500010419963 | ООО "Милур ИС"
НИЖНЕКАМСКИЙ Р-Н | БОЛЬШОЕ АФАНАСОВО С Соболековская улд. 1 кв. 57 | 5-ти разрядный | 66571 | ИПУ | Милур 107S.22-Z-1L-DT | 221500010419967 | ООО "Милур ИС"
НИЖНЕКАМСКИЙ Р-Н | БОЛЬШОЕ АФАНАСОВО С Соболековская улд. 1 кв. 74 | Меркурий 202.5 | 3480370 | ИПУ | Милур 107S.22-Z-1L-DT | 221500010419965 | ООО "Милур ИС"
Нижнекамский р-н | БОЛЬШОЕ АФАНАСОВО С Соболековская улд. 3 кв. 70 | 5-ти разрядный | 1050981 | ИПУ | Милур 107S.22-Z-1L-DT | 221500010419960 | ООО "Милур ИС"
Нижнекамский р-н | БОЛЬШОЕ АФАНАСОВО С Соболековская улд. 3 кв. 75 | СОЭ-52 | 66952 | ИПУ | Милур 107S.22-Z-1L-DT | 221500010419959 | ООО "Милур ИС"
Нижнекамский р-н | БОЛЬШОЕ АФАНАСОВО С ЮБИЛЕЙНАЯ ул д. 11кв. 16 | 1ф |  | ИПУ | Миртек-12-РУ-D1-A1R1-230-5-60A-ST-G/5-P2-HKLMOQ2V3-D (BA GSM) | 3220145908568 | ООО «МИРТЕК»
Нижнекамский р-н | БОЛЬШОЕ АФАНАСОВО С ЮБИЛЕЙНАЯ ул д. 15кв. 12 | СО-505 | 66444 | ИПУ | Миртек-12-РУ-D1-A1R1-230-5-60A-ST-G/5-P2-HKLMOQ2V3-D (BA GSM) | 0220 145 939 416 | ООО «МИРТЕК»
Нижнекамский р-н | БОЛЬШОЕ АФАНАСОВО С ЮБИЛЕЙНАЯ ул д. 18кв. 16 | меркурий | 3245645 | ИПУ | Миртек-12-РУ-D1-A1R1-230-5-60A-ST-G/5-P2-HKLMOQ2V3-D (BA GSM) | 0220 145 939 133 | ООО «МИРТЕК»
НИЖНЕКАМСКИЙ Р-Н | БОЛЬШОЕ АФАНАСОВО С ЮБИЛЕЙНАЯ ул д. 7кв. 8 | СО-И4491М2-5 | 44012 | ИПУ | Миртек-12-РУ-D1-A1R1-230-5-60A-ST-G/5-P2-HKLMOQ2V3-D (BA GSM) | 3220145906849 | ООО «МИРТЕК»
Нижнекамский р-н | ВЕРХНЯЯ УРАТЬМА С МОЛОДЕЖНАЯ УЛ д. 3кв. 6 | СО-И449 М1-2 | 81685 | ИПУ | Миртек-12-РУ-D1-A1R1-230-5-60A-ST-G/5-P2-HKLMOQ2V3-D (BA GSM) | 3220 145 906 893 | ООО «МИРТЕК»
Нижнекамский р-н | ВЕРХНЯЯ УРАТЬМА С МОЛОДЕЖНАЯ УЛ д. 7кв. 1 | ЦЭ6807Б | 40092556 | ИПУ | Миртек-12-РУ-D1-A1R1-230-5-60A-ST-G/5-P2-HKLMOQ2V3-D (BA GSM) | 3220 145 907 409 | ООО «МИРТЕК»
Нижнекамский р-н | ВЕРХНЯЯ УРАТЬМА С МОЛОДЕЖНАЯ УЛ д. 7кв. 3 | ЦЭ6807Б | 3570 | ИПУ | Миртек-12-РУ-D1-A1R1-230-5-60A-ST-G/5-P2-HKLMOQ2V3-D (BA GSM) | 3220 145 907 067 | ООО «МИРТЕК»
Нижнекамский р-н | ВЕРХНЯЯ УРАТЬМА С МОЛОДЕЖНАЯ УЛ д. 7кв. 7 | СО-ЭЭ6706 | 431757 | ИПУ | Миртек-12-РУ-D1-A1R1-230-5-60A-ST-G/5-P2-HKLMOQ2V3-D (BA GSM) | 3220 145 908 664 | ООО «МИРТЕК»
НИЖНЕКАМСКИЙ Р-Н | ВЕРХНЯЯ УРАТЬМА С Молодежная улд. 21 кв. 21 | СО-И449 М1-2 | 115344 | ИПУ | Милур 107S.22-Z-1L-DT | 221400010444732 | ООО "Милур ИС"
НИЖНЕКАМСКИЙ Р-Н | КАЕНЛЫ С Интернациональная улд. 3 кв. 12 | СО-И449 М1 | 86084 | ИПУ | Милур 107S.22-Z-1L-DT | 221500010424375 | ООО "Милур ИС" | Милур IC UREG-Z/P | 221100200008966 | ООО "Милур ИС"
ЗАИНСКИЙ Р-Н | Заинск г Перспективная ул д. 2кв. 1 | МЕРКУРИЙ 201 | 6838624 | ИПУ | Миртек-12-РУ-D1-A1R1-230-5-60A-ST-G/5-P2-HKLMOQ2V3-D (BA GSM) | 0220 145 939 740 | ООО «МИРТЕК»
ЗАИНСКИЙ Р-Н | Заинск г Перспективная ул д. 2кв. 15 | СО-И4491М2-5 | 88476 | ИПУ | Миртек-12-РУ-D1-A1R1-230-5-60A-ST-G/5-P2-HKLMOQ2V3-D (BA GSM) | 0220 145 939 098 | ООО «МИРТЕК»
ЗАИНСКИЙ Р-Н | Заинск г Перспективная ул д. 2кв. 23 | СО-Э4491М-1 | 123465 | ИПУ | Миртек-12-РУ-D1-A1R1-230-5-60A-ST-G/5-P2-HKLMOQ2V3-D (BA GSM) | 0220 145 938 920 | ООО «МИРТЕК»
ЗАИНСКИЙ Р-Н | Заинск г Медицинская ул д. 36кв. 5 | СОЭ-52 | 441360 | ИПУ | Миртек-12-РУ-D1-A1R1-230-5-60A-ST-G/5-P2-HKLMOQ2V3-D (BA GSM) | 3220145914876 | ООО «МИРТЕК»
НИЖНЕКАМСКИЙ Р-Н | КАЕНЛЫ С Интернациональная улд. 3 кв. 13 | СО-И449 М1 | 81395 | ИПУ | Милур 107S.22-Z-1L-DT | 221400010504812 | ООО "Милур ИС" | Милур IC UREG-Z/P | 221100200008966 | ООО "Милур ИС"
НИЖНЕКАМСКИЙ Р-Н | КАЕНЛЫ С Интернациональная улд. 3 кв. 33 | ЦЭ2705 | 46002520 | ИПУ |  |  |  | Милур IC UREG-Z/P | 221100200008973 | ООО "Милур ИС"
НИЖНЕКАМСКИЙ Р-Н | КАЕНЛЫ С Интернациональная улд. 3 кв. 42 | СО-И449 М1-2 | 92169 | ИПУ |  |  |  | Милур IC UREG-Z/P | 221100200008967 | ООО "Милур ИС"
НИЖНЕКАМСКИЙ Р-Н | КАЕНЛЫ С Интернациональная улд. 3 кв. 7 | СО-И449 М1 | 80379 | ИПУ | Милур 107S.22-Z-1L-DT | 221500010424383 | ООО "Милур ИС" | Милур IC UREG-Z/P | 221100200008966 | ООО "Милур ИС"
НИЖНЕКАМСКИЙ Р-Н | КАЕНЛЫ С Интернациональная улд. 3 кв. 8 | СО-И449 1М2-5 | 84780 | ИПУ | Милур 107S.22-Z-1L-DT | 221500010424378 | ООО "Милур ИС" | Милур IC UREG-Z/P | 221100200008966 | ООО "Милур ИС"
НИЖНЕКАМСКИЙ Р-Н | КАЕНЛЫ С Интернациональная улд. 3 кв. УСПД | успд | [5 empty] | Милур IC UREG-Z/P | 221100200008983 | ООО "Милур ИС"
НИЖНЕКАМСКИЙ Р-Н | КАЕНЛЫ С Интернациональная улд. 3 кв. УСПД | успд | [5 empty] | Милур IC UREG-Z/P | 221100200008986 | ООО "Милур ИС"
НИЖНЕКАМСКИЙ Р-Н | КАЕНЛЫ С Интернациональная улд. 3 кв. УСПД | успд | [5 empty] | Милур IC UREG-Z/P | 221100200008959 | ООО "Милур ИС"
Нижнекамский р-н | КАМСКИЕ ПОЛЯНЫ ПГТ 1-й мк д. 1/03кв. 34 | 1ф |  | ИПУ | Миртек-12-РУ-D1-A1R1-230-5-60A-ST-G/5-P2-HKLMOQ2V3-D (BA GSM) | 3220145920514 | ООО «МИРТЕК»
НИЖНЕКАМСКИЙ Р-Н | КАМСКИЕ ПОЛЯНЫ ПГТ 1-й мкр д. 1/03кв. 21 | 1ф |  | ИПУ | Миртек-12-РУ-D1-A1R1-230-5-60A-ST-G/5-P2-HKLMOQ2V3-D (BA GSM) | 3220145920135 | ООО «МИРТЕК»
НИЖНЕКАМСКИЙ Р-Н | КАМСКИЕ ПОЛЯНЫ ПГТ 1-й мкр д. 1/13 акв. 11 | СОЭ - 52 50-11 Ш | 288987 | ИПУ | Миртек-12-РУ-D1-A1R1-230-5-60A-ST-G/5-P2-HKLMOQ2V3-D (BA GSM) | 3220145919921 | ООО «МИРТЕК»
Нижнекамский р-н | Камские Поляны пгт 1-й мкр д. 1/36кв. 10 | Меркурий 201.5 | 14104773 | ИПУ | Миртек-12-РУ-D1-A1R1-230-5-60A-ST-G/5-P2-HKLMOQ2V3-D (BA GSM) | 0220 145 912 684 | ООО «МИРТЕК»
Нижнекамский р-н | КАМСКИЕ ПОЛЯНЫ ПГТ 1-й мкр. д. 1/10кв. 24 | 1ф |  | ИПУ | Миртек-12-РУ-D1-A1R1-230-5-60A-ST-G/5-P2-HKLMOQ2V3-D (BA GSM) | 3220145920390 | ООО «МИРТЕК»
Нижнекамский р-н | КАМСКИЕ ПОЛЯНЫ ПГТ 1-й мкр. д. 1/11кв. 37 | 1ф |  | ИПУ | Миртек-12-РУ-D1-A1R1-230-5-60A-ST-G/5-P2-HKLMOQ2V3-D (BA GSM) | 3220145920979 | ООО «МИРТЕК»
НИЖНЕКАМСКИЙ Р-Н | КАМСКИЕ ПОЛЯНЫ ПГТ 1-й мкр. д. 1/13кв. 41 | СОЭ-5 /50-Т | 175386 | ИПУ | Миртек-12-РУ-D1-A1R1-230-5-60A-ST-G/5-P2-HKLMOQ2V3-D (BA GSM) | 3220145920773 | ООО «МИРТЕК»
Нижнекамский р-н | КАМСКИЕ ПОЛЯНЫ ПГТ 1-й мкр. д. 1/14кв. 14 | нева 113 | 6141019 | ИПУ | Миртек-12-РУ-D1-A1R1-230-5-60A-ST-G/5-P2-HKLMOQ2V3-D (BA GSM) | 3220145920367 | ООО «МИРТЕК»
НИЖНЕКАМСКИЙ Р-Н | КАМСКИЕ ПОЛЯНЫ ПГТ 1-й мкр.д. 1/10 кв. 11 | ЦЭ6807П | 7060355749 | ИПУ | Милур 107S.22-Z-1L-DT | 221500010462977 | ООО "Милур ИС" | Милур IC UREG-Z/P | 220000100008027 | ООО "Милур ИС"
НИЖНЕКАМСКИЙ Р-Н | КАМСКИЕ ПОЛЯНЫ ПГТ 1-й мкр.д. 1/10 кв. 13 | СОЭ-5 /50-Т | 25131 | ИПУ | Милур 107S.22-Z-1L-DT | 221500010462959 | ООО "Милур ИС" | Милур IC UREG-Z/P | 220000100008027 | ООО "Милур ИС"
НИЖНЕКАМСКИЙ Р-Н | КАМСКИЕ ПОЛЯНЫ ПГТ 1-й мкр.д. 1/10 кв. 15 | СОЭ-5 /50-Т | 28619 | ИПУ | Милур 107S.22-Z-1L-DT | 221500010462966 | ООО "Милур ИС" | Милур IC UREG-Z/P | 220000100008027 | ООО "Милур ИС"
НИЖНЕКАМСКИЙ Р-Н | КАМСКИЕ ПОЛЯНЫ ПГТ 1-й мкр.д. 1/10 кв. 17 | СОЭ 52/60-01Ш | 504882 | ИПУ | Милур 107S.22-Z-1L-DT | 221500010462956 | ООО "Милур ИС" | Милур IC UREG-Z/P | 220000100008027 | ООО "Милур ИС"
НИЖНЕКАМСКИЙ Р-Н | КАМСКИЕ ПОЛЯНЫ ПГТ 1-й мкр.д. 1/10 кв. 26 | СОЭ-52/50 | 30121 | ИПУ | Милур 107S.22-Z-1L-DT | 221500010492969 | ООО "Милур ИС" | Милур IC UREG-Z/P | 220000100008027 | ООО "Милур ИС"
НИЖНЕКАМСКИЙ Р-Н | КАМСКИЕ ПОЛЯНЫ ПГТ 1-й мкр.д. 1/10 кв. 29 | СОЭ-5 /50-Т | 81379 | ИПУ | Милур 107S.22-Z-1L-DT | 221500010462960 | ООО "Милур ИС" | Милур IC UREG-Z/P | 220000100008027 | ООО "Милур ИС"
НИЖНЕКАМСКИЙ Р-Н | КАМСКИЕ ПОЛЯНЫ ПГТ 1-й мкр.д. 1/10 кв. 31 | СОЛО | 35289907 | ИПУ | Милур 107S.22-Z-1L-DT | 221500010462975 | ООО "Милур ИС" | Милур IC UREG-Z/P | 220000100008027 | ООО "Милур ИС"
НИЖНЕКАМСКИЙ Р-Н | КАМСКИЕ ПОЛЯНЫ ПГТ 1-й мкр.д. 1/10 кв. 34 | СОЭ 52/60-01Ш | 2575 | ИПУ | Милур 107S.22-Z-1L-DT | 221500010462974 | ООО "Милур ИС" | Милур IC UREG-Z/P | 220000100008027 | ООО "Милур ИС"
НИЖНЕКАМСКИЙ Р-Н | КАМСКИЕ ПОЛЯНЫ ПГТ 1-й мкр.д. 1/10 кв. 4 | СО-Э4491М1-1 | 60084 | ИПУ | Милур 107S.22-Z-1L-DT | 221400010455438 | ООО "Милур ИС" | Милур IC UREG-Z/P | 220000100008027 | ООО "Милур ИС"
НИЖНЕКАМСКИЙ Р-Н | КАМСКИЕ ПОЛЯНЫ ПГТ 1-й мкр.д. 1/10 кв. 49 | СОЭ-5 /50-Т | 113470 | ИПУ | Милур 107S.22-Z-1L-DT | 221500010462970 | ООО "Милур ИС" | Милур IC UREG-Z/P | 220000100008040 | ООО "Милур ИС"
НИЖНЕКАМСКИЙ Р-Н | КАМСКИЕ ПОЛЯНЫ ПГТ 1-й мкр.д. 1/10 кв. 52 | СОЭ-5 /50-Т | 82644 | ИПУ | Милур 107S.22-Z-1L-DT | 221500010462958 | ООО "Милур ИС" | Милур IC UREG-Z/P | 220000100008040 | ООО "Милур ИС"
НИЖНЕКАМСКИЙ Р-Н | КАМСКИЕ ПОЛЯНЫ ПГТ 1-й мкр.д. 1/10 кв. 54 | ЦЭ6807ПК | 7050162068 | ИПУ | Милур 107S.22-Z-1L-DT | 221500010462968 | ООО "Милур ИС" | Милур IC UREG-Z/P | 220000100008040 | ООО "Милур ИС"
НИЖНЕКАМСКИЙ Р-Н | КАМСКИЕ ПОЛЯНЫ ПГТ 1-й мкр.д. 1/10 кв. 57 | СОЭ-5 /50-Т | 113267 | ИПУ | Милур 107S.22-Z-1L-DT | 221500010462955 | ООО "Милур ИС" | Милур IC UREG-Z/P | 220000100008040 | ООО "Милур ИС"
НИЖНЕКАМСКИЙ Р-Н | КАМСКИЕ ПОЛЯНЫ ПГТ 1-й мкр.д. 1/10 кв. 60 | СОЭ-5 /50-Т | 24948 | ИПУ | Милур 107S.22-Z-1L-DT | 221500010462972 | ООО "Милур ИС" | Милур IC UREG-Z/P | 220000100008040 | ООО "Милур ИС"
НИЖНЕКАМСКИЙ Р-Н | КАМСКИЕ ПОЛЯНЫ ПГТ 1-й мкр.д. 1/10 кв. 70 | ЦЭ6807ПК | 7050158822 | ИПУ | Милур 107S.22-Z-1L-DT | 221500010463376 | ООО "Милур ИС" | Милур IC UREG-Z/P | 220000100008040 | ООО "Милур ИС"
НИЖНЕКАМСКИЙ Р-Н | КАМСКИЕ ПОЛЯНЫ ПГТ 1-й мкр.д. 1/10 кв. 82 | ЦЭ6807П | 70502008358 | ИПУ | Милур 107S.22-Z-1L-DT | 221500010463366 | ООО "Милур ИС" | Милур IC UREG-Z/P | 210000100007654 | ООО "Милур ИС"
НИЖНЕКАМСКИЙ Р-Н | КАМСКИЕ ПОЛЯНЫ ПГТ 1-й мкр.д. 1/10 кв. 91 | ЦЭ6807П | 7050138253 | ИПУ | Милур 107S.22-Z-1L-DT | 221500010462971 | ООО "Милур ИС" | Милур IC UREG-Z/P | 210000100007654 | ООО "Милур ИС"
НИЖНЕКАМСКИЙ Р-Н | КАМСКИЕ ПОЛЯНЫ ПГТ 1-й мкр.д. 1/10 кв. 94 | СЕ-102 | 714970604074089 | ИПУ | Милур 107S.22-Z-1L-DT | 221400010455382 | ООО "Милур ИС" | Милур IC UREG-Z/P | 210000100007654 | ООО "Милур ИС"
НИЖНЕКАМСКИЙ Р-Н | КАМСКИЕ ПОЛЯНЫ ПГТ 1-й мкр.д. 1/01 кв. 14 | СОЭ-5 /50-Т | 279139 | ИПУ | Милур 107S.22-Z-1L-DT | 221500010462134 | ООО "Милур ИС" | Милур IC UREG-Z/P | 221100200008791 | ООО "Милур ИС"
НИЖНЕКАМСКИЙ Р-Н | КАМСКИЕ ПОЛЯНЫ ПГТ 1-й мкр.д. 1/01 кв. 18 | ССО-Э4491М1-1 | 123013 | ИПУ | Милур 107S.22-Z-1L-DT | 221500010462130 | ООО "Милур ИС" | Милур IC UREG-Z/P | 221100200008749 | ООО "Милур ИС"
НИЖНЕКАМСКИЙ Р-Н | КАМСКИЕ ПОЛЯНЫ ПГТ 1-й мкр.д. 1/01 кв. 2 | СОЭ-5 /50-Т | 261396 | ИПУ | Милур 107S.22-Z-1L-DT | 221500010462117 | ООО "Милур ИС" | Милур IC UREG-Z/P | 221100200008791 | ООО "Милур ИС"
НИЖНЕКАМСКИЙ Р-Н | КАМСКИЕ ПОЛЯНЫ ПГТ 1-й мкр.д. 1/01 кв. 23 | СО-505 | 653436 | ИПУ | Милур 107S.22-Z-1L-DT | 221500010431124 | ООО "Милур ИС" | Милур IC UREG-Z/P | 221100200008749 | ООО "Милур ИС"
НИЖНЕКАМСКИЙ Р-Н | КАМСКИЕ ПОЛЯНЫ ПГТ 1-й мкр.д. 1/01 кв. 39 | СО-505 | 884632 | ИПУ | Милур 107S.22-Z-1L-DT | 221400010503324 | ООО "Милур ИС" | Милур IC UREG-Z/P | 221100200008759 | ООО "Милур ИС"
НИЖНЕКАМСКИЙ Р-Н | КАМСКИЕ ПОЛЯНЫ ПГТ 1-й мкр.д. 1/01 кв. 41 | Меркурий 201.7 | 37726414 | ИПУ | Милур 107S.22-Z-1L-DT | 221500010462131 | ООО "Милур ИС" | Милур IC UREG-Z/P | 221100200008759 | ООО "Милур ИС"
НИЖНЕКАМСКИЙ Р-Н | КАМСКИЕ ПОЛЯНЫ ПГТ 1-й мкр.д. 1/01 кв. 55 | СО-505 | 653151 | ИПУ | Милур 107S.22-Z-1L-DT | 221500010462136 | ООО "Милур ИС" | Милур IC UREG-Z/P | 221100200008761 | ООО "Милур ИС"
НИЖНЕКАМСКИЙ Р-Н | КАМСКИЕ ПОЛЯНЫ ПГТ 1-й мкр.д. 1/01 кв. 56 | СО-505 | 694525 | ИПУ | Милур 107S.22-Z-1L-DT | 221500010462124 | ООО "Милур ИС" | Милур IC UREG-Z/P | 221100200008761 | ООО "Милур ИС"
Нижнекамский р-н | Камские Поляны пгт 1-й мкр.д. 1/03 кв. 35 | 1ф |  | ИПУ | Милур 107S.22-Z-1L-DT | 221400010442584 | ООО "Милур ИС" | Милур IC UREG-Z/P | 221100200008776 | ООО "Милур ИС"
Нижнекамский р-н | Камские Поляны пгт 1-й мкр.д. 1/03 кв. 39 | 1ф |  | ИПУ | Милур 107S.22-Z-1L-DT | 221400010441937 | ООО "Милур ИС" | Милур IC UREG-Z/P | 221100200008776 | ООО "Милур ИС"
Нижнекамский р-н | Камские Поляны пгт 1-й мкр.д. 1/03 кв. 50 | 1ф |  | ИПУ | Милур 107S.22-Z-1L-DT | 221400010441543 | ООО "Милур ИС" | Милур IC UREG-Z/P | 221100200008784 | ООО "Милур ИС"
Нижнекамский р-н | Камские Поляны пгт 1-й мкр.д. 1/03 кв. 58 | 1ф |  | ИПУ | Милур 107S.22-Z-1L-DT | 221400010441616 | ООО "Милур ИС" | Милур IC UREG-Z/P | 221100200008784 | ООО "Милур ИС"
НИЖНЕКАМСКИЙ Р-Н | КАМСКИЕ ПОЛЯНЫ ПГТ 1-й мкр.д. 1/04 кв. 31 | СО-505 | 694532 | ИПУ | Милур 107S.22-Z-1L-DT | 221400010441633 | ООО "Милур ИС" | Милур IC UREG-Z/P | 220000100008021 | ООО "Милур ИС"
НИЖНЕКАМСКИЙ Р-Н | КАМСКИЕ ПОЛЯНЫ ПГТ 1-й мкр.д. 1/04 кв. 36 | СОЭ-4491М | 83052 | ИПУ | Милур 107S.22-Z-1L-DT | 221400010441608 | ООО "Милур ИС" | Милур IC UREG-Z/P | 220000100008021 | ООО "Милур ИС"
НИЖНЕКАМСКИЙ Р-Н | КАМСКИЕ ПОЛЯНЫ ПГТ 1-й мкр.д. 1/04 кв. 37 | СОЭ-5 /50-Т | 261543 | ИПУ | Милур 107S.22-Z-1L-DT | 221400010442583 | ООО "Милур ИС" | Милур IC UREG-Z/P | 220000100008021 | ООО "Милур ИС"
НИЖНЕКАМСКИЙ Р-Н | КАМСКИЕ ПОЛЯНЫ ПГТ 1-й мкр.д. 1/04 кв. 39 | СО-505 | 820057 | ИПУ | Милур 107S.22-Z-1L-DT | 221400010442189 | ООО "Милур ИС" | Милур IC UREG-Z/P | 220000100008021 | ООО "Милур ИС"
НИЖНЕКАМСКИЙ Р-Н | КАМСКИЕ ПОЛЯНЫ ПГТ 1-й мкр.д. 1/04 кв. 41 | СО-505 | 882227 | ИПУ | Милур 107S.22-Z-1L-DT | 221400010442399 | ООО "Милур ИС" | Милур IC UREG-Z/P | 220000100008021 | ООО "Милур ИС"
НИЖНЕКАМСКИЙ Р-Н | КАМСКИЕ ПОЛЯНЫ ПГТ 1-й мкр.д. 1/04 кв. 46 | СОИ 449 1М | 84461 | ИПУ | Милур 107S.22-Z-1L-DT | 221400010502246 | ООО "Милур ИС"
НИЖНЕКАМСКИЙ Р-Н | КАМСКИЕ ПОЛЯНЫ ПГТ 1-й мкр.д. 1/05 а кв. 15 | СО-И4491М2-2 | 70442 | ИПУ | Милур 107S.22-Z-1L-DT | 221500010430928 | ООО "Милур ИС"
НИЖНЕКАМСКИЙ Р-Н | КАМСКИЕ ПОЛЯНЫ ПГТ 1-й мкр.д. 1/05 а кв. 16 | меркурий 201 5 | 41367050 | ИПУ | Милур 107S.22-Z-1L-DT | 221400010504551 | ООО "Милур ИС"
НИЖНЕКАМСКИЙ Р-Н | КАМСКИЕ ПОЛЯНЫ ПГТ 1-й мкр.д. 1/05 а кв. 19 комн. 1 | СОИ4491М-2-5 | 63989 | ИПУ | Милур 107S.22-Z-1L-DT | 221400010504555 | ООО "Милур ИС"
НИЖНЕКАМСКИЙ Р-Н | КАМСКИЕ ПОЛЯНЫ ПГТ 1-й мкр.д. 1/05 а кв. 27 | СО-505 | 652311 | ИПУ | Милур 107S.22-Z-1L-DT | 221500010424742 | ООО "Милур ИС"
Нижнекамский р-н | КАМСКИЕ ПОЛЯНЫ ПГТ 1-й мкр.д. 1/05 Б кв. 10 | АВБ-321 | 75897 | ИПУ | Милур 107S.22-Z-1L-DT | 221400010502930 | ООО "Милур ИС" | Милур IC UREG-Z/P | 220000100008038 | ООО "Милур ИС"
НИЖНЕКАМСКИЙ Р-Н | КАМСКИЕ ПОЛЯНЫ ПГТ 1-й мкр.д. 1/08 кв. 108 | СО-505 | 884231 | ИПУ |  |  |  | Милур IC UREG-Z/P | 210000100007635 | ООО "Милур ИС"
Нижнекамский р-н | КАМСКИЕ ПОЛЯНЫ ПГТ 1-й мкр.д. 1/05 Б кв. 12 | АВБ-321 | 75899 | ИПУ | Милур 107S.22-Z-1L-DT | 221400010503019 | ООО "Милур ИС" | Милур IC UREG-Z/P | 220000100008038 | ООО "Милур ИС"
Нижнекамский р-н | КАМСКИЕ ПОЛЯНЫ ПГТ 1-й мкр.д. 1/05 Б кв. 19 | нет | нет | ИПУ | Милур 107S.22-Z-1L-DT | 221400010504723 | ООО "Милур ИС" | Милур IC UREG-Z/P | 220000100008038 | ООО "Милур ИС"
Нижнекамский р-н | КАМСКИЕ ПОЛЯНЫ ПГТ 1-й мкр.д. 1/05 Б кв. 2 | Меркурий 201.1 | 634268 | ИПУ | Милур 107S.22-Z-1L-DT | 221500010462121 | ООО "Милур ИС" | Милур IC UREG-Z/P | 220000100008038 | ООО "Милур ИС"
Нижнекамский р-н | КАМСКИЕ ПОЛЯНЫ ПГТ 1-й мкр.д. 1/05 Б кв. 26 | МЕРКУРИЙ | 7812545 | ИПУ | Милур 107S.22-Z-1L-DT | 221400010441588 | ООО "Милур ИС" | Милур IC UREG-Z/P | 220000100008038 | ООО "Милур ИС"
Нижнекамский р-н | КАМСКИЕ ПОЛЯНЫ ПГТ 1-й мкр.д. 1/05 Б кв. 29 | МЕРКУРИЙ | 1587864 | ИПУ | Милур 107S.22-Z-1L-DT | 221400010441909 | ООО "Милур ИС" | Милур IC UREG-Z/P | 220000100008038 | ООО "Милур ИС"
Нижнекамский р-н | КАМСКИЕ ПОЛЯНЫ ПГТ 1-й мкр.д. 1/05 Б кв. 42 | СО-Э4491М2 | 112863 | ИПУ | Милур 107S.22-Z-1L-DT | 221400010442547 | ООО "Милур ИС" | Милур IC UREG-Z/P | 220000100008038 | ООО "Милур ИС"
Нижнекамский р-н | КАМСКИЕ ПОЛЯНЫ ПГТ 1-й мкр.д. 1/05 Б кв. 48 | СО-505 | 652907 | ИПУ | Милур 107S.22-Z-1L-DT | 221400010441976 | ООО "Милур ИС" | Милур IC UREG-Z/P | 220000100008038 | ООО "Милур ИС"
НИЖНЕКАМСКИЙ Р-Н | КАМСКИЕ ПОЛЯНЫ ПГТ 1-й мкр.д. 1/06 кв. 16 | СО-505 | 882436 | ИПУ | Милур 107S.22-Z-1L-DT | 221500010462115 | ООО "Милур ИС"
НИЖНЕКАМСКИЙ Р-Н | КАМСКИЕ ПОЛЯНЫ ПГТ 1-й мкр.д. 1/06 кв. 30 | СОИ4491М-2-5 | 51716 | ИПУ | Милур 107S.22-Z-1L-DT | 221500010462119 | ООО "Милур ИС"
НИЖНЕКАМСКИЙ Р-Н | КАМСКИЕ ПОЛЯНЫ ПГТ 1-й мкр.д. 1/06 кв. 41 | СО-505 | 883950 | ИПУ | Милур 107S.22-Z-1L-DT | 221500010430911 | ООО "Милур ИС"
НИЖНЕКАМСКИЙ Р-Н | КАМСКИЕ ПОЛЯНЫ ПГТ 1-й мкр.д. 1/06 кв. 62 | СОЭ-5 /50-Т | 261667 | ИПУ | Милур 107S.22-Z-1L-DT | 221500010462132 | ООО "Милур ИС"
НИЖНЕКАМСКИЙ Р-Н | КАМСКИЕ ПОЛЯНЫ ПГТ 1-й мкр.д. 1/06 кв. 70 | СОЭ-5 /50-Т | 261624 | ИПУ | Милур 107S.22-Z-1L-DT | 221500010462135 | ООО "Милур ИС"
НИЖНЕКАМСКИЙ Р-Н | КАМСКИЕ ПОЛЯНЫ ПГТ 1-й мкр.д. 1/06 кв. 73 | СОЭУ04Р | 17287 | ИПУ | Милур 107S.22-Z-1L-DT | 221500010462127 | ООО "Милур ИС"
НИЖНЕКАМСКИЙ Р-Н | КАМСКИЕ ПОЛЯНЫ ПГТ 1-й мкр.д. 1/08 кв. 1 | ЦЭ6807Б | 6д082734 | ИПУ | Милур 107S.22-Z-1L-DT | 221500010431049 | ООО "Милур ИС" | Милур IC UREG-Z/P | 210000100007633 | ООО "Милур ИС"
НИЖНЕКАМСКИЙ Р-Н | КАМСКИЕ ПОЛЯНЫ ПГТ 1-й мкр.д. 1/08 кв. 100 | СО-505 | 653002 | ИПУ | Милур 107S.22-Z-1L-DT | 221400010503335 | ООО "Милур ИС" | Милур IC UREG-Z/P | 210000100007635 | ООО "Милур ИС"
НИЖНЕКАМСКИЙ Р-Н | КАМСКИЕ ПОЛЯНЫ ПГТ 1-й мкр.д. 1/08 кв. 101 | Меркурий 202.5 | 1236423 | ИПУ | Милур 107S.22-Z-1L-DT | 221500010463738 | ООО "Милур ИС" | Милур IC UREG-Z/P | 210000100007635 | ООО "Милур ИС"
НИЖНЕКАМСКИЙ Р-Н | КАМСКИЕ ПОЛЯНЫ ПГТ 1-й мкр.д. 1/08 кв. 103 | СОЭ-5 /50-Т | 281041 | ИПУ | Милур 107S.22-Z-1L-DT | 221500010430927 | ООО "Милур ИС" | Милур IC UREG-Z/P | 210000100007635 | ООО "Милур ИС"
НИЖНЕКАМСКИЙ Р-Н | КАМСКИЕ ПОЛЯНЫ ПГТ 1-й мкр.д. 1/08 кв. 107 | ЦЭ6807Б | 7030831845 | ИПУ | Милур 107S.22-Z-1L-DT | 221500010463734 | ООО "Милур ИС" | Милур IC UREG-Z/P | 210000100007635 | ООО "Милур ИС"
НИЖНЕКАМСКИЙ Р-Н | КАМСКИЕ ПОЛЯНЫ ПГТ 1-й мкр.д. 1/08 кв. 112 | ЦЭ6807П | 7040116958 | ИПУ | Милур 107S.22-Z-1L-DT | 221500010463372 | ООО "Милур ИС"
НИЖНЕКАМСКИЙ Р-Н | КАМСКИЕ ПОЛЯНЫ ПГТ 1-й мкр.д. 1/08 кв. 114 | ЦЭ6807П | 7050186417 | ИПУ | Милур 107S.22-Z-1L-DT | 221500010462756 | ООО "Милур ИС"
НИЖНЕКАМСКИЙ Р-Н | КАМСКИЕ ПОЛЯНЫ ПГТ 1-й мкр.д. 1/08 кв. 116 | СОИ4491М-2-5 | 77875 | ИПУ | Милур 107S.22-Z-1L-DT | 221500010463373 | ООО "Милур ИС"
НИЖНЕКАМСКИЙ Р-Н | КАМСКИЕ ПОЛЯНЫ ПГТ 1-й мкр.д. 1/08 кв. 120 | ЦЭ6807Б | 7040928606 | ИПУ | Милур 107S.22-Z-1L-DT | 221500010463363 | ООО "Милур ИС"
НИЖНЕКАМСКИЙ Р-Н | КАМСКИЕ ПОЛЯНЫ ПГТ 1-й мкр.д. 1/08 кв. 126 | СО-Э4491М1-1 | 60763 | ИПУ | Милур 107S.22-Z-1L-DT | 221500010463367 | ООО "Милур ИС"
НИЖНЕКАМСКИЙ Р-Н | КАМСКИЕ ПОЛЯНЫ ПГТ 1-й мкр.д. 1/08 кв. 127 | Меркурий 202.5 | 1011593 | ИПУ | Милур 107S.22-Z-1L-DT | 221500010463364 | ООО "Милур ИС"
НИЖНЕКАМСКИЙ Р-Н | КАМСКИЕ ПОЛЯНЫ ПГТ 1-й мкр.д. 1/08 кв. 13 | Меркурий 202.5 | 1234906 | ИПУ | Милур 107S.22-Z-1L-DT | 221500010463384 | ООО "Милур ИС" | Милур IC UREG-Z/P | 210000100007633 | ООО "Милур ИС"
НИЖНЕКАМСКИЙ Р-Н | КАМСКИЕ ПОЛЯНЫ ПГТ 1-й мкр.д. 1/08 кв. 131 | СОЭ-52/50 | 46890 | ИПУ | Милур 107S.22-Z-1L-DT | 221500010463746 | ООО "Милур ИС"
НИЖНЕКАМСКИЙ Р-Н | КАМСКИЕ ПОЛЯНЫ ПГТ 1-й мкр.д. 1/08 кв. 14 | СО-Э4491М1-1 | 43731 | ИПУ | Милур 107S.22-Z-1L-DT | 221500010463385 | ООО "Милур ИС" | Милур IC UREG-Z/P | 210000100007633 | ООО "Милур ИС"
НИЖНЕКАМСКИЙ Р-Н | КАМСКИЕ ПОЛЯНЫ ПГТ 1-й мкр.д. 1/08 кв. 140 | СОЭ-5 /50-Т | 279177 | ИПУ | Милур 107S.22-Z-1L-DT | 221500010430926 | ООО "Милур ИС" | Милур IC UREG-Z/P | 210000100007624 | ООО "Милур ИС"
НИЖНЕКАМСКИЙ Р-Н | КАМСКИЕ ПОЛЯНЫ ПГТ 1-й мкр.д. 1/08 кв. 142 | СОЭ-5 /50-Т | 113120 | ИПУ | Милур 107S.22-Z-1L-DT | 221500010463730 | ООО "Милур ИС" | Милур IC UREG-Z/P | 210000100007624 | ООО "Милур ИС"
НИЖНЕКАМСКИЙ Р-Н | КАМСКИЕ ПОЛЯНЫ ПГТ 1-й мкр.д. 1/08 кв. 146 | СОЭ-5 /50-Т | 280603 | ИПУ | Милур 107S.22-Z-1L-DT | 221500010430864 | ООО "Милур ИС" | Милур IC UREG-Z/P | 210000100007624 | ООО "Милур ИС"
НИЖНЕКАМСКИЙ Р-Н | КАМСКИЕ ПОЛЯНЫ ПГТ 1-й мкр.д. 1/08 кв. 16 | 1ф |  | ИПУ | Милур 107S.22-Z-1L-DT | 221500010463743 | ООО "Милур ИС"
НИЖНЕКАМСКИЙ Р-Н | КАМСКИЕ ПОЛЯНЫ ПГТ 1-й мкр.д. 1/08 кв. 162 | СОЭ-52/50 | 70638 | ИПУ | Милур 107S.22-Z-1L-DT | 221500010463729 | ООО "Милур ИС" | Милур IC UREG-Z/P | 210000100007632 | ООО "Милур ИС"
НИЖНЕКАМСКИЙ Р-Н | КАМСКИЕ ПОЛЯНЫ ПГТ 1-й мкр.д. 1/08 кв. 165 | СО-505 | 651503 | ИПУ | Милур 107S.22-Z-1L-DT | 221500010430865 | ООО "Милур ИС" | Милур IC UREG-Z/P | 210000100007632 | ООО "Милур ИС"
НИЖНЕКАМСКИЙ Р-Н | КАМСКИЕ ПОЛЯНЫ ПГТ 1-й мкр.д. 1/08 кв. 176 | ЦЭ6807ПК | 7090472115 | ИПУ | Милур 107S.22-Z-1L-DT | 221500010463724 | ООО "Милур ИС" | Милур IC UREG-Z/P | 210000100007636 | ООО "Милур ИС"
НИЖНЕКАМСКИЙ Р-Н | КАМСКИЕ ПОЛЯНЫ ПГТ 1-й мкр.д. 1/08 кв. 179 | ЦЭ6807П | 7040903442 | ИПУ | Милур 107S.22-Z-1L-DT | 221500010463731 | ООО "Милур ИС" | Милур IC UREG-Z/P | 210000100007636 | ООО "Милур ИС"
НИЖНЕКАМСКИЙ Р-Н | КАМСКИЕ ПОЛЯНЫ ПГТ 1-й мкр.д. 1/08 кв. 187 | ЦЭ6807П | 7050193577 | ИПУ | Милур 107S.22-Z-1L-DT | 221500010463741 | ООО "Милур ИС" | Милур IC UREG-Z/P | 210000100007636 | ООО "Милур ИС"
НИЖНЕКАМСКИЙ Р-Н | КАМСКИЕ ПОЛЯНЫ ПГТ 1-й мкр.д. 1/08 кв. 189 | СОЭ-52/50 | 27121 | ИПУ | Милур 107S.22-Z-1L-DT | 221500010463723 | ООО "Милур ИС" | Милур IC UREG-Z/P | 210000100007636 | ООО "Милур ИС"
НИЖНЕКАМСКИЙ Р-Н | КАМСКИЕ ПОЛЯНЫ ПГТ 1-й мкр.д. 1/08 кв. 192 | ЦЭ6807Б | 7038424783 | ИПУ | Милур 107S.22-Z-1L-DT | 221500010463742 | ООО "Милур ИС" | Милур IC UREG-Z/P | 210000100007636 | ООО "Милур ИС"
НИЖНЕКАМСКИЙ Р-Н | КАМСКИЕ ПОЛЯНЫ ПГТ 1-й мкр.д. 1/08 кв. 197 | СОЭ-5 /50-Т | 28221 | ИПУ | Милур 107S.22-Z-1L-DT | 221500010463735 | ООО "Милур ИС" | Милур IC UREG-Z/P | 210000100007636 | ООО "Милур ИС"
НИЖНЕКАМСКИЙ Р-Н | КАМСКИЕ ПОЛЯНЫ ПГТ 1-й мкр.д. 1/08 кв. 207 | СОЭ-5 /50-Т | 101820 | ИПУ | Милур 107S.22-Z-1L-DT | 221400010455520 | ООО "Милур ИС" | Милур IC UREG-Z/P | 210000100007636 | ООО "Милур ИС"
НИЖНЕКАМСКИЙ Р-Н | КАМСКИЕ ПОЛЯНЫ ПГТ 1-й мкр.д. 1/08 кв. 21 | СО-Э4491М1-1 | 112654 | ИПУ | Милур 107S.22-Z-1L-DT | 221500010463377 | ООО "Милур ИС"
НИЖНЕКАМСКИЙ Р-Н | КАМСКИЕ ПОЛЯНЫ ПГТ 1-й мкр.д. 1/08 кв. 211 | СО-505 | 884674 | ИПУ | Милур 107S.22-Z-1L-DT | 221500010430862 | ООО "Милур ИС" | Милур IC UREG-Z/P | 210000100007636 | ООО "Милур ИС"
НИЖНЕКАМСКИЙ Р-Н | КАМСКИЕ ПОЛЯНЫ ПГТ 1-й мкр.д. 1/08 кв. 223 | СОЭ-4491 | 88684 | ИПУ | Милур 107S.22-Z-1L-DT | 221500010430923 | ООО "Милур ИС" | Милур IC UREG-Z/P | 210000100007617 | ООО "Милур ИС"
НИЖНЕКАМСКИЙ Р-Н | КАМСКИЕ ПОЛЯНЫ ПГТ 1-й мкр.д. 1/08 кв. 226 | ЦЭ6807ПК | 3971865 | ИПУ | Милур 107S.22-Z-1L-DT | 221400010455254 | ООО "Милур ИС" | Милур IC UREG-Z/P | 210000100007617 | ООО "Милур ИС"
НИЖНЕКАМСКИЙ Р-Н | КАМСКИЕ ПОЛЯНЫ ПГТ 1-й мкр.д. 1/08 кв. 229 | СОЭ-5 /50-Т | 261834 | ИПУ | Милур 107S.22-Z-1L-DT | 221500010430924 | ООО "Милур ИС" | Милур IC UREG-Z/P | 210000100007617 | ООО "Милур ИС"
НИЖНЕКАМСКИЙ Р-Н | КАМСКИЕ ПОЛЯНЫ ПГТ 1-й мкр.д. 1/08 кв. 23 | ЦЭ6807ПК | 7090469459 | ИПУ | Милур 107S.22-Z-1L-DT | 221500010463380 | ООО "Милур ИС"
НИЖНЕКАМСКИЙ Р-Н | КАМСКИЕ ПОЛЯНЫ ПГТ 1-й мкр.д. 1/08 кв. 232 | СОЭ-5 /50-Т | 113292 | ИПУ | Милур 107S.22-Z-1L-DT | 221400010455930 | ООО "Милур ИС" | Милур IC UREG-Z/P | 210000100007617 | ООО "Милур ИС"
НИЖНЕКАМСКИЙ Р-Н | КАМСКИЕ ПОЛЯНЫ ПГТ 1-й мкр.д. 1/08 кв. 240 | ЦЭ6807П | 7050192490 | ИПУ | Милур 107S.22-Z-1L-DT | 221400010455420 | ООО "Милур ИС" | Милур IC UREG-Z/P | 210000100007621 | ООО "Милур ИС"
НИЖНЕКАМСКИЙ Р-Н | КАМСКИЕ ПОЛЯНЫ ПГТ 1-й мкр.д. 1/08 кв. 243 | СОЭ-52 50-11 Ш | 122478 | ИПУ | Милур 107S.22-Z-1L-DT | 221500010430925 | ООО "Милур ИС" | Милур IC UREG-Z/P | 210000100007621 | ООО "Милур ИС"
НИЖНЕКАМСКИЙ Р-Н | КАМСКИЕ ПОЛЯНЫ ПГТ 1-й мкр.д. 1/08 кв. 247 | СО-505 | 884263 | ИПУ | Милур 107S.22-Z-1L-DT | 221500010430863 | ООО "Милур ИС" | Милур IC UREG-Z/P | 210000100007621 | ООО "Милур ИС"
НИЖНЕКАМСКИЙ Р-Н | КАМСКИЕ ПОЛЯНЫ ПГТ 1-й мкр.д. 1/08 кв. 248 | СОЭ-5 /50-Т | 236960 | ИПУ | Милур 107S.22-Z-1L-DT | 221500010460095 | ООО "Милур ИС" | Милур IC UREG-Z/P | 210000100007621 | ООО "Милур ИС"
НИЖНЕКАМСКИЙ Р-Н | КАМСКИЕ ПОЛЯНЫ ПГТ 1-й мкр.д. 1/08 кв. 249 | СО-Э4491М2 | 113190 | ИПУ | Милур 107S.22-Z-1L-DT | 221500010431029 | ООО "Милур ИС" | Милур IC UREG-Z/P | 210000100007621 | ООО "Милур ИС"
НИЖНЕКАМСКИЙ Р-Н | КАМСКИЕ ПОЛЯНЫ ПГТ 1-й мкр.д. 1/08 кв. 25 | СОЭ-5 /50-Т | 27911 | ИПУ | Милур 107S.22-Z-1L-DT | 221500010463736 | ООО "Милур ИС"
НИЖНЕКАМСКИЙ Р-Н | КАМСКИЕ ПОЛЯНЫ ПГТ 1-й мкр.д. 1/08 кв. 250 | ЦЭ6807П | 7050192160 | ИПУ | Милур 107S.22-Z-1L-DT | 221400010455475 | ООО "Милур ИС" | Милур IC UREG-Z/P | 210000100007621 | ООО "Милур ИС"
НИЖНЕКАМСКИЙ Р-Н | КАМСКИЕ ПОЛЯНЫ ПГТ 1-й мкр.д. 1/08 кв. 251 | СО-505 | 653177 | ИПУ | Милур 107S.22-Z-1L-DT | 221500010431028 | ООО "Милур ИС" | Милур IC UREG-Z/P | 210000100007621 | ООО "Милур ИС"
НИЖНЕКАМСКИЙ Р-Н | КАМСКИЕ ПОЛЯНЫ ПГТ 1-й мкр.д. 1/08 кв. 259 | Меркурий 200.02 | 686540 | ИПУ | Милур 107S.22-Z-1L-DT | 221400010455620 | ООО "Милур ИС" | Милур IC UREG-Z/P | 210000100007621 | ООО "Милур ИС"
НИЖНЕКАМСКИЙ Р-Н | КАМСКИЕ ПОЛЯНЫ ПГТ 1-й мкр.д. 1/08 кв. 263 | СОЛО | 9029380607 | ИПУ | Милур 107S.22-Z-1L-DT | 221400010455948 | ООО "Милур ИС" | Милур IC UREG-Z/P | 210000100007621 | ООО "Милур ИС"
НИЖНЕКАМСКИЙ Р-Н | КАМСКИЕ ПОЛЯНЫ ПГТ 1-й мкр.д. 1/08 кв. 264 | СО-505 | 884463 | ИПУ | Милур 107S.22-Z-1L-DT | 221400010502171 | ООО "Милур ИС" | Милур IC UREG-Z/P | 210000100007625 | ООО "Милур ИС"
НИЖНЕКАМСКИЙ Р-Н | КАМСКИЕ ПОЛЯНЫ ПГТ 1-й мкр.д. 1/08 кв. 265 | СОЭ-5 /50-Т | 15046 | ИПУ | Милур 107S.22-Z-1L-DT | 221400010455507 | ООО "Милур ИС" | Милур IC UREG-Z/P | 210000100007625 | ООО "Милур ИС"
НИЖНЕКАМСКИЙ Р-Н | КАМСКИЕ ПОЛЯНЫ ПГТ 1-й мкр.д. 1/08 кв. 273 | Меркурий 201.1 | 515343 | ИПУ | Милур 107S.22-Z-1L-DT | 221500010431031 | ООО "Милур ИС" | Милур IC UREG-Z/P | 210000100007625 | ООО "Милур ИС"
НИЖНЕКАМСКИЙ Р-Н | КАМСКИЕ ПОЛЯНЫ ПГТ 1-й мкр.д. 1/08 кв. 275 | СОЭ-5 /50-Т | 113410 | ИПУ | Милур 107S.22-Z-1L-DT | 221400010454806 | ООО "Милур ИС" | Милур IC UREG-Z/P | 210000100007625 | ООО "Милур ИС"
НИЖНЕКАМСКИЙ Р-Н | КАМСКИЕ ПОЛЯНЫ ПГТ 1-й мкр.д. 1/08 кв. 28 | СОЭУ04Р | 17281 | ИПУ | Милур 107S.22-Z-1L-DT | 221500010430930 | ООО "Милур ИС" | Милур IC UREG-Z/P | 210000100007620 | ООО "Милур ИС"
НИЖНЕКАМСКИЙ Р-Н | КАМСКИЕ ПОЛЯНЫ ПГТ 1-й мкр.д. 1/08 кв. 289 | СОЛО | 9029404207 | ИПУ | Милур 107S.22-Z-1L-DT | 221400010454536 | ООО "Милур ИС"
НИЖНЕКАМСКИЙ Р-Н | КАМСКИЕ ПОЛЯНЫ ПГТ 1-й мкр.д. 1/08 кв. 29 | СО-Э4491М2 | 20475 | ИПУ | Милур 107S.22-Z-1L-DT | 221500010463383 | ООО "Милур ИС" | Милур IC UREG-Z/P | 210000100007620 | ООО "Милур ИС"
НИЖНЕКАМСКИЙ Р-Н | КАМСКИЕ ПОЛЯНЫ ПГТ 1-й мкр.д. 1/08 кв. 290 | СО-Э4491М1-1 | 104273 | ИПУ | Милур 107S.22-Z-1L-DT | 221400010454682 | ООО "Милур ИС"
НИЖНЕКАМСКИЙ Р-Н | КАМСКИЕ ПОЛЯНЫ ПГТ 1-й мкр.д. 1/08 кв. 294 | СОЭ-52/50 | 24460 | ИПУ | Милур 107S.22-Z-1L-DT | 221400010455552 | ООО "Милур ИС"
НИЖНЕКАМСКИЙ Р-Н | КАМСКИЕ ПОЛЯНЫ ПГТ 1-й мкр.д. 1/08 кв. 296 | СО-505 | 652333 | ИПУ | Милур 107S.22-Z-1L-DT | 221400010502793 | ООО "Милур ИС"
НИЖНЕКАМСКИЙ Р-Н | КАМСКИЕ ПОЛЯНЫ ПГТ 1-й мкр.д. 1/08 кв. 30 | СО-505 | 651527 | ИПУ | Милур 107S.22-Z-1L-DT | 221500010431054 | ООО "Милур ИС" | Милур IC UREG-Z/P | 210000100007620 | ООО "Милур ИС"
НИЖНЕКАМСКИЙ Р-Н | КАМСКИЕ ПОЛЯНЫ ПГТ 1-й мкр.д. 1/08 кв. 300 | ЦЭ6807П | 7040738111 | ИПУ | Милур 107S.22-Z-1L-DT | 221400010454541 | ООО "Милур ИС"
НИЖНЕКАМСКИЙ Р-Н | КАМСКИЕ ПОЛЯНЫ ПГТ 1-й мкр.д. 1/08 кв. 307 | ЦЭ6807Б | 60814315 | ИПУ | Милур 107S.22-Z-1L-DT | 221400010502579 | ООО "Милур ИС"
НИЖНЕКАМСКИЙ Р-Н | КАМСКИЕ ПОЛЯНЫ ПГТ 1-й мкр.д. 1/08 кв. 308 | СОЭ-52/50 | 46347 | ИПУ | Милур 107S.22-Z-1L-DT | 221400010455470 | ООО "Милур ИС"
НИЖНЕКАМСКИЙ Р-Н | КАМСКИЕ ПОЛЯНЫ ПГТ 1-й мкр.д. 1/08 кв. 309 | СОЭ-5 /50-Т | 280780 | ИПУ | Милур 107S.22-Z-1L-DT | 221400010502664 | ООО "Милур ИС"
НИЖНЕКАМСКИЙ Р-Н | КАМСКИЕ ПОЛЯНЫ ПГТ 1-й мкр.д. 1/08 кв. 314 | СОЭ-5 /50-Т | 4913 | ИПУ | Милур 107S.22-Z-1L-DT | 221400010455588 | ООО "Милур ИС"
НИЖНЕКАМСКИЙ Р-Н | КАМСКИЕ ПОЛЯНЫ ПГТ 1-й мкр.д. 1/08 кв. 33 | Меркурий 202.5 | 134904 | ИПУ | Милур 107S.22-Z-1L-DT | 221500010463386 | ООО "Милур ИС" | Милур IC UREG-Z/P | 210000100007620 | ООО "Милур ИС"
НИЖНЕКАМСКИЙ Р-Н | КАМСКИЕ ПОЛЯНЫ ПГТ 1-й мкр.д. 1/08 кв. 341 | СОЛО 1S-B | 276048 | ИПУ | Милур 107S.22-Z-1L-DT | 221500010463728 | ООО "Милур ИС" | Милур IC UREG-Z/P | 210000100007618 | ООО "Милур ИС"
НИЖНЕКАМСКИЙ Р-Н | КАМСКИЕ ПОЛЯНЫ ПГТ 1-й мкр.д. 1/08 кв. 346 | Меркурий 202.5 | 1211426 | ИПУ | Милур 107S.22-Z-1L-DT | 221500010463733 | ООО "Милур ИС" | Милур IC UREG-Z/P | 210000100007618 | ООО "Милур ИС"
НИЖНЕКАМСКИЙ Р-Н | КАМСКИЕ ПОЛЯНЫ ПГТ 1-й мкр.д. 1/08 кв. 347 | СОЭ-5 /50-Т | 251542 | ИПУ | Милур 107S.22-Z-1L-DT | 221500010427303 | ООО "Милур ИС" | Милур IC UREG-Z/P | 210000100007618 | ООО "Милур ИС"
НИЖНЕКАМСКИЙ Р-Н | КАМСКИЕ ПОЛЯНЫ ПГТ 1-й мкр.д. 1/08 кв. 38 | соэ-52 | 78547 | ИПУ | Милур 107S.22-Z-1L-DT | 221400010502158 | ООО "Милур ИС" | Милур IC UREG-Z/P | 210000100007620 | ООО "Милур ИС"
НИЖНЕКАМСКИЙ Р-Н | КАМСКИЕ ПОЛЯНЫ ПГТ 1-й мкр.д. 1/08 кв. 4 | СО-505 | 651991 | ИПУ | Милур 107S.22-Z-1L-DT | 221500010431048 | ООО "Милур ИС" | Милур IC UREG-Z/P | 210000100007633 | ООО "Милур ИС"
НИЖНЕКАМСКИЙ Р-Н | КАМСКИЕ ПОЛЯНЫ ПГТ 1-й мкр.д. 1/08 кв. 43 | Меркурий 202.5 | 1211052 | ИПУ | Милур 107S.22-Z-1L-DT | 221500010463379 | ООО "Милур ИС"
НИЖНЕКАМСКИЙ Р-Н | КАМСКИЕ ПОЛЯНЫ ПГТ 1-й мкр.д. 1/08 кв. 46 | ЦЭ6807ПК | 7050186477 | ИПУ | Милур 107S.22-Z-1L-DT | 221500010463381 | ООО "Милур ИС"
НИЖНЕКАМСКИЙ Р-Н | КАМСКИЕ ПОЛЯНЫ ПГТ 1-й мкр.д. 1/08 кв. 52 | ЦЭ6807П | 7050161935 | ИПУ | Милур 107S.22-Z-1L-DT | 221500010463378 | ООО "Милур ИС"
НИЖНЕКАМСКИЙ Р-Н | КАМСКИЕ ПОЛЯНЫ ПГТ 1-й мкр.д. 1/08 кв. 63 | ЦЭ6807Б | 7040910102 | ИПУ | Милур 107S.22-Z-1L-DT | 221500010463369 | ООО "Милур ИС"
НИЖНЕКАМСКИЙ Р-Н | КАМСКИЕ ПОЛЯНЫ ПГТ 1-й мкр.д. 1/10 кв. 10 | Меркурий 200.02 | 528986 | ИПУ |  |  |  | Милур IC UREG-Z/P | 220000100008027 | ООО "Милур ИС"
НИЖНЕКАМСКИЙ Р-Н | КАМСКИЕ ПОЛЯНЫ ПГТ 1-й мкр.д. 1/08 кв. 7 | Меркурий 200.02 | 688848 | ИПУ | Милур 107S.22-Z-1L-DT | 221500010463382 | ООО "Милур ИС" | Милур IC UREG-Z/P | 210000100007633 | ООО "Милур ИС"
НИЖНЕКАМСКИЙ Р-Н | КАМСКИЕ ПОЛЯНЫ ПГТ 1-й мкр.д. 1/08 кв. 73 | СОЭ-5 /50-Т | 261564 | ИПУ | Милур 107S.22-Z-1L-DT | 221500010431053 | ООО "Милур ИС" | Милур IC UREG-Z/P | 210000100007634 | ООО "Милур ИС"
НИЖНЕКАМСКИЙ Р-Н | КАМСКИЕ ПОЛЯНЫ ПГТ 1-й мкр.д. 1/08 кв. 77 | ЦЭ6807ПК | 7090472200 | ИПУ | Милур 107S.22-Z-1L-DT | 221500010463375 | ООО "Милур ИС" | Милур IC UREG-Z/P | 210000100007634 | ООО "Милур ИС"
НИЖНЕКАМСКИЙ Р-Н | КАМСКИЕ ПОЛЯНЫ ПГТ 1-й мкр.д. 1/08 кв. 80 | СОЭ-5 /50-Т | 28240 | ИПУ | Милур 107S.22-Z-1L-DT | 221500010462742 | ООО "Милур ИС" | Милур IC UREG-Z/P | 210000100007634 | ООО "Милур ИС"
НИЖНЕКАМСКИЙ Р-Н | КАМСКИЕ ПОЛЯНЫ ПГТ 1-й мкр.д. 1/08 кв. 91 | СО-Э4491М1-1 | 120436 | ИПУ | Милур 107S.22-Z-1L-DT | 221500010463368 | ООО "Милур ИС" | Милур IC UREG-Z/P | 210000100007635 | ООО "Милур ИС"
НИЖНЕКАМСКИЙ Р-Н | КАМСКИЕ ПОЛЯНЫ ПГТ 1-й мкр.д. 1/08 кв. 92 | Меркурий 202.5 | 123491 | ИПУ | Милур 107S.22-Z-1L-DT | 221500010463370 | ООО "Милур ИС" | Милур IC UREG-Z/P | 210000100007635 | ООО "Милур ИС"
НИЖНЕКАМСКИЙ Р-Н | КАМСКИЕ ПОЛЯНЫ ПГТ 1-й мкр.д. 1/08 кв. 93 | СО-Э4491М1-1 | 121062 | ИПУ | Милур 107S.22-Z-1L-DT | 221500010463371 | ООО "Милур ИС" | Милур IC UREG-Z/P | 210000100007635 | ООО "Милур ИС"
НИЖНЕКАМСКИЙ Р-Н | КАМСКИЕ ПОЛЯНЫ ПГТ 1-й мкр.д. 1/08 кв. 98 | Меркурий 202.5 | 781237 | ИПУ | Милур 107S.22-Z-1L-DT | 221500010463740 | ООО "Милур ИС" | Милур IC UREG-Z/P | 210000100007635 | ООО "Милур ИС"
НИЖНЕКАМСКИЙ Р-Н | КАМСКИЕ ПОЛЯНЫ ПГТ 1-й мкр.д. 1/08 кв. 99 | СО-505 | 883997 | ИПУ | Милур 107S.22-Z-1L-DT | 221500010430929 | ООО "Милур ИС" | Милур IC UREG-Z/P | 210000100007635 | ООО "Милур ИС"
НИЖНЕКАМСКИЙ Р-Н | КАМСКИЕ ПОЛЯНЫ ПГТ 1-й мкр.д. 1/09 кв. 101 | СО-И449М1-2 | 28886 | ИПУ | Милур 107S.22-Z-1L-DT | 221500010462126 | ООО "Милур ИС"
НИЖНЕКАМСКИЙ Р-Н | КАМСКИЕ ПОЛЯНЫ ПГТ 1-й мкр.д. 1/09 кв. 115 | СО-505 | 884087 | ИПУ | Милур 107S.22-Z-1L-DT | 221500010462122 | ООО "Милур ИС"
НИЖНЕКАМСКИЙ Р-Н | КАМСКИЕ ПОЛЯНЫ ПГТ 1-й мкр.д. 1/09 кв. 120 | СО-505 | 652364 | ИПУ | Милур 107S.22-Z-1L-DT | 221500010462123 | ООО "Милур ИС"
НИЖНЕКАМСКИЙ Р-Н | КАМСКИЕ ПОЛЯНЫ ПГТ 1-й мкр.д. 1/09 кв. 133 | 1ф |  | ИПУ | Милур 107S.22-Z-1L-DT | 221400010442043 | ООО "Милур ИС"
НИЖНЕКАМСКИЙ Р-Н | КАМСКИЕ ПОЛЯНЫ ПГТ 1-й мкр.д. 1/09 кв. 153 | СО-Э4491М1-1 | 120552 | ИПУ | Милур 107S.22-Z-1L-DT | 221400010454414 | ООО "Милур ИС"
НИЖНЕКАМСКИЙ Р-Н | КАМСКИЕ ПОЛЯНЫ ПГТ 1-й мкр.д. 1/09 кв. 160 | СО-505 | 651714 | ИПУ | Милур 107S.22-Z-1L-DT | 221500010462116 | ООО "Милур ИС"
НИЖНЕКАМСКИЙ Р-Н | КАМСКИЕ ПОЛЯНЫ ПГТ 1-й мкр.д. 1/09 кв. 17 | СО-505 | 881845 | ИПУ | Милур 107S.22-Z-1L-DT | 221400010502581 | ООО "Милур ИС"
НИЖНЕКАМСКИЙ Р-Н | КАМСКИЕ ПОЛЯНЫ ПГТ 1-й мкр.д. 1/09 кв. 171 | СО-505 | 652365 | ИПУ | Милур 107S.22-Z-1L-DT | 221500010462118 | ООО "Милур ИС" | Милур IC UREG-Z/P | 221100200008043 | ООО "Милур ИС"
НИЖНЕКАМСКИЙ Р-Н | КАМСКИЕ ПОЛЯНЫ ПГТ 1-й мкр.д. 1/09 кв. 97 | СО-505 | 884066 | ИПУ | Милур 107S.22-Z-1L-DT | 221500010462129 | ООО "Милур ИС"
НИЖНЕКАМСКИЙ Р-Н | КАМСКИЕ ПОЛЯНЫ ПГТ 1-й мкр.д. 1/10 кв. 101 | СОЭ-5 /50-Т | 82639 | ИПУ | Милур 107S.22-Z-1L-DT | 221500010462963 | ООО "Милур ИС" | Милур IC UREG-Z/P | 210000100007654 | ООО "Милур ИС"
НИЖНЕКАМСКИЙ Р-Н | КАМСКИЕ ПОЛЯНЫ ПГТ 1-й мкр.д. 1/10 кв. 5 | СО-505 | 883663 | ИПУ | Милур 107S.22-Z-1L-DT | 221500010430994 | ООО "Милур ИС" | Милур IC UREG-Z/P | 220000100008027 | ООО "Милур ИС"
НИЖНЕКАМСКИЙ Р-Н | КАМСКИЕ ПОЛЯНЫ ПГТ 1-й мкр.д. 1/12 кв. 17 | СОЭ-5 /50-Т | 239625 | ИПУ |  |  |  | Милур IC UREG-Z/P | 210000100007642 | ООО "Милур ИС"
НИЖНЕКАМСКИЙ Р-Н | КАМСКИЕ ПОЛЯНЫ ПГТ 1-й мкр.д. 1/10 кв. 59 | СО-И4491М2-2 | 84470 | ИПУ | Милур 107S.22-Z-1L-DT | 221500010430960 | ООО "Милур ИС" | Милур IC UREG-Z/P | 220000100008040 | ООО "Милур ИС"
НИЖНЕКАМСКИЙ Р-Н | КАМСКИЕ ПОЛЯНЫ ПГТ 1-й мкр.д. 1/10 кв. 61 | СО-505 | 651869 | ИПУ | Милур 107S.22-Z-1L-DT | 221500010430951 | ООО "Милур ИС" | Милур IC UREG-Z/P | 220000100008040 | ООО "Милур ИС"
НИЖНЕКАМСКИЙ Р-Н | КАМСКИЕ ПОЛЯНЫ ПГТ 1-й мкр.д. 1/10 кв. 65 | 1ф |  | ИПУ | Милур 107S.22-Z-1L-DT | 221500010430948 | ООО "Милур ИС" | Милур IC UREG-Z/P | 220000100008040 | ООО "Милур ИС"
НИЖНЕКАМСКИЙ Р-Н | КАМСКИЕ ПОЛЯНЫ ПГТ 1-й мкр.д. 1/10 кв. 69 | СО-И449М1-2 | 112990 | ИПУ | Милур 107S.22-Z-1L-DT | 221500010431119 | ООО "Милур ИС" | Милур IC UREG-Z/P | 220000100008040 | ООО "Милур ИС"
НИЖНЕКАМСКИЙ Р-Н | КАМСКИЕ ПОЛЯНЫ ПГТ 1-й мкр.д. 1/10 кв. 7 | СО-505 | 883824 | ИПУ | Милур 107S.22-Z-1L-DT | 221500010431039 | ООО "Милур ИС" | Милур IC UREG-Z/P | 220000100008027 | ООО "Милур ИС"
НИЖНЕКАМСКИЙ Р-Н | КАМСКИЕ ПОЛЯНЫ ПГТ 1-й мкр.д. 1/10 кв. 71 | СО-505 | 694580 | ИПУ | Милур 107S.22-Z-1L-DT | 221500010431123 | ООО "Милур ИС" | Милур IC UREG-Z/P | 220000100008040 | ООО "Милур ИС"
НИЖНЕКАМСКИЙ Р-Н | КАМСКИЕ ПОЛЯНЫ ПГТ 1-й мкр.д. 1/10 кв. 72 | 1ф |  | ИПУ | Милур 107S.22-Z-1L-DT | 221500010431087 | ООО "Милур ИС" | Милур IC UREG-Z/P | 220000100008040 | ООО "Милур ИС"
НИЖНЕКАМСКИЙ Р-Н | КАМСКИЕ ПОЛЯНЫ ПГТ 1-й мкр.д. 1/10 кв. 75 | ЦЭ6807П | 69001090 | ИПУ | Милур 107S.22-Z-1L-DT | 221500010431156 | ООО "Милур ИС" | Милур IC UREG-Z/P | 210000100007654 | ООО "Милур ИС"
НИЖНЕКАМСКИЙ Р-Н | КАМСКИЕ ПОЛЯНЫ ПГТ 1-й мкр.д. 1/10 кв. 78 | СОЭ-5 /50-Т | 261401 | ИПУ | Милур 107S.22-Z-1L-DT | 221500010431090 | ООО "Милур ИС" | Милур IC UREG-Z/P | 210000100007654 | ООО "Милур ИС"
НИЖНЕКАМСКИЙ Р-Н | КАМСКИЕ ПОЛЯНЫ ПГТ 1-й мкр.д. 1/10 кв. 79 | 1ф |  | ИПУ | Милур 107S.22-Z-1L-DT | 221500010430996 | ООО "Милур ИС" | Милур IC UREG-Z/P | 210000100007654 | ООО "Милур ИС"
НИЖНЕКАМСКИЙ Р-Н | КАМСКИЕ ПОЛЯНЫ ПГТ 1-й мкр.д. 1/11 кв. 10 | СО-Э4491М1-1 | 42158 | ИПУ | Милур 107S.22-Z-1L-DT | 221400010503361 | ООО "Милур ИС" | Милур IC UREG-Z/P | 210000100007642 | ООО "Милур ИС"
НИЖНЕКАМСКИЙ Р-Н | КАМСКИЕ ПОЛЯНЫ ПГТ 1-й мкр.д. 1/11 кв. 105 | СОЭ-52/50 | 1933 | ИПУ | Милур 107S.22-Z-1L-DT | 221400010502952 | ООО "Милур ИС" | Милур IC UREG-Z/P | 210000100007650 | ООО "Милур ИС"
НИЖНЕКАМСКИЙ Р-Н | КАМСКИЕ ПОЛЯНЫ ПГТ 1-й мкр.д. 1/11 кв. 106 | СОЭ-52/50 | 47205 | ИПУ | Милур 107S.22-Z-1L-DT | 221400010503332 | ООО "Милур ИС" | Милур IC UREG-Z/P | 210000100007650 | ООО "Милур ИС"
НИЖНЕКАМСКИЙ Р-Н | КАМСКИЕ ПОЛЯНЫ ПГТ 1-й мкр.д. 1/11 кв. 109 | СОЭ-5 /50-Т | 59005 | ИПУ | Милур 107S.22-Z-1L-DT | 221500010462967 | ООО "Милур ИС"
НИЖНЕКАМСКИЙ Р-Н | КАМСКИЕ ПОЛЯНЫ ПГТ 1-й мкр.д. 1/11 кв. 113 | СОЭ-5 /50-Т | 279118 | ИПУ | Милур 107S.22-Z-1L-DT | 221500010431126 | ООО "Милур ИС"
НИЖНЕКАМСКИЙ Р-Н | КАМСКИЕ ПОЛЯНЫ ПГТ 1-й мкр.д. 1/11 кв. 125 | СО-Э4491М1-1 | 46401 | ИПУ | Милур 107S.22-Z-1L-DT | 221500010462973 | ООО "Милур ИС"
НИЖНЕКАМСКИЙ Р-Н | КАМСКИЕ ПОЛЯНЫ ПГТ 1-й мкр.д. 1/11 кв. 126 | СОЭ-52/50 | 24511 | ИПУ | Милур 107S.22-Z-1L-DT | 221500010462964 | ООО "Милур ИС"
НИЖНЕКАМСКИЙ Р-Н | КАМСКИЕ ПОЛЯНЫ ПГТ 1-й мкр.д. 1/11 кв. 13 | барс 1.113 | 36393 | ИПУ | Милур 107S.22-Z-1L-DT | 221500010430966 | ООО "Милур ИС"
НИЖНЕКАМСКИЙ Р-Н | КАМСКИЕ ПОЛЯНЫ ПГТ 1-й мкр.д. 1/11 кв. 134 | Меркурий 200.02 | 746627 | ИПУ | Милур 107S.22-Z-1L-DT | 221500010463365 | ООО "Милур ИС"
НИЖНЕКАМСКИЙ Р-Н | КАМСКИЕ ПОЛЯНЫ ПГТ 1-й мкр.д. 1/11 кв. 14 | СОЭ-5 /50-Т | 55577 | ИПУ | Милур 107S.22-Z-1L-DT | 221400010454562 | ООО "Милур ИС"
НИЖНЕКАМСКИЙ Р-Н | КАМСКИЕ ПОЛЯНЫ ПГТ 1-й мкр.д. 1/11 кв. 14 | СОЛО | 9028862107 | ИПУ | Милур 107S.22-Z-1L-DT | 221400010502946 | ООО "Милур ИС" | Милур IC UREG-Z/P | 210000100007642 | ООО "Милур ИС"
НИЖНЕКАМСКИЙ Р-Н | КАМСКИЕ ПОЛЯНЫ ПГТ 1-й мкр.д. 1/11 кв. 15 | СО-Э4491М1-1 | 60785 | ИПУ | Милур 107S.22-Z-1L-DT | 221400010454800 | ООО "Милур ИС"
НИЖНЕКАМСКИЙ Р-Н | КАМСКИЕ ПОЛЯНЫ ПГТ 1-й мкр.д. 1/11 кв. 16 | ЦЭ6807П | 700896488 | ИПУ | Милур 107S.22-Z-1L-DT | 221400010501913 | ООО "Милур ИС" | Милур IC UREG-Z/P | 210000100007642 | ООО "Милур ИС"
НИЖНЕКАМСКИЙ Р-Н | КАМСКИЕ ПОЛЯНЫ ПГТ 1-й мкр.д. 1/11 кв. 18 | СОЭ-5 /50-Т | 101778 | ИПУ | Милур 107S.22-Z-1L-DT | 221400010503355 | ООО "Милур ИС" | Милур IC UREG-Z/P | 210000100007642 | ООО "Милур ИС"
НИЖНЕКАМСКИЙ Р-Н | КАМСКИЕ ПОЛЯНЫ ПГТ 1-й мкр.д. 1/11 кв. 20 | СО-Э4491М1-1 | 88487 | ИПУ | Милур 107S.22-Z-1L-DT | 221400010502890 | ООО "Милур ИС" | Милур IC UREG-Z/P | 210000100007642 | ООО "Милур ИС"
НИЖНЕКАМСКИЙ Р-Н | КАМСКИЕ ПОЛЯНЫ ПГТ 1-й мкр.д. 1/11 кв. 26 | ЦЭ6807ПК | 7040926095 | ИПУ | Милур 107S.22-Z-1L-DT | 221500010462976 | ООО "Милур ИС" | Милур IC UREG-Z/P | 210000100007642 | ООО "Милур ИС"
НИЖНЕКАМСКИЙ Р-Н | КАМСКИЕ ПОЛЯНЫ ПГТ 1-й мкр.д. 1/11 кв. 36 | Меркурий 202.5 | 1284531 | ИПУ | Милур 107S.22-Z-1L-DT | 221400010454930 | ООО "Милур ИС"
НИЖНЕКАМСКИЙ Р-Н | КАМСКИЕ ПОЛЯНЫ ПГТ 1-й мкр.д. 1/11 кв. 38 | Меркурий 202.5 | 1210936 | ИПУ | Милур 107S.22-Z-1L-DT | 221400010454980 | ООО "Милур ИС"
НИЖНЕКАМСКИЙ Р-Н | КАМСКИЕ ПОЛЯНЫ ПГТ 1-й мкр.д. 1/11 кв. 42 | ЦЭ6807П | 7040098646 | ИПУ | Милур 107S.22-Z-1L-DT | 221400010454681 | ООО "Милур ИС"
НИЖНЕКАМСКИЙ Р-Н | КАМСКИЕ ПОЛЯНЫ ПГТ 1-й мкр.д. 1/11 кв. 43 | ЦЭ6807П | 7040744150 | ИПУ | Милур 107S.22-Z-1L-DT | 221400010502097 | ООО "Милур ИС"
НИЖНЕКАМСКИЙ Р-Н | КАМСКИЕ ПОЛЯНЫ ПГТ 1-й мкр.д. 1/11 кв. 46 | ЦЭ6807П | 7050221978 | ИПУ | Милур 107S.22-Z-1L-DT | 221400010504867 | ООО "Милур ИС"
НИЖНЕКАМСКИЙ Р-Н | КАМСКИЕ ПОЛЯНЫ ПГТ 1-й мкр.д. 1/11 кв. 47 | СОЛО | 9028861507 | ИПУ | Милур 107S.22-Z-1L-DT | 221400010455340 | ООО "Милур ИС"
НИЖНЕКАМСКИЙ Р-Н | КАМСКИЕ ПОЛЯНЫ ПГТ 1-й мкр.д. 1/11 кв. 47 | ЦЭ6807ПК | 7050157477 | ИПУ | Милур 107S.22-Z-1L-DT | 221400010504781 | ООО "Милур ИС"
ЗАИНСКИЙ Р-Н | Заинск г Жукова ул д. 9кв. 20 | СОЭ-505 | 185656 | ИПУ | Миртек-12-РУ-D1-A1R1-230-5-60A-ST-G/5-P2-HKLMOQ2V3-D (BA GSM) | 0220145940052 | ООО «МИРТЕК»
ЗАИНСКИЙ Р-Н | Заинск г Жукова ул д. 9кв. 1 | МЕРКУРИЙ 201 | 22224306 | ИПУ | Миртек-12-РУ-D1-A1R1-230-5-60A-ST-G/5-P2-HKLMOQ2V3-D (BA GSM) | 0220 145 943 692 | ООО «МИРТЕК»
ЗАИНСКИЙ Р-Н | Заинск г Жукова ул д. 11кв. 51 | ЛЕЙНЕ-ЭЛЕКТРО-01 | 20478 | ИПУ | Миртек-12-РУ-D1-A1R1-230-5-60A-ST-G/5-P2-HKLMOQ2V3-D (BA GSM) | 0220145943729 | ООО «МИРТЕК»
ЗАИНСКИЙ Р-Н | Заинск г Комсомольская ул д. 75кв. 53 | МЕРКУРИЙ 201 | 01512615Н | ИПУ | Миртек-12-РУ-D1-A1R1-230-5-60A-ST-G/5-P2-HKLMOQ2V3-D (BA GSM) | 3220145907487 | ООО «МИРТЕК»
ЗАИНСКИЙ Р-Н | Заинск г Комсомольская ул д. 77кв. 34 | МЕРКУРИЙ 201.5 | 22210842 | ИПУ | Миртек-12-РУ-D1-A1R1-230-5-60A-ST-G/5-P2-HKLMOQ2V3-D (BA GSM) | 3220145915030 | ООО «МИРТЕК»
ЗАИНСКИЙ Р-Н | Заинск г Комсомольская ул д. 77кв. 45 | БАРС-1.111 | 070031э | ИПУ | Миртек-12-РУ-D1-A1R1-230-5-60A-ST-G/5-P2-HKLMOQ2V3-D (BA GSM) | 3220145907065 | ООО «МИРТЕК»
ЗАИНСКИЙ Р-Н | Заинск г Крупской ул д. 8Акв. 21 | СОЛО 1S | 285978 | ИПУ | Миртек-12-РУ-D1-A1R1-230-5-60A-ST-G/5-P2-HKLMOQ2V3-D (BA GSM) | 3220145907082 | ООО «МИРТЕК»
ЗАИНСКИЙ Р-Н | Заинск г Лобачевского ул д. 1кв. 7 | МЕРКУРИЙ 201.5 | 20647379 | ИПУ | Миртек-12-РУ-D1-A1R1-230-5-60A-ST-G/5-P2-HKLMOQ2V3-D (BA GSM) | 3220145914273 | ООО «МИРТЕК»
ЗАИНСКИЙ Р-Н | Заинск г М.Никифорова ул д. 73кв. 102 | Лейне Электро | 63325/Н | ИПУ | Миртек-12-РУ-D1-A1R1-230-5-60A-ST-G/5-P2-HKLMOQ2V3-D (BA GSM) | 0220 145 943 952 | ООО «МИРТЕК»
ЗАИНСКИЙ Р-Н | Заинск г М.Никифорова ул д. 73кв. 27 | ЦЭ6827 | 74856091 | ИПУ | Миртек-12-РУ-D1-A1R1-230-5-60A-ST-G/5-P2-HKLMOQ2V3-D (BA GSM) | 0220 145 940 079 | ООО «МИРТЕК»
ЗАИНСКИЙ Р-Н | Заинск г М.Никифорова ул д. 73кв. 107 | ЛЕН электро | 99809 | ИПУ | Миртек-12-РУ-D1-A1R1-230-5-60A-ST-G/5-P2-HKLMOQ2V3-D (BA GSM) | 3220145914330 | ООО «МИРТЕК»
ЗАИНСКИЙ Р-Н | Заинск г М.Никифорова ул д. 73кв. 115 | СОЭ-52 | 45401 | ИПУ | Миртек-12-РУ-D1-A1R1-230-5-60A-ST-G/5-P2-HKLMOQ2V3-D (BA GSM) | 3220145913423 | ООО «МИРТЕК»
ЗАИНСКИЙ Р-Н | Заинск г М.Никифорова ул д. 73кв. 89 | СО-Э4491М1-1 | 121384 | ИПУ | Миртек-12-РУ-D1-A1R1-230-5-60A-ST-G/5-P2-HKLMOQ2V3-D (BA GSM) | 0220 145 944 064 | ООО «МИРТЕК»
ЗАИНСКИЙ Р-Н | Заинск г Энергетиков ул д. 15кв. 16 | ЦЭ6807-Б | 4н00067 | ИПУ | Миртек-12-РУ-D1-A1R1-230-5-60A-ST-G/5-P2-HKLMOQ2V3-D (BA GSM) | 3220145920675 | ООО «МИРТЕК»
ЗАИНСКИЙ Р-Н | Заинск г Нефтебазовская ул д. 2кв. 4 | СО-Э4491М1-1 | 102951 | ИПУ | Миртек-12-РУ-D1-A1R1-230-5-60A-ST-G/5-P2-HKLMOQ2V3-D (BA GSM) | 3220145919928 | ООО «МИРТЕК»
ЗАИНСКИЙ Р-Н | Заинск г Нефтяников пр-кт д. 28Акв. 6 | СОЛО 1S | 36790707 | ИПУ | Миртек-12-РУ-D1-A1R1-230-5-60A-ST-G/5-P2-HKLMOQ2V3-D (BA GSM) | 3220145907533 | ООО «МИРТЕК»
ЗАИНСКИЙ Р-Н | Заинск г Рафикова ул д. 10Акв. 18 | СО-И4491М2-5 | 12348 | ИПУ | Миртек-12-РУ-D1-A1R1-230-5-60A-ST-G/5-P2-HKLMOQ2V3-D (BA GSM) | 3220145906984 | ООО «МИРТЕК»
ЗАИНСКИЙ Р-Н | Заинск г Строителей ул д. 9кв. 23 | СОЛО 1S | 367911407 | ИПУ | Миртек-12-РУ-D1-A1R1-230-5-60A-ST-G/5-P2-HKLMOQ2V3-D (BA GSM) | 0220 145 943 772 | ООО «МИРТЕК»
ЗАИНСКИЙ Р-Н | Заинск г Строителей ул д. 9кв. 63 | МЕРКУРИЙ 201 | 4189985 | ИПУ | Миртек-12-РУ-D1-A1R1-230-5-60A-ST-G/5-P2-HKLMOQ2V3-D (BA GSM) | 0220 145 943 983 | ООО «МИРТЕК»
ЗАИНСКИЙ Р-Н | Заинск г Строителей ул д. 9кв. 56 | Меркурий - 202 | 01285344Н | ИПУ | Миртек-12-РУ-D1-A1R1-230-5-60A-ST-G/5-P2-HKLMOQ2V3-D (BA GSM) | 0220 145 943 798 | ООО «МИРТЕК»
ЗАИНСКИЙ Р-Н | Заинск г Тажетдина Ялчыгола ул д. 4кв. 60 | СОЛО 1S | 902886207 | ИПУ | Миртек-12-РУ-D1-A1R1-230-5-60A-ST-G/5-P2-HKLMOQ2V3-D (BA GSM) | 0220 145 938 631 | ООО «МИРТЕК»
ЗАИНСКИЙ Р-Н | Заинск г Тажетдина Ялчыгола ул д. 4кв. 41 | СОЛО 1S | 36714707 | ИПУ | Миртек-12-РУ-D1-A1R1-230-5-60A-ST-G/5-P2-HKLMOQ2V3-D (BA GSM) | 0220 145 939 792 | ООО «МИРТЕК»
ЗАИНСКИЙ Р-Н | Заинск г Тажетдина Ялчыгола ул д. 4кв. 12 | СЕ 102 | 701130000000000 | ИПУ | Миртек-12-РУ-D1-A1R1-230-5-60A-ST-G/5-P2-HKLMOQ2V3-D (BA GSM) | 0220145943631 | ООО «МИРТЕК»
НИЖНЕКАМСКИЙ Р-Н | КАМСКИЕ ПОЛЯНЫ ПГТ 1-й мкр.д. 1/11 кв. 50 | ЦЭ6807ПК | 70401311808 | ИПУ | Милур 107S.22-Z-1L-DT | 221400010502843 | ООО "Милур ИС"
ЗАИНСКИЙ Р-Н | Заинск г Нариманова ул д. 23кв. 21 | СО-ИБ1 | 31447 | ИПУ | Миртек-12-РУ-D1-A1R1-230-5-60A-ST-G/5-P2-HKLMOQ2V3-D (BA GSM) | 3220145914670 | ООО «МИРТЕК»
НИЖНЕКАМСКИЙ Р-Н | КАМСКИЕ ПОЛЯНЫ ПГТ 1-й мкр.д. 1/11 кв. 51 | Меркурий 202.5 | 1216215 | ИПУ | Милур 107S.22-Z-1L-DT | 221400010502386 | ООО "Милур ИС"
НИЖНЕКАМСКИЙ Р-Н | КАМСКИЕ ПОЛЯНЫ ПГТ 1-й мкр.д. 1/11 кв. 52 | Меркурий 200.02 | 649819 | ИПУ | Милур 107S.22-Z-1L-DT | 221500010431129 | ООО "Милур ИС"
НИЖНЕКАМСКИЙ Р-Н | КАМСКИЕ ПОЛЯНЫ ПГТ 1-й мкр.д. 1/11 кв. 53 | СОЛО | 9029383807 | ИПУ | Милур 107S.22-Z-1L-DT | 221400010455590 | ООО "Милур ИС"
НИЖНЕКАМСКИЙ Р-Н | КАМСКИЕ ПОЛЯНЫ ПГТ 1-й мкр.д. 1/11 кв. 53 | СО-Э4491М1-1 | 83922 | ИПУ | Милур 107S.22-Z-1L-DT | 221400010502039 | ООО "Милур ИС"
НИЖНЕКАМСКИЙ Р-Н | КАМСКИЕ ПОЛЯНЫ ПГТ 1-й мкр.д. 1/11 кв. 54 | СОЭ-5 50-Т | 24901 | ИПУ | Милур 107S.22-Z-1L-DT | 221400010455220 | ООО "Милур ИС"
НИЖНЕКАМСКИЙ Р-Н | КАМСКИЕ ПОЛЯНЫ ПГТ 1-й мкр.д. 1/11 кв. 54 | СО-Э4491М1-1 | 83965 | ИПУ | Милур 107S.22-Z-1L-DT | 221400010503373 | ООО "Милур ИС"
НИЖНЕКАМСКИЙ Р-Н | КАМСКИЕ ПОЛЯНЫ ПГТ 1-й мкр.д. 1/11 кв. 6 | ЦЭ6807П | 7050162648 | ИПУ | Милур 107S.22-Z-1L-DT | 221400010504539 | ООО "Милур ИС" | Милур IC UREG-Z/P | 210000100007642 | ООО "Милур ИС"
НИЖНЕКАМСКИЙ Р-Н | КАМСКИЕ ПОЛЯНЫ ПГТ 1-й мкр.д. 1/11 кв. 60 | СОЭ-5 /50-Т | 176547 | ИПУ | Милур 107S.22-Z-1L-DT | 221500010431081 | ООО "Милур ИС"
НИЖНЕКАМСКИЙ Р-Н | КАМСКИЕ ПОЛЯНЫ ПГТ 1-й мкр.д. 1/11 кв. 61 | СО-Э4491М1-1 | 43252 | ИПУ | Милур 107S.22-Z-1L-DT | 221400010455435 | ООО "Милур ИС"
НИЖНЕКАМСКИЙ Р-Н | КАМСКИЕ ПОЛЯНЫ ПГТ 1-й мкр.д. 1/11 кв. 65 | ЦЭ6807П | 70400283049 | ИПУ | Милур 107S.22-Z-1L-DT | 221400010503345 | ООО "Милур ИС"
НИЖНЕКАМСКИЙ Р-Н | КАМСКИЕ ПОЛЯНЫ ПГТ 1-й мкр.д. 1/11 кв. 66 | СОЭ-52/50 | 47487 | ИПУ | Милур 107S.22-Z-1L-DT | 221400010503422 | ООО "Милур ИС"
НИЖНЕКАМСКИЙ Р-Н | КАМСКИЕ ПОЛЯНЫ ПГТ 1-й мкр.д. 1/11 кв. 68 | СО-Э4491М2 | 77881 | ИПУ | Милур 107S.22-Z-1L-DT | 221400010455831 | ООО "Милур ИС"
НИЖНЕКАМСКИЙ Р-Н | КАМСКИЕ ПОЛЯНЫ ПГТ 1-й мкр.д. 1/11 кв. 69 | СО-505 | 882431 | ИПУ | Милур 107S.22-Z-1L-DT | 221500010431128 | ООО "Милур ИС"
НИЖНЕКАМСКИЙ Р-Н | КАМСКИЕ ПОЛЯНЫ ПГТ 1-й мкр.д. 1/11 кв. 69 | Меркурий 202.5 | 1211433 | ИПУ | Милур 107S.22-Z-1L-DT | 221400010503024 | ООО "Милур ИС"
НИЖНЕКАМСКИЙ Р-Н | КАМСКИЕ ПОЛЯНЫ ПГТ 1-й мкр.д. 1/11 кв. 7 | ЦЭ6807П | 7030508981 | ИПУ | Милур 107S.22-Z-1L-DT | 221400010502922 | ООО "Милур ИС" | Милур IC UREG-Z/P | 210000100007642 | ООО "Милур ИС"
НИЖНЕКАМСКИЙ Р-Н | КАМСКИЕ ПОЛЯНЫ ПГТ 1-й мкр.д. 1/11 кв. 70 | ЦЭ6807П | 72870601627659 | ИПУ | Милур 107S.22-Z-1L-DT | 221400010455523 | ООО "Милур ИС"
НИЖНЕКАМСКИЙ Р-Н | КАМСКИЕ ПОЛЯНЫ ПГТ 1-й мкр.д. 1/11 кв. 70 | СОЭ-52/50 | 445086 | ИПУ | Милур 107S.22-Z-1L-DT | 221400010504861 | ООО "Милур ИС"
Мензелинский р-н | Мензелинск г ИЗЫСКАТЕЛЕЙ УЛ д. 1/8кв. 10 | 1ф |  | ИПУ | Миртек-12-РУ-D1-A1R1-230-5-60A-ST-G/5-P2-HKLMOQ2V3-D (BA GSM) | 0220 145 938 966 | ООО «МИРТЕК»
ЗАИНСКИЙ Р-Н | Заинск г Ленина ул д. 23Акв. 1 | ЕС2726 | 715608 | ИПУ | Миртек-12-РУ-D1-A1R1-230-5-60A-ST-G/5-P2-HKLMOQ2V3-D (BA GSM) | 0220145939520 | ООО «МИРТЕК»
ЗАИНСКИЙ Р-Н | Заинск г Октябрьская ул д. 9кв. 38 | СОЛО 1S | 15671 | ИПУ | Миртек-12-РУ-D1-A1R1-230-5-60A-ST-G/5-P2-HKLMOQ2V3-D (BA GSM) | 0220145943702 | ООО «МИРТЕК»
ЗАИНСКИЙ Р-Н | Заинск г Энергетиков ул д. 12кв. 43 | СОЭ-52 | 332539 | ИПУ | Миртек-12-РУ-D1-A1R1-230-5-60A-ST-G/5-P2-HKLMOQ2V3-D (BA GSM) | 3220145920370 | ООО «МИРТЕК»
НИЖНЕКАМСКИЙ Р-Н | КАМСКИЕ ПОЛЯНЫ ПГТ 1-й мкр.д. 1/11 кв. 71 | 1ф |  | ИПУ | Милур 107S.22-Z-1L-DT | 221400010504788 | ООО "Милур ИС"
НИЖНЕКАМСКИЙ Р-Н | КАМСКИЕ ПОЛЯНЫ ПГТ 1-й мкр.д. 1/11 кв. 78 | ЦЭ6807П | 7040973370 | ИПУ | Милур 107S.22-Z-1L-DT | 221400010502680 | ООО "Милур ИС" | Милур IC UREG-Z/P | 210000100007650 | ООО "Милур ИС"
НИЖНЕКАМСКИЙ Р-Н | КАМСКИЕ ПОЛЯНЫ ПГТ 1-й мкр.д. 1/11 кв. 80 | СО-505 | 883701 | ИПУ | Милур 107S.22-Z-1L-DT | 221500010431157 | ООО "Милур ИС" | Милур IC UREG-Z/P | 210000100007656 | ООО "Милур ИС"
НИЖНЕКАМСКИЙ Р-Н | КАМСКИЕ ПОЛЯНЫ ПГТ 1-й мкр.д. 1/11 кв. 81 | ЦЭ6807П | 7040680272 | ИПУ | Милур 107S.22-Z-1L-DT | 221500010463726 | ООО "Милур ИС" | Милур IC UREG-Z/P | 210000100007650 | ООО "Милур ИС"
НИЖНЕКАМСКИЙ Р-Н | КАМСКИЕ ПОЛЯНЫ ПГТ 1-й мкр.д. 1/11 кв. 83 | СОЭУ04Р | 22033 | ИПУ | Милур 107S.22-Z-1L-DT | 221500010431120 | ООО "Милур ИС" | Милур IC UREG-Z/P | 210000100007656 | ООО "Милур ИС"
НИЖНЕКАМСКИЙ Р-Н | КАМСКИЕ ПОЛЯНЫ ПГТ 1-й мкр.д. 1/11 кв. 85 | ЦЭ6807П | 7050161499 | ИПУ | Милур 107S.22-Z-1L-DT | 221500010462957 | ООО "Милур ИС" | Милур IC UREG-Z/P | 210000100007656 | ООО "Милур ИС"
НИЖНЕКАМСКИЙ Р-Н | КАМСКИЕ ПОЛЯНЫ ПГТ 1-й мкр.д. 1/11 кв. 86 | ЦЭ6807П | 7060358482 | ИПУ | Милур 107S.22-Z-1L-DT | 221500010462978 | ООО "Милур ИС" | Милур IC UREG-Z/P | 210000100007656 | ООО "Милур ИС"
НИЖНЕКАМСКИЙ Р-Н | КАМСКИЕ ПОЛЯНЫ ПГТ 1-й мкр.д. 1/11 кв. 87 | ЦЭ6807П | 7505210337 | ИПУ | Милур 107S.22-Z-1L-DT | 221500010462965 | ООО "Милур ИС" | Милур IC UREG-Z/P | 210000100007656 | ООО "Милур ИС"
НИЖНЕКАМСКИЙ Р-Н | КАМСКИЕ ПОЛЯНЫ ПГТ 1-й мкр.д. 1/11 кв. 91 | СОЭ-5 /50-Т | 261799 | ИПУ | Милур 107S.22-Z-1L-DT | 221500010431116 | ООО "Милур ИС" | Милур IC UREG-Z/P | 210000100007656 | ООО "Милур ИС"
НИЖНЕКАМСКИЙ Р-Н | КАМСКИЕ ПОЛЯНЫ ПГТ 1-й мкр.д. 1/11 кв. 92 | СО-505 | 883884 | ИПУ | Милур 107S.22-Z-1L-DT | 221500010430958 | ООО "Милур ИС" | Милур IC UREG-Z/P | 210000100007656 | ООО "Милур ИС"
НИЖНЕКАМСКИЙ Р-Н | КАМСКИЕ ПОЛЯНЫ ПГТ 1-й мкр.д. 1/11 кв. 92 | СОЛО | 9029335607 | ИПУ | Милур 107S.22-Z-1L-DT | 221400010502760 | ООО "Милур ИС" | Милур IC UREG-Z/P | 210000100007650 | ООО "Милур ИС"
НИЖНЕКАМСКИЙ Р-Н | КАМСКИЕ ПОЛЯНЫ ПГТ 1-й мкр.д. 1/11 кв. 97 | Меркурий 202.5 | 1212937 | ИПУ | Милур 107S.22-Z-1L-DT | 221500010462961 | ООО "Милур ИС" | Милур IC UREG-Z/P | 210000100007656 | ООО "Милур ИС"
НИЖНЕКАМСКИЙ Р-Н | КАМСКИЕ ПОЛЯНЫ ПГТ 1-й мкр.д. 1/11 кв. 98 | СО-Э4491М1-1 | 82654 | ИПУ | Милур 107S.22-Z-1L-DT | 221400010502023 | ООО "Милур ИС" | Милур IC UREG-Z/P | 210000100007650 | ООО "Милур ИС"
НИЖНЕКАМСКИЙ Р-Н | КАМСКИЕ ПОЛЯНЫ ПГТ 1-й мкр.д. 1/12 кв. 100 | СО-505 | 651687 | ИПУ | Милур 107S.22-Z-1L-DT | 221500010431121 | ООО "Милур ИС" | Милур IC UREG-Z/P | 210000100007650 | ООО "Милур ИС"
НИЖНЕКАМСКИЙ Р-Н | КАМСКИЕ ПОЛЯНЫ ПГТ 1-й мкр.д. 1/12 кв. 24 | СО-505 | 652818 | ИПУ | Милур 107S.22-Z-1L-DT | 221500010431034 | ООО "Милур ИС" | Милур IC UREG-Z/P | 210000100007642 | ООО "Милур ИС"
НИЖНЕКАМСКИЙ Р-Н | КАМСКИЕ ПОЛЯНЫ ПГТ 1-й мкр.д. 1/12 кв. 27 | СО-505 | 653142 | ИПУ | Милур 107S.22-Z-1L-DT | 221500010431038 | ООО "Милур ИС" | Милур IC UREG-Z/P | 210000100007642 | ООО "Милур ИС"
НИЖНЕКАМСКИЙ Р-Н | КАМСКИЕ ПОЛЯНЫ ПГТ 1-й мкр.д. 1/12 кв. 30 | СО-505 | 651674 | ИПУ | Милур 107S.22-Z-1L-DT | 221500010430866 | ООО "Милур ИС" | Милур IC UREG-Z/P | 210000100007642 | ООО "Милур ИС"
НИЖНЕКАМСКИЙ Р-Н | КАМСКИЕ ПОЛЯНЫ ПГТ 1-й мкр.д. 1/12 кв. 36 | СОЭ-5 /50-Т | 261656 | ИПУ | Милур 107S.22-Z-1L-DT | 221400010502546 | ООО "Милур ИС" | Милур IC UREG-Z/P | 210000100007642 | ООО "Милур ИС"
НИЖНЕКАМСКИЙ Р-Н | КАМСКИЕ ПОЛЯНЫ ПГТ 1-й мкр.д. 1/12 кв. 5 | СО-505 | 652969 | ИПУ | Милур 107S.22-Z-1L-DT | 221500010431033 | ООО "Милур ИС" | Милур IC UREG-Z/P | 210000100007642 | ООО "Милур ИС"
НИЖНЕКАМСКИЙ Р-Н | КАМСКИЕ ПОЛЯНЫ ПГТ 1-й мкр.д. 1/12 кв. 59 | СОЭУ04Р | 22048 | ИПУ | Милур 107S.22-Z-1L-DT | 221500010430963 | ООО "Милур ИС"
НИЖНЕКАМСКИЙ Р-Н | КАМСКИЕ ПОЛЯНЫ ПГТ 1-й мкр.д. 1/12 кв. 77 | СОЭУ04Р | 18907 | ИПУ | Милур 107S.22-Z-1L-DT | 221500010431035 | ООО "Милур ИС" | Милур IC UREG-Z/P | 210000100007650 | ООО "Милур ИС"
НИЖНЕКАМСКИЙ Р-Н | КАМСКИЕ ПОЛЯНЫ ПГТ 1-й мкр.д. 1/12 кв. 79 | СО-И4491М2-2 | 48490 | ИПУ | Милур 107S.22-Z-1L-DT | 221500010431117 | ООО "Милур ИС" | Милур IC UREG-Z/P | 210000100007650 | ООО "Милур ИС"
НИЖНЕКАМСКИЙ Р-Н | КАМСКИЕ ПОЛЯНЫ ПГТ 1-й мкр.д. 1/12 кв. 83 | СОЭУ04Р | 22049 | ИПУ | Милур 107S.22-Z-1L-DT | 221500010431041 | ООО "Милур ИС" | Милур IC UREG-Z/P | 210000100007650 | ООО "Милур ИС"
НИЖНЕКАМСКИЙ Р-Н | КАМСКИЕ ПОЛЯНЫ ПГТ 1-й мкр.д. 1/12 кв. 85 | СОЭУ04Р | 22051 | ИПУ | Милур 107S.22-Z-1L-DT | 221500010431042 | ООО "Милур ИС" | Милур IC UREG-Z/P | 210000100007650 | ООО "Милур ИС"
Нижнекамский р-н | КАМСКИЕ ПОЛЯНЫ ПГТ 1-й мкр.д. 1/13 А кв. 12 | 1ф |  | ИПУ | Милур 107S.22-Z-1L-DT | 221400010454611 | ООО "Милур ИС"
Нижнекамский р-н | КАМСКИЕ ПОЛЯНЫ ПГТ 1-й мкр.д. 1/13 А кв. 20 | 1ф |  | ИПУ | Милур 107S.22-Z-1L-DT | 221 400 010 453 777 | ООО "Милур ИС"
НИЖНЕКАМСКИЙ Р-Н | КАМСКИЕ ПОЛЯНЫ ПГТ 1-й мкр.д. 1/13 кв. 10 | СО-505 | 883965 | ИПУ | Милур 107S.22-Z-1L-DT | 221500010431015 | ООО "Милур ИС"
НИЖНЕКАМСКИЙ Р-Н | КАМСКИЕ ПОЛЯНЫ ПГТ 1-й мкр.д. 1/13 кв. 105 | СОЭУ04Р | 17178 | ИПУ | Милур 107S.22-Z-1L-DT | 221500010430857 | ООО "Милур ИС" | Милур IC UREG-Z/P | 210000100007628 | ООО "Милур ИС"
НИЖНЕКАМСКИЙ Р-Н | КАМСКИЕ ПОЛЯНЫ ПГТ 1-й мкр.д. 1/13 кв. 107 | СОЛО | 9029338707 | ИПУ | Милур 107S.22-Z-1L-DT | 221400010502472 | ООО "Милур ИС" | Милур IC UREG-Z/P | 210000100007628 | ООО "Милур ИС"
НИЖНЕКАМСКИЙ Р-Н | КАМСКИЕ ПОЛЯНЫ ПГТ 1-й мкр.д. 1/13 кв. 11 | ЦЭ6807П | 7090471997 | ИПУ | Милур 107S.22-Z-1L-DT | 221500010460123 | ООО "Милур ИС"
НИЖНЕКАМСКИЙ Р-Н | КАМСКИЕ ПОЛЯНЫ ПГТ 1-й мкр.д. 1/13 кв. 14 | СОЭУ04Р | 17297 | ИПУ | Милур 107S.22-Z-1L-DT | 221500010430861 | ООО "Милур ИС"
НИЖНЕКАМСКИЙ Р-Н | КАМСКИЕ ПОЛЯНЫ ПГТ 1-й мкр.д. 1/13 кв. 17 | СО-505 | 652988 | ИПУ | Милур 107S.22-Z-1L-DT | 221500010431037 | ООО "Милур ИС"
НИЖНЕКАМСКИЙ Р-Н | КАМСКИЕ ПОЛЯНЫ ПГТ 1-й мкр.д. 1/13 кв. 28 | СОЭ-5 /50-Т | 25154 | ИПУ | Милур 107S.22-Z-1L-DT | 221400010503419 | ООО "Милур ИС"
НИЖНЕКАМСКИЙ Р-Н | КАМСКИЕ ПОЛЯНЫ ПГТ 1-й мкр.д. 1/13 кв. 3 | ЦЭ6807П | 712807040676602 | ИПУ | Милур 107S.22-Z-1L-DT | 221500010460122 | ООО "Милур ИС"
НИЖНЕКАМСКИЙ Р-Н | КАМСКИЕ ПОЛЯНЫ ПГТ 1-й мкр.д. 1/13 кв. 30 | СО-505 | 884243 | ИПУ | Милур 107S.22-Z-1L-DT | 221500010431036 | ООО "Милур ИС"
НИЖНЕКАМСКИЙ Р-Н | КАМСКИЕ ПОЛЯНЫ ПГТ 1-й мкр.д. 1/13 кв. 33 | СО-Э4491М1-1 | 112653 | ИПУ | Милур 107S.22-Z-1L-DT | 221400010504779 | ООО "Милур ИС"
НИЖНЕКАМСКИЙ Р-Н | КАМСКИЕ ПОЛЯНЫ ПГТ 1-й мкр.д. 1/13 кв. 35 | СОЭ-5 /50-Т | 280978 | ИПУ | Милур 107S.22-Z-1L-DT | 221400010502792 | ООО "Милур ИС"
НИЖНЕКАМСКИЙ Р-Н | КАМСКИЕ ПОЛЯНЫ ПГТ 1-й мкр.д. 1/13 кв. 36 | СОЭ-5 /50-Т | 261625 | ИПУ | Милур 107S.22-Z-1L-DT | 221400010502927 | ООО "Милур ИС"
НИЖНЕКАМСКИЙ Р-Н | КАМСКИЕ ПОЛЯНЫ ПГТ 1-й мкр.д. 1/13 кв. 40 | ЦЭ6807П | 7030876445 | ИПУ | Милур 107S.22-Z-1L-DT | 221500010460090 | ООО "Милур ИС"
НИЖНЕКАМСКИЙ Р-Н | КАМСКИЕ ПОЛЯНЫ ПГТ 1-й мкр.д. 1/13 кв. 48 | СО-505 | 453900 | ИПУ | Милур 107S.22-Z-1L-DT | 221400010503362 | ООО "Милур ИС"
НИЖНЕКАМСКИЙ Р-Н | КАМСКИЕ ПОЛЯНЫ ПГТ 1-й мкр.д. 1/13 кв. 49 | СОЭ-5 /50-Т | 280658 | ИПУ | Милур 107S.22-Z-1L-DT | 221500010431032 | ООО "Милур ИС"
НИЖНЕКАМСКИЙ Р-Н | КАМСКИЕ ПОЛЯНЫ ПГТ 1-й мкр.д. 1/13 кв. 50 | СО-505 | 652360 | ИПУ | Милур 107S.22-Z-1L-DT | 221500010431030 | ООО "Милур ИС"
НИЖНЕКАМСКИЙ Р-Н | КАМСКИЕ ПОЛЯНЫ ПГТ 1-й мкр.д. 1/13 кв. 62 | ЦЭ6807П | 7030864622 | ИПУ | Милур 107S.22-Z-1L-DT | 221500010460130 | ООО "Милур ИС"
НИЖНЕКАМСКИЙ Р-Н | КАМСКИЕ ПОЛЯНЫ ПГТ 1-й мкр.д. 1/13 кв. 65 | СОЭ-5 /50-Т | 101792 | ИПУ | Милур 107S.22-Z-1L-DT | 221400010503347 | ООО "Милур ИС"
НИЖНЕКАМСКИЙ Р-Н | КАМСКИЕ ПОЛЯНЫ ПГТ 1-й мкр.д. 1/13 кв. 67 | СО-Э4491М1-1 | 50648 | ИПУ | Милур 107S.22-Z-1L-DT | 221400010504871 | ООО "Милур ИС"
НИЖНЕКАМСКИЙ Р-Н | КАМСКИЕ ПОЛЯНЫ ПГТ 1-й мкр.д. 1/13 кв. 68 | СО-505 | 652837 | ИПУ | Милур 107S.22-Z-1L-DT | 221500010431040 | ООО "Милур ИС"
НИЖНЕКАМСКИЙ Р-Н | КАМСКИЕ ПОЛЯНЫ ПГТ 1-й мкр.д. 1/13 кв. 76 | Меркурий 201.1 | 634759 | ИПУ | Милур 107S.22-Z-1L-DT | 221500010430859 | ООО "Милур ИС" | Милур IC UREG-Z/P | 210000100007628 | ООО "Милур ИС"
НИЖНЕКАМСКИЙ Р-Н | КАМСКИЕ ПОЛЯНЫ ПГТ 1-й мкр.д. 1/13 кв. 78 | СОЭ-5 /50-Т | 261558 | ИПУ | Милур 107S.22-Z-1L-DT | 221500010431014 | ООО "Милур ИС" | Милур IC UREG-Z/P | 210000100007628 | ООО "Милур ИС"
НИЖНЕКАМСКИЙ Р-Н | КАМСКИЕ ПОЛЯНЫ ПГТ 1-й мкр.д. 1/13 кв. 79 | ЦЭ6807ПК | 7050161565 | ИПУ | Милур 107S.22-Z-1L-DT | 221400010501971 | ООО "Милур ИС" | Милур IC UREG-Z/P | 210000100007628 | ООО "Милур ИС"
НИЖНЕКАМСКИЙ Р-Н | КАМСКИЕ ПОЛЯНЫ ПГТ 1-й мкр.д. 1/13 кв. 86 | Меркурий 202.5 | 121390 | ИПУ | Милур 107S.22-Z-1L-DT | 221500010460092 | ООО "Милур ИС" | Милур IC UREG-Z/P | 210000100007628 | ООО "Милур ИС"
НИЖНЕКАМСКИЙ Р-Н | КАМСКИЕ ПОЛЯНЫ ПГТ 1-й мкр.д. 1/13 кв. 91 | Меркурий 200.02 | 00630863д | ИПУ | Милур 107S.22-Z-1L-DT | 221500010430860 | ООО "Милур ИС" | Милур IC UREG-Z/P | 210000100007628 | ООО "Милур ИС"
НИЖНЕКАМСКИЙ Р-Н | КАМСКИЕ ПОЛЯНЫ ПГТ 1-й мкр.д. 1/13 кв. 99 | СО-Э4491М1-1 | 43032 | ИПУ | Милур 107S.22-Z-1L-DT | 221400010503016 | ООО "Милур ИС" | Милур IC UREG-Z/P | 210000100007628 | ООО "Милур ИС"
НИЖНЕКАМСКИЙ Р-Н | КАМСКИЕ ПОЛЯНЫ ПГТ 1-й мкр.д. 1/14 кв. 1 | СО-Э4491М2-1 | 51733 | ИПУ | Милур 107S.22-Z-1L-DT | 221500010440742 | ООО "Милур ИС" | Милур IC UREG-Z/P | 210000100007619 | ООО "Милур ИС"
НИЖНЕКАМСКИЙ Р-Н | КАМСКИЕ ПОЛЯНЫ ПГТ 1-й мкр.д. 1/14 кв. 10 | СО-Э4491М2-1 | 51928 | ИПУ | Милур 107S.22-Z-1L-DT | 221500010423594 | ООО "Милур ИС" | Милур IC UREG-Z/P | 210000100007619 | ООО "Милур ИС"
НИЖНЕКАМСКИЙ Р-Н | КАМСКИЕ ПОЛЯНЫ ПГТ 1-й мкр.д. 1/14 кв. 101 | СОЭУ04Р | 22316 | ИПУ | Милур 107S.22-Z-1L-DT | 221500010431052 | ООО "Милур ИС"
НИЖНЕКАМСКИЙ Р-Н | КАМСКИЕ ПОЛЯНЫ ПГТ 1-й мкр.д. 1/14 кв. 103 | СОЭУ04Р | 22309 | ИПУ | Милур 107S.22-Z-1L-DT | 221500010431055 | ООО "Милур ИС"
НИЖНЕКАМСКИЙ Р-Н | КАМСКИЕ ПОЛЯНЫ ПГТ 1-й мкр.д. 1/14 кв. 106 | СО-505 | 884232 | ИПУ | Милур 107S.22-Z-1L-DT | 221500010431092 | ООО "Милур ИС"
НИЖНЕКАМСКИЙ Р-Н | КАМСКИЕ ПОЛЯНЫ ПГТ 1-й мкр.д. 1/14 кв. 107 | СОЭУ04Р | 22150 | ИПУ | Милур 107S.22-Z-1L-DT | 221500010431091 | ООО "Милур ИС"
НИЖНЕКАМСКИЙ Р-Н | КАМСКИЕ ПОЛЯНЫ ПГТ 1-й мкр.д. 1/14 кв. 108 | СОЭУ04Р | 22070 | ИПУ | Милур 107S.22-Z-1L-DT | 221500010430931 | ООО "Милур ИС"
НИЖНЕКАМСКИЙ Р-Н | КАМСКИЕ ПОЛЯНЫ ПГТ 1-й мкр.д. 1/14 кв. 11 | СО-Э4491М2-1 | 51912 | ИПУ | Милур 107S.22-Z-1L-DT | 221500010440747 | ООО "Милур ИС" | Милур IC UREG-Z/P | 210000100007619 | ООО "Милур ИС"
НИЖНЕКАМСКИЙ Р-Н | КАМСКИЕ ПОЛЯНЫ ПГТ 1-й мкр.д. 1/14 кв. 12 | СОЭ-5 /50-Т | 203752 | ИПУ | Милур 107S.22-Z-1L-DT | 221500010423592 | ООО "Милур ИС" | Милур IC UREG-Z/P | 210000100007619 | ООО "Милур ИС"
НИЖНЕКАМСКИЙ Р-Н | КАМСКИЕ ПОЛЯНЫ ПГТ 1-й мкр.д. 1/14 кв. 15 | СО-Э4491М2-1 | 51540 | ИПУ | Милур 107S.22-Z-1L-DT | 221500010440716 | ООО "Милур ИС" | Милур IC UREG-Z/P | 210000100007619 | ООО "Милур ИС"
НИЖНЕКАМСКИЙ Р-Н | КАМСКИЕ ПОЛЯНЫ ПГТ 1-й мкр.д. 1/14 кв. 16 | СО-Э4491М2-1 | 51815 | ИПУ | Милур 107S.22-Z-1L-DT | 221500010440715 | ООО "Милур ИС" | Милур IC UREG-Z/P | 210000100007619 | ООО "Милур ИС"
НИЖНЕКАМСКИЙ Р-Н | КАМСКИЕ ПОЛЯНЫ ПГТ 1-й мкр.д. 1/14 кв. 17 | СО-Э4491М2-1 | 51542 | ИПУ | Милур 107S.22-Z-1L-DT | 221500010440720 | ООО "Милур ИС" | Милур IC UREG-Z/P | 210000100007619 | ООО "Милур ИС"
НИЖНЕКАМСКИЙ Р-Н | КАМСКИЕ ПОЛЯНЫ ПГТ 1-й мкр.д. 1/14 кв. 19 | СО-Э4491М2-1 | 51630 | ИПУ | Милур 107S.22-Z-1L-DT | 221500010440717 | ООО "Милур ИС" | Милур IC UREG-Z/P | 210000100007619 | ООО "Милур ИС"
НИЖНЕКАМСКИЙ Р-Н | КАМСКИЕ ПОЛЯНЫ ПГТ 1-й мкр.д. 1/14 кв. 2 | СО-Э4491М2-1 | 51910 | ИПУ | Милур 107S.22-Z-1L-DT | 221500010423596 | ООО "Милур ИС" | Милур IC UREG-Z/P | 210000100007619 | ООО "Милур ИС"
НИЖНЕКАМСКИЙ Р-Н | КАМСКИЕ ПОЛЯНЫ ПГТ 1-й мкр.д. 1/14 кв. 22 | СО-Э4491М2-1 | 51788 | ИПУ | Милур 107S.22-Z-1L-DT | 221500010440719 | ООО "Милур ИС" | Милур IC UREG-Z/P | 210000100007619 | ООО "Милур ИС"
НИЖНЕКАМСКИЙ Р-Н | КАМСКИЕ ПОЛЯНЫ ПГТ 1-й мкр.д. 1/14 кв. 23 | СО-Э4491М2-1 | 51625 | ИПУ | Милур 107S.22-Z-1L-DT | 221500010440728 | ООО "Милур ИС" | Милур IC UREG-Z/P | 210000100007619 | ООО "Милур ИС"
НИЖНЕКАМСКИЙ Р-Н | КАМСКИЕ ПОЛЯНЫ ПГТ 1-й мкр.д. 1/14 кв. 24 | СО-Э4491М2-1 | 51628 | ИПУ | Милур 107S.22-Z-1L-DT | 221500010440718 | ООО "Милур ИС" | Милур IC UREG-Z/P | 210000100007619 | ООО "Милур ИС"
НИЖНЕКАМСКИЙ Р-Н | КАМСКИЕ ПОЛЯНЫ ПГТ 1-й мкр.д. 1/14 кв. 26 | СО-Э4491М2-1 | 51793 | ИПУ | Милур 107S.22-Z-1L-DT | 221500010440733 | ООО "Милур ИС" | Милур IC UREG-Z/P | 210000100007619 | ООО "Милур ИС"
ЗАИНСКИЙ Р-Н | Заинск г Строителей ул д. 9кв. 59 | Меркурий 201.5 | 22104276 | ИПУ | Миртек-12-РУ-D1-A1R1-230-5-60A-ST-G/5-P2-HKLMOQ2V3-D (BA GSM) | 0220 145 943 771 | ООО «МИРТЕК»
ЗАИНСКИЙ Р-Н | Заинск г Тажетдина Ялчыгола ул д. 2кв. 55 | МЕРКУРИЙ 201 | 1391421 | ИПУ | Миртек-12-РУ-D1-A1R1-230-5-60A-ST-G/5-P2-HKLMOQ2V3-D (BA GSM) | 0220 145 939 808 | ООО «МИРТЕК»
НИЖНЕКАМСКИЙ Р-Н | КАМСКИЕ ПОЛЯНЫ ПГТ 1-й мкр.д. 1/14 кв. 27 | СО-Э4491М2-1 | 51775 | ИПУ | Милур 107S.22-Z-1L-DT | 221500010440732 | ООО "Милур ИС" | Милур IC UREG-Z/P | 210000100007619 | ООО "Милур ИС"
НИЖНЕКАМСКИЙ Р-Н | КАМСКИЕ ПОЛЯНЫ ПГТ 1-й мкр.д. 1/14 кв. 28 | СО-Э4491М2-1 | 51826 | ИПУ | Милур 107S.22-Z-1L-DT | 221500010440730 | ООО "Милур ИС" | Милур IC UREG-Z/P | 210000100007619 | ООО "Милур ИС"
НИЖНЕКАМСКИЙ Р-Н | КАМСКИЕ ПОЛЯНЫ ПГТ 1-й мкр.д. 1/14 кв. 29 | СО-Э4491М2-1 | 51710 | ИПУ | Милур 107S.22-Z-1L-DT | 221500010440773 | ООО "Милур ИС" | Милур IC UREG-Z/P | 210000100007619 | ООО "Милур ИС"
НИЖНЕКАМСКИЙ Р-Н | КАМСКИЕ ПОЛЯНЫ ПГТ 1-й мкр.д. 1/14 кв. 3 | СО-505 | 884274 | ИПУ | Милур 107S.22-Z-1L-DT | 221500010423597 | ООО "Милур ИС" | Милур IC UREG-Z/P | 210000100007619 | ООО "Милур ИС"
НИЖНЕКАМСКИЙ Р-Н | КАМСКИЕ ПОЛЯНЫ ПГТ 1-й мкр.д. 1/14 кв. 30 | СО-Э4491М2-1 | 51784 | ИПУ | Милур 107S.22-Z-1L-DT | 221500010440729 | ООО "Милур ИС" | Милур IC UREG-Z/P | 210000100007619 | ООО "Милур ИС"
НИЖНЕКАМСКИЙ Р-Н | КАМСКИЕ ПОЛЯНЫ ПГТ 1-й мкр.д. 1/14 кв. 31 | СО-Э4491М2-1 | 51787 | ИПУ | Милур 107S.22-Z-1L-DT | 221500010440755 | ООО "Милур ИС" | Милур IC UREG-Z/P | 210000100007619 | ООО "Милур ИС"
НИЖНЕКАМСКИЙ Р-Н | КАМСКИЕ ПОЛЯНЫ ПГТ 1-й мкр.д. 1/14 кв. 32 | СОЭ-5 /50-Т | 239381 | ИПУ | Милур 107S.22-Z-1L-DT | 221500010440768 | ООО "Милур ИС" | Милур IC UREG-Z/P | 210000100007619 | ООО "Милур ИС"
НИЖНЕКАМСКИЙ Р-Н | КАМСКИЕ ПОЛЯНЫ ПГТ 1-й мкр.д. 1/14 кв. 33 | СО-Э4491М2-1 | 51721 | ИПУ | Милур 107S.22-Z-1L-DT | 221500010440734 | ООО "Милур ИС" | Милур IC UREG-Z/P | 210000100007619 | ООО "Милур ИС"
НИЖНЕКАМСКИЙ Р-Н | КАМСКИЕ ПОЛЯНЫ ПГТ 1-й мкр.д. 1/14 кв. 34 | СО-Э4491М2-1 | 51725 | ИПУ | Милур 107S.22-Z-1L-DT | 221500010440738 | ООО "Милур ИС" | Милур IC UREG-Z/P | 210000100007619 | ООО "Милур ИС"
НИЖНЕКАМСКИЙ Р-Н | КАМСКИЕ ПОЛЯНЫ ПГТ 1-й мкр.д. 1/14 кв. 35 | СО-Э4491М2-1 | 51796 | ИПУ | Милур 107S.22-Z-1L-DT | 221500010440761 | ООО "Милур ИС" | Милур IC UREG-Z/P | 210000100007619 | ООО "Милур ИС"
НИЖНЕКАМСКИЙ Р-Н | КАМСКИЕ ПОЛЯНЫ ПГТ 1-й мкр.д. 1/14 кв. 37 | СО-Э4491М2-1 | 51702 | ИПУ | Милур 107S.22-Z-1L-DT | 221500010424730 | ООО "Милур ИС" | Милур IC UREG-Z/P | 210000100007623 | ООО "Милур ИС"
НИЖНЕКАМСКИЙ Р-Н | КАМСКИЕ ПОЛЯНЫ ПГТ 1-й мкр.д. 1/14 кв. 38 | СО-Э4491М2-1 | 51705 | ИПУ | Милур 107S.22-Z-1L-DT | 221500010427298 | ООО "Милур ИС" | Милур IC UREG-Z/P | 210000100007623 | ООО "Милур ИС"
НИЖНЕКАМСКИЙ Р-Н | КАМСКИЕ ПОЛЯНЫ ПГТ 1-й мкр.д. 1/14 кв. 39 | СО-Э4491М2-1 | 51700 | ИПУ | Милур 107S.22-Z-1L-DT | 221500010424731 | ООО "Милур ИС" | Милур IC UREG-Z/P | 210000100007623 | ООО "Милур ИС"
НИЖНЕКАМСКИЙ Р-Н | КАМСКИЕ ПОЛЯНЫ ПГТ 1-й мкр.д. 1/14 кв. 4 | СОЭ-5 /50-Т | 237253 | ИПУ | Милур 107S.22-Z-1L-DT | 221500010423600 | ООО "Милур ИС" | Милур IC UREG-Z/P | 210000100007619 | ООО "Милур ИС"
Мензелинский р-н | Мензелинск г СОЦИАЛИСТИЧЕСКАЯ УЛ д. 76кв. 9 | СО-505 | 120207 | ИПУ | Миртек-12-РУ-D1-A1R1-230-5-60A-ST-G/5-P2-HKLMOQ2V3-D (BA GSM) | 0220145939948 | ООО «МИРТЕК»
НИЖНЕКАМСКИЙ Р-Н | КАМСКИЕ ПОЛЯНЫ ПГТ 1-й мкр.д. 1/14 кв. 40 | СО-Э4491М2-1 | 51696 | ИПУ | Милур 107S.22-Z-1L-DT | 221500010424734 | ООО "Милур ИС" | Милур IC UREG-Z/P | 210000100007623 | ООО "Милур ИС"
НИЖНЕКАМСКИЙ Р-Н | КАМСКИЕ ПОЛЯНЫ ПГТ 1-й мкр.д. 1/14 кв. 42 | СО-Э4491М2-1 | 52225 | ИПУ | Милур 107S.22-Z-1L-DT | 221500010424733 | ООО "Милур ИС" | Милур IC UREG-Z/P | 210000100007623 | ООО "Милур ИС"
НИЖНЕКАМСКИЙ Р-Н | КАМСКИЕ ПОЛЯНЫ ПГТ 1-й мкр.д. 1/14 кв. 43 | СО-Э4491М2-1 | 51697 | ИПУ | Милур 107S.22-Z-1L-DT | 221500010424740 | ООО "Милур ИС" | Милур IC UREG-Z/P | 210000100007623 | ООО "Милур ИС"
НИЖНЕКАМСКИЙ Р-Н | КАМСКИЕ ПОЛЯНЫ ПГТ 1-й мкр.д. 1/14 кв. 45 | СО-Э4491М2-1 | 51698 | ИПУ | Милур 107S.22-Z-1L-DT | 221500010427314 | ООО "Милур ИС" | Милур IC UREG-Z/P | 210000100007623 | ООО "Милур ИС"
НИЖНЕКАМСКИЙ Р-Н | КАМСКИЕ ПОЛЯНЫ ПГТ 1-й мкр.д. 1/14 кв. 46 | СО-Э4491М2-1 | 51724 | ИПУ | Милур 107S.22-Z-1L-DT | 221500010427308 | ООО "Милур ИС" | Милур IC UREG-Z/P | 210000100007623 | ООО "Милур ИС"
НИЖНЕКАМСКИЙ Р-Н | КАМСКИЕ ПОЛЯНЫ ПГТ 1-й мкр.д. 1/14 кв. 47 | СО-Э4491М2-1 | 51701 | ИПУ | Милур 107S.22-Z-1L-DT | 221500010427297 | ООО "Милур ИС" | Милур IC UREG-Z/P | 210000100007623 | ООО "Милур ИС"
НИЖНЕКАМСКИЙ Р-Н | КАМСКИЕ ПОЛЯНЫ ПГТ 1-й мкр.д. 1/14 кв. 48 | СО-Э4491М2-1 | 51692 | ИПУ | Милур 107S.22-Z-1L-DT | 221500010427316 | ООО "Милур ИС" | Милур IC UREG-Z/P | 210000100007623 | ООО "Милур ИС"
НИЖНЕКАМСКИЙ Р-Н | КАМСКИЕ ПОЛЯНЫ ПГТ 1-й мкр.д. 1/14 кв. 5 | СО-Э4491М2-1 | 51866 | ИПУ | Милур 107S.22-Z-1L-DT | 221500010423590 | ООО "Милур ИС" | Милур IC UREG-Z/P | 210000100007619 | ООО "Милур ИС"
ЗАИНСКИЙ Р-Н | Заинск г Заводская ул д. 11кв. 10 | 1ф |  | ИПУ | Миртек-12-РУ-D1-A1R1-230-5-60A-ST-G/5-P2-HKLMOQ2V3-D (BA GSM) | 3220145914424 | ООО «МИРТЕК»
ЗАИНСКИЙ Р-Н | Заинск г М.Никифорова ул д. 81кв. 9 | 1ф |  | ИПУ | Миртек-12-РУ-D1-A1R1-230-5-60A-ST-G/5-P2-HKLMOQ2V3-D (BA GSM) | 0220145943969 | ООО «МИРТЕК»
ЗАИНСКИЙ Р-Н | Заинск г Победы пр-кт д. 1/22кв. 1 | 1ф |  | ИПУ | Миртек-12-РУ-D1-A1R1-230-5-60A-ST-G/5-P2-HKLMOQ2V3-D (BA GSM) | 3220145906947 | ООО «МИРТЕК»
ЗАИНСКИЙ Р-Н | Заинск г Ленина ул д. 26кв. 7 | 1ф |  | ИПУ | Миртек-12-РУ-D1-A1R1-230-5-60A-ST-G/5-P2-HKLMOQ2V3-D (BA GSM) | 3220145914870 | ООО «МИРТЕК»
ЗАИНСКИЙ Р-Н | Заинск г Казанская ул д. 7кв. 8 | 1ф |  | ИПУ | Миртек-12-РУ-D1-A1R1-230-5-60A-ST-G/5-P2-HKLMOQ2V3-D (BA GSM) | 3220145915137 | ООО «МИРТЕК»
ЗАИНСКИЙ Р-Н | Заинск г Комсомольская ул д. 73кв. 5 | 1ф |  | ИПУ | Миртек-12-РУ-D1-A1R1-230-5-60A-ST-G/5-P2-HKLMOQ2V3-D (BA GSM) | 3220145914050 | ООО «МИРТЕК»
ЗАИНСКИЙ Р-Н | Заинск г Комсомольская ул д. 73кв. 13 | 1ф |  | ИПУ | Миртек-12-РУ-D1-A1R1-230-5-60A-ST-G/5-P2-HKLMOQ2V3-D (BA GSM) | 3220145913596 | ООО «МИРТЕК»
ЗАИНСКИЙ Р-Н | Заинск г Ленина ул д. 8кв. 16 | 1ф |  | ИПУ | Миртек-12-РУ-D1-A1R1-230-5-60A-ST-G/5-P2-HKLMOQ2V3-D (BA GSM) | 3220145920479 | ООО «МИРТЕК»
ЗАИНСКИЙ Р-Н | Заинск г Ленина ул д. 12кв. 13 | 1ф |  | ИПУ | Миртек-12-РУ-D1-A1R1-230-5-60A-ST-G/5-P2-HKLMOQ2V3-D (BA GSM) | 3220145915244 | ООО «МИРТЕК»
ЗАИНСКИЙ Р-Н | Заинск г Ленина ул д. 6кв. 15 | 1ф |  | ИПУ | Миртек-12-РУ-D1-A1R1-230-5-60A-ST-G/5-P2-HKLMOQ2V3-D (BA GSM) | 3220145915324 | ООО «МИРТЕК»
ЗАИНСКИЙ Р-Н | Заинск г Ленина ул д. 20кв. 10 | 1ф |  | ИПУ | Миртек-12-РУ-D1-A1R1-230-5-60A-ST-G/5-P2-HKLMOQ2V3-D (BA GSM) | 3220145914654 | ООО «МИРТЕК»
ЗАИНСКИЙ Р-Н | Заинск г Ленина ул д. 5кв. 3 | 1ф |  | ИПУ | Миртек-12-РУ-D1-A1R1-230-5-60A-ST-G/5-P2-HKLMOQ2V3-D (BA GSM) | 3220145908513 | ООО «МИРТЕК»
ЗАИНСКИЙ Р-Н | Заинск г Ленина ул д. 15кв. 1 | 1ф |  | ИПУ | Миртек-12-РУ-D1-A1R1-230-5-60A-ST-G/5-P2-HKLMOQ2V3-D (BA GSM) | 3220145914948 | ООО «МИРТЕК»
ЗАИНСКИЙ Р-Н | Заинск г Ленина ул д. 8кв. 7 | 1ф |  | ИПУ | Миртек-12-РУ-D1-A1R1-230-5-60A-ST-G/5-P2-HKLMOQ2V3-D (BA GSM) | 3220145915249 | ООО «МИРТЕК»
ЗАИНСКИЙ Р-Н | Заинск г Ленина ул д. 15кв. 10 | 1ф |  | ИПУ | Миртек-12-РУ-D1-A1R1-230-5-60A-ST-G/5-P2-HKLMOQ2V3-D (BA GSM) | 3220145915194 | ООО «МИРТЕК»
ЗАИНСКИЙ Р-Н | Заинск г Победы пр-кт д. 1/22кв. 23 | 1ф |  | ИПУ | Миртек-12-РУ-D1-A1R1-230-5-60A-ST-G/5-P2-HKLMOQ2V3-D (BA GSM) | 0220145944067 | ООО «МИРТЕК»
ЗАИНСКИЙ Р-Н | Заинск г Энергетиков ул д. 10кв. 22 | 1ф |  | ИПУ | Миртек-12-РУ-D1-A1R1-230-5-60A-ST-G/5-P2-HKLMOQ2V3-D (BA GSM) | 3220145914992 | ООО «МИРТЕК»
ЗАИНСКИЙ Р-Н | Заинск г Энергетиков ул д. 11кв. 33 | 1ф |  | ИПУ | Миртек-12-РУ-D1-A1R1-230-5-60A-ST-G/5-P2-HKLMOQ2V3-D (BA GSM) | 3220145920936 | ООО «МИРТЕК»
ЗАИНСКИЙ Р-Н | Заинск г Энергетиков ул д. 11кв. 59 | 1ф |  | ИПУ | Миртек-12-РУ-D1-A1R1-230-5-60A-ST-G/5-P2-HKLMOQ2V3-D (BA GSM) | 3220145915001 | ООО «МИРТЕК»
ЗАИНСКИЙ Р-Н | Заинск г Октябрьская ул д. 11кв. 86 | 1ф |  | ИПУ | Миртек-12-РУ-D1-A1R1-230-5-60A-ST-G/5-P2-HKLMOQ2V3-D (BA GSM) | 3220145915081 | ООО «МИРТЕК»
ЗАИНСКИЙ Р-Н | Заинск г Победы пр-кт д. 1/22кв. 37 | 1ф |  | ИПУ | Миртек-12-РУ-D1-A1R1-230-5-60A-ST-G/5-P2-HKLMOQ2V3-D (BA GSM) | 0220145939702 | ООО «МИРТЕК»
ЗАИНСКИЙ Р-Н | Заинск г Строителей ул д. 4кв. 5 | 1ф |  | ИПУ | Миртек-12-РУ-D1-A1R1-230-5-60A-ST-G/5-P2-HKLMOQ2V3-D (BA GSM) | 3220145920851 | ООО «МИРТЕК»
ЗАИНСКИЙ Р-Н | Заинск г Строителей ул д. 8кв. 53 | 1ф |  | ИПУ | Миртек-12-РУ-D1-A1R1-230-5-60A-ST-G/5-P2-HKLMOQ2V3-D (BA GSM) | 0220145943949 | ООО «МИРТЕК»
ЗАИНСКИЙ Р-Н | Заинск г Энергетиков ул д. 9Акв. 28 | 1ф |  | ИПУ | Миртек-12-РУ-D1-A1R1-230-5-60A-ST-G/5-P2-HKLMOQ2V3-D (BA GSM) | 3220145914481 | ООО «МИРТЕК»
ЗАИНСКИЙ Р-Н | Заинск г Октябрьская ул д. 1Акв. 47 | 1ф |  | ИПУ | Миртек-12-РУ-D1-A1R1-230-5-60A-ST-G/5-P2-HKLMOQ2V3-D (BA GSM) | 3220145907595 | ООО «МИРТЕК»
ЗАИНСКИЙ Р-Н | Заинск г Рафикова ул д. 12кв. 5 | 1ф |  | ИПУ | Миртек-12-РУ-D1-A1R1-230-5-60A-ST-G/5-P2-HKLMOQ2V3-D (BA GSM) | 3220145913141 | ООО «МИРТЕК»
ЗАИНСКИЙ Р-Н | Заинск г Рафикова ул д. 14кв. 35 | 1ф |  | ИПУ | Миртек-12-РУ-D1-A1R1-230-5-60A-ST-G/5-P2-HKLMOQ2V3-D (BA GSM) | 3220145907146 | ООО «МИРТЕК»
ЗАИНСКИЙ Р-Н | Заинск г Рафикова ул д. 14кв. 15 | 1ф |  | ИПУ | Миртек-12-РУ-D1-A1R1-230-5-60A-ST-G/5-P2-HKLMOQ2V3-D (BA GSM) | 3220145907622 | ООО «МИРТЕК»
ЗАИНСКИЙ Р-Н | Заинск г Победы пр-кт д. 1/22кв. 43 | 1ф |  | ИПУ | Миртек-12-РУ-D1-A1R1-230-5-60A-ST-G/5-P2-HKLMOQ2V3-D (BA GSM) | 3220145913241 | ООО «МИРТЕК»
ЗАИНСКИЙ Р-Н | Заинск г Энергетиков ул д. 7Акв. 45 | 1ф |  | ИПУ | Миртек-12-РУ-D1-A1R1-230-5-60A-ST-G/5-P2-HKLMOQ2V3-D (BA GSM) | 3220145907070 | ООО «МИРТЕК»
ЗАИНСКИЙ Р-Н | Заинск г Рафикова ул д. 14кв. 16 | 1ф |  | ИПУ | Миртек-12-РУ-D1-A1R1-230-5-60A-ST-G/5-P2-HKLMOQ2V3-D (BA GSM) | 3220145913166 | ООО «МИРТЕК»
НИЖНЕКАМСКИЙ Р-Н | КАМСКИЕ ПОЛЯНЫ ПГТ 1-й мкр.д. 1/14 кв. 50 | СОЭ-5 /50-Т | 280609 | ИПУ | Милур 107S.22-Z-1L-DT | 221500010427310 | ООО "Милур ИС" | Милур IC UREG-Z/P | 210000100007623 | ООО "Милур ИС"
НИЖНЕКАМСКИЙ Р-Н | КАМСКИЕ ПОЛЯНЫ ПГТ 1-й мкр.д. 1/14 кв. 57 | Меркурий | 02281155-08 | ИПУ | Милур 107S.22-Z-1L-DT | 221500010427300 | ООО "Милур ИС" | Милур IC UREG-Z/P | 210000100007623 | ООО "Милур ИС"
НИЖНЕКАМСКИЙ Р-Н | КАМСКИЕ ПОЛЯНЫ ПГТ 1-й мкр.д. 1/14 кв. 58 | СО-Э4491М2-1 | 51704 | ИПУ | Милур 107S.22-Z-1L-DT | 221500010427318 | ООО "Милур ИС" | Милур IC UREG-Z/P | 210000100007623 | ООО "Милур ИС"
НИЖНЕКАМСКИЙ Р-Н | КАМСКИЕ ПОЛЯНЫ ПГТ 1-й мкр.д. 1/14 кв. 60 | СО-Э4491М2-1 | 51707 | ИПУ | Милур 107S.22-Z-1L-DT | 221500010427320 | ООО "Милур ИС" | Милур IC UREG-Z/P | 210000100007623 | ООО "Милур ИС"
НИЖНЕКАМСКИЙ Р-Н | КАМСКИЕ ПОЛЯНЫ ПГТ 1-й мкр.д. 1/14 кв. 61 | СО-Э4491М2-1 | 51673 | ИПУ | Милур 107S.22-Z-1L-DT | 221500010427307 | ООО "Милур ИС" | Милур IC UREG-Z/P | 210000100007623 | ООО "Милур ИС"
НИЖНЕКАМСКИЙ Р-Н | КАМСКИЕ ПОЛЯНЫ ПГТ 1-й мкр.д. 1/14 кв. 62 | СО-Э4491М2-1 | 51714 | ИПУ | Милур 107S.22-Z-1L-DT | 221500010427315 | ООО "Милур ИС" | Милур IC UREG-Z/P | 210000100007623 | ООО "Милур ИС"
НИЖНЕКАМСКИЙ Р-Н | КАМСКИЕ ПОЛЯНЫ ПГТ 1-й мкр.д. 1/14 кв. 64 | СО-Э4491М2-1 | 51809 | ИПУ | Милур 107S.22-Z-1L-DT | 221500010427305 | ООО "Милур ИС" | Милур IC UREG-Z/P | 210000100007623 | ООО "Милур ИС"
НИЖНЕКАМСКИЙ Р-Н | КАМСКИЕ ПОЛЯНЫ ПГТ 1-й мкр.д. 1/14 кв. 65 | СО-Э4491М2-1 | 51712 | ИПУ | Милур 107S.22-Z-1L-DT | 221400010503338 | ООО "Милур ИС" | Милур IC UREG-Z/P | 210000100007623 | ООО "Милур ИС"
НИЖНЕКАМСКИЙ Р-Н | КАМСКИЕ ПОЛЯНЫ ПГТ 1-й мкр.д. 1/14 кв. 67 | СО-Э4491М2-1 | 51665 | ИПУ | Милур 107S.22-Z-1L-DT | 221500010427319 | ООО "Милур ИС" | Милур IC UREG-Z/P | 210000100007623 | ООО "Милур ИС"
НИЖНЕКАМСКИЙ Р-Н | КАМСКИЕ ПОЛЯНЫ ПГТ 1-й мкр.д. 1/14 кв. 7 | СО-Э4491М2-1 | 51913 | ИПУ | Милур 107S.22-Z-1L-DT | 221500010423589 | ООО "Милур ИС" | Милур IC UREG-Z/P | 210000100007619 | ООО "Милур ИС"
НИЖНЕКАМСКИЙ Р-Н | КАМСКИЕ ПОЛЯНЫ ПГТ 1-й мкр.д. 1/14 кв. 74 | СО-Э4491М2-1 | 51718 | ИПУ | Милур 107S.22-Z-1L-DT | 221500010427309 | ООО "Милур ИС"
НИЖНЕКАМСКИЙ Р-Н | КАМСКИЕ ПОЛЯНЫ ПГТ 1-й мкр.д. 1/14 кв. 76 | СО-505 | 694485 | ИПУ | Милур 107S.22-Z-1L-DT | 221500010427312 | ООО "Милур ИС"
НИЖНЕКАМСКИЙ Р-Н | КАМСКИЕ ПОЛЯНЫ ПГТ 1-й мкр.д. 1/14 кв. 77 | СО-Э4491М2-1 | 51683 | ИПУ | Милур 107S.22-Z-1L-DT | 221500010427304 | ООО "Милур ИС"
НИЖНЕКАМСКИЙ Р-Н | КАМСКИЕ ПОЛЯНЫ ПГТ 1-й мкр.д. 1/14 кв. 78 | СО-Э4491М2-1 | 51719 | ИПУ | Милур 107S.22-Z-1L-DT | 221500010427306 | ООО "Милур ИС"
НИЖНЕКАМСКИЙ Р-Н | КАМСКИЕ ПОЛЯНЫ ПГТ 1-й мкр.д. 1/14 кв. 79 | СО-Э4491М2-1 | 51717 | ИПУ | Милур 107S.22-Z-1L-DT | 221500010427313 | ООО "Милур ИС"
НИЖНЕКАМСКИЙ Р-Н | КАМСКИЕ ПОЛЯНЫ ПГТ 1-й мкр.д. 1/14 кв. 8 | СО-Э4491М2-1 | 51908 | ИПУ | Милур 107S.22-Z-1L-DT | 221500010423593 | ООО "Милур ИС" | Милур IC UREG-Z/P | 210000100007619 | ООО "Милур ИС"
НИЖНЕКАМСКИЙ Р-Н | КАМСКИЕ ПОЛЯНЫ ПГТ 1-й мкр.д. 1/14 кв. 81 | СО-Э4491М2-1 | 51722 | ИПУ | Милур 107S.22-Z-1L-DT | 221500010427302 | ООО "Милур ИС"
НИЖНЕКАМСКИЙ Р-Н | КАМСКИЕ ПОЛЯНЫ ПГТ 1-й мкр.д. 1/14 кв. 82 | СО-Э4491М2-1 | 51678 | ИПУ | Милур 107S.22-Z-1L-DT | 221500010427317 | ООО "Милур ИС"
НИЖНЕКАМСКИЙ Р-Н | КАМСКИЕ ПОЛЯНЫ ПГТ 1-й мкр.д. 1/14 кв. 83 | СО-Э4491М2-1 | 51708 | ИПУ | Милур 107S.22-Z-1L-DT | 221500010427299 | ООО "Милур ИС"
НИЖНЕКАМСКИЙ Р-Н | КАМСКИЕ ПОЛЯНЫ ПГТ 1-й мкр.д. 1/14 кв. 84 | СО-Э4491М2-1 | 112961 | ИПУ | Милур 107S.22-Z-1L-DT | 221500010427311 | ООО "Милур ИС"
НИЖНЕКАМСКИЙ Р-Н | КАМСКИЕ ПОЛЯНЫ ПГТ 1-й мкр.д. 1/14 кв. 87 | СО-505 | 653098 | ИПУ | Милур 107S.22-Z-1L-DT | 221500010431051 | ООО "Милур ИС"
НИЖНЕКАМСКИЙ Р-Н | КАМСКИЕ ПОЛЯНЫ ПГТ 1-й мкр.д. 1/14 кв. 9 | СО-Э4491М2-1 | 51756 | ИПУ | Милур 107S.22-Z-1L-DT | 221500010423599 | ООО "Милур ИС" | Милур IC UREG-Z/P | 210000100007619 | ООО "Милур ИС"
НИЖНЕКАМСКИЙ Р-Н | КАМСКИЕ ПОЛЯНЫ ПГТ 1-й мкр.д. 1/14 кв. 94 | СОЭУ04Р | 22645 | ИПУ | Милур 107S.22-Z-1L-DT | 221500010430932 | ООО "Милур ИС"
НИЖНЕКАМСКИЙ Р-Н | КАМСКИЕ ПОЛЯНЫ ПГТ 1-й мкр.д. 1/14 кв. 96 | СОЭУ04Р | 22632 | ИПУ | Милур 107S.22-Z-1L-DT | 221400010431050 | ООО "Милур ИС"
НИЖНЕКАМСКИЙ Р-Н | КАМСКИЕ ПОЛЯНЫ ПГТ 1-й мкр.д. 1/14 кв. 97 | СОЭУ04Р | 22634 | ИПУ | Милур 107S.22-Z-1L-DT | 221500010430933 | ООО "Милур ИС"
НИЖНЕКАМСКИЙ Р-Н | КАМСКИЕ ПОЛЯНЫ ПГТ 1-й мкр.д. 1/14 кв. 98 | СОЭ-5 /50-Т | 257945 | ИПУ | Милур 107S.22-Z-1L-DT | 221500010427301 | ООО "Милур ИС"
НИЖНЕКАМСКИЙ Р-Н | КАМСКИЕ ПОЛЯНЫ ПГТ 1-й мкр.д. 1/15 а кв. 26 | Меркурий 200.02 | 701779 | ИПУ | Милур 107S.22-Z-1L-DT | 221400010442099 | ООО "Милур ИС"
НИЖНЕКАМСКИЙ Р-Н | КАМСКИЕ ПОЛЯНЫ ПГТ 1-й мкр.д. 1/15 а кв. 29 | СОЭ-5 /50-Т | 336619 | ИПУ | Милур 107S.22-Z-1L-DT | 221400010442907 | ООО "Милур ИС"
НИЖНЕКАМСКИЙ Р-Н | КАМСКИЕ ПОЛЯНЫ ПГТ 1-й мкр.д. 1/15 а кв. 32 | СОЭ-5 /50-Т | 261495 | ИПУ | Милур 107S.22-Z-1L-DT | 221400010441930 | ООО "Милур ИС"
НИЖНЕКАМСКИЙ Р-Н | КАМСКИЕ ПОЛЯНЫ ПГТ 1-й мкр.д. 1/15 кв. 15 | СО-505 | 884602 | ИПУ | Милур 107S.22-Z-1L-DT | 221500010431122 | ООО "Милур ИС" | Милур IC UREG-Z/P | 210000100007651 | ООО "Милур ИС"
НИЖНЕКАМСКИЙ Р-Н | КАМСКИЕ ПОЛЯНЫ ПГТ 1-й мкр.д. 1/15 кв. 16 | СО-505 | 883964 | ИПУ | Милур 107S.22-Z-1L-DT | 221500010462128 | ООО "Милур ИС" | Милур IC UREG-Z/P | 210000100007651 | ООО "Милур ИС"
НИЖНЕКАМСКИЙ Р-Н | КАМСКИЕ ПОЛЯНЫ ПГТ 1-й мкр.д. 1/15 кв. 33 | СО-505 | 884294 | ИПУ | Милур 107S.22-Z-1L-DT | 221500010462137 | ООО "Милур ИС" | Милур IC UREG-Z/P | 210000100007651 | ООО "Милур ИС"
НИЖНЕКАМСКИЙ Р-Н | КАМСКИЕ ПОЛЯНЫ ПГТ 1-й мкр.д. 1/15 кв. 5 | СО-505 | 651641 | ИПУ | Милур 107S.22-Z-1L-DT | 221500010462133 | ООО "Милур ИС" | Милур IC UREG-Z/P | 210000100007651 | ООО "Милур ИС"
НИЖНЕКАМСКИЙ Р-Н | КАМСКИЕ ПОЛЯНЫ ПГТ 1-й мкр.д. 1/15 кв. 8 | СО-505 | 653033 | ИПУ | Милур 107S.22-Z-1L-DT | 221500010462120 | ООО "Милур ИС" | Милур IC UREG-Z/P | 210000100007651 | ООО "Милур ИС"
НИЖНЕКАМСКИЙ Р-Н | КАМСКИЕ ПОЛЯНЫ ПГТ 1-й мкр.д. 1/16 кв. 104 | Меркурий 201.1 | 277610 | ИПУ | Милур 107S.22-Z-1L-DT | 221500010462185 | ООО "Милур ИС" | Милур IC UREG-Z/P | 221100200008778 | ООО "Милур ИС"
НИЖНЕКАМСКИЙ Р-Н | КАМСКИЕ ПОЛЯНЫ ПГТ 1-й мкр.д. 1/16 кв. 105 | СОЛО | 9029326107 | ИПУ | Милур 107S.22-Z-1L-DT | 221400010442345 | ООО "Милур ИС" | Милур IC UREG-Z/P | 221100200008778 | ООО "Милур ИС"
НИЖНЕКАМСКИЙ Р-Н | КАМСКИЕ ПОЛЯНЫ ПГТ 1-й мкр.д. 1/16 кв. 107 | СО-Э4491М1-1 | 51773 | ИПУ | Милур 107S.22-Z-1L-DT | 221400010455886 | ООО "Милур ИС" | Милур IC UREG-Z/P | 221100200008778 | ООО "Милур ИС"
НИЖНЕКАМСКИЙ Р-Н | КАМСКИЕ ПОЛЯНЫ ПГТ 1-й мкр.д. 1/16 кв. 109 | СО-Э4491М1-1 | 1053681 | ИПУ | Милур 107S.22-Z-1L-DT | 221400010442796 | ООО "Милур ИС" | Милур IC UREG-Z/P | 221100200008778 | ООО "Милур ИС"
НИЖНЕКАМСКИЙ Р-Н | КАМСКИЕ ПОЛЯНЫ ПГТ 1-й мкр.д. 1/16 кв. 11 | Меркурий 202.5 | 1285197 | ИПУ | Милур 107S.22-Z-1L-DT | 221400010454561 | ООО "Милур ИС"
НИЖНЕКАМСКИЙ Р-Н | КАМСКИЕ ПОЛЯНЫ ПГТ 1-й мкр.д. 1/16 кв. 110 | СО-Э4491М1-1 | 105355 | ИПУ | Милур 107S.22-Z-1L-DT | 221400010442356 | ООО "Милур ИС" | Милур IC UREG-Z/P | 221100200008778 | ООО "Милур ИС"
НИЖНЕКАМСКИЙ Р-Н | КАМСКИЕ ПОЛЯНЫ ПГТ 1-й мкр.д. 1/16 кв. 112 | СО-Э4491М1-1 | 105223 | ИПУ | Милур 107S.22-Z-1L-DT | 221400010441809 | ООО "Милур ИС" | Милур IC UREG-Z/P | 221100200008778 | ООО "Милур ИС"
НИЖНЕКАМСКИЙ Р-Н | КАМСКИЕ ПОЛЯНЫ ПГТ 1-й мкр.д. 1/16 кв. 113 | СО-Э4491М1-1 | 105375 | ИПУ | Милур 107S.22-Z-1L-DT | 221400010441873 | ООО "Милур ИС" | Милур IC UREG-Z/P | 221100200008778 | ООО "Милур ИС"
НИЖНЕКАМСКИЙ Р-Н | КАМСКИЕ ПОЛЯНЫ ПГТ 1-й мкр.д. 1/16 кв. 119 | СО-Э4491М1-1 | 42170 | ИПУ | Милур 107S.22-Z-1L-DT | 221500010462778 | ООО "Милур ИС" | Милур IC UREG-Z/P | 221100200008779 | ООО "Милур ИС"
НИЖНЕКАМСКИЙ Р-Н | КАМСКИЕ ПОЛЯНЫ ПГТ 1-й мкр.д. 1/16 кв. 122 | ЦЭ6807П | 712871108225469 | ИПУ | Милур 107S.22-Z-1L-DT | 221500010462776 | ООО "Милур ИС" | Милур IC UREG-Z/P | 221100200008779 | ООО "Милур ИС"
НИЖНЕКАМСКИЙ Р-Н | КАМСКИЕ ПОЛЯНЫ ПГТ 1-й мкр.д. 1/16 кв. 123 | ЦЭ6807П | 712870408997480 | ИПУ | Милур 107S.22-Z-1L-DT | 221500010462771 | ООО "Милур ИС" | Милур IC UREG-Z/P | 221100200008779 | ООО "Милур ИС"
НИЖНЕКАМСКИЙ Р-Н | КАМСКИЕ ПОЛЯНЫ ПГТ 1-й мкр.д. 1/16 кв. 133 | СО-Э4491М1-1 | 85197 | ИПУ | Милур 107S.22-Z-1L-DT | 221500010462779 | ООО "Милур ИС" | Милур IC UREG-Z/P | 221100200008766 | ООО "Милур ИС"
НИЖНЕКАМСКИЙ Р-Н | КАМСКИЕ ПОЛЯНЫ ПГТ 1-й мкр.д. 1/16 кв. 141 | СОЭ-5 /50-Т | 261841 | ИПУ | Милур 107S.22-Z-1L-DT | 221500010462176 | ООО "Милур ИС" | Милур IC UREG-Z/P | 221100200008766 | ООО "Милур ИС"
НИЖНЕКАМСКИЙ Р-Н | КАМСКИЕ ПОЛЯНЫ ПГТ 1-й мкр.д. 1/16 кв. 145 | ЦЭ6807П | 7040900760 | ИПУ | Милур 107S.22-Z-1L-DT | 221500010462775 | ООО "Милур ИС" | Милур IC UREG-Z/P | 221100200008748 | ООО "Милур ИС"
НИЖНЕКАМСКИЙ Р-Н | КАМСКИЕ ПОЛЯНЫ ПГТ 1-й мкр.д. 1/16 кв. 150 | СОЛО | 34785507 | ИПУ | Милур 107S.22-Z-1L-DT | 221400010450336 | ООО "Милур ИС" | Милур IC UREG-Z/P | 221100200008748 | ООО "Милур ИС"
НИЖНЕКАМСКИЙ Р-Н | КАМСКИЕ ПОЛЯНЫ ПГТ 1-й мкр.д. 1/16 кв. 153 | СОЛО | 9029402907 | ИПУ | Милур 107S.22-Z-1L-DT | 221400010450001 | ООО "Милур ИС" | Милур IC UREG-Z/P | 221100200008748 | ООО "Милур ИС"
НИЖНЕКАМСКИЙ Р-Н | КАМСКИЕ ПОЛЯНЫ ПГТ 1-й мкр.д. 1/16 кв. 158 | СО-Э4491М1-1 | 43075 | ИПУ | Милур 107S.22-Z-1L-DT | 221400010450147 | ООО "Милур ИС" | Милур IC UREG-Z/P | 221100200008748 | ООО "Милур ИС"
НИЖНЕКАМСКИЙ Р-Н | КАМСКИЕ ПОЛЯНЫ ПГТ 1-й мкр.д. 1/16 кв. 162 | СОЭ-5 /50-Т | 129524 | ИПУ | Милур 107S.22-Z-1L-DT | 221400010450148 | ООО "Милур ИС" | Милур IC UREG-Z/P | 221100200008781 | ООО "Милур ИС"
НИЖНЕКАМСКИЙ Р-Н | КАМСКИЕ ПОЛЯНЫ ПГТ 1-й мкр.д. 1/16 кв. 163 | ЦЭ6807ПК | 7090470658 | ИПУ | Милур 107S.22-Z-1L-DT | 221400010454404 | ООО "Милур ИС" | Милур IC UREG-Z/P | 221100200008781 | ООО "Милур ИС"
НИЖНЕКАМСКИЙ Р-Н | КАМСКИЕ ПОЛЯНЫ ПГТ 1-й мкр.д. 1/16 кв. 17 | Меркурий 202.5 | 1284988 | ИПУ | Милур 107S.22-Z-1L-DT | 221400010455279 | ООО "Милур ИС" | Милур IC UREG-Z/P | 221100200008744 | ООО "Милур ИС"
НИЖНЕКАМСКИЙ Р-Н | КАМСКИЕ ПОЛЯНЫ ПГТ 1-й мкр.д. 1/16 кв. 170 | СОЛО | 9029400907 | ИПУ | Милур 107S.22-Z-1L-DT | 221400010450177 | ООО "Милур ИС" | Милур IC UREG-Z/P | 221100200008781 | ООО "Милур ИС"
НИЖНЕКАМСКИЙ Р-Н | КАМСКИЕ ПОЛЯНЫ ПГТ 1-й мкр.д. 1/16 кв. 177 | Меркурий 202.5 | 1214263 | ИПУ | Милур 107S.22-Z-1L-DT | 221400010454344 | ООО "Милур ИС"
НИЖНЕКАМСКИЙ Р-Н | КАМСКИЕ ПОЛЯНЫ ПГТ 1-й мкр.д. 1/16 кв. 178 | СО-Э4491М1-1 | 84379 | ИПУ | Милур 107S.22-Z-1L-DT | 221400010454472 | ООО "Милур ИС"
НИЖНЕКАМСКИЙ Р-Н | КАМСКИЕ ПОЛЯНЫ ПГТ 1-й мкр.д. 1/16 кв. 181 | СОЭУ04Р | 17210 | ИПУ | Милур 107S.22-Z-1L-DT | 221500010462167 | ООО "Милур ИС"
НИЖНЕКАМСКИЙ Р-Н | КАМСКИЕ ПОЛЯНЫ ПГТ 1-й мкр.д. 1/16 кв. 19 | Меркурий 202.5 | 1284809 | ИПУ | Милур 107S.22-Z-1L-DT | 221400010455391 | ООО "Милур ИС" | Милур IC UREG-Z/P | 221100200008744 | ООО "Милур ИС"
НИЖНЕКАМСКИЙ Р-Н | КАМСКИЕ ПОЛЯНЫ ПГТ 1-й мкр.д. 1/16 кв. 191 | Меркурий 202.5 | 15853 | ИПУ | Милур 107S.22-Z-1L-DT | 221400010454484 | ООО "Милур ИС"
НИЖНЕКАМСКИЙ Р-Н | КАМСКИЕ ПОЛЯНЫ ПГТ 1-й мкр.д. 1/16 кв. 2 | Меркурий 202.5 | 1214154 | ИПУ | Милур 107S.22-Z-1L-DT | 221400010455506 | ООО "Милур ИС"
НИЖНЕКАМСКИЙ Р-Н | КАМСКИЕ ПОЛЯНЫ ПГТ 1-й мкр.д. 1/16 кв. 20 | Меркурий 202.5 | 1285035 | ИПУ | Милур 107S.22-Z-1L-DT | 221400010455424 | ООО "Милур ИС" | Милур IC UREG-Z/P | 221100200008744 | ООО "Милур ИС"
НИЖНЕКАМСКИЙ Р-Н | КАМСКИЕ ПОЛЯНЫ ПГТ 1-й мкр.д. 1/16 кв. 202 | СОЭ-5 50-Т-112 | 55602 | ИПУ | Милур 107S.22-Z-1L-DT | 221400010454656 | ООО "Милур ИС" | Милур IC UREG-Z/P | 221100200008747 | ООО "Милур ИС"
НИЖНЕКАМСКИЙ Р-Н | КАМСКИЕ ПОЛЯНЫ ПГТ 1-й мкр.д. 1/16 кв. 207 | СЭТ1-1-1-Ш | 5460127 | ИПУ | Милур 107S.22-Z-1L-DT | 221400010503034 | ООО "Милур ИС" | Милур IC UREG-Z/P | 221100200008747 | ООО "Милур ИС"
НИЖНЕКАМСКИЙ Р-Н | КАМСКИЕ ПОЛЯНЫ ПГТ 1-й мкр.д. 1/16 кв. 208 | ЦЭ6807П | 712870401259158 | ИПУ | Милур 107S.22-Z-1L-DT | 221400010454213 | ООО "Милур ИС" | Милур IC UREG-Z/P | 221100200008747 | ООО "Милур ИС"
НИЖНЕКАМСКИЙ Р-Н | КАМСКИЕ ПОЛЯНЫ ПГТ 1-й мкр.д. 1/16 кв. 21 | Меркурий 202.5 | 1285075 | ИПУ | Милур 107S.22-Z-1L-DT | 221400010454851 | ООО "Милур ИС" | Милур IC UREG-Z/P | 221100200008744 | ООО "Милур ИС"
НИЖНЕКАМСКИЙ Р-Н | КАМСКИЕ ПОЛЯНЫ ПГТ 1-й мкр.д. 1/16 кв. 213 | СО-Э4491М1-1 | 40059 | ИПУ | Милур 107S.22-Z-1L-DT | 221400010450230 | ООО "Милур ИС" | Милур IC UREG-Z/P | 221100200008782 | ООО "Милур ИС"
НИЖНЕКАМСКИЙ Р-Н | КАМСКИЕ ПОЛЯНЫ ПГТ 1-й мкр.д. 1/16 кв. 214 | Меркурий 200.02 | 472890 | ИПУ | Милур 107S.22-Z-1L-DT | 221500010462179 | ООО "Милур ИС" | Милур IC UREG-Z/P | 221100200008782 | ООО "Милур ИС"
НИЖНЕКАМСКИЙ Р-Н | КАМСКИЕ ПОЛЯНЫ ПГТ 1-й мкр.д. 1/16 кв. 22 | Меркурий 202.5 | 1285030 | ИПУ | Милур 107S.22-Z-1L-DT | 221400010454573 | ООО "Милур ИС" | Милур IC UREG-Z/P | 221100200008744 | ООО "Милур ИС"
НИЖНЕКАМСКИЙ Р-Н | КАМСКИЕ ПОЛЯНЫ ПГТ 1-й мкр.д. 1/16 кв. 221 | меркурий 201 5 | 16364689 | ИПУ | Милур 107S.22-Z-1L-DT | 221400010502115 | ООО "Милур ИС" | Милур IC UREG-Z/P | 221100200008782 | ООО "Милур ИС"
НИЖНЕКАМСКИЙ Р-Н | КАМСКИЕ ПОЛЯНЫ ПГТ 1-й мкр.д. 1/16 кв. 225 | СО-Э4491М2 | 63142 | ИПУ | Милур 107S.22-Z-1L-DT | 221500010462175 | ООО "Милур ИС" | Милур IC UREG-Z/P | 221100200008743 | ООО "Милур ИС"
НИЖНЕКАМСКИЙ Р-Н | КАМСКИЕ ПОЛЯНЫ ПГТ 1-й мкр.д. 1/16 кв. 23 | Меркурий 202.5 | 1278726 | ИПУ | Милур 107S.22-Z-1L-DT | 221400010454933 | ООО "Милур ИС" | Милур IC UREG-Z/P | 221100200008744 | ООО "Милур ИС"
НИЖНЕКАМСКИЙ Р-Н | КАМСКИЕ ПОЛЯНЫ ПГТ 1-й мкр.д. 1/16 кв. 232 | Меркурий 200.02 | 479002 | ИПУ | Милур 107S.22-Z-1L-DT | 221500010462181 | ООО "Милур ИС" | Милур IC UREG-Z/P | 221100200008743 | ООО "Милур ИС"
НИЖНЕКАМСКИЙ Р-Н | КАМСКИЕ ПОЛЯНЫ ПГТ 1-й мкр.д. 1/16 кв. 24 | Меркурий 202.5 | 1285063 | ИПУ | Милур 107S.22-Z-1L-DT | 221400010455472 | ООО "Милур ИС" | Милур IC UREG-Z/P | 221100200008744 | ООО "Милур ИС"
НИЖНЕКАМСКИЙ Р-Н | КАМСКИЕ ПОЛЯНЫ ПГТ 1-й мкр.д. 1/16 кв. 25 | Меркурий 202.5 | 1286053 | ИПУ | Милур 107S.22-Z-1L-DT | 221400010443177 | ООО "Милур ИС" | Милур IC UREG-Z/P | 221100200008744 | ООО "Милур ИС"
НИЖНЕКАМСКИЙ Р-Н | КАМСКИЕ ПОЛЯНЫ ПГТ 1-й мкр.д. 1/16 кв. 255 | ЦЭ6807П | 7040876776 | ИПУ | Милур 107S.22-Z-1L-DT | 221400010454381 | ООО "Милур ИС" | Милур IC UREG-Z/P | 221100200008758 | ООО "Милур ИС"
НИЖНЕКАМСКИЙ Р-Н | КАМСКИЕ ПОЛЯНЫ ПГТ 1-й мкр.д. 1/16 кв. 259 | СО-ИБМЗ | 86647 | ИПУ | Милур 107S.22-Z-1L-DT | 221400010502823 | ООО "Милур ИС" | Милур IC UREG-Z/P | 221100200008758 | ООО "Милур ИС"
НИЖНЕКАМСКИЙ Р-Н | КАМСКИЕ ПОЛЯНЫ ПГТ 1-й мкр.д. 1/16 кв. 26 | Меркурий 202.5 | 1280031 | ИПУ | Милур 107S.22-Z-1L-DT | 221400010455504 | ООО "Милур ИС" | Милур IC UREG-Z/P | 221100200008744 | ООО "Милур ИС"
НИЖНЕКАМСКИЙ Р-Н | КАМСКИЕ ПОЛЯНЫ ПГТ 1-й мкр.д. 1/16 кв. 268 | СОЭ-5 /50-Т | 261395 | ИПУ | Милур 107S.22-Z-1L-DT | 221500010462177 | ООО "Милур ИС" | Милур IC UREG-Z/P | 221100200008783 | ООО "Милур ИС"
НИЖНЕКАМСКИЙ Р-Н | КАМСКИЕ ПОЛЯНЫ ПГТ 1-й мкр.д. 1/16 кв. 27 | Меркурий 202.5 | 1284901 | ИПУ | Милур 107S.22-Z-1L-DT | 221400010455615 | ООО "Милур ИС" | Милур IC UREG-Z/P | 221100200008744 | ООО "Милур ИС"
НИЖНЕКАМСКИЙ Р-Н | КАМСКИЕ ПОЛЯНЫ ПГТ 1-й мкр.д. 1/16 кв. 277 | СОЭ-5 /50-Т | 281046 | ИПУ | Милур 107S.22-Z-1L-DT | 221500010462182 | ООО "Милур ИС" | Милур IC UREG-Z/P | 221100200008783 | ООО "Милур ИС"
НИЖНЕКАМСКИЙ Р-Н | КАМСКИЕ ПОЛЯНЫ ПГТ 1-й мкр.д. 1/16 кв. 29 | Меркурий 202.5 | 1285147 | ИПУ | Милур 107S.22-Z-1L-DT | 221400010455339 | ООО "Милур ИС" | Милур IC UREG-Z/P | 221100200008744 | ООО "Милур ИС"
НИЖНЕКАМСКИЙ Р-Н | КАМСКИЕ ПОЛЯНЫ ПГТ 1-й мкр.д. 1/16 кв. 291 | СОЭ-5 /50-Т | 57527 | ИПУ | Милур 107S.22-Z-1L-DT | 221400010453810 | ООО "Милур ИС"
НИЖНЕКАМСКИЙ Р-Н | КАМСКИЕ ПОЛЯНЫ ПГТ 1-й мкр.д. 1/16 кв. 292 | СОЭ-5 /50-Т | 129070 | ИПУ | Милур 107S.22-Z-1L-DT | 221400010454438 | ООО "Милур ИС"
НИЖНЕКАМСКИЙ Р-Н | КАМСКИЕ ПОЛЯНЫ ПГТ 1-й мкр.д. 1/16 кв. 3 комн. 1 | Меркурий 202.5 | 1212946 | ИПУ | Милур 107S.22-Z-1L-DT | 221400010454293 | ООО "Милур ИС"
НИЖНЕКАМСКИЙ Р-Н | КАМСКИЕ ПОЛЯНЫ ПГТ 1-й мкр.д. 1/16 кв. 305 | СО-Э4491М1-1 | 105361 | ИПУ | Милур 107S.22-Z-1L-DT | 221400010455516 | ООО "Милур ИС"
НИЖНЕКАМСКИЙ Р-Н | КАМСКИЕ ПОЛЯНЫ ПГТ 1-й мкр.д. 1/16 кв. 31 | Меркурий 202.5 | 1214163 | ИПУ | Милур 107S.22-Z-1L-DT | 221400010455365 | ООО "Милур ИС" | Милур IC UREG-Z/P | 221100200008744 | ООО "Милур ИС"
НИЖНЕКАМСКИЙ Р-Н | КАМСКИЕ ПОЛЯНЫ ПГТ 1-й мкр.д. 1/16 кв. 313 | ЦЭ6807П | 7040899464 | ИПУ | Милур 107S.22-Z-1L-DT | 221400010454410 | ООО "Милур ИС"
НИЖНЕКАМСКИЙ Р-Н | КАМСКИЕ ПОЛЯНЫ ПГТ 1-й мкр.д. 1/16 кв. 33 | Меркурий 202.5 | 1214641 | ИПУ | Милур 107S.22-Z-1L-DT | 221400010455379 | ООО "Милур ИС" | Милур IC UREG-Z/P | 221100200008744 | ООО "Милур ИС"
НИЖНЕКАМСКИЙ Р-Н | КАМСКИЕ ПОЛЯНЫ ПГТ 1-й мкр.д. 1/16 кв. 36 | Меркурий 202.5 | 1285816 | ИПУ | Милур 107S.22-Z-1L-DT | 221400010455309 | ООО "Милур ИС"
НИЖНЕКАМСКИЙ Р-Н | КАМСКИЕ ПОЛЯНЫ ПГТ 1-й мкр.д. 1/16 кв. 37 | Меркурий 202.5 | 1216219 | ИПУ | Милур 107S.22-Z-1L-DT | 221400010455511 | ООО "Милур ИС"
НИЖНЕКАМСКИЙ Р-Н | КАМСКИЕ ПОЛЯНЫ ПГТ 1-й мкр.д. 1/16 кв. 38 | Меркурий 202.5 | 1216050 | ИПУ | Милур 107S.22-Z-1L-DT | 221400010454733 | ООО "Милур ИС"
НИЖНЕКАМСКИЙ Р-Н | КАМСКИЕ ПОЛЯНЫ ПГТ 1-й мкр.д. 1/16 кв. 39 | Меркурий 202.5 | 1585310 | ИПУ | Милур 107S.22-Z-1L-DT | 221400010455395 | ООО "Милур ИС"
НИЖНЕКАМСКИЙ Р-Н | КАМСКИЕ ПОЛЯНЫ ПГТ 1-й мкр.д. 1/16 кв. 41 | Меркурий 202.5 | 1216235 | ИПУ | Милур 107S.22-Z-1L-DT | 221400010455436 | ООО "Милур ИС"
НИЖНЕКАМСКИЙ Р-Н | КАМСКИЕ ПОЛЯНЫ ПГТ 1-й мкр.д. 1/16 кв. 42 | МЕРКУРИЙ 202.5 | 1214145 | ИПУ | Милур 107S.22-Z-1L-DT | 221400010455292 | ООО "Милур ИС"
НИЖНЕКАМСКИЙ Р-Н | КАМСКИЕ ПОЛЯНЫ ПГТ 1-й мкр.д. 1/16 кв. 45 | Меркурий 202.5 | 1214142 | ИПУ | Милур 107S.22-Z-1L-DT | 221400010455336 | ООО "Милур ИС"
НИЖНЕКАМСКИЙ Р-Н | КАМСКИЕ ПОЛЯНЫ ПГТ 1-й мкр.д. 1/16 кв. 46 | СОЭ-5 /50-Т | 314069 | ИПУ | Милур 107S.22-Z-1L-DT | 221500010462178 | ООО "Милур ИС"
НИЖНЕКАМСКИЙ Р-Н | КАМСКИЕ ПОЛЯНЫ ПГТ 1-й мкр.д. 1/16 кв. 48 | Меркурий 202.5 | 1214144 | ИПУ | Милур 107S.22-Z-1L-DT | 221400010455224 | ООО "Милур ИС"
НИЖНЕКАМСКИЙ Р-Н | КАМСКИЕ ПОЛЯНЫ ПГТ 1-й мкр.д. 1/16 кв. 5 | Меркурий 202.5 | 1284227 | ИПУ | Милур 107S.22-Z-1L-DT | 221400010454774 | ООО "Милур ИС"
НИЖНЕКАМСКИЙ Р-Н | КАМСКИЕ ПОЛЯНЫ ПГТ 1-й мкр.д. 1/16 кв. 50 | Меркурий 202.5 | 1216230 | ИПУ | Милур 107S.22-Z-1L-DT | 221400010455530 | ООО "Милур ИС"
НИЖНЕКАМСКИЙ Р-Н | КАМСКИЕ ПОЛЯНЫ ПГТ 1-й мкр.д. 1/16 кв. 51 | Меркурий 202.5 | 1214288 | ИПУ | Милур 107S.22-Z-1L-DT | 221400010454679 | ООО "Милур ИС"
НИЖНЕКАМСКИЙ Р-Н | КАМСКИЕ ПОЛЯНЫ ПГТ 1-й мкр.д. 1/16 кв. 52 | Меркурий 202.5 | 1214172 | ИПУ | Милур 107S.22-Z-1L-DT | 221400010455443 | ООО "Милур ИС"
НИЖНЕКАМСКИЙ Р-Н | КАМСКИЕ ПОЛЯНЫ ПГТ 1-й мкр.д. 1/16 кв. 53 | Меркурий 202.5 | 12110114 | ИПУ | Милур 107S.22-Z-1L-DT | 221400010455817 | ООО "Милур ИС"
НИЖНЕКАМСКИЙ Р-Н | КАМСКИЕ ПОЛЯНЫ ПГТ 1-й мкр.д. 1/16 кв. 54 | СОЭ-52/50 | 27680 | ИПУ | Милур 107S.22-Z-1L-DT | 221400010455489 | ООО "Милур ИС"
НИЖНЕКАМСКИЙ Р-Н | КАМСКИЕ ПОЛЯНЫ ПГТ 1-й мкр.д. 1/16 кв. 55 | Меркурий 202.5 | 1215286 | ИПУ | Милур 107S.22-Z-1L-DT | 221400010455487 | ООО "Милур ИС"
НИЖНЕКАМСКИЙ Р-Н | КАМСКИЕ ПОЛЯНЫ ПГТ 1-й мкр.д. 1/16 кв. 56 | Меркурий 202.5 | 1215272 | ИПУ | Милур 107S.22-Z-1L-DT | 221400010455208 | ООО "Милур ИС"
НИЖНЕКАМСКИЙ Р-Н | КАМСКИЕ ПОЛЯНЫ ПГТ 1-й мкр.д. 1/16 кв. 57 | Меркурий 202.5 | 1214586 | ИПУ | Милур 107S.22-Z-1L-DT | 221400010455456 | ООО "Милур ИС"
ЗАИНСКИЙ Р-Н | Заинск г Нефтяников пр-кт д. 42кв. 17 | СОЭ-52 | 110097 | ИПУ | Миртек-12-РУ-D1-A1R1-230-5-60A-ST-G/5-P2-HKLMOQ2V3-D (BA GSM) | 3220145913538 | ООО «МИРТЕК»
ЗАИНСКИЙ Р-Н | Заинск г Октябрьская ул д. 1акв. 80 | СОЛО 1S | 43649007 | ИПУ | Миртек-12-РУ-D1-A1R1-230-5-60A-ST-G/5-P2-HKLMOQ2V3-D (BA GSM) | 3220145907803 | ООО «МИРТЕК»
НИЖНЕКАМСКИЙ Р-Н | КАМСКИЕ ПОЛЯНЫ ПГТ 1-й мкр.д. 1/16 кв. 58 | Меркурий 202.5 | 1216408 | ИПУ | Милур 107S.22-Z-1L-DT | 221400010455524 | ООО "Милур ИС"
НИЖНЕКАМСКИЙ Р-Н | КАМСКИЕ ПОЛЯНЫ ПГТ 1-й мкр.д. 1/16 кв. 59 | Меркурий 202.5 | 1211004 | ИПУ | Милур 107S.22-Z-1L-DT | 221400010455249 | ООО "Милур ИС"
НИЖНЕКАМСКИЙ Р-Н | КАМСКИЕ ПОЛЯНЫ ПГТ 1-й мкр.д. 1/16 кв. 6 | Меркурий 202.5 | 1284905 | ИПУ | Милур 107S.22-Z-1L-DT | 221400010455334 | ООО "Милур ИС"
НИЖНЕКАМСКИЙ Р-Н | КАМСКИЕ ПОЛЯНЫ ПГТ 1-й мкр.д. 1/16 кв. 60 | ЦЭ6807Б | 7030831842 | ИПУ | Милур 107S.22-Z-1L-DT | 221400010455518 | ООО "Милур ИС"
НИЖНЕКАМСКИЙ Р-Н | КАМСКИЕ ПОЛЯНЫ ПГТ 1-й мкр.д. 1/16 кв. 62 | Меркурий 202.5 | 1215181 | ИПУ | Милур 107S.22-Z-1L-DT | 221400010455304 | ООО "Милур ИС"
НИЖНЕКАМСКИЙ Р-Н | КАМСКИЕ ПОЛЯНЫ ПГТ 1-й мкр.д. 1/16 кв. 63 | Меркурий 202.5 | 1215260 | ИПУ | Милур 107S.22-Z-1L-DT | 221400010455235 | ООО "Милур ИС"
НИЖНЕКАМСКИЙ Р-Н | КАМСКИЕ ПОЛЯНЫ ПГТ 1-й мкр.д. 1/16 кв. 64 | Меркурий 202.5 | 1211010 | ИПУ | Милур 107S.22-Z-1L-DT | 221400010455385 | ООО "Милур ИС"
НИЖНЕКАМСКИЙ Р-Н | КАМСКИЕ ПОЛЯНЫ ПГТ 1-й мкр.д. 1/16 кв. 67 | Меркурий 202.5 | 1212711 | ИПУ | Милур 107S.22-Z-1L-DT | 221400010455542 | ООО "Милур ИС" | Милур IC UREG-Z/P | 221100200008768 | ООО "Милур ИС"
НИЖНЕКАМСКИЙ Р-Н | КАМСКИЕ ПОЛЯНЫ ПГТ 1-й мкр.д. 1/16 кв. 68 | Меркурий 202.5 | 1212642 | ИПУ | Милур 107S.22-Z-1L-DT | 221500010462749 | ООО "Милур ИС" | Милур IC UREG-Z/P | 221100200008768 | ООО "Милур ИС"
НИЖНЕКАМСКИЙ Р-Н | КАМСКИЕ ПОЛЯНЫ ПГТ 1-й мкр.д. 1/16 кв. 69 | Меркурий 202.5 | 1212620 | ИПУ | Милур 107S.22-Z-1L-DT | 221500010462750 | ООО "Милур ИС" | Милур IC UREG-Z/P | 221100200008768 | ООО "Милур ИС"
НИЖНЕКАМСКИЙ Р-Н | КАМСКИЕ ПОЛЯНЫ ПГТ 1-й мкр.д. 1/16 кв. 70 | Меркурий 202.5 | 1211262 | ИПУ | Милур 107S.22-Z-1L-DT | 221500010462759 | ООО "Милур ИС" | Милур IC UREG-Z/P | 221100200008768 | ООО "Милур ИС"
НИЖНЕКАМСКИЙ Р-Н | КАМСКИЕ ПОЛЯНЫ ПГТ 1-й мкр.д. 1/16 кв. 72 | Меркурий 202.5 | 1214278 | ИПУ | Милур 107S.22-Z-1L-DT | 221500010462746 | ООО "Милур ИС" | Милур IC UREG-Z/P | 221100200008768 | ООО "Милур ИС"
НИЖНЕКАМСКИЙ Р-Н | КАМСКИЕ ПОЛЯНЫ ПГТ 1-й мкр.д. 1/16 кв. 73 | Меркурий 202.5 | 1214508 | ИПУ | Милур 107S.22-Z-1L-DT | 221500010462744 | ООО "Милур ИС" | Милур IC UREG-Z/P | 221100200008768 | ООО "Милур ИС"
НИЖНЕКАМСКИЙ Р-Н | КАМСКИЕ ПОЛЯНЫ ПГТ 1-й мкр.д. 1/16 кв. 77 | Меркурий 202.5 | 1585562 | ИПУ | Милур 107S.22-Z-1L-DT | 221500010462762 | ООО "Милур ИС" | Милур IC UREG-Z/P | 221100200008768 | ООО "Милур ИС"
НИЖНЕКАМСКИЙ Р-Н | КАМСКИЕ ПОЛЯНЫ ПГТ 1-й мкр.д. 1/16 кв. 79 | Меркурий 202.5 | 1212586 | ИПУ | Милур 107S.22-Z-1L-DT | 221500010462739 | ООО "Милур ИС" | Милур IC UREG-Z/P | 221100200008768 | ООО "Милур ИС"
НИЖНЕКАМСКИЙ Р-Н | КАМСКИЕ ПОЛЯНЫ ПГТ 1-й мкр.д. 1/16 кв. 84 | Меркурий 202.5 | 1214286 | ИПУ | Милур 107S.22-Z-1L-DT | 221500010462747 | ООО "Милур ИС" | Милур IC UREG-Z/P | 221100200008780 | ООО "Милур ИС"
НИЖНЕКАМСКИЙ Р-Н | КАМСКИЕ ПОЛЯНЫ ПГТ 1-й мкр.д. 1/16 кв. 85 | СО-Э4491М1-1 | 104735 | ИПУ | Милур 107S.22-Z-1L-DT | 221500010462785 | ООО "Милур ИС" | Милур IC UREG-Z/P | 221100200008780 | ООО "Милур ИС"
НИЖНЕКАМСКИЙ Р-Н | КАМСКИЕ ПОЛЯНЫ ПГТ 1-й мкр.д. 1/16 кв. 86 | СО-Э4491М1-1 | 104090 | ИПУ | Милур 107S.22-Z-1L-DT | 221500010462783 | ООО "Милур ИС" | Милур IC UREG-Z/P | 221100200008780 | ООО "Милур ИС"
НИЖНЕКАМСКИЙ Р-Н | КАМСКИЕ ПОЛЯНЫ ПГТ 1-й мкр.д. 1/16 кв. 87 | СО-Э4491М1-1 | 104743 | ИПУ | Милур 107S.22-Z-1L-DT | 221500010462782 | ООО "Милур ИС" | Милур IC UREG-Z/P | 221100200008780 | ООО "Милур ИС"
НИЖНЕКАМСКИЙ Р-Н | КАМСКИЕ ПОЛЯНЫ ПГТ 1-й мкр.д. 1/16 кв. 88 | СО-Э4491М1-1 | 104732 | ИПУ | Милур 107S.22-Z-1L-DT | 221500010462760 | ООО "Милур ИС" | Милур IC UREG-Z/P | 221100200008780 | ООО "Милур ИС"
НИЖНЕКАМСКИЙ Р-Н | КАМСКИЕ ПОЛЯНЫ ПГТ 1-й мкр.д. 1/16 кв. 89 | СО-Э4491М1-1 | 105368 | ИПУ | Милур 107S.22-Z-1L-DT | 221500010462740 | ООО "Милур ИС" | Милур IC UREG-Z/P | 221100200008780 | ООО "Милур ИС"
НИЖНЕКАМСКИЙ Р-Н | КАМСКИЕ ПОЛЯНЫ ПГТ 1-й мкр.д. 1/16 кв. 9 | Меркурий 202.5 | 1213661 | ИПУ | Милур 107S.22-Z-1L-DT | 221400010455568 | ООО "Милур ИС"
ЗАИНСКИЙ Р-Н | Заинск г Заводская ул д. 11кв. 13 | 1ф |  | ИПУ | Миртек-12-РУ-D1-A1R1-230-5-60A-ST-G/5-P2-HKLMOQ2V3-D (BA GSM) | 3220145914685 | ООО «МИРТЕК»
НИЖНЕКАМСКИЙ Р-Н | КАМСКИЕ ПОЛЯНЫ ПГТ 1-й мкр.д. 1/16 кв. 92 | Меркурий 202.5 | 1213065 | ИПУ | Милур 107S.22-Z-1L-DT | 221500010462784 | ООО "Милур ИС" | Милур IC UREG-Z/P | 221100200008780 | ООО "Милур ИС"
НИЖНЕКАМСКИЙ Р-Н | КАМСКИЕ ПОЛЯНЫ ПГТ 1-й мкр.д. 1/16 кв. 93 | Меркурий 200.02 | 155705 | ИПУ | Милур 107S.22-Z-1L-DT | 221500010462186 | ООО "Милур ИС" | Милур IC UREG-Z/P | 221100200008780 | ООО "Милур ИС"
НИЖНЕКАМСКИЙ Р-Н | КАМСКИЕ ПОЛЯНЫ ПГТ 1-й мкр.д. 1/16 кв. 94 | СО-Э4491М2 | 62235 | ИПУ | Милур 107S.22-Z-1L-DT | 221500010462125 | ООО "Милур ИС" | Милур IC UREG-Z/P | 221100200008780 | ООО "Милур ИС"
НИЖНЕКАМСКИЙ Р-Н | КАМСКИЕ ПОЛЯНЫ ПГТ 1-й мкр.д. 1/16 кв. 95 | Меркурий 202.5 | 1214170 | ИПУ | Милур 107S.22-Z-1L-DT | 221500010462781 | ООО "Милур ИС" | Милур IC UREG-Z/P | 221100200008780 | ООО "Милур ИС"
НИЖНЕКАМСКИЙ Р-Н | КАМСКИЕ ПОЛЯНЫ ПГТ 1-й мкр.д. 1/16 кв. 96 | Меркурий 202.5 | 1214189 | ИПУ | Милур 107S.22-Z-1L-DT | 221500010462777 | ООО "Милур ИС" | Милур IC UREG-Z/P | 221100200008780 | ООО "Милур ИС"
НИЖНЕКАМСКИЙ Р-Н | КАМСКИЕ ПОЛЯНЫ ПГТ 1-й мкр.д. 1/16 кв. 97 | Меркурий 202.5 | 1213025 | ИПУ | Милур 107S.22-Z-1L-DT | 221500010462786 | ООО "Милур ИС" | Милур IC UREG-Z/P | 221100200008780 | ООО "Милур ИС"
НИЖНЕКАМСКИЙ Р-Н | КАМСКИЕ ПОЛЯНЫ ПГТ 1-й мкр.д. 1/16 кв. 98 | Меркурий 202.5 | 121415007 | ИПУ | Милур 107S.22-Z-1L-DT | 221500010462780 | ООО "Милур ИС" | Милур IC UREG-Z/P | 221100200008780 | ООО "Милур ИС"
НИЖНЕКАМСКИЙ Р-Н | КАМСКИЕ ПОЛЯНЫ ПГТ 1-й мкр.д. 1/17 кв. 142 | СО-Э4491М2 | 113063 | ИПУ | Милур 107S.22-Z-1L-DT | 221500010424748 | ООО "Милур ИС" | Милур IC UREG-Z/P | 221100200008762 | ООО "Милур ИС"
НИЖНЕКАМСКИЙ Р-Н | КАМСКИЕ ПОЛЯНЫ ПГТ 1-й мкр.д. 1/17 кв. 167 | СОЭ-5 /50-Т | 281021 | ИПУ | Милур 107S.22-Z-1L-DT | 221400010502675 | ООО "Милур ИС" | Милур IC UREG-Z/P | 221100200008750 | ООО "Милур ИС"
НИЖНЕКАМСКИЙ Р-Н | КАМСКИЕ ПОЛЯНЫ ПГТ 1-й мкр.д. 1/20 кв. 135 | АВБ-321 | 78510 | ИПУ |  |  |  | Милур IC UREG-Z/P | 210000100007626 | ООО "Милур ИС"
НИЖНЕКАМСКИЙ Р-Н | КАМСКИЕ ПОЛЯНЫ ПГТ 1-й мкр.д. 1/17 кв. 179 | СОЭ-5 50-Т | 25060 | ИПУ | Милур 107S.22-Z-1L-DT | 221500010424749 | ООО "Милур ИС" | Милур IC UREG-Z/P | 221100200008750 | ООО "Милур ИС"
НИЖНЕКАМСКИЙ Р-Н | КАМСКИЕ ПОЛЯНЫ ПГТ 1-й мкр.д. 1/17 кв. 184 | СО-Э4491М2 | 708555 | ИПУ | Милур 107S.22-Z-1L-DT | 221500010424747 | ООО "Милур ИС" | Милур IC UREG-Z/P | 221100200008750 | ООО "Милур ИС"
НИЖНЕКАМСКИЙ Р-Н | КАМСКИЕ ПОЛЯНЫ ПГТ 1-й мкр.д. 1/20 кв. 139 | СОЭ-5 /50-Т | 113484 | ИПУ |  |  |  | Милур IC UREG-Z/P | 210000100007626 | ООО "Милур ИС"
НИЖНЕКАМСКИЙ Р-Н | КАМСКИЕ ПОЛЯНЫ ПГТ 1-й мкр.д. 1/17 кв. 23 | СОЭ-5 /50-Т | 334365 | ИПУ | Милур 107S.22-Z-1L-DT | 221500010426716 | ООО "Милур ИС" | Милур IC UREG-Z/P | 221100200008764 | ООО "Милур ИС"
НИЖНЕКАМСКИЙ Р-Н | КАМСКИЕ ПОЛЯНЫ ПГТ 1-й мкр.д. 1/17 кв. 247 | СОЛО 1$-В | 9028855507 | ИПУ | Милур 107S.22-Z-1L-DT | 221500010426712 | ООО "Милур ИС" | Милур IC UREG-Z/P | 221100200008792 | ООО "Милур ИС"
НИЖНЕКАМСКИЙ Р-Н | КАМСКИЕ ПОЛЯНЫ ПГТ 1-й мкр.д. 1/17 кв. 261 | СОЭ-5 /50-Т | 261637 | ИПУ | Милур 107S.22-Z-1L-DT | 221500010426709 | ООО "Милур ИС" | Милур IC UREG-Z/P | 221100200008790 | ООО "Милур ИС"
НИЖНЕКАМСКИЙ Р-Н | КАМСКИЕ ПОЛЯНЫ ПГТ 1-й мкр.д. 1/17 кв. 28 | СОЭУ04Р | 17280 | ИПУ | Милур 107S.22-Z-1L-DT | 221500010426715 | ООО "Милур ИС" | Милур IC UREG-Z/P | 221100200008746 | ООО "Милур ИС"
НИЖНЕКАМСКИЙ Р-Н | КАМСКИЕ ПОЛЯНЫ ПГТ 1-й мкр.д. 1/17 кв. 292 | СОЭ-5 /50-Т | 261673 | ИПУ | Милур 107S.22-Z-1L-DT | 221500010424750 | ООО "Милур ИС" | Милур IC UREG-Z/P | 221100200008753 | ООО "Милур ИС"
НИЖНЕКАМСКИЙ Р-Н | КАМСКИЕ ПОЛЯНЫ ПГТ 1-й мкр.д. 1/17 кв. 56 | Меркурий 201.1 | 638744 | ИПУ | Милур 107S.22-Z-1L-DT | 221500010424751 | ООО "Милур ИС" | Милур IC UREG-Z/P | 221100200008745 | ООО "Милур ИС"
НИЖНЕКАМСКИЙ Р-Н | КАМСКИЕ ПОЛЯНЫ ПГТ 1-й мкр.д. 1/17 кв. 69 | СОЭ-5 /50-Т | 261830 | ИПУ | Милур 107S.22-Z-1L-DT | 221500010426718 | ООО "Милур ИС" | Милур IC UREG-Z/P | 221100200008755 | ООО "Милур ИС"
НИЖНЕКАМСКИЙ Р-Н | КАМСКИЕ ПОЛЯНЫ ПГТ 1-й мкр.д. 1/18 а кв. 102 | СОЭ-5 /50-Т | 206890 | ИПУ | Милур 107S.22-Z-1L-DT | 221500010424735 | ООО "Милур ИС"
НИЖНЕКАМСКИЙ Р-Н | КАМСКИЕ ПОЛЯНЫ ПГТ 1-й мкр.д. 1/18 а кв. 104 | СОЭ-5 /50-Т | 186280 | ИПУ | Милур 107S.22-Z-1L-DT | 221500010424736 | ООО "Милур ИС"
НИЖНЕКАМСКИЙ Р-Н | КАМСКИЕ ПОЛЯНЫ ПГТ 1-й мкр.д. 1/18 а кв. 107 комн. 1 | СОЭУ04Р | 17101 | ИПУ | Милур 107S.22-Z-1L-DT | 221500010424737 | ООО "Милур ИС"
НИЖНЕКАМСКИЙ Р-Н | КАМСКИЕ ПОЛЯНЫ ПГТ 1-й мкр.д. 1/18 а кв. 113 | СОЭУ04Р | 17172 | ИПУ | Милур 107S.22-Z-1L-DT | 221500010424738 | ООО "Милур ИС"
НИЖНЕКАМСКИЙ Р-Н | КАМСКИЕ ПОЛЯНЫ ПГТ 1-й мкр.д. 1/18 а кв. 125 | СОЭ-5 /50-Т | 281061 | ИПУ | Милур 107S.22-Z-1L-DT | 221500010426702 | ООО "Милур ИС"
НИЖНЕКАМСКИЙ Р-Н | КАМСКИЕ ПОЛЯНЫ ПГТ 1-й мкр.д. 1/18 а кв. 127 | ЦЭ6807Б | 60076906 | ИПУ | Милур 107S.22-Z-1L-DT | 221500010426700 | ООО "Милур ИС"
НИЖНЕКАМСКИЙ Р-Н | КАМСКИЕ ПОЛЯНЫ ПГТ 1-й мкр.д. 1/18 а кв. 132 | СОЭ-52 50-11Ш | 261045 | ИПУ | Милур 107S.22-Z-1L-DT | 221500010424729 | ООО "Милур ИС"
НИЖНЕКАМСКИЙ Р-Н | КАМСКИЕ ПОЛЯНЫ ПГТ 1-й мкр.д. 1/18 а кв. 15А | СО-И4491М2-2 | 2815 | ИПУ | Милур 107S.22-Z-1L-DT | 221400010454637 | ООО "Милур ИС"
НИЖНЕКАМСКИЙ Р-Н | КАМСКИЕ ПОЛЯНЫ ПГТ 1-й мкр.д. 1/18 а кв. 19 | СОЭ-5 /50-Т | 239895 | ИПУ | Милур 107S.22-Z-1L-DT | 221500010426697 | ООО "Милур ИС" | Милур IC UREG-Z/P | 210000100007627 | ООО "Милур ИС"
НИЖНЕКАМСКИЙ Р-Н | КАМСКИЕ ПОЛЯНЫ ПГТ 1-й мкр.д. 1/18 а кв. 210 | СОЭУ04Р | 17114 | ИПУ | Милур 107S.22-Z-1L-DT | 221400010503364 | ООО "Милур ИС" | Милур IC UREG-Z/P | 210000100007627 | ООО "Милур ИС"
НИЖНЕКАМСКИЙ Р-Н | КАМСКИЕ ПОЛЯНЫ ПГТ 1-й мкр.д. 1/18 а кв. 309 | СО-И4491М2-2 | 28448 | ИПУ | Милур 107S.22-Z-1L-DT | 221500010426698 | ООО "Милур ИС" | Милур IC UREG-Z/P | 210000100007627 | ООО "Милур ИС"
НИЖНЕКАМСКИЙ Р-Н | КАМСКИЕ ПОЛЯНЫ ПГТ 1-й мкр.д. 1/18 а кв. 36 | ЦЭ6807Б | 96955 | ИПУ | Милур 107S.22-Z-1L-DT | 221500010426703 | ООО "Милур ИС" | Милур IC UREG-Z/P | 210000100007627 | ООО "Милур ИС"
НИЖНЕКАМСКИЙ Р-Н | КАМСКИЕ ПОЛЯНЫ ПГТ 1-й мкр.д. 1/18 а кв. 37 | СОЭ-5 /50-Т | 212378 | ИПУ | Милур 107S.22-Z-1L-DT | 221500010426705 | ООО "Милур ИС" | Милур IC UREG-Z/P | 210000100007627 | ООО "Милур ИС"
НИЖНЕКАМСКИЙ Р-Н | КАМСКИЕ ПОЛЯНЫ ПГТ 1-й мкр.д. 1/18 а кв. 38 | СОЭУ04Р | 18975 | ИПУ | Милур 107S.22-Z-1L-DT | 221500010426706 | ООО "Милур ИС" | Милур IC UREG-Z/P | 210000100007627 | ООО "Милур ИС"
НИЖНЕКАМСКИЙ Р-Н | КАМСКИЕ ПОЛЯНЫ ПГТ 1-й мкр.д. 1/18 а кв. 403 | СО-Э4491М2 | 111791 | ИПУ | Милур 107S.22-Z-1L-DT | 221500010426707 | ООО "Милур ИС" | Милур IC UREG-Z/P | 210000100007627 | ООО "Милур ИС"
НИЖНЕКАМСКИЙ Р-Н | КАМСКИЕ ПОЛЯНЫ ПГТ 1-й мкр.д. 1/18 а кв. 406 | СО-И449М1-2 | 122563 | ИПУ | Милур 107S.22-Z-1L-DT | 221500010426699 | ООО "Милур ИС" | Милур IC UREG-Z/P | 210000100007627 | ООО "Милур ИС"
НИЖНЕКАМСКИЙ Р-Н | КАМСКИЕ ПОЛЯНЫ ПГТ 1-й мкр.д. 1/18 а кв. 407 | СО-ЭЭ6706 | 6544805 | ИПУ | Милур 107S.22-Z-1L-DT | 221500010426704 | ООО "Милур ИС" | Милур IC UREG-Z/P | 210000100007627 | ООО "Милур ИС"
НИЖНЕКАМСКИЙ Р-Н | КАМСКИЕ ПОЛЯНЫ ПГТ 1-й мкр.д. 1/18 а кв. 41 | Меркурий 201.1 | 4117131 | ИПУ | Милур 107S.22-Z-1L-DT | 221500010424732 | ООО "Милур ИС" | Милур IC UREG-Z/P | 210000100007627 | ООО "Милур ИС"
НИЖНЕКАМСКИЙ Р-Н | КАМСКИЕ ПОЛЯНЫ ПГТ 1-й мкр.д. 1/18 а кв. 50 | Меркурий 200.02 | 472887 | ИПУ | Милур 107S.22-Z-1L-DT | 221500010424739 | ООО "Милур ИС" | Милур IC UREG-Z/P | 210000100007627 | ООО "Милур ИС"
НИЖНЕКАМСКИЙ Р-Н | КАМСКИЕ ПОЛЯНЫ ПГТ 1-й мкр.д. 1/18 а кв. 66 комн. 1 | СОИ4491М-2-5 | 45194 | ИПУ | Милур 107S.22-Z-1L-DT | 221500010426701 | ООО "Милур ИС"
НИЖНЕКАМСКИЙ Р-Н | КАМСКИЕ ПОЛЯНЫ ПГТ 1-й мкр.д. 1/18 а кв. 9 | СО-505 | 343122 | ИПУ | Милур 107S.22-Z-1L-DT | 221500010426708 | ООО "Милур ИС" | Милур IC UREG-Z/P | 210000100007627 | ООО "Милур ИС"
НИЖНЕКАМСКИЙ Р-Н | КАМСКИЕ ПОЛЯНЫ ПГТ 1-й мкр.д. 1/18 а кв. 90 | СОЭУ04Р | 17212 | ИПУ | Милур 107S.22-Z-1L-DT | 221500010424741 | ООО "Милур ИС"
НИЖНЕКАМСКИЙ Р-Н | КАМСКИЕ ПОЛЯНЫ ПГТ 1-й мкр.д. 1/18 кв. 25 | СО-505 | 936106 | ИПУ | Милур 107S.22-Z-1L-DT | 221500010426714 | ООО "Милур ИС" | Милур IC UREG-Z/P | 221100200008774 | ООО "Милур ИС"
НИЖНЕКАМСКИЙ Р-Н | КАМСКИЕ ПОЛЯНЫ ПГТ 1-й мкр.д. 1/18 кв. 29 | СО-505 | 937498 | ИПУ | Милур 107S.22-Z-1L-DT | 221500010426711 | ООО "Милур ИС" | Милур IC UREG-Z/P | 221100200008774 | ООО "Милур ИС"
НИЖНЕКАМСКИЙ Р-Н | КАМСКИЕ ПОЛЯНЫ ПГТ 1-й мкр.д. 1/18 кв. 33 | СО-505 | 936835 | ИПУ | Милур 107S.22-Z-1L-DT | 221500010426710 | ООО "Милур ИС" | Милур IC UREG-Z/P | 221100200008774 | ООО "Милур ИС"
НИЖНЕКАМСКИЙ Р-Н | КАМСКИЕ ПОЛЯНЫ ПГТ 1-й мкр.д. 1/18 кв. 39 | СОЭ-55 50-Т-112 | 573578 | ИПУ | Милур 107S.22-Z-1L-DT | 221500010424744 | ООО "Милур ИС" | Милур IC UREG-Z/P | 221100200008754 | ООО "Милур ИС"
НИЖНЕКАМСКИЙ Р-Н | КАМСКИЕ ПОЛЯНЫ ПГТ 1-й мкр.д. 1/18 кв. 5 | Меркурий 201.1 | 430269 | ИПУ | Милур 107S.22-Z-1L-DT | 221500010424745 | ООО "Милур ИС" | Милур IC UREG-Z/P | 221100200008786 | ООО "Милур ИС"
НИЖНЕКАМСКИЙ Р-Н | КАМСКИЕ ПОЛЯНЫ ПГТ 1-й мкр.д. 1/18 кв. 53 | СО-505 | 937517 | ИПУ | Милур 107S.22-Z-1L-DT | 221500010424752 | ООО "Милур ИС" | Милур IC UREG-Z/P | 221100200008757 | ООО "Милур ИС"
НИЖНЕКАМСКИЙ Р-Н | КАМСКИЕ ПОЛЯНЫ ПГТ 1-й мкр.д. 1/18 кв. 59 | СО-505 | 936111 | ИПУ | Милур 107S.22-Z-1L-DT | 221500010424746 | ООО "Милур ИС" | Милур IC UREG-Z/P | 221100200008757 | ООО "Милур ИС"
Заинский р-н | ЗАИНСК Г Гагарина ул д. 53акв. 92 | СОЭ-52 | 463881 | ИПУ | Миртек-12-РУ-D1-A1R1-230-5-60A-ST-G/5-P2-HKLMOQ2V3-D (BA GSM) | 3220145913260 | ООО «МИРТЕК»
Заинский р-н | ЗАИНСК Г Строителей ул д. 16кв. 98 | СО-505(5) | 344516 | ИПУ | Миртек-12-РУ-D1-A1R1-230-5-60A-ST-G/5-P2-HKLMOQ2V3-D (BA GSM) | 0220145939485 | ООО «МИРТЕК»
Заинский р-н | Старое Маврино с Центральная ул д. 2кв. 4 | СО-ЭЭ6706(5) | 4887 | ИПУ | Миртек-12-РУ-D1-A1R1-230-5-60A-ST-G/5-P2-HKLMOQ2V3-D (BA GSM) | 3220145914252 | ООО «МИРТЕК»
ЗАИНСКИЙ Р-Н | ЗАИНСК Г Победы пр-кт д. 1/06кв. 38 | ЦЭ6807-Б | 64094177 | ИПУ | Миртек-12-РУ-D1-A1R1-230-5-60A-ST-G/5-P2-HKLMOQ2V3-D (BA GSM) | 3220145907308 | ООО «МИРТЕК»
Заинский р-н | ЗАИНСК Г Комсомольская ул д. 67кв. 7 | МЕРКУРИЙ 201 | 575987 | ИПУ | Миртек-12-РУ-D1-A1R1-230-5-60A-ST-G/5-P2-HKLMOQ2V3-D (BA GSM) | 3220145907552 | ООО «МИРТЕК»
Заинский р-н | ЗАИНСК Г Ленина ул д. 1кв. 8 | ЦЭ-6807- Б | 62039565 | ИПУ | Миртек-12-РУ-D1-A1R1-230-5-60A-ST-G/5-P2-HKLMOQ2V3-D (BA GSM) | 3220145908005 | ООО «МИРТЕК»
Заинский р-н | ЗАИНСК Г Ленина ул д. 1кв. 48 | СОЛО 1S | 14860309 | ИПУ | Миртек-12-РУ-D1-A1R1-230-5-60A-ST-G/5-P2-HKLMOQ2V3-D (BA GSM) | 3220145914502 | ООО «МИРТЕК»
Заинский р-н | ЗАИНСК Г Ленина ул д. 1кв. 55 | СОЛО 1S | 038422007. | ИПУ | Миртек-12-РУ-D1-A1R1-230-5-60A-ST-G/5-P2-HKLMOQ2V3-D (BA GSM) | 3220145913566 | ООО «МИРТЕК»
ЗАИНСКИЙ Р-Н | ЗАИНСК Г Лобачевского ул д. 7кв. 11 | СЭТ1-1-1 | 12787 | ИПУ | Миртек-12-РУ-D1-A1R1-230-5-60A-ST-G/5-P2-HKLMOQ2V3-D (BA GSM) | 3220145920792 | ООО «МИРТЕК»
НИЖНЕКАМСКИЙ Р-Н | КАМСКИЕ ПОЛЯНЫ ПГТ 1-й мкр.д. 1/18 кв. 66 | СОЭ-5 /50-Т | 274868 | ИПУ | Милур 107S.22-Z-1L-DT | 221500010424743 | ООО "Милур ИС" | Милур IC UREG-Z/P | 221100200008757 | ООО "Милур ИС"
НИЖНЕКАМСКИЙ Р-Н | КАМСКИЕ ПОЛЯНЫ ПГТ 1-й мкр.д. 1/18 кв. 80 | СО-И4491М2-2 | 89964 | ИПУ | Милур 107S.22-Z-1L-DT | 221500010426713 | ООО "Милур ИС" | Милур IC UREG-Z/P | 221100200008760 | ООО "Милур ИС"
НИЖНЕКАМСКИЙ Р-Н | КАМСКИЕ ПОЛЯНЫ ПГТ 1-й мкр.д. 1/18 кв. 87 | 1ф |  | ИПУ | Милур 107S.22-Z-1L-DT | 221400010504845 | ООО "Милур ИС"
НИЖНЕКАМСКИЙ Р-Н | КАМСКИЕ ПОЛЯНЫ ПГТ 1-й мкр.д. 1/19 а кв. 2 | СОЭ-5 /50-Т | 261774 | ИПУ | Милур 107S.22-Z-1L-DT | 221500010462163 | ООО "Милур ИС"
НИЖНЕКАМСКИЙ Р-Н | КАМСКИЕ ПОЛЯНЫ ПГТ 1-й мкр.д. 1/19 а кв. 43 | ЦЭ6807Б | 66042838 | ИПУ | Милур 107S.22-Z-1L-DT | 221500010462173 | ООО "Милур ИС"
НИЖНЕКАМСКИЙ Р-Н | КАМСКИЕ ПОЛЯНЫ ПГТ 1-й мкр.д. 1/19 а кв. 66 | Меркурий 201.8 | 22373827-15 | ИПУ | Милур 107S.22-Z-1L-DT | 221400010454389 | ООО "Милур ИС"
НИЖНЕКАМСКИЙ Р-Н | КАМСКИЕ ПОЛЯНЫ ПГТ 1-й мкр.д. 1/19 а кв. 68 | СЭТ1-1-1-Ш | 5277027 | ИПУ | Милур 107S.22-Z-1L-DT | 221500010462180 | ООО "Милур ИС"
НИЖНЕКАМСКИЙ Р-Н | КАМСКИЕ ПОЛЯНЫ ПГТ 1-й мкр.д. 1/19 а кв. 74 | СО-Э4491М2 | 63189 | ИПУ | Милур 107S.22-Z-1L-DT | 221500010462184 | ООО "Милур ИС"
НИЖНЕКАМСКИЙ Р-Н | КАМСКИЕ ПОЛЯНЫ ПГТ 1-й мкр.д. 1/19 а кв. 76 | СОЭУ04Р | 17285 | ИПУ | Милур 107S.22-Z-1L-DT | 221500010462183 | ООО "Милур ИС"
НИЖНЕКАМСКИЙ Р-Н | КАМСКИЕ ПОЛЯНЫ ПГТ 1-й мкр.д. 1/19 а кв. 9 | СО-505 | 351368 | ИПУ | Милур 107S.22-Z-1L-DT | 221500010462164 | ООО "Милур ИС"
НИЖНЕКАМСКИЙ Р-Н | КАМСКИЕ ПОЛЯНЫ ПГТ 1-й мкр.д. 1/19 б кв. 100 | СО-Э4491М2 | 103059 | ИПУ | Милур 107S.22-Z-1L-DT | 221500010462166 | ООО "Милур ИС"
НИЖНЕКАМСКИЙ Р-Н | КАМСКИЕ ПОЛЯНЫ ПГТ 1-й мкр.д. 1/19 б кв. 102 | СОИ4491М-2-5 | 28149 | ИПУ | Милур 107S.22-Z-1L-DT | 221500010462174 | ООО "Милур ИС"
НИЖНЕКАМСКИЙ Р-Н | КАМСКИЕ ПОЛЯНЫ ПГТ 1-й мкр.д. 1/19 б кв. 37 | СОЭ-5 /50-Т | 281023 | ИПУ | Милур 107S.22-Z-1L-DT | 221500010462171 | ООО "Милур ИС"
НИЖНЕКАМСКИЙ Р-Н | КАМСКИЕ ПОЛЯНЫ ПГТ 1-й мкр.д. 1/19 б кв. 44 | 1ф |  | ИПУ | Милур 107S.22-Z-1L-DT | 221400010504775 | ООО "Милур ИС"
НИЖНЕКАМСКИЙ Р-Н | КАМСКИЕ ПОЛЯНЫ ПГТ 1-й мкр.д. 1/19 б кв. 51 | СО-И4491М2-2 | 78008 | ИПУ | Милур 107S.22-Z-1L-DT | 221500010462170 | ООО "Милур ИС"
НИЖНЕКАМСКИЙ Р-Н | КАМСКИЕ ПОЛЯНЫ ПГТ 1-й мкр.д. 1/19 б кв. 94 | СОЭ-4491М | 573578 | ИПУ | Милур 107S.22-Z-1L-DT | 221500010462172 | ООО "Милур ИС"
НИЖНЕКАМСКИЙ Р-Н | КАМСКИЕ ПОЛЯНЫ ПГТ 1-й мкр.д. 1/19 в кв. 23 | СОЭ-5 /50-Т | 261822 | ИПУ | Милур 107S.22-Z-1L-DT | 221500010427832 | ООО "Милур ИС"
НИЖНЕКАМСКИЙ Р-Н | КАМСКИЕ ПОЛЯНЫ ПГТ 1-й мкр.д. 1/19 в кв. 43 | СО-Э4491М2 | 84461 | ИПУ | Милур 107S.22-Z-1L-DT | 221500010427842 | ООО "Милур ИС"
НИЖНЕКАМСКИЙ Р-Н | КАМСКИЕ ПОЛЯНЫ ПГТ 1-й мкр.д. 1/19 в кв. 52 | Меркурий 201.1 | 428484 | ИПУ | Милур 107S.22-Z-1L-DT | 221500010427847 | ООО "Милур ИС"
НИЖНЕКАМСКИЙ Р-Н | КАМСКИЕ ПОЛЯНЫ ПГТ 1-й мкр.д. 1/19 в кв. 65 | Меркурий 200.02 | 630031 | ИПУ | Милур 107S.22-Z-1L-DT | 221500010427837 | ООО "Милур ИС"
НИЖНЕКАМСКИЙ Р-Н | КАМСКИЕ ПОЛЯНЫ ПГТ 1-й мкр.д. 1/19 в кв. 85 | СО-И4491М2-2 | 76546 | ИПУ | Милур 107S.22-Z-1L-DT | 221500010427828 | ООО "Милур ИС"
НИЖНЕКАМСКИЙ Р-Н | КАМСКИЕ ПОЛЯНЫ ПГТ 1-й мкр.д. 1/19 в кв. 87 | АВБ-321 | 78355 | ИПУ | Милур 107S.22-Z-1L-DT | 221500010463737 | ООО "Милур ИС"
НИЖНЕКАМСКИЙ Р-Н | КАМСКИЕ ПОЛЯНЫ ПГТ 1-й мкр.д. 1/19 в кв. 89 | СОИ4491М-2-5 | 33924 | ИПУ | Милур 107S.22-Z-1L-DT | 221500010427848 | ООО "Милур ИС"
НИЖНЕКАМСКИЙ Р-Н | КАМСКИЕ ПОЛЯНЫ ПГТ 1-й мкр.д. 1/20 кв. 10 | СОЭ-5 /50-Т | 101776 | ИПУ | Милур 107S.22-Z-1L-DT | 221400010503410 | ООО "Милур ИС" | Милур IC UREG-Z/P | 220000100008039 | ООО "Милур ИС"
НИЖНЕКАМСКИЙ Р-Н | КАМСКИЕ ПОЛЯНЫ ПГТ 1-й мкр.д. 1/20 кв. 110 | СОЭ-52/50 | 755 | ИПУ | Милур 107S.22-Z-1L-DT | 221400010504793 | ООО "Милур ИС" | Милур IC UREG-Z/P | 210000100007626 | ООО "Милур ИС"
НИЖНЕКАМСКИЙ Р-Н | КАМСКИЕ ПОЛЯНЫ ПГТ 1-й мкр.д. 1/20 кв. 117 | СОЭ-52/50 | 54736 | ИПУ | Милур 107S.22-Z-1L-DT | 221400010503329 | ООО "Милур ИС" | Милур IC UREG-Z/P | 210000100007626 | ООО "Милур ИС"
НИЖНЕКАМСКИЙ Р-Н | КАМСКИЕ ПОЛЯНЫ ПГТ 1-й мкр.д. 1/20 кв. 125 | СО-505 | 651319 | ИПУ | Милур 107S.22-Z-1L-DT | 221500010427834 | ООО "Милур ИС" | Милур IC UREG-Z/P | 210000100007626 | ООО "Милур ИС"
НИЖНЕКАМСКИЙ Р-Н | КАМСКИЕ ПОЛЯНЫ ПГТ 1-й мкр.д. 1/20 кв. 137 | СО-Э4491М1-1 | 50641 | ИПУ | Милур 107S.22-Z-1L-DT | 221400010503319 | ООО "Милур ИС" | Милур IC UREG-Z/P | 210000100007626 | ООО "Милур ИС"
НИЖНЕКАМСКИЙ Р-Н | КАМСКИЕ ПОЛЯНЫ ПГТ 1-й мкр.д. 1/20 кв. 138 | СОЭ 52/60-01Ш | 642495 | ИПУ | Милур 107S.22-Z-1L-DT | 221400010503402 | ООО "Милур ИС" | Милур IC UREG-Z/P | 210000100007626 | ООО "Милур ИС"
НИЖНЕКАМСКИЙ Р-Н | КАМСКИЕ ПОЛЯНЫ ПГТ 1-й мкр.д. 1/20 кв. 144 | ЦЭ6807ПК | 70904134412 | ИПУ | Милур 107S.22-Z-1L-DT | 221400010502854 | ООО "Милур ИС" | Милур IC UREG-Z/P | 210000100007626 | ООО "Милур ИС"
НИЖНЕКАМСКИЙ Р-Н | КАМСКИЕ ПОЛЯНЫ ПГТ 1-й мкр.д. 1/20 кв. 2 | СОЭ-5 /50-Т | 281058 | ИПУ | Милур 107S.22-Z-1L-DT | 221500010462168 | ООО "Милур ИС" | Милур IC UREG-Z/P | 220000100008039 | ООО "Милур ИС"
НИЖНЕКАМСКИЙ Р-Н | КАМСКИЕ ПОЛЯНЫ ПГТ 1-й мкр.д. 1/20 кв. 23 | СОЭ-5 /50-Т | 279204 | ИПУ | Милур 107S.22-Z-1L-DT | 221500010462165 | ООО "Милур ИС" | Милур IC UREG-Z/P | 220000100008039 | ООО "Милур ИС"
НИЖНЕКАМСКИЙ Р-Н | КАМСКИЕ ПОЛЯНЫ ПГТ 1-й мкр.д. 1/20 кв. 26 | СОЭ-5 /50-Т | 25054 | ИПУ | Милур 107S.22-Z-1L-DT | 221400010502938 | ООО "Милур ИС" | Милур IC UREG-Z/P | 220000100008039 | ООО "Милур ИС"
НИЖНЕКАМСКИЙ Р-Н | КАМСКИЕ ПОЛЯНЫ ПГТ 1-й мкр.д. 1/20 кв. 27 | СОЭУ04Р | 22050 | ИПУ | Милур 107S.22-Z-1L-DT | 221500010462169 | ООО "Милур ИС" | Милур IC UREG-Z/P | 220000100008039 | ООО "Милур ИС"
НИЖНЕКАМСКИЙ Р-Н | КАМСКИЕ ПОЛЯНЫ ПГТ 1-й мкр.д. 1/20 кв. 31 | СО-Э4491М1-1 | 43243 | ИПУ | Милур 107S.22-Z-1L-DT | 221400010503339 | ООО "Милур ИС" | Милур IC UREG-Z/P | 220000100008039 | ООО "Милур ИС"
НИЖНЕКАМСКИЙ Р-Н | КАМСКИЕ ПОЛЯНЫ ПГТ 1-й мкр.д. 1/20 кв. 4 | Меркурий 202.5 | 1211164 | ИПУ | Милур 107S.22-Z-1L-DT | 221500010460120 | ООО "Милур ИС" | Милур IC UREG-Z/P | 220000100008039 | ООО "Милур ИС"
НИЖНЕКАМСКИЙ Р-Н | КАМСКИЕ ПОЛЯНЫ ПГТ 1-й мкр.д. 1/20 кв. 46 | СОИ4491М-2-5 | 36436 | ИПУ | Милур 107S.22-Z-1L-DT | 221500010427835 | ООО "Милур ИС" | Милур IC UREG-Z/P | 220000100008041 | ООО "Милур ИС"
НИЖНЕКАМСКИЙ Р-Н | КАМСКИЕ ПОЛЯНЫ ПГТ 1-й мкр.д. 1/20 кв. 50 | СОЭ-5 /50-Т | 261296 | ИПУ | Милур 107S.22-Z-1L-DT | 221500010427827 | ООО "Милур ИС" | Милур IC UREG-Z/P | 220000100008041 | ООО "Милур ИС"
НИЖНЕКАМСКИЙ Р-Н | КАМСКИЕ ПОЛЯНЫ ПГТ 1-й мкр.д. 1/20 кв. 54 | СО-И4491М2-2 | 80074 | ИПУ | Милур 107S.22-Z-1L-DT | 221500010427826 | ООО "Милур ИС" | Милур IC UREG-Z/P | 220000100008041 | ООО "Милур ИС"
НИЖНЕКАМСКИЙ Р-Н | КАМСКИЕ ПОЛЯНЫ ПГТ 1-й мкр.д. 1/20 кв. 58 | СОЭУ04Р | 22039 | ИПУ | Милур 107S.22-Z-1L-DT | 221500010427833 | ООО "Милур ИС" | Милур IC UREG-Z/P | 220000100008041 | ООО "Милур ИС"
НИЖНЕКАМСКИЙ Р-Н | КАМСКИЕ ПОЛЯНЫ ПГТ 1-й мкр.д. 1/20 кв. 61 | СОЭ-5 /50-Т | 128696 | ИПУ | Милур 107S.22-Z-1L-DT | 221400010502164 | ООО "Милур ИС" | Милур IC UREG-Z/P | 220000100008041 | ООО "Милур ИС"
НИЖНЕКАМСКИЙ Р-Н | КАМСКИЕ ПОЛЯНЫ ПГТ 1-й мкр.д. 1/20 кв. 62 | ЦЭ6807ПК | 7090463878 | ИПУ | Милур 107S.22-Z-1L-DT | 221500010460093 | ООО "Милур ИС" | Милур IC UREG-Z/P | 220000100008041 | ООО "Милур ИС"
НИЖНЕКАМСКИЙ Р-Н | КАМСКИЕ ПОЛЯНЫ ПГТ 1-й мкр.д. 1/20 кв. 67 | ЦЭ6807ПК | 7090463128 | ИПУ | Милур 107S.22-Z-1L-DT | 221500010460121 | ООО "Милур ИС" | Милур IC UREG-Z/P | 220000100008041 | ООО "Милур ИС"
НИЖНЕКАМСКИЙ Р-Н | КАМСКИЕ ПОЛЯНЫ ПГТ 1-й мкр.д. 1/20 кв. 68 | ЦЭ6807ПК | 7090464813 | ИПУ | Милур 107S.22-Z-1L-DT | 221500010460094 | ООО "Милур ИС" | Милур IC UREG-Z/P | 220000100008041 | ООО "Милур ИС"
НИЖНЕКАМСКИЙ Р-Н | КАМСКИЕ ПОЛЯНЫ ПГТ 1-й мкр.д. 1/20 кв. 73 | СОЭ-5 /50-Т | 280251 | ИПУ | Милур 107S.22-Z-1L-DT | 221500010427836 | ООО "Милур ИС" | Милур IC UREG-Z/P | 210000100007643 | ООО "Милур ИС"
НИЖНЕКАМСКИЙ Р-Н | КАМСКИЕ ПОЛЯНЫ ПГТ 1-й мкр.д. 1/20 кв. 79 | СО-505 | 932968 | ИПУ | Милур 107S.22-Z-1L-DT | 221500010427846 | ООО "Милур ИС" | Милур IC UREG-Z/P | 210000100007643 | ООО "Милур ИС"
НИЖНЕКАМСКИЙ Р-Н | КАМСКИЕ ПОЛЯНЫ ПГТ 1-й мкр.д. 1/20 кв. 82 | ЦЭ6807ПК | 7060355302 | ИПУ | Милур 107S.22-Z-1L-DT | 221500010463732 | ООО "Милур ИС" | Милур IC UREG-Z/P | 210000100007643 | ООО "Милур ИС"
НИЖНЕКАМСКИЙ Р-Н | КАМСКИЕ ПОЛЯНЫ ПГТ 1-й мкр.д. 1/20 кв. 89 | СО-И4491М2-2 | 33501 | ИПУ | Милур 107S.22-Z-1L-DT | 221400010502639 | ООО "Милур ИС" | Милур IC UREG-Z/P | 210000100007643 | ООО "Милур ИС"
НИЖНЕКАМСКИЙ Р-Н | КАМСКИЕ ПОЛЯНЫ ПГТ 1-й мкр.д. 1/20 кв. 91 | ЦЭ6807П | 7050191787 | ИПУ | Милур 107S.22-Z-1L-DT | 221400010502183 | ООО "Милур ИС" | Милур IC UREG-Z/P | 210000100007643 | ООО "Милур ИС"
НИЖНЕКАМСКИЙ Р-Н | КАМСКИЕ ПОЛЯНЫ ПГТ 1-й мкр.д. 1/20 кв. 92 | СО-505 | 35051 | ИПУ | Милур 107S.22-Z-1L-DT | 221500010427845 | ООО "Милур ИС" | Милур IC UREG-Z/P | 210000100007643 | ООО "Милур ИС"
Заинский р-н | Заинск г Ленина ул д. 19акв. 8Н/210 | 1ф |  | ИПУ | Миртек-12-РУ-D1-A1R1-230-5-60A-ST-G/5-P2-HKLMOQ2V3-D (BA GSM) | 3220145907739 | ООО «МИРТЕК»
Заинский р-н | ЗАИНСК Г Строителей ул д. 6кв. 5 | 1ф |  | ИПУ | Миртек-12-РУ-D1-A1R1-230-5-60A-ST-G/5-P2-HKLMOQ2V3-D (BA GSM) | 0220145940110 | ООО «МИРТЕК»
Заинский р-н | ЗАИНСК Г Ленина ул д. 21кв. 29 | 1ф |  | ИПУ | Миртек-12-РУ-D1-A1R1-230-5-60A-ST-G/5-P2-HKLMOQ2V3-D (BA GSM) | 3220145919990 | ООО «МИРТЕК»
Заинский р-н | ЗАИНСК Г Гагарина ул д. 72кв. 31 | 1ф |  | ИПУ | Миртек-12-РУ-D1-A1R1-230-5-60A-ST-G/5-P2-HKLMOQ2V3-D (BA GSM) | 3220145915028 | ООО «МИРТЕК»
Заинский р-н | ЗАИНСК Г Гагарина ул д. 53акв. 73 | 1ф |  | ИПУ | Миртек-12-РУ-D1-A1R1-230-5-60A-ST-G/5-P2-HKLMOQ2V3-D (BA GSM) | 0220145943690 | ООО «МИРТЕК»
Заинский р-н | ЗАИНСК Г Гагарина ул д. 53акв. 37 | 1ф |  | ИПУ | Миртек-12-РУ-D1-A1R1-230-5-60A-ST-G/5-P2-HKLMOQ2V3-D (BA GSM) | 0220145939270 | ООО «МИРТЕК»
Заинский р-н | ЗАИНСК Г Заводская ул д. 7кв. 17 | 1ф |  | ИПУ | Миртек-12-РУ-D1-A1R1-230-5-60A-ST-G/5-P2-HKLMOQ2V3-D (BA GSM) | 3220145915325 | ООО «МИРТЕК»
Заинский р-н | ЗАИНСК Г Комсомольская ул д. 67акв. 52 | 1ф |  | ИПУ | Миртек-12-РУ-D1-A1R1-230-5-60A-ST-G/5-P2-HKLMOQ2V3-D (BA GSM) | 3220145913523 | ООО «МИРТЕК»
Заинский р-н | ЗАИНСК Г Ленина ул д. 23кв. 42 | 1ф |  | ИПУ | Миртек-12-РУ-D1-A1R1-230-5-60A-ST-G/5-P2-HKLMOQ2V3-D (BA GSM) | 3220145913118 | ООО «МИРТЕК»
Заинский р-н | Заинск г Ленина ул д. 19акв. 44 | 1ф |  | ИПУ | Миртек-12-РУ-D1-A1R1-230-5-60A-ST-G/5-P2-HKLMOQ2V3-D (BA GSM) | 3220145920469 | ООО «МИРТЕК»
Заинский р-н | ЗАИНСК Г Ленина ул д. 21кв. 21 | 1ф |  | ИПУ | Миртек-12-РУ-D1-A1R1-230-5-60A-ST-G/5-P2-HKLMOQ2V3-D (BA GSM) | 3220145914123 | ООО «МИРТЕК»
Заинский р-н | ЗАИНСК Г Ленина ул д. 21кв. 24 | 1ф |  | ИПУ | Миртек-12-РУ-D1-A1R1-230-5-60A-ST-G/5-P2-HKLMOQ2V3-D (BA GSM) | 3220145914506 | ООО «МИРТЕК»
Заинский р-н | ЗАИНСК Г Ленина ул д. 1акв. 2 | 1ф |  | ИПУ | Миртек-12-РУ-D1-A1R1-230-5-60A-ST-G/5-P2-HKLMOQ2V3-D (BA GSM) | 3220145914571 | ООО «МИРТЕК»
Заинский р-н | ЗАИНСК Г Ленина ул д. 27кв. 46 | 1ф |  | ИПУ | Миртек-12-РУ-D1-A1R1-230-5-60A-ST-G/5-P2-HKLMOQ2V3-D (BA GSM) | 3220145914860 | ООО «МИРТЕК»
Заинский р-н | ЗАИНСК Г Строителей ул д. 12кв. 84 | 1ф |  | ИПУ | Миртек-12-РУ-D1-A1R1-230-5-60A-ST-G/5-P2-HKLMOQ2V3-D (BA GSM) | 0220145939038 | ООО «МИРТЕК»
ЗАИНСКИЙ Р-Н | ЗАИНСК Г Нефтяников пр-кт д. 30кв. 15 | 1ф |  | ИПУ | Миртек-12-РУ-D1-A1R1-230-5-60A-ST-G/5-P2-HKLMOQ2V3-D (BA GSM) | 3220145920745 | ООО «МИРТЕК»
Заинский р-н | ЗАИНСК Г Тажетдина Ялчыгола ул д. 12кв. 51 | 1ф |  | ИПУ | Миртек-12-РУ-D1-A1R1-230-5-60A-ST-G/5-P2-HKLMOQ2V3-D (BA GSM) | 3220145907598 | ООО «МИРТЕК»
Заинский р-н | ЗАИНСК Г Победы пр-кт д. 44593кв. 3 | 1ф |  | ИПУ | Миртек-12-РУ-D1-A1R1-230-5-60A-ST-G/5-P2-HKLMOQ2V3-D (BA GSM) | 3220145913397 | ООО «МИРТЕК»
Заинский р-н | ЗАИНСК Г Строителей ул д. 12кв. 67 | 1ф |  | ИПУ | Миртек-12-РУ-D1-A1R1-230-5-60A-ST-G/5-P2-HKLMOQ2V3-D (BA GSM) | 0220145940053 | ООО «МИРТЕК»
Заинский р-н | ЗАИНСК Г Строителей ул д. 16кв. 2 | 1ф |  | ИПУ | Миртек-12-РУ-D1-A1R1-230-5-60A-ST-G/5-P2-HKLMOQ2V3-D (BA GSM) | 3220145914694 | ООО «МИРТЕК»
Заинский р-н | ЗАИНСК Г Рафикова ул д. 8кв. 11 | 1ф |  | ИПУ | Миртек-12-РУ-D1-A1R1-230-5-60A-ST-G/5-P2-HKLMOQ2V3-D (BA GSM) | 3220145908599 | ООО «МИРТЕК»
НИЖНЕКАМСКИЙ Р-Н | КАМСКИЕ ПОЛЯНЫ ПГТ 1-й мкр.д. 1/22 а кв. 32 | СО-505 | 883629 | ИПУ | Милур 107S.22-Z-1L-DT | 221500010427841 | ООО "Милур ИС"
НИЖНЕКАМСКИЙ Р-Н | КАМСКИЕ ПОЛЯНЫ ПГТ 1-й мкр.д. 1/22 а кв. 40 | ЦЭ6807Б | 678161102 | ИПУ | Милур 107S.22-Z-1L-DT | 221500010427825 | ООО "Милур ИС"
НИЖНЕКАМСКИЙ Р-Н | КАМСКИЕ ПОЛЯНЫ ПГТ 1-й мкр.д. 1/22 а кв. 44 | СО-И4491М2-2 | 76559 | ИПУ | Милур 107S.22-Z-1L-DT | 221500010427843 | ООО "Милур ИС"
НИЖНЕКАМСКИЙ Р-Н | КАМСКИЕ ПОЛЯНЫ ПГТ 1-й мкр.д. 1/22 а кв. 48 | Меркурий 200.02 | 630050 | ИПУ | Милур 107S.22-Z-1L-DT | 221500010427830 | ООО "Милур ИС"
НИЖНЕКАМСКИЙ Р-Н | КАМСКИЕ ПОЛЯНЫ ПГТ 1-й мкр.д. 1/22 а кв. 50 | СО-И4491М2-2 | 788289 | ИПУ | Милур 107S.22-Z-1L-DT | 221500010427838 | ООО "Милур ИС"
НИЖНЕКАМСКИЙ Р-Н | КАМСКИЕ ПОЛЯНЫ ПГТ 1-й мкр.д. 1/22 а кв. 53 | СОЭ-5 /50-Т | 261639 | ИПУ | Милур 107S.22-Z-1L-DT | 221500010427839 | ООО "Милур ИС"
НИЖНЕКАМСКИЙ Р-Н | КАМСКИЕ ПОЛЯНЫ ПГТ 1-й мкр.д. 1/22 а кв. 6 | СОЭ-5 /50-Т | 280637 | ИПУ | Милур 107S.22-Z-1L-DT | 221500010427840 | ООО "Милур ИС"
НИЖНЕКАМСКИЙ Р-Н | КАМСКИЕ ПОЛЯНЫ ПГТ 1-й мкр.д. 1/22 а кв. 72 | СОЭ-52 | 280023 | ИПУ | Милур 107S.22-Z-1L-DT | 221500010427829 | ООО "Милур ИС"
НИЖНЕКАМСКИЙ Р-Н | КАМСКИЕ ПОЛЯНЫ ПГТ 1-й мкр.д. 1/22 б кв. 10 | СО-И4491М2-2 | 90052 | ИПУ | Милур 107S.22-Z-1L-DT | 221400010453809 | ООО "Милур ИС"
НИЖНЕКАМСКИЙ Р-Н | КАМСКИЕ ПОЛЯНЫ ПГТ 1-й мкр.д. 1/22 б кв. 53 | СОЭ-5 /50-Т | 290980 | ИПУ | Милур 107S.22-Z-1L-DT | 221400010454084 | ООО "Милур ИС"
НИЖНЕКАМСКИЙ Р-Н | КАМСКИЕ ПОЛЯНЫ ПГТ 1-й мкр.д. 1/22 б кв. 59 | соэ-5 50 т | 124950 | ИПУ | Милур 107S.22-Z-1L-DT | 221400010502658 | ООО "Милур ИС"
НИЖНЕКАМСКИЙ Р-Н | КАМСКИЕ ПОЛЯНЫ ПГТ 1-й мкр.д. 1/22 б кв. 9 | СО-И449М1-2 | 76558 | ИПУ | Милур 107S.22-Z-1L-DT | 221400010454043 | ООО "Милур ИС"
НИЖНЕКАМСКИЙ Р-Н | КАМСКИЕ ПОЛЯНЫ ПГТ 1-й мкр.д. 1/43 кв. 37 | Меркурий 200.02 | 700951 | ИПУ | Милур 107S.22-Z-1L-DT | 221400010454006 | ООО "Милур ИС"
НИЖНЕКАМСКИЙ Р-Н | КАМСКИЕ ПОЛЯНЫ ПГТ 1-й мкр.д. 1/43 кв. 44 | СОЭ-5 /50-Т | 261847 | ИПУ | Милур 107S.22-Z-1L-DT | 221400010451482 | ООО "Милур ИС"
Нижнекамский р-н | КАМСКИЕ ПОЛЯНЫ ПГТ 1-й мкр.д. 1/46 кв. 25 | СО-И449М1-2 | 111988 | ИПУ | Милур 107S.22-Z-1L-DT | 221400010450779 | ООО "Милур ИС"
Нижнекамский р-н | КАМСКИЕ ПОЛЯНЫ ПГТ 1-й мкр.д. 1/46 кв. 33 | 1ф |  | ИПУ | Милур 107S.22-Z-1L-DT | 221500010462743 | ООО "Милур ИС"
НИЖНЕКАМСКИЙ Р-Н | КАМСКИЕ ПОЛЯНЫ ПГТ 1-й мкр.д. 448 1/1035 кв. 19 | ЦЭ6807П | 7040125764 | ИПУ | Милур 107S.22-Z-1L-DT | 221500010462962 | ООО "Милур ИС" | Милур IC UREG-Z/P | 220000100008027 | ООО "Милур ИС"
Нижнекамский р-н | КАМСКИЕ ПОЛЯНЫ ПГТ 2-й мкр д. 2/10Вкв. 157 | Барс-1 | 122169 | ИПУ | Миртек-12-РУ-D1-A1R1-230-5-60A-ST-G/5-P2-HKLMOQ2V3-D (BA GSM) | 3220145919887 | ООО «МИРТЕК»
Нижнекамский р-н | КАМСКИЕ ПОЛЯНЫ ПГТ 2-й мкр д. 2/30Акв. 34 | СО-Э4491М2 | 112958 | ИПУ | Миртек-12-РУ-D1-A1R1-230-5-60A-ST-G/5-P2-HKLMOQ2V3-D (BA GSM) | 3220145915272 | ООО «МИРТЕК»
Нижнекамский р-н | Камские Поляны пгт 2-й мкр д. 2/30Акв. 35 | Меркурий 201.5 | 08557623-11 | ИПУ | Миртек-12-РУ-D1-A1R1-230-5-60A-ST-G/5-P2-HKLMOQ2V3-D (BA GSM) | 0220 145 938 272 | ООО «МИРТЕК»
Нижнекамский р-н | Камские Поляны пгт 2-й мкр д. 2/30акв. 38 | Лейне электро | 9712 | ИПУ | Миртек-12-РУ-D1-A1R1-230-5-60A-ST-G/5-P2-HKLMOQ2V3-D (BA GSM) | 3220145920830 | ООО «МИРТЕК»
Нижнекамский р-н | КАМСКИЕ ПОЛЯНЫ ПГТ 2-й мкр д. 2/32Акв. 125 | ЦЭ6807ПК | 66066555 | ИПУ | Миртек-12-РУ-D1-A1R1-230-5-60A-ST-G/5-P2-HKLMOQ2V3-D (BA GSM) | 3220145920490 | ООО «МИРТЕК»
Нижнекамский р-н | КАМСКИЕ ПОЛЯНЫ ПГТ 2-й мкр д. 2/32Акв. 128 | ЦЭ6807ПК | 67048305 | ИПУ | Миртек-12-РУ-D1-A1R1-230-5-60A-ST-G/5-P2-HKLMOQ2V3-D (BA GSM) | 3220145920282 | ООО «МИРТЕК»
Нижнекамский р-н | КАМСКИЕ ПОЛЯНЫ ПГТ 2-й мкр д. 2/32Акв. 59 | ЦЭ6807П | 65122098 | ИПУ | Миртек-12-РУ-D1-A1R1-230-5-60A-ST-G/5-P2-HKLMOQ2V3-D (BA GSM) | 3220145919908 | ООО «МИРТЕК»
Нижнекамский р-н | КАМСКИЕ ПОЛЯНЫ ПГТ 2-й мкр д. 2/32Акв. 64 | ЦЭ6807П | 67023416 | ИПУ | Миртек-12-РУ-D1-A1R1-230-5-60A-ST-G/5-P2-HKLMOQ2V3-D (BA GSM) | 3220145920729 | ООО «МИРТЕК»
Нижнекамский р-н | КАМСКИЕ ПОЛЯНЫ ПГТ 2-й мкр д. 2/32Акв. 88 | ЦЭ6807П | 66149067 | ИПУ | Миртек-12-РУ-D1-A1R1-230-5-60A-ST-G/5-P2-HKLMOQ2V3-D (BA GSM) | 3220145908064 | ООО «МИРТЕК»
Нижнекамский р-н | КАМСКИЕ ПОЛЯНЫ ПГТ 2-й мкр д. 2/32Акв. 97 | ЦЭ6807П | 67051158 | ИПУ | Миртек-12-РУ-D1-A1R1-230-5-60A-ST-G/5-P2-HKLMOQ2V3-D (BA GSM) | 3220145920261 | ООО «МИРТЕК»
НИЖНЕКАМСКИЙ Р-Н | КАМСКИЕ ПОЛЯНЫ ПГТ 2-й мкр. д. 2/13кв. 157 | СО-Э4491М1-1 | 42160 | ИПУ | Миртек-12-РУ-D1-A1R1-230-5-60A-ST-G/5-P2-HKLMOQ2V3-D (BA GSM) | 3220145915109 | ООО «МИРТЕК»
Нижнекамский р-н | КАМСКИЕ ПОЛЯНЫ ПГТ 2-й мкр.д. 2/02 а кв. 3 | соэ-1.18.402 | 6005715 | ИПУ | Милур 107S.22-Z-1L-DT | 221400010502753 | ООО "Милур ИС" | Милур IC UREG-Z/P | 221100200008763 | ООО "Милур ИС"
НИЖНЕКАМСКИЙ Р-Н | КАМСКИЕ ПОЛЯНЫ ПГТ 2-й мкр.д. 2/02 а кв. 30 | Меркурий 201.1 | 634274 | ИПУ | Милур 107S.22-Z-1L-DT | 221500010462029 | ООО "Милур ИС" | Милур IC UREG-Z/P | 221100200008763 | ООО "Милур ИС"
НИЖНЕКАМСКИЙ Р-Н | КАМСКИЕ ПОЛЯНЫ ПГТ 2-й мкр.д. 2/02 а кв. 36 | Меркурий 200.02 | 700789 | ИПУ | Милур 107S.22-Z-1L-DT | 221500010462040 | ООО "Милур ИС" | Милур IC UREG-Z/P | 221100200008763 | ООО "Милур ИС"
Нижнекамский р-н | КАМСКИЕ ПОЛЯНЫ ПГТ 2-й мкр.д. 2/02 кв. 16 | СЭТ1-1-1-Ш | 5438027 | ИПУ | Милур 107S.22-Z-1L-DT | 221400010453754 | ООО "Милур ИС"
НИЖНЕКАМСКИЙ Р-Н | КАМСКИЕ ПОЛЯНЫ ПГТ 2-й мкр.д. 2/03 кв. 40 | СО-И4491М2-2 | 78137 | ИПУ | Милур 107S.22-Z-1L-DT | 221500010462426 | ООО "Милур ИС"
НИЖНЕКАМСКИЙ Р-Н | КАМСКИЕ ПОЛЯНЫ ПГТ 2-й мкр.д. 2/03 кв. 65 | СО-Э4491 М1-1 | 111541 | ИПУ | Милур 107S.22-Z-1L-DT | 221500010462418 | ООО "Милур ИС"
НИЖНЕКАМСКИЙ Р-Н | КАМСКИЕ ПОЛЯНЫ ПГТ 2-й мкр.д. 2/04 а кв. 20 | СО-И4491М2-2 | 94443 | ИПУ | Милур 107S.22-Z-1L-DT | 221500010462034 | ООО "Милур ИС"
НИЖНЕКАМСКИЙ Р-Н | КАМСКИЕ ПОЛЯНЫ ПГТ 2-й мкр.д. 2/04 а кв. 3 | Меркурий 201.1 | 637957 | ИПУ | Милур 107S.22-Z-1L-DT | 221500010427831 | ООО "Милур ИС"
НИЖНЕКАМСКИЙ Р-Н | КАМСКИЕ ПОЛЯНЫ ПГТ 2-й мкр.д. 2/04 а кв. 31 | СО-И449М1-2 | 18981 | ИПУ | Милур 107S.22-Z-1L-DT | 221500010462041 | ООО "Милур ИС"
НИЖНЕКАМСКИЙ Р-Н | КАМСКИЕ ПОЛЯНЫ ПГТ 2-й мкр.д. 2/04 а кв. 4 | СОЭУ04Р | 14994 | ИПУ | Милур 107S.22-Z-1L-DT | 221500010427844 | ООО "Милур ИС"
Нижнекамский р-н | КАМСКИЕ ПОЛЯНЫ ПГТ 2-й мкр.д. 2/04 кв. 20 | СОЭУ04Р | 18969 | ИПУ | Милур 107S.22-Z-1L-DT | 221400010454151 | ООО "Милур ИС"
Нижнекамский р-н | КАМСКИЕ ПОЛЯНЫ ПГТ 2-й мкр.д. 2/04 кв. 4 | ЦЭ6807Б | 60814156 | ИПУ | Милур 107S.22-Z-1L-DT | 221400010451228 | ООО "Милур ИС"
НИЖНЕКАМСКИЙ Р-Н | КАМСКИЕ ПОЛЯНЫ ПГТ 2-й мкр.д. 2/05 а кв. 32 | СО-505 | 934883 | ИПУ | Милур 107S.22-Z-1L-DT | 221500010462424 | ООО "Милур ИС" | Милур IC UREG-Z/P | 221100200008771 | ООО "Милур ИС"
НИЖНЕКАМСКИЙ Р-Н | КАМСКИЕ ПОЛЯНЫ ПГТ 2-й мкр.д. 2/05 а кв. 33 | СОЭУ04Р | 18721 | ИПУ | Милур 107S.22-Z-1L-DT | 221500010462423 | ООО "Милур ИС" | Милур IC UREG-Z/P | 221100200008771 | ООО "Милур ИС"
НИЖНЕКАМСКИЙ Р-Н | КАМСКИЕ ПОЛЯНЫ ПГТ 2-й мкр.д. 2/05 а кв. 41 | СО-Э4491М2 | 111753 | ИПУ | Милур 107S.22-Z-1L-DT | 221500010462405 | ООО "Милур ИС" | Милур IC UREG-Z/P | 221100200008752 | ООО "Милур ИС"
НИЖНЕКАМСКИЙ Р-Н | КАМСКИЕ ПОЛЯНЫ ПГТ 2-й мкр.д. 2/05 а кв. 5 | СО-505 | 935079 | ИПУ | Милур 107S.22-Z-1L-DT | 221500010462414 | ООО "Милур ИС" | Милур IC UREG-Z/P | 221100200008771 | ООО "Милур ИС"
НИЖНЕКАМСКИЙ Р-Н | КАМСКИЕ ПОЛЯНЫ ПГТ 2-й мкр.д. 2/05 а кв. 52 | СОЭУ04Р | 18919 | ИПУ | Милур 107S.22-Z-1L-DT | 221500010462413 | ООО "Милур ИС" | Милур IC UREG-Z/P | 221100200008752 | ООО "Милур ИС"
Заинский р-н | Светлое Озеро с Академика Гортышова ул д. 9кв. 3 | СО-И4491М2-5 | 125240 | ИПУ | Миртек-12-РУ-D1-A1R1-230-5-60A-ST-G/5-P2-HKLMOQ2V3-D (BA GSM) | 3220145913541 | ООО «МИРТЕК»
Заинский р-н | Светлое Озеро с Академика Гортышова ул д. 9кв. 4 | СО-И4491М2-5 | 1236912 | ИПУ | Миртек-12-РУ-D1-A1R1-230-5-60A-ST-G/5-P2-HKLMOQ2V3-D (BA GSM) | 3220145913894 | ООО «МИРТЕК»
Заинский р-н | Старое Маврино с Центральная ул д. 2кв. 6 | СО-ЭЭ6706(5) | 5900705 | ИПУ | Миртек-12-РУ-D1-A1R1-230-5-60A-ST-G/5-P2-HKLMOQ2V3-D (BA GSM) | 3220145913804 | ООО «МИРТЕК»
НИЖНЕКАМСКИЙ Р-Н | КАМСКИЕ ПОЛЯНЫ ПГТ 2-й мкр.д. 2/05 а кв. 64 | Барс | 12973 | ИПУ | Милур 107S.22-Z-1L-DT | 221500010462404 | ООО "Милур ИС" | Милур IC UREG-Z/P | 221100200008752 | ООО "Милур ИС"
НИЖНЕКАМСКИЙ Р-Н | КАМСКИЕ ПОЛЯНЫ ПГТ 2-й мкр.д. 2/05 кв. 1 | СОЭ-5 /50-Т | 261666 | ИПУ | Милур 107S.22-Z-1L-DT | 221500010462403 | ООО "Милур ИС" | Милур IC UREG-Z/P | 220000100008046 | ООО "Милур ИС"
НИЖНЕКАМСКИЙ Р-Н | КАМСКИЕ ПОЛЯНЫ ПГТ 2-й мкр.д. 2/05 кв. 13 | СОЭ-5 /50-Т | 280807 | ИПУ | Милур 107S.22-Z-1L-DT | 221500010462419 | ООО "Милур ИС" | Милур IC UREG-Z/P | 220000100008046 | ООО "Милур ИС"
НИЖНЕКАМСКИЙ Р-Н | КАМСКИЕ ПОЛЯНЫ ПГТ 2-й мкр.д. 2/05 кв. 16 | СОЭ-5 /50-Т | 334641 | ИПУ | Милур 107S.22-Z-1L-DT | 221500010462416 | ООО "Милур ИС" | Милур IC UREG-Z/P | 220000100008046 | ООО "Милур ИС"
НИЖНЕКАМСКИЙ Р-Н | КАМСКИЕ ПОЛЯНЫ ПГТ 2-й мкр.д. 2/05 кв. 36 | Меркурий 201.1 | 634777 | ИПУ | Милур 107S.22-Z-1L-DT | 221500010462408 | ООО "Милур ИС" | Милур IC UREG-Z/P | 220000100008024 | ООО "Милур ИС"
Заинский р-н | Заинск г Ленина ул д. 19акв. 34 | ГРАНИТ1-М | 12017785 | ИПУ | Миртек-12-РУ-D1-A1R1-230-5-60A-ST-G/5-P2-HKLMOQ2V3-D (BA GSM) | 3220145914415 | ООО «МИРТЕК»
ЗАИНСКИЙ Р-Н | ЗАИНСК Г Победы пр-кт д. 44713кв. 41 | СОЛО 1S | 35781707 | ИПУ | Миртек-12-РУ-D1-A1R1-230-5-60A-ST-G/5-P2-HKLMOQ2V3-D (BA GSM) | 3220145908197 | ООО «МИРТЕК»
Заинский р-н | ЗАИНСК Г Строителей ул д. 16кв. 104 | 1ф |  | ИПУ | Миртек-12-РУ-D1-A1R1-230-5-60A-ST-G/5-P2-HKLMOQ2V3-D (BA GSM) | 0220145939462 | ООО «МИРТЕК»
Заинский р-н | ЗАИНСК Г Ленина ул д. 23кв. 41 | СОЭ-52 | 110547 | ИПУ | Миртек-12-РУ-D1-A1R1-230-5-60A-ST-G/5-P2-HKLMOQ2V3-D (BA GSM) | 0220145938622 | ООО «МИРТЕК»
Заинский р-н | ЗАИНСК Г Комсомольская ул д. 67акв. 44 | СОЛО | 284300 | ИПУ | Миртек-12-РУ-D1-A1R1-230-5-60A-ST-G/5-P2-HKLMOQ2V3-D (BA GSM) | 3220145913674 | ООО «МИРТЕК»
НИЖНЕКАМСКИЙ Р-Н | КАМСКИЕ ПОЛЯНЫ ПГТ 2-й мкр.д. 2/05 кв. 4 | СЭТ1-1-1-Ш | 5228427 | ИПУ | Милур 107S.22-Z-1L-DT | 221500010462412 | ООО "Милур ИС" | Милур IC UREG-Z/P | 220000100008046 | ООО "Милур ИС"
НИЖНЕКАМСКИЙ Р-Н | КАМСКИЕ ПОЛЯНЫ ПГТ 2-й мкр.д. 2/05 кв. 53 | СОЭ-5 /50-Т | 316467 | ИПУ | Милур 107S.22-Z-1L-DT | 221500010462409 | ООО "Милур ИС" | Милур IC UREG-Z/P | 220000100008024 | ООО "Милур ИС"
НИЖНЕКАМСКИЙ Р-Н | КАМСКИЕ ПОЛЯНЫ ПГТ 2-й мкр.д. 2/05 кв. 61 | СОИ4491М-2-5 | 33881 | ИПУ | Милур 107S.22-Z-1L-DT | 221500010462410 | ООО "Милур ИС" | Милур IC UREG-Z/P | 220000100008024 | ООО "Милур ИС"
НИЖНЕКАМСКИЙ Р-Н | КАМСКИЕ ПОЛЯНЫ ПГТ 2-й мкр.д. 2/05 кв. 65 | СОЭ-5 /50-Т | 280590 | ИПУ | Милур 107S.22-Z-1L-DT | 221500010462421 | ООО "Милур ИС" | Милур IC UREG-Z/P | 220000100008024 | ООО "Милур ИС"
НИЖНЕКАМСКИЙ Р-Н | КАМСКИЕ ПОЛЯНЫ ПГТ 2-й мкр.д. 2/06 кв. 20 | СО-505 | 932901 | ИПУ | Милур 107S.22-Z-1L-DT | 221400010453844 | ООО "Милур ИС" | Милур IC UREG-Z/P | 221100200008788 | ООО "Милур ИС"
НИЖНЕКАМСКИЙ Р-Н | КАМСКИЕ ПОЛЯНЫ ПГТ 2-й мкр.д. 2/06 кв. 37 | СО-505 | 936577 | ИПУ | Милур 107S.22-Z-1L-DT | 221500010462422 | ООО "Милур ИС" | Милур IC UREG-Z/P | 220000100008025 | ООО "Милур ИС"
НИЖНЕКАМСКИЙ Р-Н | КАМСКИЕ ПОЛЯНЫ ПГТ 2-й мкр.д. 2/06 кв. 46 | СОЭ-5 50-Т-112 | 128833 | ИПУ | Милур 107S.22-Z-1L-DT | 221400010502764 | ООО "Милур ИС" | Милур IC UREG-Z/P | 220000100008025 | ООО "Милур ИС"
НИЖНЕКАМСКИЙ Р-Н | КАМСКИЕ ПОЛЯНЫ ПГТ 2-й мкр.д. 2/06 кв. 51 | СОЭ-5 /50-Т | 280588 | ИПУ | Милур 107S.22-Z-1L-DT | 221500010462406 | ООО "Милур ИС" | Милур IC UREG-Z/P | 220000100008025 | ООО "Милур ИС"
НИЖНЕКАМСКИЙ Р-Н | КАМСКИЕ ПОЛЯНЫ ПГТ 2-й мкр.д. 2/06 кв. 52 | СО-505 | 936427 | ИПУ | Милур 107S.22-Z-1L-DT | 221500010462417 | ООО "Милур ИС" | Милур IC UREG-Z/P | 220000100008025 | ООО "Милур ИС"
НИЖНЕКАМСКИЙ Р-Н | КАМСКИЕ ПОЛЯНЫ ПГТ 2-й мкр.д. 2/06 кв. 53 | СО-505 | 936251 | ИПУ | Милур 107S.22-Z-1L-DT | 221500010462420 | ООО "Милур ИС" | Милур IC UREG-Z/P | 220000100008025 | ООО "Милур ИС"
НИЖНЕКАМСКИЙ Р-Н | КАМСКИЕ ПОЛЯНЫ ПГТ 2-й мкр.д. 2/06 кв. 69 | СО-505 | 934116 | ИПУ | Милур 107S.22-Z-1L-DT | 221500010462407 | ООО "Милур ИС" | Милур IC UREG-Z/P | 220000100008025 | ООО "Милур ИС"
НИЖНЕКАМСКИЙ Р-Н | КАМСКИЕ ПОЛЯНЫ ПГТ 2-й мкр.д. 2/06 кв. 8 | СО-505 | 934019 | ИПУ | Милур 107S.22-Z-1L-DT | 221400010454156 | ООО "Милур ИС" | Милур IC UREG-Z/P | 221100200008788 | ООО "Милур ИС"
Нижнекамский р-н | КАМСКИЕ ПОЛЯНЫ ПГТ 2-й мкр.д. 2/10 кв. 109 | Меркурий 200.02 | 652302 | ИПУ | Милур 107S.22-Z-1L-DT | 221400010454048 | ООО "Милур ИС"
Нижнекамский р-н | КАМСКИЕ ПОЛЯНЫ ПГТ 2-й мкр.д. 2/10 кв. 118 | СОЭ-5 /50-Т | 281066 | ИПУ | Милур 107S.22-Z-1L-DT | 221400010450262 | ООО "Милур ИС"
Нижнекамский р-н | КАМСКИЕ ПОЛЯНЫ ПГТ 2-й мкр.д. 2/10 кв. 137 | СО-И4491М2-2 | 76818 | ИПУ | Милур 107S.22-Z-1L-DT | 221500010462769 | ООО "Милур ИС"
Нижнекамский р-н | КАМСКИЕ ПОЛЯНЫ ПГТ 2-й мкр.д. 2/10 кв. 37 | ЦЭ6807Б | 65141451 | ИПУ | Милур 107S.22-Z-1L-DT | 221400010450093 | ООО "Милур ИС"
Нижнекамский р-н | КАМСКИЕ ПОЛЯНЫ ПГТ 2-й мкр.д. 2/10 кв. 69 | СОЭ-5 /50-Т | 334512 | ИПУ | Милур 107S.22-Z-1L-DT | 221500010462772 | ООО "Милур ИС"
НИЖНЕКАМСКИЙ Р-Н | КАМСКИЕ ПОЛЯНЫ ПГТ 2-й мкр.д. 2/11 кв. 115 | ЦЭ6807Б | 63849260 | ИПУ | Милур 107S.22-Z-1L-DT | 211500010430468 | ООО "Милур ИС" | Милур IC UREG-Z/P | 210000100007641 | ООО "Милур ИС"
НИЖНЕКАМСКИЙ Р-Н | КАМСКИЕ ПОЛЯНЫ ПГТ 2-й мкр.д. 2/11 кв. 122 | СОЭ-5 /50-Т | 281003 | ИПУ | Милур 107S.22-Z-1L-DT | 211500010430442 | ООО "Милур ИС" | Милур IC UREG-Z/P | 210000100007641 | ООО "Милур ИС"
НИЖНЕКАМСКИЙ Р-Н | КАМСКИЕ ПОЛЯНЫ ПГТ 2-й мкр.д. 2/11 кв. 126 | ЦЭ6807Б | 63848157 | ИПУ | Милур 107S.22-Z-1L-DT | 221500010430463 | ООО "Милур ИС" | Милур IC UREG-Z/P | 210000100007641 | ООО "Милур ИС"
НИЖНЕКАМСКИЙ Р-Н | КАМСКИЕ ПОЛЯНЫ ПГТ 2-й мкр.д. 2/11 кв. 129 | ЦЭ6807Б | 64828010 | ИПУ | Милур 107S.22-Z-1L-DT | 221500010430412 | ООО "Милур ИС" | Милур IC UREG-Z/P | 210000100007641 | ООО "Милур ИС"
НИЖНЕКАМСКИЙ Р-Н | КАМСКИЕ ПОЛЯНЫ ПГТ 2-й мкр.д. 2/11 кв. 131 | СО-Э4491М1-1 | 48734 | ИПУ | Милур 107S.22-Z-1L-DT | 221400010504837 | ООО "Милур ИС" | Милур IC UREG-Z/P | 210000100007641 | ООО "Милур ИС"
НИЖНЕКАМСКИЙ Р-Н | КАМСКИЕ ПОЛЯНЫ ПГТ 2-й мкр.д. 2/11 кв. 132 | ЦЭ6807Б | 64828006 | ИПУ | Милур 107S.22-Z-1L-DT | 221500010430461 | ООО "Милур ИС" | Милур IC UREG-Z/P | 210000100007641 | ООО "Милур ИС"
НИЖНЕКАМСКИЙ Р-Н | КАМСКИЕ ПОЛЯНЫ ПГТ 2-й мкр.д. 2/11 кв. 133 | ЦЭ6807Б | 63849267 | ИПУ | Милур 107S.22-Z-1L-DT | 221500010430481 | ООО "Милур ИС" | Милур IC UREG-Z/P | 210000100007641 | ООО "Милур ИС"
НИЖНЕКАМСКИЙ Р-Н | КАМСКИЕ ПОЛЯНЫ ПГТ 2-й мкр.д. 2/11 кв. 142 | ЦЭ6807Б | 63848832 | ИПУ | Милур 107S.22-Z-1L-DT | 221500010430475 | ООО "Милур ИС"
НИЖНЕКАМСКИЙ Р-Н | КАМСКИЕ ПОЛЯНЫ ПГТ 2-й мкр.д. 2/11 кв. 143 | ЦЭ6807Б | 63848944 | ИПУ | Милур 107S.22-Z-1L-DT | 221500010430439 | ООО "Милур ИС"
НИЖНЕКАМСКИЙ Р-Н | КАМСКИЕ ПОЛЯНЫ ПГТ 2-й мкр.д. 2/11 кв. 144 | ЦЭ6807Б | 63849092 | ИПУ | Милур 107S.22-Z-1L-DT | 221500010430479 | ООО "Милур ИС"
НИЖНЕКАМСКИЙ Р-Н | КАМСКИЕ ПОЛЯНЫ ПГТ 2-й мкр.д. 2/11 кв. 145 | ЦЭ6807Б | 62051549 | ИПУ | Милур 107S.22-Z-1L-DT | 221500010430444 | ООО "Милур ИС"
НИЖНЕКАМСКИЙ Р-Н | КАМСКИЕ ПОЛЯНЫ ПГТ 2-й мкр.д. 2/11 кв. 147 | ЦЭ6807Б | 63849238 | ИПУ | Милур 107S.22-Z-1L-DT | 221500010430480 | ООО "Милур ИС"
НИЖНЕКАМСКИЙ Р-Н | КАМСКИЕ ПОЛЯНЫ ПГТ 2-й мкр.д. 2/11 кв. 151 | СО-Э4491М2-1 | 60473 | ИПУ | Милур 107S.22-Z-1L-DT | 221500010430410 | ООО "Милур ИС"
НИЖНЕКАМСКИЙ Р-Н | КАМСКИЕ ПОЛЯНЫ ПГТ 2-й мкр.д. 2/11 кв. 153 | СО-Э4491М2-1 | 60383 | ИПУ | Милур 107S.22-Z-1L-DT | 221500010430459 | ООО "Милур ИС"
НИЖНЕКАМСКИЙ Р-Н | КАМСКИЕ ПОЛЯНЫ ПГТ 2-й мкр.д. 2/11 кв. 154 | ЦЭ6807Б | 64160510 | ИПУ | Милур 107S.22-Z-1L-DT | 221500010430465 | ООО "Милур ИС"
НИЖНЕКАМСКИЙ Р-Н | КАМСКИЕ ПОЛЯНЫ ПГТ 2-й мкр.д. 2/11 кв. 155 | ЦЭ6807Б | 63848967 | ИПУ | Милур 107S.22-Z-1L-DT | 221500010430413 | ООО "Милур ИС"
НИЖНЕКАМСКИЙ Р-Н | КАМСКИЕ ПОЛЯНЫ ПГТ 2-й мкр.д. 2/11 кв. 156 | ЦЭ6807Б | 64167708 | ИПУ | Милур 107S.22-Z-1L-DT | 221500010430462 | ООО "Милур ИС"
НИЖНЕКАМСКИЙ Р-Н | КАМСКИЕ ПОЛЯНЫ ПГТ 2-й мкр.д. 2/11 кв. 157 | ЦЭ6807Б | 63848025 | ИПУ | Милур 107S.22-Z-1L-DT | 221500010430092 | ООО "Милур ИС"
НИЖНЕКАМСКИЙ Р-Н | КАМСКИЕ ПОЛЯНЫ ПГТ 2-й мкр.д. 2/11 кв. 159 | ЦЭ6807Б | 63849076 | ИПУ | Милур 107S.22-Z-1L-DT | 221500010430464 | ООО "Милур ИС"
НИЖНЕКАМСКИЙ Р-Н | КАМСКИЕ ПОЛЯНЫ ПГТ 2-й мкр.д. 2/11 кв. 160 | ЦЭ6807Б | 63848125 | ИПУ | Милур 107S.22-Z-1L-DT | 221500010430118 | ООО "Милур ИС"
НИЖНЕКАМСКИЙ Р-Н | КАМСКИЕ ПОЛЯНЫ ПГТ 2-й мкр.д. 2/11 кв. 164 | ЦЭ6807Б | 63848148 | ИПУ | Милур 107S.22-Z-1L-DT | 221500010430107 | ООО "Милур ИС"
НИЖНЕКАМСКИЙ Р-Н | КАМСКИЕ ПОЛЯНЫ ПГТ 2-й мкр.д. 2/11 кв. 165 | ЦЭ6807Б | 63849063 | ИПУ | Милур 107S.22-Z-1L-DT | 221500010430077 | ООО "Милур ИС"
НИЖНЕКАМСКИЙ Р-Н | КАМСКИЕ ПОЛЯНЫ ПГТ 2-й мкр.д. 2/11 кв. 166 | ЦЭ6807Б | 64167632 | ИПУ | Милур 107S.22-Z-1L-DT | 221500010430073 | ООО "Милур ИС"
НИЖНЕКАМСКИЙ Р-Н | КАМСКИЕ ПОЛЯНЫ ПГТ 2-й мкр.д. 2/11 кв. 167 | ЦЭ6807Б | 64167479 | ИПУ | Милур 107S.22-Z-1L-DT | 221500010430120 | ООО "Милур ИС"
НИЖНЕКАМСКИЙ Р-Н | КАМСКИЕ ПОЛЯНЫ ПГТ 2-й мкр.д. 2/11 кв. 168 | ЦЭ6807Б | 64167685 | ИПУ | Милур 107S.22-Z-1L-DT | 221500010430117 | ООО "Милур ИС"
НИЖНЕКАМСКИЙ Р-Н | КАМСКИЕ ПОЛЯНЫ ПГТ 2-й мкр.д. 2/11 кв. 169 | ЦЭ6807Б | 63849052 | ИПУ | Милур 107S.22-Z-1L-DT | 221500010430106 | ООО "Милур ИС"
НИЖНЕКАМСКИЙ Р-Н | КАМСКИЕ ПОЛЯНЫ ПГТ 2-й мкр.д. 2/11 кв. 172 | ЦЭ6807Б | 64160477 | ИПУ | Милур 107S.22-Z-1L-DT | 221500010430121 | ООО "Милур ИС"
НИЖНЕКАМСКИЙ Р-Н | КАМСКИЕ ПОЛЯНЫ ПГТ 2-й мкр.д. 2/11 кв. 173 | ЦЭ6807Б | 64167542 | ИПУ | Милур 107S.22-Z-1L-DT | 221500010430060 | ООО "Милур ИС"
НИЖНЕКАМСКИЙ Р-Н | КАМСКИЕ ПОЛЯНЫ ПГТ 2-й мкр.д. 2/11 кв. 176 | ЦЭ6807Б | 64167719 | ИПУ | Милур 107S.22-Z-1L-DT | 221500010430094 | ООО "Милур ИС"
НИЖНЕКАМСКИЙ Р-Н | КАМСКИЕ ПОЛЯНЫ ПГТ 2-й мкр.д. 2/11 кв. 178 | ЦЭ6807Б | 63849263 | ИПУ | Милур 107S.22-Z-1L-DT | 221500010430072 | ООО "Милур ИС"
НИЖНЕКАМСКИЙ Р-Н | КАМСКИЕ ПОЛЯНЫ ПГТ 2-й мкр.д. 2/11 кв. 182 | ЦЭ6807Б | 64828015 | ИПУ | Милур 107S.22-Z-1L-DT | 221500010430090 | ООО "Милур ИС"
НИЖНЕКАМСКИЙ Р-Н | КАМСКИЕ ПОЛЯНЫ ПГТ 2-й мкр.д. 2/11 кв. 183 | ЦЭ6807Б | 63849231 | ИПУ | Милур 107S.22-Z-1L-DT | 221500010430062 | ООО "Милур ИС"
НИЖНЕКАМСКИЙ Р-Н | КАМСКИЕ ПОЛЯНЫ ПГТ 2-й мкр.д. 2/11 кв. 186 | ЦЭ6807Б | 63848790 | ИПУ | Милур 107S.22-Z-1L-DT | 221500010430085 | ООО "Милур ИС"
НИЖНЕКАМСКИЙ Р-Н | КАМСКИЕ ПОЛЯНЫ ПГТ 2-й мкр.д. 2/11 кв. 189 | ЦЭ6807Б | 63849229 | ИПУ | Милур 107S.22-Z-1L-DT | 221500010430057 | ООО "Милур ИС"
НИЖНЕКАМСКИЙ Р-Н | КАМСКИЕ ПОЛЯНЫ ПГТ 2-й мкр.д. 2/11 кв. 190 | ЦЭ6807Б | 61099571 | ИПУ | Милур 107S.22-Z-1L-DT | 221500010430122 | ООО "Милур ИС"
НИЖНЕКАМСКИЙ Р-Н | КАМСКИЕ ПОЛЯНЫ ПГТ 2-й мкр.д. 2/11 кв. 191 | ЦЭ6807Б | 62016539 | ИПУ | Милур 107S.22-Z-1L-DT | 221500010430069 | ООО "Милур ИС"
НИЖНЕКАМСКИЙ Р-Н | КАМСКИЕ ПОЛЯНЫ ПГТ 2-й мкр.д. 2/11 кв. 192 | ЦЭ6807Б | 62016552 | ИПУ | Милур 107S.22-Z-1L-DT | 221500010430105 | ООО "Милур ИС"
НИЖНЕКАМСКИЙ Р-Н | КАМСКИЕ ПОЛЯНЫ ПГТ 2-й мкр.д. 2/11 кв. 194 | ЦЭ6807Б | 62051833 | ИПУ | Милур 107S.22-Z-1L-DT | 221500010430141 | ООО "Милур ИС"
НИЖНЕКАМСКИЙ Р-Н | КАМСКИЕ ПОЛЯНЫ ПГТ 2-й мкр.д. 2/11 кв. 196 | СО-505 | 884326 | ИПУ | Милур 107S.22-Z-1L-DT | 221500010430498 | ООО "Милур ИС"
НИЖНЕКАМСКИЙ Р-Н | КАМСКИЕ ПОЛЯНЫ ПГТ 2-й мкр.д. 2/11 кв. 197 | соэ-449м | 221500010430155 | ИПУ | Милур 107S.22-Z-1L-DT | 221500010430155 | ООО "Милур ИС"
НИЖНЕКАМСКИЙ Р-Н | КАМСКИЕ ПОЛЯНЫ ПГТ 2-й мкр.д. 2/11 кв. 198 | ЦЭ6807Б | 62014295 | ИПУ | Милур 107S.22-Z-1L-DT | 221500010430123 | ООО "Милур ИС"
НИЖНЕКАМСКИЙ Р-Н | КАМСКИЕ ПОЛЯНЫ ПГТ 2-й мкр.д. 2/11 кв. 199 | ЦЭ6807Б | 64167544 | ИПУ | Милур 107S.22-Z-1L-DT | 221500010430063 | ООО "Милур ИС"
НИЖНЕКАМСКИЙ Р-Н | КАМСКИЕ ПОЛЯНЫ ПГТ 2-й мкр.д. 2/11 кв. 200 | ЦЭ6807Б | 62014153 | ИПУ | Милур 107S.22-Z-1L-DT | 221500010430119 | ООО "Милур ИС"
НИЖНЕКАМСКИЙ Р-Н | КАМСКИЕ ПОЛЯНЫ ПГТ 2-й мкр.д. 2/11 кв. 201 | ЦЭ6807Б | 21285 | ИПУ | Милур 107S.22-Z-1L-DT | 221500010430053 | ООО "Милур ИС"
НИЖНЕКАМСКИЙ Р-Н | КАМСКИЕ ПОЛЯНЫ ПГТ 2-й мкр.д. 2/11 кв. 243 | ЦЭ6807Б | 60041283 | ИПУ | Милур 107S.22-Z-1L-DT | 221500010430150 | ООО "Милур ИС" | Милур IC UREG-Z/P | 210000100007652 | ООО "Милур ИС"
НИЖНЕКАМСКИЙ Р-Н | КАМСКИЕ ПОЛЯНЫ ПГТ 2-й мкр.д. 2/11 кв. 244 | ЦЭ6807Б | 64828604 | ИПУ | Милур 107S.22-Z-1L-DT | 221500010430153 | ООО "Милур ИС" | Милур IC UREG-Z/P | 210000100007652 | ООО "Милур ИС"
НИЖНЕКАМСКИЙ Р-Н | КАМСКИЕ ПОЛЯНЫ ПГТ 2-й мкр.д. 2/11 кв. 245 | ЦЭ6807Б | 62017902 | ИПУ | Милур 107S.22-Z-1L-DT | 221500010430142 | ООО "Милур ИС" | Милур IC UREG-Z/P | 210000100007652 | ООО "Милур ИС"
НИЖНЕКАМСКИЙ Р-Н | КАМСКИЕ ПОЛЯНЫ ПГТ 2-й мкр.д. 2/11 кв. 247 | ЦЭ6807Б | 65015158 | ИПУ | Милур 107S.22-Z-1L-DT | 221500010430154 | ООО "Милур ИС" | Милур IC UREG-Z/P | 210000100007652 | ООО "Милур ИС"
НИЖНЕКАМСКИЙ Р-Н | КАМСКИЕ ПОЛЯНЫ ПГТ 2-й мкр.д. 2/11 кв. 248 | СО-505 | 883925 | ИПУ | Милур 107S.22-Z-1L-DT | 221500010430151 | ООО "Милур ИС" | Милур IC UREG-Z/P | 210000100007652 | ООО "Милур ИС"
НИЖНЕКАМСКИЙ Р-Н | КАМСКИЕ ПОЛЯНЫ ПГТ 2-й мкр.д. 2/11 кв. 249 | ЦЭ6807Б | 65033061 | ИПУ | Милур 107S.22-Z-1L-DT | 221500010430143 | ООО "Милур ИС" | Милур IC UREG-Z/P | 210000100007652 | ООО "Милур ИС"
НИЖНЕКАМСКИЙ Р-Н | КАМСКИЕ ПОЛЯНЫ ПГТ 2-й мкр.д. 2/11 кв. 250 | ЦЭ6807Б | 65016707 | ИПУ | Милур 107S.22-Z-1L-DT | 221500010430500 | ООО "Милур ИС" | Милур IC UREG-Z/P | 210000100007652 | ООО "Милур ИС"
НИЖНЕКАМСКИЙ Р-Н | КАМСКИЕ ПОЛЯНЫ ПГТ 2-й мкр.д. 2/11 кв. 251 | ЦЭ6807Б | 65015286 | ИПУ | Милур 107S.22-Z-1L-DT | 221500010430152 | ООО "Милур ИС" | Милур IC UREG-Z/P | 210000100007652 | ООО "Милур ИС"
НИЖНЕКАМСКИЙ Р-Н | КАМСКИЕ ПОЛЯНЫ ПГТ 2-й мкр.д. 2/11 кв. 252 | ЦЭ6807Б | 65033072 | ИПУ | Милур 107S.22-Z-1L-DT | 221500010430501 | ООО "Милур ИС" | Милур IC UREG-Z/P | 210000100007652 | ООО "Милур ИС"
НИЖНЕКАМСКИЙ Р-Н | КАМСКИЕ ПОЛЯНЫ ПГТ 2-й мкр.д. 2/11 кв. 253 | ЦЭ6807Б | 65033105 | ИПУ | Милур 107S.22-Z-1L-DT | 221500010430144 | ООО "Милур ИС" | Милур IC UREG-Z/P | 210000100007652 | ООО "Милур ИС"
НИЖНЕКАМСКИЙ Р-Н | КАМСКИЕ ПОЛЯНЫ ПГТ 2-й мкр.д. 2/11 кв. 256 | СОЭУ04Р | 14991 | ИПУ | Милур 107S.22-Z-1L-DT | 221500010430087 | ООО "Милур ИС" | Милур IC UREG-Z/P | 210000100007652 | ООО "Милур ИС"
НИЖНЕКАМСКИЙ Р-Н | КАМСКИЕ ПОЛЯНЫ ПГТ 2-й мкр.д. 2/11 кв. 257 | ЦЭ6807Б | 65124729 | ИПУ | Милур 107S.22-Z-1L-DT | 221500010430089 | ООО "Милур ИС" | Милур IC UREG-Z/P | 210000100007652 | ООО "Милур ИС"
НИЖНЕКАМСКИЙ Р-Н | КАМСКИЕ ПОЛЯНЫ ПГТ 2-й мкр.д. 2/11 кв. 258 | ЦЭ6807Б | 65128184 | ИПУ | Милур 107S.22-Z-1L-DT | 221500010430113 | ООО "Милур ИС" | Милур IC UREG-Z/P | 210000100007652 | ООО "Милур ИС"
НИЖНЕКАМСКИЙ Р-Н | КАМСКИЕ ПОЛЯНЫ ПГТ 2-й мкр.д. 2/11 кв. 259 | ЦЭ6807Б | 65144001 | ИПУ | Милур 107S.22-Z-1L-DT | 221500010430086 | ООО "Милур ИС" | Милур IC UREG-Z/P | 210000100007652 | ООО "Милур ИС"
НИЖНЕКАМСКИЙ Р-Н | КАМСКИЕ ПОЛЯНЫ ПГТ 2-й мкр.д. 2/11 кв. 260 | ЦЭ6807Б | 65154570 | ИПУ | Милур 107S.22-Z-1L-DT | 221500010430075 | ООО "Милур ИС" | Милур IC UREG-Z/P | 210000100007652 | ООО "Милур ИС"
НИЖНЕКАМСКИЙ Р-Н | КАМСКИЕ ПОЛЯНЫ ПГТ 2-й мкр.д. 2/11 кв. 262 | ЦЭ6807Б | 65127420 | ИПУ | Милур 107S.22-Z-1L-DT | 221500010430149 | ООО "Милур ИС" | Милур IC UREG-Z/P | 210000100007652 | ООО "Милур ИС"
НИЖНЕКАМСКИЙ Р-Н | КАМСКИЕ ПОЛЯНЫ ПГТ 2-й мкр.д. 2/11 кв. 263 | ЦЭ6807Б | 65068669 | ИПУ | Милур 107S.22-Z-1L-DT | 221500010430146 | ООО "Милур ИС" | Милур IC UREG-Z/P | 210000100007652 | ООО "Милур ИС"
НИЖНЕКАМСКИЙ Р-Н | КАМСКИЕ ПОЛЯНЫ ПГТ 2-й мкр.д. 2/11 кв. 264 | ЦЭ6807Б | 61099405 | ИПУ | Милур 107S.22-Z-1L-DT | 221500010430145 | ООО "Милур ИС" | Милур IC UREG-Z/P | 210000100007652 | ООО "Милур ИС"
НИЖНЕКАМСКИЙ Р-Н | КАМСКИЕ ПОЛЯНЫ ПГТ 2-й мкр.д. 2/11 кв. 265 | ЦЭ6807Б | 6512332 | ИПУ | Милур 107S.22-Z-1L-DT | 221500010430148 | ООО "Милур ИС" | Милур IC UREG-Z/P | 210000100007652 | ООО "Милур ИС"
НИЖНЕКАМСКИЙ Р-Н | КАМСКИЕ ПОЛЯНЫ ПГТ 2-й мкр.д. 2/11 кв. 266 | ЦЭ6807Б | 65024186 | ИПУ | Милур 107S.22-Z-1L-DT | 221500010430066 | ООО "Милур ИС" | Милур IC UREG-Z/P | 210000100007652 | ООО "Милур ИС"
НИЖНЕКАМСКИЙ Р-Н | КАМСКИЕ ПОЛЯНЫ ПГТ 2-й мкр.д. 2/11 кв. 271 | ЦЭ6807Б | 65032094 | ИПУ | Милур 107S.22-Z-1L-DT | 221500010430065 | ООО "Милур ИС" | Милур IC UREG-Z/P | 210000100007652 | ООО "Милур ИС"
НИЖНЕКАМСКИЙ Р-Н | КАМСКИЕ ПОЛЯНЫ ПГТ 2-й мкр.д. 2/11 кв. 272 | ЦЭ6807Б | 65030911 | ИПУ | Милур 107S.22-Z-1L-DT | 221500010430046 | ООО "Милур ИС" | Милур IC UREG-Z/P | 210000100007652 | ООО "Милур ИС"
НИЖНЕКАМСКИЙ Р-Н | КАМСКИЕ ПОЛЯНЫ ПГТ 2-й мкр.д. 2/11 кв. 274 | ЦЭ6807Б | 65030127 | ИПУ | Милур 107S.22-Z-1L-DT | 221500010430246 | ООО "Милур ИС" | Милур IC UREG-Z/P | 210000100007652 | ООО "Милур ИС"
НИЖНЕКАМСКИЙ Р-Н | КАМСКИЕ ПОЛЯНЫ ПГТ 2-й мкр.д. 2/11 кв. 275 | ЦЭ6807Б | 65024155 | ИПУ | Милур 107S.22-Z-1L-DT | 221500010430242 | ООО "Милур ИС" | Милур IC UREG-Z/P | 210000100007652 | ООО "Милур ИС"
НИЖНЕКАМСКИЙ Р-Н | КАМСКИЕ ПОЛЯНЫ ПГТ 2-й мкр.д. 2/11 кв. 276 | ЦЭ6807Б | 65030203 | ИПУ | Милур 107S.22-Z-1L-DT | 221500010430248 | ООО "Милур ИС" | Милур IC UREG-Z/P | 210000100007652 | ООО "Милур ИС"
НИЖНЕКАМСКИЙ Р-Н | КАМСКИЕ ПОЛЯНЫ ПГТ 2-й мкр.д. 2/11 кв. 277 | ЦЭ6807Б | 65032057 | ИПУ | Милур 107S.22-Z-1L-DT | 221500010430240 | ООО "Милур ИС" | Милур IC UREG-Z/P | 210000100007652 | ООО "Милур ИС"
НИЖНЕКАМСКИЙ Р-Н | КАМСКИЕ ПОЛЯНЫ ПГТ 2-й мкр.д. 2/11 кв. 318 | ЦЭ6807Б | 65140562 | ИПУ | Милур 107S.22-Z-1L-DT | 221500010430067 | ООО "Милур ИС"
НИЖНЕКАМСКИЙ Р-Н | КАМСКИЕ ПОЛЯНЫ ПГТ 2-й мкр.д. 2/11 кв. 320 | ЦЭ6807Б | 66002285 | ИПУ | Милур 107S.22-Z-1L-DT | 221500010430088 | ООО "Милур ИС"
НИЖНЕКАМСКИЙ Р-Н | КАМСКИЕ ПОЛЯНЫ ПГТ 2-й мкр.д. 2/11 кв. 321 | ЦЭ6807Б | 65110088 | ИПУ | Милур 107S.22-Z-1L-DT | 221500010430047 | ООО "Милур ИС"
НИЖНЕКАМСКИЙ Р-Н | КАМСКИЕ ПОЛЯНЫ ПГТ 2-й мкр.д. 2/11 кв. 322 | ЦЭ6807Б | 66003501 | ИПУ | Милур 107S.22-Z-1L-DT | 221500010430068 | ООО "Милур ИС"
НИЖНЕКАМСКИЙ Р-Н | КАМСКИЕ ПОЛЯНЫ ПГТ 2-й мкр.д. 2/11 кв. 324 | ЦЭ6807Б | 66003778 | ИПУ | Милур 107S.22-Z-1L-DT | 221500010430244 | ООО "Милур ИС"
НИЖНЕКАМСКИЙ Р-Н | КАМСКИЕ ПОЛЯНЫ ПГТ 2-й мкр.д. 2/11 кв. 325 | ЦЭ6807Б | 66003512 | ИПУ | Милур 107S.22-Z-1L-DT | 221500010430254 | ООО "Милур ИС"
НИЖНЕКАМСКИЙ Р-Н | КАМСКИЕ ПОЛЯНЫ ПГТ 2-й мкр.д. 2/11 кв. 328 | ЦЭ6807Б | 66004067 | ИПУ | Милур 107S.22-Z-1L-DT | 221500010430056 | ООО "Милур ИС"
НИЖНЕКАМСКИЙ Р-Н | КАМСКИЕ ПОЛЯНЫ ПГТ 2-й мкр.д. 2/11 кв. 329 | СОЭ-5 /50-Т | 261790 | ИПУ | Милур 107S.22-Z-1L-DT | 221500010430048 | ООО "Милур ИС"
НИЖНЕКАМСКИЙ Р-Н | КАМСКИЕ ПОЛЯНЫ ПГТ 2-й мкр.д. 2/11 кв. 330 | ЦЭ6807Б | 66008432 | ИПУ | Милур 107S.22-Z-1L-DT | 221500010430061 | ООО "Милур ИС"
НИЖНЕКАМСКИЙ Р-Н | КАМСКИЕ ПОЛЯНЫ ПГТ 2-й мкр.д. 2/11 кв. 331 | ЦЭ6807Б | 65154088 | ИПУ | Милур 107S.22-Z-1L-DT | 221500010430043 | ООО "Милур ИС"
НИЖНЕКАМСКИЙ Р-Н | КАМСКИЕ ПОЛЯНЫ ПГТ 2-й мкр.д. 2/11 кв. 332 | ЦЭ6807Б | 66009575 | ИПУ | Милур 107S.22-Z-1L-DT | 221500010430045 | ООО "Милур ИС"
НИЖНЕКАМСКИЙ Р-Н | КАМСКИЕ ПОЛЯНЫ ПГТ 2-й мкр.д. 2/11 кв. 333 | ЦЭ6807Б | 651533436 | ИПУ | Милур 107S.22-Z-1L-DT | 221500010430050 | ООО "Милур ИС"
НИЖНЕКАМСКИЙ Р-Н | КАМСКИЕ ПОЛЯНЫ ПГТ 2-й мкр.д. 2/11 кв. 334 | ЦЭ6807Б | 66009601 | ИПУ | Милур 107S.22-Z-1L-DT | 221500010430044 | ООО "Милур ИС"
НИЖНЕКАМСКИЙ Р-Н | КАМСКИЕ ПОЛЯНЫ ПГТ 2-й мкр.д. 2/11 кв. 337 | ЦЭ6807Б | 66003809 | ИПУ | Милур 107S.22-Z-1L-DT | 221500010429933 | ООО "Милур ИС"
НИЖНЕКАМСКИЙ Р-Н | КАМСКИЕ ПОЛЯНЫ ПГТ 2-й мкр.д. 2/11 кв. 338 | ЦЭ6807Б | 65033410 | ИПУ | Милур 107S.22-Z-1L-DT | 221500010425669 | ООО "Милур ИС"
НИЖНЕКАМСКИЙ Р-Н | КАМСКИЕ ПОЛЯНЫ ПГТ 2-й мкр.д. 2/11 кв. 340 | ЦЭ6807Б | 64180067 | ИПУ | Милур 107S.22-Z-1L-DT | 221500010425667 | ООО "Милур ИС"
НИЖНЕКАМСКИЙ Р-Н | КАМСКИЕ ПОЛЯНЫ ПГТ 2-й мкр.д. 2/11 кв. 341 | ЦЭ6807Б | 65153315 | ИПУ | Милур 107S.22-Z-1L-DT | 221500010425666 | ООО "Милур ИС"
НИЖНЕКАМСКИЙ Р-Н | КАМСКИЕ ПОЛЯНЫ ПГТ 2-й мкр.д. 2/11 кв. 342 | ЦЭ6807Б | 65032062 | ИПУ | Милур 107S.22-Z-1L-DT | 221500010429927 | ООО "Милур ИС"
НИЖНЕКАМСКИЙ Р-Н | КАМСКИЕ ПОЛЯНЫ ПГТ 2-й мкр.д. 2/11 кв. 344 | ЦЭ6807Б | 64095664 | ИПУ | Милур 107S.22-Z-1L-DT | 221500010429924 | ООО "Милур ИС"
НИЖНЕКАМСКИЙ Р-Н | КАМСКИЕ ПОЛЯНЫ ПГТ 2-й мкр.д. 2/11 кв. 345 | ЦЭ6807Б | 64179935 | ИПУ | Милур 107S.22-Z-1L-DT | 221500010429934 | ООО "Милур ИС"
НИЖНЕКАМСКИЙ Р-Н | КАМСКИЕ ПОЛЯНЫ ПГТ 2-й мкр.д. 2/11 кв. 346 | ЦЭ6807Б | 65154645 | ИПУ | Милур 107S.22-Z-1L-DT | 221500010425665 | ООО "Милур ИС"
НИЖНЕКАМСКИЙ Р-Н | КАМСКИЕ ПОЛЯНЫ ПГТ 2-й мкр.д. 2/11 кв. 348 | ЦЭ6807Б | 64108972 | ИПУ | Милур 107S.22-Z-1L-DT | 221500010425668 | ООО "Милур ИС"
НИЖНЕКАМСКИЙ Р-Н | КАМСКИЕ ПОЛЯНЫ ПГТ 2-й мкр.д. 2/11 кв. 352 | ЦЭ6807Б | 65163476 | ИПУ | Милур 107S.22-Z-1L-DT | 221500010425671 | ООО "Милур ИС" | Милур IC UREG-Z/P | 220000100008023 | ООО "Милур ИС"
НИЖНЕКАМСКИЙ Р-Н | КАМСКИЕ ПОЛЯНЫ ПГТ 2-й мкр.д. 2/11 кв. 354 | ЦЭ6807Б | 65153792 | ИПУ | Милур 107S.22-Z-1L-DT | 221500010429923 | ООО "Милур ИС" | Милур IC UREG-Z/P | 220000100008023 | ООО "Милур ИС"
НИЖНЕКАМСКИЙ Р-Н | КАМСКИЕ ПОЛЯНЫ ПГТ 2-й мкр.д. 2/11 кв. 355 | ЦЭ6807Б | 66009964 | ИПУ | Милур 107S.22-Z-1L-DT | 221500010429928 | ООО "Милур ИС" | Милур IC UREG-Z/P | 220000100008023 | ООО "Милур ИС"
НИЖНЕКАМСКИЙ Р-Н | КАМСКИЕ ПОЛЯНЫ ПГТ 2-й мкр.д. 2/11 кв. 356 | ЦЭ6807Б | 65156493 | ИПУ | Милур 107S.22-Z-1L-DT | 221500010429935 | ООО "Милур ИС" | Милур IC UREG-Z/P | 220000100008023 | ООО "Милур ИС"
НИЖНЕКАМСКИЙ Р-Н | КАМСКИЕ ПОЛЯНЫ ПГТ 2-й мкр.д. 2/11 кв. 357 | ЦЭ6807Б | 66000321 | ИПУ | Милур 107S.22-Z-1L-DT | 221500010429940 | ООО "Милур ИС" | Милур IC UREG-Z/P | 220000100008023 | ООО "Милур ИС"
НИЖНЕКАМСКИЙ Р-Н | КАМСКИЕ ПОЛЯНЫ ПГТ 2-й мкр.д. 2/11 кв. 358 | ЦЭ6807Б | 65152278 | ИПУ | Милур 107S.22-Z-1L-DT | 221500010425675 | ООО "Милур ИС" | Милур IC UREG-Z/P | 220000100008023 | ООО "Милур ИС"
НИЖНЕКАМСКИЙ Р-Н | КАМСКИЕ ПОЛЯНЫ ПГТ 2-й мкр.д. 2/11 кв. 359 | ЦЭ6807Б | 65129916 | ИПУ | Милур 107S.22-Z-1L-DT | 221500010425672 | ООО "Милур ИС" | Милур IC UREG-Z/P | 220000100008023 | ООО "Милур ИС"
НИЖНЕКАМСКИЙ Р-Н | КАМСКИЕ ПОЛЯНЫ ПГТ 2-й мкр.д. 2/11 кв. 360 | ЦЭ6807Б | 65161655 | ИПУ | Милур 107S.22-Z-1L-DT | 221500010425676 | ООО "Милур ИС" | Милур IC UREG-Z/P | 220000100008023 | ООО "Милур ИС"
Мензелинский р-н | Мензелинск г Изыскателей ул д. 3/16 акв. ОДПУ | Меркурий-230 ART-03 PQRSIDN 3*(5-7,5) / 220/380 | 11156148 | ОДПУ | FOBOS-3 | 9482440
Мензелинский р-н | Николаевка с Зеленая ул д. 2кв. ОДПУ | Меркурий-230 ART-02 PQRSIN 3*(10-100) / 230/400 | 11175175 | ОДПУ | FOBOS-3 | 9350260
Мензелинский р-н | Кузембетьево с Мирная ул д. 1кв. ОДПУ | Меркурий-230 ART-02 PQRSIN 3*(10-100) / 230/400 | 13028681 | ОДПУ | FOBOS-3 | 9350902
НИЖНЕКАМСКИЙ Р-Н | КАМСКИЕ ПОЛЯНЫ ПГТ 2-й мкр.д. 2/11 кв. 361 | ЦЭ6807Б | 66006882 | ИПУ | Милур 107S.22-Z-1L-DT | 221500010425673 | ООО "Милур ИС" | Милур IC UREG-Z/P | 220000100008023 | ООО "Милур ИС"
НИЖНЕКАМСКИЙ Р-Н | КАМСКИЕ ПОЛЯНЫ ПГТ 2-й мкр.д. 2/11 кв. 362 | ЦЭ6807Б | 65103522 | ИПУ | Милур 107S.22-Z-1L-DT | 221500010429945 | ООО "Милур ИС" | Милур IC UREG-Z/P | 220000100008023 | ООО "Милур ИС"
НИЖНЕКАМСКИЙ Р-Н | КАМСКИЕ ПОЛЯНЫ ПГТ 2-й мкр.д. 2/11 кв. 363 | ЦЭ6807Б | 65103359 | ИПУ | Милур 107S.22-Z-1L-DT | 221500010429929 | ООО "Милур ИС" | Милур IC UREG-Z/P | 220000100008023 | ООО "Милур ИС"
НИЖНЕКАМСКИЙ Р-Н | КАМСКИЕ ПОЛЯНЫ ПГТ 2-й мкр.д. 2/11 кв. 366 | СОИ4491М-2-5 | 33923 | ИПУ | Милур 107S.22-Z-1L-DT | 221500010429938 | ООО "Милур ИС" | Милур IC UREG-Z/P | 220000100008023 | ООО "Милур ИС"
НИЖНЕКАМСКИЙ Р-Н | КАМСКИЕ ПОЛЯНЫ ПГТ 2-й мкр.д. 2/11 кв. 369 | ЦЭ6807Б | 65103500 | ИПУ | Милур 107S.22-Z-1L-DT | 221500010429930 | ООО "Милур ИС" | Милур IC UREG-Z/P | 220000100008023 | ООО "Милур ИС"
НИЖНЕКАМСКИЙ Р-Н | КАМСКИЕ ПОЛЯНЫ ПГТ 2-й мкр.д. 2/11 кв. 370 | СО-И4491М2-2 | 51675 | ИПУ | Милур 107S.22-Z-1L-DT | 221500010429937 | ООО "Милур ИС" | Милур IC UREG-Z/P | 220000100008023 | ООО "Милур ИС"
НИЖНЕКАМСКИЙ Р-Н | КАМСКИЕ ПОЛЯНЫ ПГТ 2-й мкр.д. 2/11 кв. 371 | СО-И4491М2-2 | 51764 | ИПУ | Милур 107S.22-Z-1L-DT | 221500010429931 | ООО "Милур ИС" | Милур IC UREG-Z/P | 220000100008023 | ООО "Милур ИС"
ЗАИНСКИЙ Р-Н | Заинск г Нефтяников пр-кт д. 28Акв. 14 | СОЭ-52 | 110750 | ИПУ | Миртек-12-РУ-D1-A1R1-230-5-60A-ST-G/5-P2-HKLMOQ2V3-D (BA GSM) | 3220145907142 | ООО «МИРТЕК»
ЗАИНСКИЙ Р-Н | Заинск г Нефтяников пр-кт д. 42кв. 37 | БАРС - 1.211 | 73491 | ИПУ | Миртек-12-РУ-D1-A1R1-230-5-60A-ST-G/5-P2-HKLMOQ2V3-D (BA GSM) | 3220145908275 | ООО «МИРТЕК»
ЗАИНСКИЙ Р-Н | Заинск г Казанская ул д. 4Акв. 11 | Барс 1.111 | 121853 | ИПУ | Миртек-12-РУ-D1-A1R1-230-5-60A-ST-G/5-P2-HKLMOQ2V3-D (BA GSM) | 3220145920802 | ООО «МИРТЕК»
Заинский р-н | ЗАИНСК Г Комсомольская ул д. 73кв. 59 | СО-И449 1М1-1 | 127533. | ИПУ | Миртек-12-РУ-D1-A1R1-230-5-60A-ST-G/5-P2-HKLMOQ2V3-D (BA GSM) | 3220145920766 | ООО «МИРТЕК»
ЗАИНСКИЙ Р-Н | Заинск г Крупской ул д. 1кв. 21 | ТИП1 | 7384 э | ИПУ | Миртек-12-РУ-D1-A1R1-230-5-60A-ST-G/5-P2-HKLMOQ2V3-D (BA GSM) | 3220145907549 | ООО «МИРТЕК»
Заинский р-н | Заинск г Ленина ул д. 4кв. 5 | СЕ 101 | 126204217 | ИПУ | Миртек-12-РУ-D1-A1R1-230-5-60A-ST-G/5-P2-HKLMOQ2V3-D (BA GSM) | 3220145914396 | ООО «МИРТЕК»
Заинский р-н | Заинск г Ленина ул д. 5кв. 49 | СОЭ-5/60 | 212228. | ИПУ | Миртек-12-РУ-D1-A1R1-230-5-60A-ST-G/5-P2-HKLMOQ2V3-D (BA GSM) | 3220145920687 | ООО «МИРТЕК»
Заинский р-н | Заинск г Ленина ул д. 12кв. 14 | Меркурий-202-1 | 172070 | ИПУ | Миртек-12-РУ-D1-A1R1-230-5-60A-ST-G/5-P2-HKLMOQ2V3-D (BA GSM) | 3220145920706 | ООО «МИРТЕК»
ЗАИНСКИЙ Р-Н | ЗАИНСК Г Рафикова ул д. 6кв. 4 | СО-И4491М2-5 | 79580 | ИПУ | Миртек-12-РУ-D1-A1R1-230-5-60A-ST-G/5-P2-HKLMOQ2V3-D (BA GSM) | 3220145914655 | ООО «МИРТЕК»
ЗАИНСКИЙ Р-Н | ЗАИНСК Г Рафикова ул д. 8кв. 30 | СО-Э4491М | 092300Н | ИПУ | Миртек-12-РУ-D1-A1R1-230-5-60A-ST-G/5-P2-HKLMOQ2V3-D (BA GSM) | 3220145920411 | ООО «МИРТЕК»
Заинский р-н | ЗАИНСК Г Тажетдина Ялчыгола ул д. 12кв. 2 | СО-Э4491М1-1 | 103099 | ИПУ | Миртек-12-РУ-D1-A1R1-230-5-60A-ST-G/5-P2-HKLMOQ2V3-D (BA GSM) | 3220145907677 | ООО «МИРТЕК»
Заинский р-н | ЗАИНСК Г Тажетдина Ялчыгола ул д. 14кв. 61 | МЕРКУРИЙ 201.5 | 41386722 | ИПУ | Миртек-12-РУ-D1-A1R1-230-5-60A-ST-G/5-P2-HKLMOQ2V3-D (BA GSM) | 3220145913887 | ООО «МИРТЕК»
Заинский р-н | ЗАИНСК Г Энергетиков ул д. 7кв. 29 | ЦЭ6807-Б | 63108541 | ИПУ | Миртек-12-РУ-D1-A1R1-230-5-60A-ST-G/5-P2-HKLMOQ2V3-D (BA GSM) | 3220145920894 | ООО «МИРТЕК»
НИЖНЕКАМСКИЙ Р-Н | КАМСКИЕ ПОЛЯНЫ ПГТ 2-й мкр.д. 2/11 кв. 372 | СО-И4491М2-2 | 51783 | ИПУ | Милур 107S.22-Z-1L-DT | 221500010429944 | ООО "Милур ИС" | Милур IC UREG-Z/P | 220000100008023 | ООО "Милур ИС"
НИЖНЕКАМСКИЙ Р-Н | КАМСКИЕ ПОЛЯНЫ ПГТ 2-й мкр.д. 2/11 кв. 373 | СО-И4491М2-2 | 51763 | ИПУ | Милур 107S.22-Z-1L-DT | 221500010429936 | ООО "Милур ИС" | Милур IC UREG-Z/P | 220000100008023 | ООО "Милур ИС"
НИЖНЕКАМСКИЙ Р-Н | КАМСКИЕ ПОЛЯНЫ ПГТ 2-й мкр.д. 2/11 кв. 374 | СО-И4491М2-2 | 51777 | ИПУ | Милур 107S.22-Z-1L-DT | 221500010425680 | ООО "Милур ИС" | Милур IC UREG-Z/P | 220000100008023 | ООО "Милур ИС"
НИЖНЕКАМСКИЙ Р-Н | КАМСКИЕ ПОЛЯНЫ ПГТ 2-й мкр.д. 2/11 кв. 375 | СО-И4491М2-2 | 51682 | ИПУ | Милур 107S.22-Z-1L-DT | 221500010425681 | ООО "Милур ИС" | Милур IC UREG-Z/P | 220000100008023 | ООО "Милур ИС"
НИЖНЕКАМСКИЙ Р-Н | КАМСКИЕ ПОЛЯНЫ ПГТ 2-й мкр.д. 2/11 кв. 376 | СО-И449М1-2 | 51648 | ИПУ | Милур 107S.22-Z-1L-DT | 221500010425682 | ООО "Милур ИС" | Милур IC UREG-Z/P | 220000100008023 | ООО "Милур ИС"
НИЖНЕКАМСКИЙ Р-Н | КАМСКИЕ ПОЛЯНЫ ПГТ 2-й мкр.д. 2/11 кв. 377 | СО-И449М1-2 | 51681 | ИПУ | Милур 107S.22-Z-1L-DT | 221500010425674 | ООО "Милур ИС" | Милур IC UREG-Z/P | 220000100008023 | ООО "Милур ИС"
НИЖНЕКАМСКИЙ Р-Н | КАМСКИЕ ПОЛЯНЫ ПГТ 2-й мкр.д. 2/11 кв. 378 | СО-И4491М2-2 | 051679* | ИПУ | Милур 107S.22-Z-1L-DT | 221500010425679 | ООО "Милур ИС" | Милур IC UREG-Z/P | 220000100008023 | ООО "Милур ИС"
НИЖНЕКАМСКИЙ Р-Н | КАМСКИЕ ПОЛЯНЫ ПГТ 2-й мкр.д. 2/11 кв. 379 | СО-И4491М2-2 | 51790 | ИПУ | Милур 107S.22-Z-1L-DT | 221500010425677 | ООО "Милур ИС" | Милур IC UREG-Z/P | 220000100008023 | ООО "Милур ИС"
НИЖНЕКАМСКИЙ Р-Н | КАМСКИЕ ПОЛЯНЫ ПГТ 2-й мкр.д. 2/11 кв. 380 | СО-И4491М2-2 | 51768 | ИПУ | Милур 107S.22-Z-1L-DT | 221500010425683 | ООО "Милур ИС" | Милур IC UREG-Z/P | 220000100008023 | ООО "Милур ИС"
НИЖНЕКАМСКИЙ Р-Н | КАМСКИЕ ПОЛЯНЫ ПГТ 2-й мкр.д. 2/11 кв. 381 | СО-И449М1-2 | 51767 | ИПУ | Милур 107S.22-Z-1L-DT | 221500010425678 | ООО "Милур ИС" | Милур IC UREG-Z/P | 220000100008023 | ООО "Милур ИС"
НИЖНЕКАМСКИЙ Р-Н | КАМСКИЕ ПОЛЯНЫ ПГТ 2-й мкр.д. 2/11 кв. 384 | ЦЭ6807Б | 64144547 | ИПУ | Милур 107S.22-Z-1L-DT | 221500010429932 | ООО "Милур ИС" | Милур IC UREG-Z/P | 220000100008023 | ООО "Милур ИС"
НИЖНЕКАМСКИЙ Р-Н | КАМСКИЕ ПОЛЯНЫ ПГТ 2-й мкр.д. 2/11 кв. 386 | СО-И4491М2-2 | 51835 | ИПУ | Милур 107S.22-Z-1L-DT | 221500010429943 | ООО "Милур ИС" | Милур IC UREG-Z/P | 220000100008033 | ООО "Милур ИС"
НИЖНЕКАМСКИЙ Р-Н | КАМСКИЕ ПОЛЯНЫ ПГТ 2-й мкр.д. 2/11 кв. 387 | СО-И449М1-2 | 51667 | ИПУ | Милур 107S.22-Z-1L-DT | 221500010429948 | ООО "Милур ИС" | Милур IC UREG-Z/P | 220000100008033 | ООО "Милур ИС"
НИЖНЕКАМСКИЙ Р-Н | КАМСКИЕ ПОЛЯНЫ ПГТ 2-й мкр.д. 2/11 кв. 389 | СО-И4491М2-2 | 51689 | ИПУ | Милур 107S.22-Z-1L-DT | 221500010429942 | ООО "Милур ИС" | Милур IC UREG-Z/P | 220000100008033 | ООО "Милур ИС"
НИЖНЕКАМСКИЙ Р-Н | КАМСКИЕ ПОЛЯНЫ ПГТ 2-й мкр.д. 2/11 кв. 390 | СО-И4491М2-2 | 51575 | ИПУ | Милур 107S.22-Z-1L-DT | 221500010429947 | ООО "Милур ИС" | Милур IC UREG-Z/P | 220000100008033 | ООО "Милур ИС"
НИЖНЕКАМСКИЙ Р-Н | КАМСКИЕ ПОЛЯНЫ ПГТ 2-й мкр.д. 2/11 кв. 393 | СО-И4491М2-2 | 51577 | ИПУ | Милур 107S.22-Z-1L-DT | 221500010429946 | ООО "Милур ИС" | Милур IC UREG-Z/P | 220000100008033 | ООО "Милур ИС"
НИЖНЕКАМСКИЙ Р-Н | КАМСКИЕ ПОЛЯНЫ ПГТ 2-й мкр.д. 2/11 кв. 398 | СО-И449М1-2 | 51846 | ИПУ | Милур 107S.22-Z-1L-DT | 221500010425684 | ООО "Милур ИС" | Милур IC UREG-Z/P | 220000100008033 | ООО "Милур ИС"
НИЖНЕКАМСКИЙ Р-Н | КАМСКИЕ ПОЛЯНЫ ПГТ 2-й мкр.д. 2/11 кв. 400 | СО-И4491М2-2 | 51829 | ИПУ | Милур 107S.22-Z-1L-DT | 221500010425685 | ООО "Милур ИС" | Милур IC UREG-Z/P | 220000100008033 | ООО "Милур ИС"
НИЖНЕКАМСКИЙ Р-Н | КАМСКИЕ ПОЛЯНЫ ПГТ 2-й мкр.д. 2/11 кв. 401 | СО-И4491М2-2 | 51583 | ИПУ | Милур 107S.22-Z-1L-DT | 221500010425687 | ООО "Милур ИС" | Милур IC UREG-Z/P | 220000100008033 | ООО "Милур ИС"
НИЖНЕКАМСКИЙ Р-Н | КАМСКИЕ ПОЛЯНЫ ПГТ 2-й мкр.д. 2/11 кв. 402 | СО-И4491М2-2 | 51621 | ИПУ | Милур 107S.22-Z-1L-DT | 221500010429949 | ООО "Милур ИС" | Милур IC UREG-Z/P | 220000100008033 | ООО "Милур ИС"
НИЖНЕКАМСКИЙ Р-Н | КАМСКИЕ ПОЛЯНЫ ПГТ 2-й мкр.д. 2/11 кв. 403 | СО-И449М1-2 | 51850 | ИПУ | Милур 107S.22-Z-1L-DT | 221500010425686 | ООО "Милур ИС" | Милур IC UREG-Z/P | 220000100008033 | ООО "Милур ИС"
НИЖНЕКАМСКИЙ Р-Н | КАМСКИЕ ПОЛЯНЫ ПГТ 2-й мкр.д. 2/11 кв. 405 | ЦЭ6807Б | 63848986 | ИПУ | Милур 107S.22-Z-1L-DT | 221500010425688 | ООО "Милур ИС" | Милур IC UREG-Z/P | 220000100008033 | ООО "Милур ИС"
НИЖНЕКАМСКИЙ Р-Н | КАМСКИЕ ПОЛЯНЫ ПГТ 2-й мкр.д. 2/11 кв. 47 | Меркурий 201.5 | 8553440 | ИПУ | Милур 107S.22-Z-1L-DT | 221500010430411 | ООО "Милур ИС"
НИЖНЕКАМСКИЙ Р-Н | КАМСКИЕ ПОЛЯНЫ ПГТ 2-й мкр.д. 2/12 кв. 10 | СОЭУ04Р | 17091 | ИПУ | Милур 107S.22-Z-1L-DT | 221500010425227 | ООО "Милур ИС"
НИЖНЕКАМСКИЙ Р-Н | КАМСКИЕ ПОЛЯНЫ ПГТ 2-й мкр.д. 2/12 кв. 105 | СОЭУ04Р | 7797 | ИПУ | Милур 107S.22-Z-1L-DT | 221500010427179 | ООО "Милур ИС"
НИЖНЕКАМСКИЙ Р-Н | КАМСКИЕ ПОЛЯНЫ ПГТ 2-й мкр.д. 2/12 кв. 110 | СОЭУ04Р | 17310 | ИПУ | Милур 107S.22-Z-1L-DT | 221500010427182 | ООО "Милур ИС"
НИЖНЕКАМСКИЙ Р-Н | КАМСКИЕ ПОЛЯНЫ ПГТ 2-й мкр.д. 2/12 кв. 128 | СОЭУ04Р | 220038 | ИПУ | Милур 107S.22-Z-1L-DT | 221500010427180 | ООО "Милур ИС"
НИЖНЕКАМСКИЙ Р-Н | КАМСКИЕ ПОЛЯНЫ ПГТ 2-й мкр.д. 2/12 кв. 136 комн. 1 | СО-И449М1-2 | 113273 | ИПУ | Милур 107S.22-Z-1L-DT | 221500010427184 | ООО "Милур ИС"
НИЖНЕКАМСКИЙ Р-Н | КАМСКИЕ ПОЛЯНЫ ПГТ 2-й мкр.д. 2/12 кв. 138 | СОЭУ04Р | 33123 | ИПУ | Милур 107S.22-Z-1L-DT | 221500010427187 | ООО "Милур ИС"
НИЖНЕКАМСКИЙ Р-Н | КАМСКИЕ ПОЛЯНЫ ПГТ 2-й мкр.д. 2/12 кв. 153 | СОЭ-5 /50-Т | 280652 | ИПУ | Милур 107S.22-Z-1L-DT | 221500010425282 | ООО "Милур ИС"
НИЖНЕКАМСКИЙ Р-Н | КАМСКИЕ ПОЛЯНЫ ПГТ 2-й мкр.д. 2/12 кв. 163 | СОЭУ04Р | 6898 | ИПУ | Милур 107S.22-Z-1L-DT | 221500010425293 | ООО "Милур ИС"
НИЖНЕКАМСКИЙ Р-Н | КАМСКИЕ ПОЛЯНЫ ПГТ 2-й мкр.д. 2/12 кв. 172 | СОЭ-5 /50-Т | 281049 | ИПУ | Милур 107S.22-Z-1L-DT | 221500010425292 | ООО "Милур ИС"
НИЖНЕКАМСКИЙ Р-Н | КАМСКИЕ ПОЛЯНЫ ПГТ 2-й мкр.д. 2/12 кв. 174 | СОЭУ04Р | 6884 | ИПУ | Милур 107S.22-Z-1L-DT | 221500010425298 | ООО "Милур ИС"
НИЖНЕКАМСКИЙ Р-Н | КАМСКИЕ ПОЛЯНЫ ПГТ 2-й мкр.д. 2/12 кв. 175 | СОЭУ04Р | 67584 | ИПУ | Милур 107S.22-Z-1L-DT | 221500010425299 | ООО "Милур ИС"
НИЖНЕКАМСКИЙ Р-Н | КАМСКИЕ ПОЛЯНЫ ПГТ 2-й мкр.д. 2/12 кв. 178 | СОЭУ04Р | 6651 | ИПУ | Милур 107S.22-Z-1L-DT | 221500010425286 | ООО "Милур ИС" | Милур IC UREG-Z/P | 210000100007640 | ООО "Милур ИС"
НИЖНЕКАМСКИЙ Р-Н | КАМСКИЕ ПОЛЯНЫ ПГТ 2-й мкр.д. 2/12 кв. 179 | СОЭУ04Р | 14987 | ИПУ | Милур 107S.22-Z-1L-DT | 221500010425290 | ООО "Милур ИС" | Милур IC UREG-Z/P | 210000100007640 | ООО "Милур ИС"
НИЖНЕКАМСКИЙ Р-Н | КАМСКИЕ ПОЛЯНЫ ПГТ 2-й мкр.д. 2/12 кв. 180 | СОЭУ04Р | 7758 | ИПУ | Милур 107S.22-Z-1L-DT | 221500010427188 | ООО "Милур ИС" | Милур IC UREG-Z/P | 210000100007640 | ООО "Милур ИС"
НИЖНЕКАМСКИЙ Р-Н | КАМСКИЕ ПОЛЯНЫ ПГТ 2-й мкр.д. 2/12 кв. 184 | СОЭУ04Р | 7753 | ИПУ | Милур 107S.22-Z-1L-DT | 221500010427194 | ООО "Милур ИС" | Милур IC UREG-Z/P | 210000100007640 | ООО "Милур ИС"
НИЖНЕКАМСКИЙ Р-Н | КАМСКИЕ ПОЛЯНЫ ПГТ 2-й мкр.д. 2/12 кв. 186 | СО-505 | 936679 | ИПУ | Милур 107S.22-Z-1L-DT | 221500010425289 | ООО "Милур ИС" | Милур IC UREG-Z/P | 210000100007640 | ООО "Милур ИС"
НИЖНЕКАМСКИЙ Р-Н | КАМСКИЕ ПОЛЯНЫ ПГТ 2-й мкр.д. 2/12 кв. 23 | СОЭ-5 /50-Т | 259998 | ИПУ | Милур 107S.22-Z-1L-DT | 221500010425223 | ООО "Милур ИС"
НИЖНЕКАМСКИЙ Р-Н | КАМСКИЕ ПОЛЯНЫ ПГТ 2-й мкр.д. 2/12 кв. 29 | СОЭ-5 /50-Т | 258324 | ИПУ | Милур 107S.22-Z-1L-DT | 221500010425226 | ООО "Милур ИС"
НИЖНЕКАМСКИЙ Р-Н | КАМСКИЕ ПОЛЯНЫ ПГТ 2-й мкр.д. 2/12 кв. 31 | СО-Э4491М2 | 111952 | ИПУ | Милур 107S.22-Z-1L-DT | 221500010425222 | ООО "Милур ИС"
НИЖНЕКАМСКИЙ Р-Н | КАМСКИЕ ПОЛЯНЫ ПГТ 2-й мкр.д. 2/12 кв. 70 | ЦЭ6807П | 7090000000 | ИПУ | Милур 107S.22-Z-1L-DT | 221500010425211 | ООО "Милур ИС"
НИЖНЕКАМСКИЙ Р-Н | КАМСКИЕ ПОЛЯНЫ ПГТ 2-й мкр.д. 2/12 кв. 73 | СЕ-101 | 7790000000000 | ИПУ | Милур 107S.22-Z-1L-DT | 221500010425217 | ООО "Милур ИС"
НИЖНЕКАМСКИЙ Р-Н | КАМСКИЕ ПОЛЯНЫ ПГТ 2-й мкр.д. 2/12 кв. 75 | СОЭУ04Р | 17227 | ИПУ | Милур 107S.22-Z-1L-DT | 221500010425214 | ООО "Милур ИС"
НИЖНЕКАМСКИЙ Р-Н | КАМСКИЕ ПОЛЯНЫ ПГТ 2-й мкр.д. 2/12 кв. 77 | СО-И446М | 109904 | ИПУ | Милур 107S.22-Z-1L-DT | 221500010425210 | ООО "Милур ИС"
НИЖНЕКАМСКИЙ Р-Н | КАМСКИЕ ПОЛЯНЫ ПГТ 2-й мкр.д. 2/12 кв. 79 | СЭТ1-1-1-Ш | 10899821 | ИПУ | Милур 107S.22-Z-1L-DT | 221500010425218 | ООО "Милур ИС"
НИЖНЕКАМСКИЙ Р-Н | КАМСКИЕ ПОЛЯНЫ ПГТ 2-й мкр.д. 2/12 кв. 85 | СОЭУ04Р | 7958 | ИПУ | Милур 107S.22-Z-1L-DT | 221500010427183 | ООО "Милур ИС"
НИЖНЕКАМСКИЙ Р-Н | КАМСКИЕ ПОЛЯНЫ ПГТ 2-й мкр.д. 2/12 кв. 86 | СОЭУ04Р | 7952 | ИПУ | Милур 107S.22-Z-1L-DT | 221500010427186 | ООО "Милур ИС"
НИЖНЕКАМСКИЙ Р-Н | КАМСКИЕ ПОЛЯНЫ ПГТ 2-й мкр.д. 2/12 кв. 90 | СОЭ-55 50т-112 | 484586 | ИПУ | Милур 107S.22-Z-1L-DT | 221500010427191 | ООО "Милур ИС"
НИЖНЕКАМСКИЙ Р-Н | КАМСКИЕ ПОЛЯНЫ ПГТ 2-й мкр.д. 2/13 кв. 103 | СО-505 | 651081 | ИПУ | Милур 107S.22-Z-1L-DT | 221500010425301 | ООО "Милур ИС" | Милур IC UREG-Z/P | 210000100007639 | ООО "Милур ИС"
НИЖНЕКАМСКИЙ Р-Н | КАМСКИЕ ПОЛЯНЫ ПГТ 2-й мкр.д. 2/13 кв. 106 | СОЛО | 9028391607 | ИПУ | Милур 107S.22-Z-1L-DT | 221400010454821 | ООО "Милур ИС" | Милур IC UREG-Z/P | 210000100007639 | ООО "Милур ИС"
НИЖНЕКАМСКИЙ Р-Н | КАМСКИЕ ПОЛЯНЫ ПГТ 2-й мкр.д. 2/13 кв. 108 | СОЭУ04Р | 14996 | ИПУ | Милур 107S.22-Z-1L-DT | 221500010425287 | ООО "Милур ИС" | Милур IC UREG-Z/P | 210000100007639 | ООО "Милур ИС"
НИЖНЕКАМСКИЙ Р-Н | КАМСКИЕ ПОЛЯНЫ ПГТ 2-й мкр.д. 2/13 кв. 110 | Меркурий 200.02 | 524882 | ИПУ | Милур 107S.22-Z-1L-DT | 221500010425288 | ООО "Милур ИС" | Милур IC UREG-Z/P | 210000100007639 | ООО "Милур ИС"
НИЖНЕКАМСКИЙ Р-Н | КАМСКИЕ ПОЛЯНЫ ПГТ 2-й мкр.д. 2/13 кв. 115 | ЦЭ6807ПК | 7060358464 | ИПУ | Милур 107S.22-Z-1L-DT | 221400010454686 | ООО "Милур ИС" | Милур IC UREG-Z/P | 210000100007639 | ООО "Милур ИС"
НИЖНЕКАМСКИЙ Р-Н | КАМСКИЕ ПОЛЯНЫ ПГТ 2-й мкр.д. 2/13 кв. 120 | ЦЭ6807П | 7030896333 | ИПУ | Милур 107S.22-Z-1L-DT | 221400010454884 | ООО "Милур ИС"
НИЖНЕКАМСКИЙ Р-Н | КАМСКИЕ ПОЛЯНЫ ПГТ 2-й мкр.д. 2/13 кв. 125 | СОЛО | 9029399407 | ИПУ | Милур 107S.22-Z-1L-DT | 221400010454726 | ООО "Милур ИС"
НИЖНЕКАМСКИЙ Р-Н | КАМСКИЕ ПОЛЯНЫ ПГТ 2-й мкр.д. 2/13 кв. 132 | ЦЭ6807П | 7040899814 | ИПУ | Милур 107S.22-Z-1L-DT | 221400010454828 | ООО "Милур ИС" | Милур IC UREG-Z/P | 221100200009031 | ООО "Милур ИС"
НИЖНЕКАМСКИЙ Р-Н | КАМСКИЕ ПОЛЯНЫ ПГТ 2-й мкр.д. 2/13 кв. 133 | Меркурий 202.5 | 1282210 | ИПУ | Милур 107S.22-Z-1L-DT | 221400010454886 | ООО "Милур ИС" | Милур IC UREG-Z/P | 221100200009031 | ООО "Милур ИС"
НИЖНЕКАМСКИЙ Р-Н | КАМСКИЕ ПОЛЯНЫ ПГТ 2-й мкр.д. 2/13 кв. 135 | СОЭ-5 /50-Т | 280831 | ИПУ | Милур 107S.22-Z-1L-DT | 221500010425302 | ООО "Милур ИС" | Милур IC UREG-Z/P | 221100200009031 | ООО "Милур ИС"
НИЖНЕКАМСКИЙ Р-Н | КАМСКИЕ ПОЛЯНЫ ПГТ 2-й мкр.д. 2/13 кв. 148 | СОЭ-52/50 | 71034 | ИПУ | Милур 107S.22-Z-1L-DT | 221400010442958 | ООО "Милур ИС" | Милур IC UREG-Z/P | 221100200008787 | ООО "Милур ИС"
НИЖНЕКАМСКИЙ Р-Н | КАМСКИЕ ПОЛЯНЫ ПГТ 2-й мкр.д. 2/13 кв. 15 | СО-Э4491М1-1 | 104737 | ИПУ | Милур 107S.22-Z-1L-DT | 221500010460132 | ООО "Милур ИС" | Милур IC UREG-Z/P | 221100200008767 | ООО "Милур ИС"
НИЖНЕКАМСКИЙ Р-Н | КАМСКИЕ ПОЛЯНЫ ПГТ 2-й мкр.д. 2/13 кв. 151 | Барс-1.113 | 34304 | ИПУ | Милур 107S.22-Z-1L-DT | 221400010454161 | ООО "Милур ИС" | Милур IC UREG-Z/P | 221100200008787 | ООО "Милур ИС"
НИЖНЕКАМСКИЙ Р-Н | КАМСКИЕ ПОЛЯНЫ ПГТ 2-й мкр.д. 2/13 кв. 153 | СОЛО | 9028394007 | ИПУ | Милур 107S.22-Z-1L-DT | 221400010442975 | ООО "Милур ИС" | Милур IC UREG-Z/P | 221100200008787 | ООО "Милур ИС"
НИЖНЕКАМСКИЙ Р-Н | КАМСКИЕ ПОЛЯНЫ ПГТ 2-й мкр.д. 2/13 кв. 173 | СОЭУ04Р | 18984 | ИПУ | Милур 107S.22-Z-1L-DT | 221500010425303 | ООО "Милур ИС" | Милур IC UREG-Z/P | 210000100007612 | ООО "Милур ИС"
НИЖНЕКАМСКИЙ Р-Н | КАМСКИЕ ПОЛЯНЫ ПГТ 2-й мкр.д. 2/13 кв. 180 | СОЭ-52/50 | 76723 | ИПУ | Милур 107S.22-Z-1L-DT | 221400010443022 | ООО "Милур ИС" | Милур IC UREG-Z/P | 210000100007645 | ООО "Милур ИС"
НИЖНЕКАМСКИЙ Р-Н | КАМСКИЕ ПОЛЯНЫ ПГТ 2-й мкр.д. 2/13 кв. 182 | Меркурий 202.5 | 1214221 | ИПУ |  |  |  | Милур IC UREG-Z/P | 210000100007645 | ООО "Милур ИС"
НИЖНЕКАМСКИЙ Р-Н | КАМСКИЕ ПОЛЯНЫ ПГТ 2-й мкр.д. 2/13 кв. 188 | ЦЭ6807Б | 7030876226 | ИПУ | Милур 107S.22-Z-1L-DT | 221400010443170 | ООО "Милур ИС" | Милур IC UREG-Z/P | 210000100007645 | ООО "Милур ИС"
НИЖНЕКАМСКИЙ Р-Н | КАМСКИЕ ПОЛЯНЫ ПГТ 2-й мкр.д. 2/13 кв. 194 | СО-505 | 936960 | ИПУ | Милур 107S.22-Z-1L-DT | 221500010426717 | ООО "Милур ИС"
НИЖНЕКАМСКИЙ Р-Н | КАМСКИЕ ПОЛЯНЫ ПГТ 2-й мкр.д. 2/13 кв. 197 | Меркурий 201.1 | 634750 | ИПУ | Милур 107S.22-Z-1L-DT | 221500010426720 | ООО "Милур ИС"
НИЖНЕКАМСКИЙ Р-Н | КАМСКИЕ ПОЛЯНЫ ПГТ 2-й мкр.д. 2/13 кв. 198 | СО-505 | 934627 | ИПУ | Милур 107S.22-Z-1L-DT | 221500010426719 | ООО "Милур ИС"
НИЖНЕКАМСКИЙ Р-Н | КАМСКИЕ ПОЛЯНЫ ПГТ 2-й мкр.д. 2/13 кв. 20 | СОЭ-5 /50-Т | 280789 | ИПУ | Милур 107S.22-Z-1L-DT | 221500010425284 | ООО "Милур ИС" | Милур IC UREG-Z/P | 221100200008767 | ООО "Милур ИС"
НИЖНЕКАМСКИЙ Р-Н | КАМСКИЕ ПОЛЯНЫ ПГТ 2-й мкр.д. 2/13 кв. 22 | СОЛО | 9028392707 | ИПУ | Милур 107S.22-Z-1L-DT | 221500010460133 | ООО "Милур ИС" | Милур IC UREG-Z/P | 221100200008767 | ООО "Милур ИС"
НИЖНЕКАМСКИЙ Р-Н | КАМСКИЕ ПОЛЯНЫ ПГТ 2-й мкр.д. 2/13 кв. 27 | Меркурий 202.5 | 1284642 | ИПУ | Милур 107S.22-Z-1L-DT | 221400010454848 | ООО "Милур ИС" | Милур IC UREG-Z/P | 210000100007648 | ООО "Милур ИС"
НИЖНЕКАМСКИЙ Р-Н | КАМСКИЕ ПОЛЯНЫ ПГТ 2-й мкр.д. 2/13 кв. 28 | СОЭУ04Р | 22168 | ИПУ | Милур 107S.22-Z-1L-DT | 221500010425291 | ООО "Милур ИС" | Милур IC UREG-Z/P | 210000100007648 | ООО "Милур ИС"
НИЖНЕКАМСКИЙ Р-Н | КАМСКИЕ ПОЛЯНЫ ПГТ 2-й мкр.д. 2/13 кв. 31 | СО-505 | 884113 | ИПУ | Милур 107S.22-Z-1L-DT | 221500010425294 | ООО "Милур ИС" | Милур IC UREG-Z/P | 210000100007648 | ООО "Милур ИС"
НИЖНЕКАМСКИЙ Р-Н | КАМСКИЕ ПОЛЯНЫ ПГТ 2-й мкр.д. 2/13 кв. 32 | Меркурий 202.5 | 1236458 | ИПУ | Милур 107S.22-Z-1L-DT | 221400010454727 | ООО "Милур ИС" | Милур IC UREG-Z/P | 210000100007648 | ООО "Милур ИС"
НИЖНЕКАМСКИЙ Р-Н | КАМСКИЕ ПОЛЯНЫ ПГТ 2-й мкр.д. 2/13 кв. 39 | СО-Э4491М2 | 70859 | ИПУ | Милур 107S.22-Z-1L-DT | 221500010427197 | ООО "Милур ИС" | Милур IC UREG-Z/P | 221100200008770 | ООО "Милур ИС"
НИЖНЕКАМСКИЙ Р-Н | КАМСКИЕ ПОЛЯНЫ ПГТ 2-й мкр.д. 2/13 кв. 4 | СОЭ-52/50 | 24542 | ИПУ | Милур 107S.22-Z-1L-DT | 221400010455227 | ООО "Милур ИС" | Милур IC UREG-Z/P | 221100200008030 | ООО "Милур ИС"
НИЖНЕКАМСКИЙ Р-Н | КАМСКИЕ ПОЛЯНЫ ПГТ 2-й мкр.д. 2/13 кв. 43 | ЦЭ6807ПК | 712970904 | ИПУ | Милур 107S.22-Z-1L-DT | 221400010454918 | ООО "Милур ИС" | Милур IC UREG-Z/P | 221100200008770 | ООО "Милур ИС"
НИЖНЕКАМСКИЙ Р-Н | КАМСКИЕ ПОЛЯНЫ ПГТ 2-й мкр.д. 2/13 кв. 50 | БАРС-1.111 | 13718 | ИПУ | Милур 107S.22-Z-1L-DT | 221500010427195 | ООО "Милур ИС" | Милур IC UREG-Z/P | 221100200008770 | ООО "Милур ИС"
НИЖНЕКАМСКИЙ Р-Н | КАМСКИЕ ПОЛЯНЫ ПГТ 2-й мкр.д. 2/13 кв. 51 | СО-Э4491М2 | 20508 | ИПУ | Милур 107S.22-Z-1L-DT | 221400010455075 | ООО "Милур ИС" | Милур IC UREG-Z/P | 221100200008770 | ООО "Милур ИС"
НИЖНЕКАМСКИЙ Р-Н | КАМСКИЕ ПОЛЯНЫ ПГТ 2-й мкр.д. 2/13 кв. 53 | СОЭ-5 /50-Т | 55628 | ИПУ | Милур 107S.22-Z-1L-DT | 221400010454765 | ООО "Милур ИС" | Милур IC UREG-Z/P | 221100200008770 | ООО "Милур ИС"
НИЖНЕКАМСКИЙ Р-Н | КАМСКИЕ ПОЛЯНЫ ПГТ 2-й мкр.д. 2/13 кв. 58 | ЦЭ6807П | 70904695672 | ИПУ | Милур 107S.22-Z-1L-DT | 221400010455103 | ООО "Милур ИС" | Милур IC UREG-Z/P | 221100200008770 | ООО "Милур ИС"
НИЖНЕКАМСКИЙ Р-Н | КАМСКИЕ ПОЛЯНЫ ПГТ 2-й мкр.д. 2/13 кв. 60 | СОЭ-52 50-11Ш | 24782 | ИПУ | Милур 107S.22-Z-1L-DT | 221400010455148 | ООО "Милур ИС" | Милур IC UREG-Z/P | 210000100007647 | ООО "Милур ИС"
НИЖНЕКАМСКИЙ Р-Н | КАМСКИЕ ПОЛЯНЫ ПГТ 2-й мкр.д. 2/13 кв. 65 | СО-505 | 651939 | ИПУ | Милур 107S.22-Z-1L-DT | 221500010427198 | ООО "Милур ИС" | Милур IC UREG-Z/P | 210000100007647 | ООО "Милур ИС"
НИЖНЕКАМСКИЙ Р-Н | КАМСКИЕ ПОЛЯНЫ ПГТ 2-й мкр.д. 2/13 кв. 68 | СО-505 | 563069 | ИПУ | Милур 107S.22-Z-1L-DT | 221500010427196 | ООО "Милур ИС" | Милур IC UREG-Z/P | 210000100007647 | ООО "Милур ИС"
НИЖНЕКАМСКИЙ Р-Н | КАМСКИЕ ПОЛЯНЫ ПГТ 2-й мкр.д. 2/13 кв. 7 | СОЛО | 9029399607 | ИПУ | Милур 107S.22-Z-1L-DT | 221500010460131 | ООО "Милур ИС" | Милур IC UREG-Z/P | 221100200008030 | ООО "Милур ИС"
НИЖНЕКАМСКИЙ Р-Н | КАМСКИЕ ПОЛЯНЫ ПГТ 2-й мкр.д. 2/13 кв. 70 | СОЭ-52/50 | 27658 | ИПУ | Милур 107S.22-Z-1L-DT | 221400010455125 | ООО "Милур ИС" | Милур IC UREG-Z/P | 210000100007647 | ООО "Милур ИС"
НИЖНЕКАМСКИЙ Р-Н | КАМСКИЕ ПОЛЯНЫ ПГТ 2-й мкр.д. 2/13 кв. 73 | СОЛО | 9028392107 | ИПУ | Милур 107S.22-Z-1L-DT | 221400010455113 | ООО "Милур ИС" | Милур IC UREG-Z/P | 210000100007647 | ООО "Милур ИС"
НИЖНЕКАМСКИЙ Р-Н | КАМСКИЕ ПОЛЯНЫ ПГТ 2-й мкр.д. 2/13 кв. 74 | СО-Э4491М1-1 | 43699 | ИПУ | Милур 107S.22-Z-1L-DT | 221400010455107 | ООО "Милур ИС" | Милур IC UREG-Z/P | 210000100007638 | ООО "Милур ИС"
НИЖНЕКАМСКИЙ Р-Н | КАМСКИЕ ПОЛЯНЫ ПГТ 2-й мкр.д. 2/13 кв. 79 | ЦЭ6807П | 70501605619 | ИПУ | Милур 107S.22-Z-1L-DT | 221400010454871 | ООО "Милур ИС" | Милур IC UREG-Z/P | 210000100007638 | ООО "Милур ИС"
НИЖНЕКАМСКИЙ Р-Н | КАМСКИЕ ПОЛЯНЫ ПГТ 2-й мкр.д. 2/13 кв. 84 | СО-505 | 651044 | ИПУ | Милур 107S.22-Z-1L-DT | 221500010425297 | ООО "Милур ИС" | Милур IC UREG-Z/P | 210000100007638 | ООО "Милур ИС"
НИЖНЕКАМСКИЙ Р-Н | КАМСКИЕ ПОЛЯНЫ ПГТ 2-й мкр.д. 2/13 кв. 85 | СО-Э4491М2 | 51225 | ИПУ |  |  |  | Милур IC UREG-Z/P | 210000100007638 | ООО "Милур ИС"
НИЖНЕКАМСКИЙ Р-Н | КАМСКИЕ ПОЛЯНЫ ПГТ 2-й мкр.д. 2/13 кв. 87 | ЦЭ6807ПК | 712970904 | ИПУ | Милур 107S.22-Z-1L-DT | 221400010454725 | ООО "Милур ИС" | Милур IC UREG-Z/P | 210000100007638 | ООО "Милур ИС"
НИЖНЕКАМСКИЙ Р-Н | КАМСКИЕ ПОЛЯНЫ ПГТ 2-й мкр.д. 2/13 кв. 9 | СО-505 | 651990 | ИПУ | Милур 107S.22-Z-1L-DT | 221500010427193 | ООО "Милур ИС" | Милур IC UREG-Z/P | 221100200008030 | ООО "Милур ИС"
НИЖНЕКАМСКИЙ Р-Н | КАМСКИЕ ПОЛЯНЫ ПГТ 2-й мкр.д. 2/13 кв. 93 | СО-505 | 652053 | ИПУ | Милур 107S.22-Z-1L-DT | 221500010427200 | ООО "Милур ИС" | Милур IC UREG-Z/P | 210000100007637 | ООО "Милур ИС"
НИЖНЕКАМСКИЙ Р-Н | КАМСКИЕ ПОЛЯНЫ ПГТ 2-й мкр.д. 2/13 кв. 96 | СОЭУ04Р | 22037 | ИПУ | Милур 107S.22-Z-1L-DT | 221500010427199 | ООО "Милур ИС" | Милур IC UREG-Z/P | 210000100007637 | ООО "Милур ИС"
НИЖНЕКАМСКИЙ Р-Н | КАМСКИЕ ПОЛЯНЫ ПГТ 2-й мкр.д. 2/16 кв. 103 | СОИ4491М-2-5 | 102210 | ИПУ | Милур 107S.22-Z-1L-DT | 221500010463739 | ООО "Милур ИС"
НИЖНЕКАМСКИЙ Р-Н | КАМСКИЕ ПОЛЯНЫ ПГТ 2-й мкр.д. 2/16 кв. 106 | СОЭ-5 /50-Т | 259021 | ИПУ | Милур 107S.22-Z-1L-DT | 221500010462019 | ООО "Милур ИС"
НИЖНЕКАМСКИЙ Р-Н | КАМСКИЕ ПОЛЯНЫ ПГТ 2-й мкр.д. 2/16 кв. 108 | ЦЭ6807Б | 678161102 | ИПУ | Милур 107S.22-Z-1L-DT | 221500010462022 | ООО "Милур ИС" | Милур IC UREG-Z/P | 220000100008020 | ООО "Милур ИС"
НИЖНЕКАМСКИЙ Р-Н | КАМСКИЕ ПОЛЯНЫ ПГТ 2-й мкр.д. 2/16 кв. 111 | СО-505 | 652866 | ИПУ | Милур 107S.22-Z-1L-DT | 221500010462025 | ООО "Милур ИС" | Милур IC UREG-Z/P | 220000100008020 | ООО "Милур ИС"
НИЖНЕКАМСКИЙ Р-Н | КАМСКИЕ ПОЛЯНЫ ПГТ 2-й мкр.д. 2/16 кв. 112 | СО-505 | 652698 | ИПУ | Милур 107S.22-Z-1L-DT | 221500010462026 | ООО "Милур ИС" | Милур IC UREG-Z/P | 220000100008020 | ООО "Милур ИС"
НИЖНЕКАМСКИЙ Р-Н | КАМСКИЕ ПОЛЯНЫ ПГТ 2-й мкр.д. 2/16 кв. 126 | СОЭ-5 /50-Т | 334340 | ИПУ | Милур 107S.22-Z-1L-DT | 221500010462036 | ООО "Милур ИС" | Милур IC UREG-Z/P | 220000100008020 | ООО "Милур ИС"
НИЖНЕКАМСКИЙ Р-Н | КАМСКИЕ ПОЛЯНЫ ПГТ 2-й мкр.д. 2/16 кв. 127 | СОЭУ04Р | 31 | ИПУ | Милур 107S.22-Z-1L-DT | 221500010462030 | ООО "Милур ИС" | Милур IC UREG-Z/P | 220000100008020 | ООО "Милур ИС"
НИЖНЕКАМСКИЙ Р-Н | КАМСКИЕ ПОЛЯНЫ ПГТ 2-й мкр.д. 2/16 кв. 134 | ЦЭ6807П | 712870308425861 | ИПУ | Милур 107S.22-Z-1L-DT | 221500010463727 | ООО "Милур ИС" | Милур IC UREG-Z/P | 220000100008020 | ООО "Милур ИС"
НИЖНЕКАМСКИЙ Р-Н | КАМСКИЕ ПОЛЯНЫ ПГТ 2-й мкр.д. 2/16 кв. 137 | СО-Э4491М2 | 63851 | ИПУ | Милур 107S.22-Z-1L-DT | 221500010462035 | ООО "Милур ИС" | Милур IC UREG-Z/P | 220000100008020 | ООО "Милур ИС"
НИЖНЕКАМСКИЙ Р-Н | КАМСКИЕ ПОЛЯНЫ ПГТ 2-й мкр.д. 2/16 кв. 139 | СО-505 | 936316 | ИПУ | Милур 107S.22-Z-1L-DT | 221500010462024 | ООО "Милур ИС" | Милур IC UREG-Z/P | 220000100008020 | ООО "Милур ИС"
НИЖНЕКАМСКИЙ Р-Н | КАМСКИЕ ПОЛЯНЫ ПГТ 2-й мкр.д. 2/16 кв. 141 | СО-И4491М2-2 | 111364 | ИПУ | Милур 107S.22-Z-1L-DT | 221500010460134 | ООО "Милур ИС" | Милур IC UREG-Z/P | 220000100008020 | ООО "Милур ИС"
НИЖНЕКАМСКИЙ Р-Н | КАМСКИЕ ПОЛЯНЫ ПГТ 2-й мкр.д. 2/16 кв. 154 | СОЛО | 9028706307 | ИПУ | Милур 107S.22-Z-1L-DT | 221500010460177 | ООО "Милур ИС"
НИЖНЕКАМСКИЙ Р-Н | КАМСКИЕ ПОЛЯНЫ ПГТ 2-й мкр.д. 2/16 кв. 156 | СОЭ-5 /50-Т | 46288 | ИПУ | Милур 107S.22-Z-1L-DT | 221500010460129 | ООО "Милур ИС"
НИЖНЕКАМСКИЙ Р-Н | КАМСКИЕ ПОЛЯНЫ ПГТ 2-й мкр.д. 2/16 кв. 158 | СО-Э4491М1-1 | 437557 | ИПУ | Милур 107S.22-Z-1L-DT | 221500010460135 | ООО "Милур ИС"
НИЖНЕКАМСКИЙ Р-Н | КАМСКИЕ ПОЛЯНЫ ПГТ 2-й мкр.д. 2/16 кв. 159 | Меркурий 200.02 | 1914160 | ИПУ | Милур 107S.22-Z-1L-DT | 221500010460091 | ООО "Милур ИС"
НИЖНЕКАМСКИЙ Р-Н | КАМСКИЕ ПОЛЯНЫ ПГТ 2-й мкр.д. 2/16 кв. 16 | СО-505 | 936420 | ИПУ | Милур 107S.22-Z-1L-DT | 221500010462028 | ООО "Милур ИС"
НИЖНЕКАМСКИЙ Р-Н | КАМСКИЕ ПОЛЯНЫ ПГТ 2-й мкр.д. 2/16 кв. 160 | Меркурий 200.02 | 1944854 | ИПУ | Милур 107S.22-Z-1L-DT | 221500010460176 | ООО "Милур ИС"
НИЖНЕКАМСКИЙ Р-Н | КАМСКИЕ ПОЛЯНЫ ПГТ 2-й мкр.д. 2/16 кв. 167 | ЦЭ6807П | 7050247746 | ИПУ | Милур 107S.22-Z-1L-DT | 221500010460126 | ООО "Милур ИС"
НИЖНЕКАМСКИЙ Р-Н | КАМСКИЕ ПОЛЯНЫ ПГТ 2-й мкр.д. 2/16 кв. 178 | СОЭ-5 50-Т-112 | 46019 | ИПУ | Милур 107S.22-Z-1L-DT | 221400010502906 | ООО "Милур ИС"
НИЖНЕКАМСКИЙ Р-Н | КАМСКИЕ ПОЛЯНЫ ПГТ 2-й мкр.д. 2/16 кв. 184 | ЦЭ6807ПК | 7050162595 | ИПУ | Милур 107S.22-Z-1L-DT | 221400010503047 | ООО "Милур ИС"
НИЖНЕКАМСКИЙ Р-Н | КАМСКИЕ ПОЛЯНЫ ПГТ 2-й мкр.д. 2/16 кв. 189 | СОЛО | 9029396107 | ИПУ | Милур 107S.22-Z-1L-DT | 221400010502315 | ООО "Милур ИС"
НИЖНЕКАМСКИЙ Р-Н | КАМСКИЕ ПОЛЯНЫ ПГТ 2-й мкр.д. 2/16 кв. 193 | ЦЭ6807П | 7090463289 | ИПУ | Милур 107S.22-Z-1L-DT | 221400010502048 | ООО "Милур ИС"
НИЖНЕКАМСКИЙ Р-Н | КАМСКИЕ ПОЛЯНЫ ПГТ 2-й мкр.д. 2/16 кв. 202 | СОЭ-5 50-Т-112 | 46191 | ИПУ | Милур 107S.22-Z-1L-DT | 221400010503336 | ООО "Милур ИС"
НИЖНЕКАМСКИЙ Р-Н | КАМСКИЕ ПОЛЯНЫ ПГТ 2-й мкр.д. 2/16 кв. 32 | СО-505 | 932783 | ИПУ | Милур 107S.22-Z-1L-DT | 221500010462425 | ООО "Милур ИС"
НИЖНЕКАМСКИЙ Р-Н | КАМСКИЕ ПОЛЯНЫ ПГТ 2-й мкр.д. 2/16 кв. 36 | СО-505 | 932760 | ИПУ | Милур 107S.22-Z-1L-DT | 221500010462415 | ООО "Милур ИС"
НИЖНЕКАМСКИЙ Р-Н | КАМСКИЕ ПОЛЯНЫ ПГТ 2-й мкр.д. 2/16 кв. 42 | СО-Э4491М2 | 122468 | ИПУ | Милур 107S.22-Z-1L-DT | 221500010462027 | ООО "Милур ИС"
НИЖНЕКАМСКИЙ Р-Н | КАМСКИЕ ПОЛЯНЫ ПГТ 2-й мкр.д. 2/16 кв. 56 | БАРС | 14720 | ИПУ | Милур 107S.22-Z-1L-DT | 221500010462021 | ООО "Милур ИС"
НИЖНЕКАМСКИЙ Р-Н | КАМСКИЕ ПОЛЯНЫ ПГТ 2-й мкр.д. 2/16 кв. 66 | ЦЭ6807ПК | 7090460387 | ИПУ | Милур 107S.22-Z-1L-DT | 221400010455307 | ООО "Милур ИС"
НИЖНЕКАМСКИЙ Р-Н | КАМСКИЕ ПОЛЯНЫ ПГТ 2-й мкр.д. 2/16 кв. 68 | СОЭ-5 /50-Т | 4926 | ИПУ | Милур 107S.22-Z-1L-DT | 221500010460128 | ООО "Милур ИС"
НИЖНЕКАМСКИЙ Р-Н | КАМСКИЕ ПОЛЯНЫ ПГТ 2-й мкр.д. 2/16 кв. 71 | Меркурий 201.1 | 913335 | ИПУ | Милур 107S.22-Z-1L-DT | 221500010460124 | ООО "Милур ИС"
НИЖНЕКАМСКИЙ Р-Н | КАМСКИЕ ПОЛЯНЫ ПГТ 2-й мкр.д. 2/16 кв. 74 | СО-505 | 651349 | ИПУ | Милур 107S.22-Z-1L-DT | 221500010462042 | ООО "Милур ИС"
НИЖНЕКАМСКИЙ Р-Н | КАМСКИЕ ПОЛЯНЫ ПГТ 2-й мкр.д. 2/16 кв. 75 | ЦЭ6807П | 7090463076 | ИПУ | Милур 107S.22-Z-1L-DT | 221500010463725 | ООО "Милур ИС"
НИЖНЕКАМСКИЙ Р-Н | КАМСКИЕ ПОЛЯНЫ ПГТ 2-й мкр.д. 2/16 кв. 80 | ЦЭ6807ПК | 712970904615178 | ИПУ | Милур 107S.22-Z-1L-DT | 221500010460127 | ООО "Милур ИС"
НИЖНЕКАМСКИЙ Р-Н | КАМСКИЕ ПОЛЯНЫ ПГТ 2-й мкр.д. 2/16 кв. 82 | ЦЭ6807ПК | 7090459206 | ИПУ | Милур 107S.22-Z-1L-DT | 221500010463744 | ООО "Милур ИС"
Заинский р-н | Заинск г Казанская ул д. 4Акв. 47 | ЛЕЙНЕ-ЭЛЕКТРО-01 | 55794 | ИПУ | Миртек-12-РУ-D1-A1R1-230-5-60A-ST-G/5-P2-HKLMOQ2V3-D (BA GSM) | 3220145907309 | ООО «МИРТЕК»
Заинский р-н | Заинск г Крупской ул д. 1кв. 34 | СО-И4491М2-5 | 37639 | ИПУ | Миртек-12-РУ-D1-A1R1-230-5-60A-ST-G/5-P2-HKLMOQ2V3-D (BA GSM) | 3220145908504 | ООО «МИРТЕК»
Заинский р-н | Заинск г Ленина ул д. 7Акв. 6 | СО-ЭМОС 2 | 721116 | ИПУ | Миртек-12-РУ-D1-A1R1-230-5-60A-ST-G/5-P2-HKLMOQ2V3-D (BA GSM) | 3220145920821 | ООО «МИРТЕК»
Заинский р-н | Заинск г Нефтяников пр-кт д. 42кв. 26 | меркурий-201 | 931249 | ИПУ | Миртек-12-РУ-D1-A1R1-230-5-60A-ST-G/5-P2-HKLMOQ2V3-D (BA GSM) | 3220145920414 | ООО «МИРТЕК»
Заинский р-н | Заинск г Победы пр-кт д. 1/04кв. 106 | МЕРКУРИЙ 201 | 807629 | ИПУ | Миртек-12-РУ-D1-A1R1-230-5-60A-ST-G/5-P2-HKLMOQ2V3-D (BA GSM) | 3220145920828 | ООО «МИРТЕК»
Заинский р-н | Заинск г Рафикова ул д. 14кв. 38 | БАРС-1.111 | 70075 | ИПУ | Миртек-12-РУ-D1-A1R1-230-5-60A-ST-G/5-P2-HKLMOQ2V3-D (BA GSM) | 3220145913128 | ООО «МИРТЕК»
Заинский р-н | Заинск г Рафикова ул д. 8кв. 10 | МЕРКУРИЙ 201 | 800064 | ИПУ | Миртек-12-РУ-D1-A1R1-230-5-60A-ST-G/5-P2-HKLMOQ2V3-D (BA GSM) | 3220145920438 | ООО «МИРТЕК»
Заинский р-н | Заинск г Рафикова ул д. 4кв. 6 | МЕРКУРИЙ 201.5 | 23532320 | ИПУ | Миртек-12-РУ-D1-A1R1-230-5-60A-ST-G/5-P2-HKLMOQ2V3-D (BA GSM) | 3220145907265 | ООО «МИРТЕК»
Заинский р-н | Заинск г Тажетдина Ялчыгола ул д. 12кв. 57 | СО-И449 1М1-1 | 41539 | ИПУ | Миртек-12-РУ-D1-A1R1-230-5-60A-ST-G/5-P2-HKLMOQ2V3-D (BA GSM) | 3220145907139 | ООО «МИРТЕК»
Заинский р-н | Заинск г Тажетдина Ялчыгола ул д. 12кв. 48 | СОЭ-5/40-ХТ-12 | 104744 | ИПУ | Миртек-12-РУ-D1-A1R1-230-5-60A-ST-G/5-P2-HKLMOQ2V3-D (BA GSM) | 3220145906989 | ООО «МИРТЕК»
Заинский р-н | Заинск г Тажетдина Ялчыгола ул д. 6кв. 40 | ЕС2726 | 295283 | ИПУ | Миртек-12-РУ-D1-A1R1-230-5-60A-ST-G/5-P2-HKLMOQ2V3-D (BA GSM) | 3220145908456 | ООО «МИРТЕК»
НИЖНЕКАМСКИЙ Р-Н | КАМСКИЕ ПОЛЯНЫ ПГТ 2-й мкр.д. 2/16 кв. 83 | СО-Э4491М2 | 601051 | ИПУ | Милур 107S.22-Z-1L-DT | 221500010463745 | ООО "Милур ИС"
НИЖНЕКАМСКИЙ Р-Н | КАМСКИЕ ПОЛЯНЫ ПГТ 2-й мкр.д. 2/30 б кв. 13 | СОЭУ04Р | 17314 | ИПУ | Милур 107S.22-Z-1L-DT | 221400010442655 | ООО "Милур ИС"
НИЖНЕКАМСКИЙ Р-Н | КАМСКИЕ ПОЛЯНЫ ПГТ 2-й мкр.д. 2/30 б кв. 18 комн. 1 | СОЭ-52/50 | 288575 | ИПУ | Милур 107S.22-Z-1L-DT | 221400010442908 | ООО "Милур ИС"
НИЖНЕКАМСКИЙ Р-Н | КАМСКИЕ ПОЛЯНЫ ПГТ 2-й мкр.д. 2/30 б кв. 31 | СОЭУ04Р | 17193 | ИПУ | Милур 107S.22-Z-1L-DT | 221400010442040 | ООО "Милур ИС"
НИЖНЕКАМСКИЙ Р-Н | КАМСКИЕ ПОЛЯНЫ ПГТ 2-й мкр.д. 2/30 б кв. 33 | СО-И4491М2-2 | 810775 | ИПУ | Милур 107S.22-Z-1L-DT | 221400010441669 | ООО "Милур ИС"
НИЖНЕКАМСКИЙ Р-Н | КАМСКИЕ ПОЛЯНЫ ПГТ 2-й мкр.д. 2/30 б кв. 5 | СОЭУ04Р | 12709 | ИПУ | Милур 107S.22-Z-1L-DT | 221400010442649 | ООО "Милур ИС"
НИЖНЕКАМСКИЙ Р-Н | КАМСКИЕ ПОЛЯНЫ ПГТ 2-й мкр.д. 2/30 кв. 105 комн. 1 | СОЭ-5 /50-Т | 205173 | ИПУ | Милур 107S.22-Z-1L-DT | 221500010427549 | ООО "Милур ИС" | Милур IC UREG-Z/P | 220000100008028 | ООО "Милур ИС"
НИЖНЕКАМСКИЙ Р-Н | КАМСКИЕ ПОЛЯНЫ ПГТ 2-й мкр.д. 2/30 кв. 108 | СО-505 | 936823 | ИПУ | Милур 107S.22-Z-1L-DT | 221500010427553 | ООО "Милур ИС" | Милур IC UREG-Z/P | 220000100008028 | ООО "Милур ИС"
НИЖНЕКАМСКИЙ Р-Н | КАМСКИЕ ПОЛЯНЫ ПГТ 2-й мкр.д. 2/30 кв. 109 | СОЭУ04Р | 17042 | ИПУ | Милур 107S.22-Z-1L-DT | 221500010427551 | ООО "Милур ИС" | Милур IC UREG-Z/P | 220000100008028 | ООО "Милур ИС"
НИЖНЕКАМСКИЙ Р-Н | КАМСКИЕ ПОЛЯНЫ ПГТ 2-й мкр.д. 2/30 кв. 117А | СОЭ-5 /50-Т | 259543 | ИПУ | Милур 107S.22-Z-1L-DT | 221500010427546 | ООО "Милур ИС" | Милур IC UREG-Z/P | 220000100008028 | ООО "Милур ИС"
НИЖНЕКАМСКИЙ Р-Н | КАМСКИЕ ПОЛЯНЫ ПГТ 2-й мкр.д. 2/30 кв. 134 | ЦЭ6827М | 64853529 | ИПУ | Милур 107S.22-Z-1L-DT | 221500010427542 | ООО "Милур ИС" | Милур IC UREG-Z/P | 220000100008028 | ООО "Милур ИС"
НИЖНЕКАМСКИЙ Р-Н | КАМСКИЕ ПОЛЯНЫ ПГТ 2-й мкр.д. 2/30 кв. 140 | СО-505 | 336666 | ИПУ | Милур 107S.22-Z-1L-DT | 221500010427555 | ООО "Милур ИС" | Милур IC UREG-Z/P | 220000100008028 | ООО "Милур ИС"
НИЖНЕКАМСКИЙ Р-Н | КАМСКИЕ ПОЛЯНЫ ПГТ 2-й мкр.д. 2/30 кв. 231 | СОЭ-5 /50-Т | 261640 | ИПУ | Милур 107S.22-Z-1L-DT | 221500010427538 | ООО "Милур ИС" | Милур IC UREG-Z/P | 220000100008028 | ООО "Милур ИС"
ЗАИНСКИЙ Р-Н | Заинск г Строителей ул д. 9кв. 5 | успд |  |  | Миртек-12-РУ-D1-A1R1-230-5-60A-ST-G/5-P2-HKLMOQ2V3-D (BA GSM) | 3220145913304 | ООО «МИРТЕК»
НИЖНЕКАМСКИЙ Р-Н | КАМСКИЕ ПОЛЯНЫ ПГТ 2-й мкр.д. 2/30 кв. 323А | БАРС-1.113 | 35978 | ИПУ | Милур 107S.22-Z-1L-DT | 221500010427541 | ООО "Милур ИС" | Милур IC UREG-Z/P | 220000100008028 | ООО "Милур ИС"
НИЖНЕКАМСКИЙ Р-Н | КАМСКИЕ ПОЛЯНЫ ПГТ 2-й мкр.д. 2/30 кв. 324 | СОЭУ04Р | 17251 | ИПУ | Милур 107S.22-Z-1L-DT | 221500010427548 | ООО "Милур ИС" | Милур IC UREG-Z/P | 220000100008028 | ООО "Милур ИС"
НИЖНЕКАМСКИЙ Р-Н | КАМСКИЕ ПОЛЯНЫ ПГТ 2-й мкр.д. 2/30 кв. 336 | СО-И449М1-2 | 12291 | ИПУ | Милур 107S.22-Z-1L-DT | 221500010427558 | ООО "Милур ИС" | Милур IC UREG-Z/P | 220000100008028 | ООО "Милур ИС"
НИЖНЕКАМСКИЙ Р-Н | КАМСКИЕ ПОЛЯНЫ ПГТ 2-й мкр.д. 2/30 кв. 424 | СОЭ-5 /50-Т | 280607 | ИПУ | Милур 107S.22-Z-1L-DT | 221500010427554 | ООО "Милур ИС" | Милур IC UREG-Z/P | 220000100008028 | ООО "Милур ИС"
НИЖНЕКАМСКИЙ Р-Н | КАМСКИЕ ПОЛЯНЫ ПГТ 2-й мкр.д. 2/30 кв. 435 | Меркурий 200.02 | 230837 | ИПУ | Милур 107S.22-Z-1L-DT | 221500010427543 | ООО "Милур ИС" | Милур IC UREG-Z/P | 220000100008028 | ООО "Милур ИС"
НИЖНЕКАМСКИЙ Р-Н | КАМСКИЕ ПОЛЯНЫ ПГТ 2-й мкр.д. 2/30 кв. 437 | СОЭ-5 /50-Т | 280815 | ИПУ | Милур 107S.22-Z-1L-DT | 221500010427559 | ООО "Милур ИС" | Милур IC UREG-Z/P | 220000100008028 | ООО "Милур ИС"
НИЖНЕКАМСКИЙ Р-Н | КАМСКИЕ ПОЛЯНЫ ПГТ 2-й мкр.д. 2/30 кв. 441 | СО-Э4491М2 | 112520 | ИПУ | Милур 107S.22-Z-1L-DT | 221500010427537 | ООО "Милур ИС" | Милур IC UREG-Z/P | 220000100008028 | ООО "Милур ИС"
НИЖНЕКАМСКИЙ Р-Н | КАМСКИЕ ПОЛЯНЫ ПГТ 2-й мкр.д. 2/30 кв. 506 | СО-Э4491М2 | 112912 | ИПУ | Милур 107S.22-Z-1L-DT | 221500010427547 | ООО "Милур ИС" | Милур IC UREG-Z/P | 220000100008044 | ООО "Милур ИС"
НИЖНЕКАМСКИЙ Р-Н | КАМСКИЕ ПОЛЯНЫ ПГТ 2-й мкр.д. 2/30 кв. 523 | Меркурий 201.1 | 429756 | ИПУ | Милур 107S.22-Z-1L-DT | 221500010427560 | ООО "Милур ИС" | Милур IC UREG-Z/P | 220000100008044 | ООО "Милур ИС"
НИЖНЕКАМСКИЙ Р-Н | КАМСКИЕ ПОЛЯНЫ ПГТ 2-й мкр.д. 2/32 а кв. 116 | ЦЭ6807ПК | б/н | ИПУ | Милур 107S.22-Z-1L-DT | 221400010442804 | ООО "Милур ИС"
НИЖНЕКАМСКИЙ Р-Н | КАМСКИЕ ПОЛЯНЫ ПГТ 2-й мкр.д. 2/32 кв. 101 | 1ф |  | ИПУ |  |  |  | Милур IC UREG-Z/P | 220000100008047 | ООО "Милур ИС"
НИЖНЕКАМСКИЙ Р-Н | КАМСКИЕ ПОЛЯНЫ ПГТ 2-й мкр.д. 2/32 кв. 102 | СО-И4491М2-2 | 33382 | ИПУ |  |  |  | Милур IC UREG-Z/P | 220000100008047 | ООО "Милур ИС"
НИЖНЕКАМСКИЙ Р-Н | КАМСКИЕ ПОЛЯНЫ ПГТ 2-й мкр.д. 2/32 кв. 104 | Барс-1.113 | 36391 | ИПУ |  |  |  | Милур IC UREG-Z/P | 220000100008047 | ООО "Милур ИС"
НИЖНЕКАМСКИЙ Р-Н | КАМСКИЕ ПОЛЯНЫ ПГТ 2-й мкр.д. 2/32 кв. 112 | 1ф |  | ИПУ |  |  |  | Милур IC UREG-Z/P | 220000100008047 | ООО "Милур ИС"
НИЖНЕКАМСКИЙ Р-Н | КАМСКИЕ ПОЛЯНЫ ПГТ 2-й мкр.д. 2/32 кв. 122 | СО-И4491М2-2 | 123593 | ИПУ | Милур 107S.22-Z-1L-DT | 221400010442408 | ООО "Милур ИС" | Милур IC UREG-Z/P | 220000100008047 | ООО "Милур ИС"
НИЖНЕКАМСКИЙ Р-Н | КАМСКИЕ ПОЛЯНЫ ПГТ 2-й мкр.д. 2/32 кв. 124 | СОЭ-52/50 | 121243 | ИПУ |  |  |  | Милур IC UREG-Z/P | 220000100008047 | ООО "Милур ИС"
НИЖНЕКАМСКИЙ Р-Н | КАМСКИЕ ПОЛЯНЫ ПГТ 2-й мкр.д. 2/32 кв. 125 | СО-И4491М2-2 | 90022 | ИПУ | Милур 107S.22-Z-1L-DT | 221400010442382 | ООО "Милур ИС" | Милур IC UREG-Z/P | 220000100008047 | ООО "Милур ИС"
НИЖНЕКАМСКИЙ Р-Н | КАМСКИЕ ПОЛЯНЫ ПГТ 2-й мкр.д. 2/32 кв. 134 | СО-И449М1-2 | 35064 | ИПУ | Милур 107S.22-Z-1L-DT | 221400010441598 | ООО "Милур ИС" | Милур IC UREG-Z/P | 220000100008047 | ООО "Милур ИС"
НИЖНЕКАМСКИЙ Р-Н | КАМСКИЕ ПОЛЯНЫ ПГТ 2-й мкр.д. 2/32 кв. 141 | 1ф |  | ИПУ |  |  |  | Милур IC UREG-Z/P | 220000100008047 | ООО "Милур ИС"
НИЖНЕКАМСКИЙ Р-Н | КАМСКИЕ ПОЛЯНЫ ПГТ 2-й мкр.д. 2/32 кв. 147 | 1ф |  | ИПУ |  |  |  | Милур IC UREG-Z/P | 220000100008047 | ООО "Милур ИС"
НИЖНЕКАМСКИЙ Р-Н | КАМСКИЕ ПОЛЯНЫ ПГТ 2-й мкр.д. 2/32 кв. 151 | СОЭ-5 /50-Т | 175972 | ИПУ | Милур 107S.22-Z-1L-DT | 221400010442705 | ООО "Милур ИС" | Милур IC UREG-Z/P | 220000100008047 | ООО "Милур ИС"
НИЖНЕКАМСКИЙ Р-Н | КАМСКИЕ ПОЛЯНЫ ПГТ 2-й мкр.д. 2/32 кв. 153 | СО-И4491М2-2 | 103790 | ИПУ | Милур 107S.22-Z-1L-DT | 221400010442105 | ООО "Милур ИС" | Милур IC UREG-Z/P | 220000100008047 | ООО "Милур ИС"
НИЖНЕКАМСКИЙ Р-Н | КАМСКИЕ ПОЛЯНЫ ПГТ 2-й мкр.д. 2/32 кв. 154 | ЦЭ6807Б | 713000000 | ИПУ |  |  |  | Милур IC UREG-Z/P | 220000100008047 | ООО "Милур ИС"
НИЖНЕКАМСКИЙ Р-Н | КАМСКИЕ ПОЛЯНЫ ПГТ 2-й мкр.д. 2/32 кв. 156 | СО-И4491М2-2 | 27476 | ИПУ | Милур 107S.22-Z-1L-DT | 221400010442612 | ООО "Милур ИС" | Милур IC UREG-Z/P | 220000100008047 | ООО "Милур ИС"
Заинский р-н | Заинск г Энергетиков ул д. 11кв. ОДПУ | Меркурий-230 ART-03 PQRSIDN 3*(5-7,5) / 220/380 | 11166397 | ОДПУ | FOBOS-3 | 9482128
Заинский р-н | Заинск г Ленина ул д. 28кв. ОДПУ | Меркурий-230 ART-03 PQRSIDN 3*(5-7,5) / 220/380 | 13052053 | ОДПУ | FOBOS-3 | 9466288
НИЖНЕКАМСКИЙ Р-Н | КАМСКИЕ ПОЛЯНЫ ПГТ 2-й мкр.д. 2/32 кв. 158 | СО-Э4491М1-1 | 51661 | ИПУ | Милур 107S.22-Z-1L-DT | 221400010442569 | ООО "Милур ИС" | Милур IC UREG-Z/P | 220000100008047 | ООО "Милур ИС"
Заинский р-н | Заинск г Октябрьская ул д. 7кв. 78 | ЦЭ6807П | 712871108139705 | ИПУ | Миртек-12-РУ-D1-A1R1-230-5-60A-ST-G/5-P2-HKLMOQ2V3-D (BA GSM) | 3220145907253 | ООО «МИРТЕК»
Заинский р-н | Заинск г ЗАРЕЧНАЯ ул д. 20кв. 18 | СО-И4491М2-5 | 47731 | ИПУ | Миртек-12-РУ-D1-A1R1-230-5-60A-ST-G/5-P2-HKLMOQ2V3-D (BA GSM) | 3220145906758 | ООО «МИРТЕК»
Заинский р-н | Заинск г М.Никифорова ул д. 81кв. 59 | МЕРКУРИЙ 201 | 21405963 | ИПУ | Миртек-12-РУ-D1-A1R1-230-5-60A-ST-G/5-P2-HKLMOQ2V3-D (BA GSM) | 3220145907745 | ООО «МИРТЕК»
Заинский р-н | Заинск г Тажетдина Ялчыгола ул д. 6кв. 18 | 1ф | #Н/Д | ИПУ | Миртек-12-РУ-D1-A1R1-230-5-60A-ST-G/5-P2-HKLMOQ2V3-D (BA GSM) | 3220145920439 | ООО «МИРТЕК»
Заинский р-н | Заинск г Победы Проспект д. 1/04кв. 33 | СО-И4491М2-5 | 15990 | ИПУ | Миртек-12-РУ-D1-A1R1-230-5-60A-ST-G/5-P2-HKLMOQ2V3-D (BA GSM) | 3220145920191 | ООО «МИРТЕК»
Заинский р-н | Заинск г Победы Проспект д. 1/04кв. 45 | СОЛО 1S | 244222 | ИПУ | Миртек-12-РУ-D1-A1R1-230-5-60A-ST-G/5-P2-HKLMOQ2V3-D (BA GSM) | 3220145914001 | ООО «МИРТЕК»
Заинский р-н | Заинск г Рафикова ул д. 4кв. 20 | 1ф | #Н/Д | ИПУ | Миртек-12-РУ-D1-A1R1-230-5-60A-ST-G/5-P2-HKLMOQ2V3-D (BA GSM) | 3220145920314 | ООО «МИРТЕК»
Заинский р-н | Заинск г СТРОИТЕЛЕЙ ул д. 10кв. 70 | СОЭ-52 | 118435 | ИПУ | Миртек-12-РУ-D1-A1R1-230-5-60A-ST-G/5-P2-HKLMOQ2V3-D (BA GSM) | 3220145920763 | ООО «МИРТЕК»
Заинский р-н | Заинск г Тажетдина Ялчыгола ул д. 12кв. 46 | СОЛО 1S | 36817107 | ИПУ | Миртек-12-РУ-D1-A1R1-230-5-60A-ST-G/5-P2-HKLMOQ2V3-D (BA GSM) | 3220145913224 | ООО «МИРТЕК»
НИЖНЕКАМСКИЙ Р-Н | КАМСКИЕ ПОЛЯНЫ ПГТ 2-й мкр.д. 2/32 кв. 16 | 1ф |  | ИПУ |  |  |  | Милур IC UREG-Z/P | 220000100008048 | ООО "Милур ИС"
НИЖНЕКАМСКИЙ Р-Н | КАМСКИЕ ПОЛЯНЫ ПГТ 2-й мкр.д. 2/32 кв. 160 | Меркурий 201.1 | 241401 | ИПУ | Милур 107S.22-Z-1L-DT | 221400010442357 | ООО "Милур ИС" | Милур IC UREG-Z/P | 220000100008047 | ООО "Милур ИС"
НИЖНЕКАМСКИЙ Р-Н | КАМСКИЕ ПОЛЯНЫ ПГТ 2-й мкр.д. 2/32 кв. 162 | СОЭ-5 /50-Т | 261672 | ИПУ | Милур 107S.22-Z-1L-DT | 221400010442640 | ООО "Милур ИС" | Милур IC UREG-Z/P | 220000100008047 | ООО "Милур ИС"
Мензелинский р-н | Николаевка с Зеленая ул д. 1кв. ОДПУ | Меркурий-230 ART-02 PQRSIN 3*(10-100) / 230/400 | 11105552 | ОДПУ | FOBOS-3 | 9350815
НИЖНЕКАМСКИЙ Р-Н | КАМСКИЕ ПОЛЯНЫ ПГТ 2-й мкр.д. 2/32 кв. 165 | 1ф |  | ИПУ |  |  |  | Милур IC UREG-Z/P | 220000100008047 | ООО "Милур ИС"
ЗАИНСКИЙ Р-Н | Заинск г Октябрьская ул д. 1Акв. 36 | Меркурий 201 | 22330998 | ИПУ | Миртек-12-РУ-D1-A1R1-230-5-60A-ST-G/5-P2-HKLMOQ2V3-D (BA GSM) | 3220145920909 | ООО «МИРТЕК»
ЗАИНСКИЙ Р-Н | Заинск г Нефтяников пр-кт д. 28кв. 16 | 1ф |  | ИПУ | Миртек-12-РУ-D1-A1R1-230-5-60A-ST-G/5-P2-HKLMOQ2V3-D (BA GSM) | 3220145920712 | ООО «МИРТЕК»
НИЖНЕКАМСКИЙ Р-Н | КАМСКИЕ ПОЛЯНЫ ПГТ 2-й мкр.д. 2/32 кв. 166 | Меркурий 201.1 | 276997 | ИПУ | Милур 107S.22-Z-1L-DT | 221400010442364 | ООО "Милур ИС" | Милур IC UREG-Z/P | 220000100008047 | ООО "Милур ИС"
НИЖНЕКАМСКИЙ Р-Н | КАМСКИЕ ПОЛЯНЫ ПГТ 2-й мкр.д. 2/32 кв. 168 | СОИ4491М-2-5 | 28471 | ИПУ | Милур 107S.22-Z-1L-DT | 221400010442945 | ООО "Милур ИС" | Милур IC UREG-Z/P | 220000100008047 | ООО "Милур ИС"
Заинский р-н | Заинск г Тажетдина Ялчыгола ул д. 4кв. 6 | СОЛО 1S-B | 43646907 | ИПУ | Миртек-12-РУ-D1-A1R1-230-5-60A-ST-G/5-P2-HKLMOQ2V3-D (BA GSM) | 3220145914546 | ООО «МИРТЕК»
Заинский р-н | ЗАИНСК Г Комсомольская ул д. 73кв. 22 | 1ф |  | ИПУ | Миртек-12-РУ-D1-A1R1-230-5-60A-ST-G/5-P2-HKLMOQ2V3-D (BA GSM) | 3220145915022 | ООО «МИРТЕК»
НИЖНЕКАМСКИЙ Р-Н | КАМСКИЕ ПОЛЯНЫ ПГТ 2-й мкр.д. 2/32 кв. 178 | Меркурий 201.1 | 300009 | ИПУ | Милур 107S.22-Z-1L-DT | 221400010442555 | ООО "Милур ИС" | Милур IC UREG-Z/P | 220000100008047 | ООО "Милур ИС"
НИЖНЕКАМСКИЙ Р-Н | КАМСКИЕ ПОЛЯНЫ ПГТ 2-й мкр.д. 2/32 кв. 179 | СОЭ-5 /50-Т | 203691 | ИПУ | Милур 107S.22-Z-1L-DT | 221400010442187 | ООО "Милур ИС" | Милур IC UREG-Z/P | 220000100008047 | ООО "Милур ИС"
НИЖНЕКАМСКИЙ Р-Н | КАМСКИЕ ПОЛЯНЫ ПГТ 2-й мкр.д. 2/32 кв. 182 | СОЭ-5 | 46217 | ИПУ | Милур 107S.22-Z-1L-DT | 221400010442885 | ООО "Милур ИС" | Милур IC UREG-Z/P | 220000100008047 | ООО "Милур ИС"
НИЖНЕКАМСКИЙ Р-Н | КАМСКИЕ ПОЛЯНЫ ПГТ 2-й мкр.д. 2/32 кв. 188 комн. 1 | СО-И449М1-2 | 51799 | ИПУ | Милур 107S.22-Z-1L-DT | 221400010442107 | ООО "Милур ИС" | Милур IC UREG-Z/P | 220000100008047 | ООО "Милур ИС"
НИЖНЕКАМСКИЙ Р-Н | КАМСКИЕ ПОЛЯНЫ ПГТ 2-й мкр.д. 2/32 кв. 2 | СОИ4491М-2-5 | 12370 | ИПУ | Милур 107S.22-Z-1L-DT | 221400010442071 | ООО "Милур ИС" | Милур IC UREG-Z/P | 220000100008048 | ООО "Милур ИС"
НИЖНЕКАМСКИЙ Р-Н | КАМСКИЕ ПОЛЯНЫ ПГТ 2-й мкр.д. 2/32 кв. 21 | СОЭ 52/60-01Ш | 779866 | ИПУ | Милур 107S.22-Z-1L-DT | 221500010462752 | ООО "Милур ИС" | Милур IC UREG-Z/P | 220000100008048 | ООО "Милур ИС"
НИЖНЕКАМСКИЙ Р-Н | КАМСКИЕ ПОЛЯНЫ ПГТ 2-й мкр.д. 2/32 кв. 24 | СОЭ-52/50 | 512448 | ИПУ | Милур 107S.22-Z-1L-DT | 221500010462758 | ООО "Милур ИС" | Милур IC UREG-Z/P | 220000100008048 | ООО "Милур ИС"
АКТАНЫШСКИЙ Р-Н | АКТАНЫШ С Ленина пр-ктд. 13 кв. 4 | СО-Э449 1М | 63376 | ИПУ | Милур 107S.22-Z-1L-DT | 221500010424414 | ООО "Милур ИС" | Милур IC UREG-Z/P | 210000100007324 | ООО "Милур ИС"
АКТАНЫШСКИЙ Р-Н | АКТАНЫШ С Ленина пр-ктд. 13 кв. 5 | СО-Э449 1М | 61225 | ИПУ | Милур 107S.22-Z-1L-DT | 221500010424411 | ООО "Милур ИС" | Милур IC UREG-Z/P | 210000100007324 | ООО "Милур ИС"
АКТАНЫШСКИЙ Р-Н | АКТАНЫШ С Ленина пр-ктд. 37 кв. 1 | СО-505 | 936067 | ИПУ | Милур 107S.22-Z-1L-DT | 221500010436685 | ООО "Милур ИС" | Милур IC UREG-Z/P | 210000100007309 | ООО "Милур ИС"
АКТАНЫШСКИЙ Р-Н | АКТАНЫШ С Ленина пр-ктд. 37 кв. 3 | СО-505 | 932958 | ИПУ | Милур 107S.22-Z-1L-DT | 221500010436571 | ООО "Милур ИС" | Милур IC UREG-Z/P | 210000100007309 | ООО "Милур ИС"
АКТАНЫШСКИЙ Р-Н | АКТАНЫШ С Ленина пр-ктд. 37 кв. 4 | СО-505 | 936506 | ИПУ | Милур 107S.22-Z-1L-DT | 221500010436568 | ООО "Милур ИС" | Милур IC UREG-Z/P | 210000100007309 | ООО "Милур ИС"
АКТАНЫШСКИЙ Р-Н | АКТАНЫШ С Ленина пр-ктд. 37 кв. 5 | СО-505 | 932845 | ИПУ | Милур 107S.22-Z-1L-DT | 221500010436570 | ООО "Милур ИС" | Милур IC UREG-Z/P | 210000100007309 | ООО "Милур ИС"
АКТАНЫШСКИЙ Р-Н | АКТАНЫШ С Ленина пр-ктд. 37 кв. 6 | СО-505 | 933360 | ИПУ | Милур 107S.22-Z-1L-DT | 221500010436576 | ООО "Милур ИС" | Милур IC UREG-Z/P | 210000100007309 | ООО "Милур ИС"
АКТАНЫШСКИЙ Р-Н | АКТАНЫШ С Ленина пр-ктд. 37 кв. 7 | СО-505 | 936410 | ИПУ | Милур 107S.22-Z-1L-DT | 221500010436567 | ООО "Милур ИС" | Милур IC UREG-Z/P | 210000100007309 | ООО "Милур ИС"
АКТАНЫШСКИЙ Р-Н | АКТАНЫШ С Ленина пр-ктд. 37 кв. 8 | СО-505 | 935619 | ИПУ | Милур 107S.22-Z-1L-DT | 221500010436569 | ООО "Милур ИС" | Милур IC UREG-Z/P | 210000100007309 | ООО "Милур ИС"
АКТАНЫШСКИЙ Р-Н | АКТАНЫШ С Ленина пр-ктд. 37 кв. 10 | СО-505 | 936833 | ИПУ | Милур 107S.22-Z-1L-DT | 221500010423327 | ООО "Милур ИС" | Милур IC UREG-Z/P | 210000100007309 | ООО "Милур ИС"
АКТАНЫШСКИЙ Р-Н | АКТАНЫШ С Ленина пр-ктд. 37 кв. 11 | СО-505 | 936084 | ИПУ | Милур 107S.22-Z-1L-DT | 221500010423314 | ООО "Милур ИС" | Милур IC UREG-Z/P | 210000100007309 | ООО "Милур ИС"
АКТАНЫШСКИЙ Р-Н | АКТАНЫШ С Ленина пр-ктд. 37 кв. 13 | СО-505 | 936346 | ИПУ | Милур 107S.22-Z-1L-DT | 221500010422922 | ООО "Милур ИС" | Милур IC UREG-Z/P | 210000100007315 | ООО "Милур ИС"
АКТАНЫШСКИЙ Р-Н | АКТАНЫШ С Ленина пр-ктд. 37 кв. 13 комн. А | СО-505 | 651092 | ИПУ | Милур 107S.22-Z-1L-DT | 221500010422920 | ООО "Милур ИС" | Милур IC UREG-Z/P | 210000100007315 | ООО "Милур ИС"
АКТАНЫШСКИЙ Р-Н | АКТАНЫШ С Ленина пр-ктд. 37 кв. 14 | СО-505 | 935545 | ИПУ | Милур 107S.22-Z-1L-DT | 221500010422918 | ООО "Милур ИС" | Милур IC UREG-Z/P | 210000100007315 | ООО "Милур ИС"
АКТАНЫШСКИЙ Р-Н | АКТАНЫШ С Ленина пр-ктд. 37 кв. 15 | СО-505 | 936024 | ИПУ | Милур 107S.22-Z-1L-DT | 221500010422919 | ООО "Милур ИС" | Милур IC UREG-Z/P | 210000100007315 | ООО "Милур ИС"
АКТАНЫШСКИЙ Р-Н | АКТАНЫШ С Ленина пр-ктд. 37 кв. 17 | СО-505 | 936844 | ИПУ | Милур 107S.22-Z-1L-DT | 221500010422921 | ООО "Милур ИС" | Милур IC UREG-Z/P | 210000100007315 | ООО "Милур ИС"
АКТАНЫШСКИЙ Р-Н | АКТАНЫШ С Ленина пр-ктд. 37 кв. 17а | СО-505 | 934325 | ИПУ | Милур 107S.22-Z-1L-DT | 221500010422928 | ООО "Милур ИС" | Милур IC UREG-Z/P | 210000100007315 | ООО "Милур ИС"
АКТАНЫШСКИЙ Р-Н | АКТАНЫШ С Ленина пр-ктд. 37 кв. 18 | СО-505 | 936494 | ИПУ | Милур 107S.22-Z-1L-DT | 221500010422925 | ООО "Милур ИС" | Милур IC UREG-Z/P | 210000100007315 | ООО "Милур ИС"
АКТАНЫШСКИЙ Р-Н | АКТАНЫШ С Ленина пр-ктд. 37 кв. 19 | СО-505 | 935077 | ИПУ | Милур 107S.22-Z-1L-DT | 221500010422923 | ООО "Милур ИС" | Милур IC UREG-Z/P | 210000100007315 | ООО "Милур ИС"
АКТАНЫШСКИЙ Р-Н | АКТАНЫШ С Ленина пр-ктд. 37 кв. 21 | СО-505 | 650852 | ИПУ | Милур 107S.22-Z-1L-DT | 221500010422927 | ООО "Милур ИС" | Милур IC UREG-Z/P | 210000100007315 | ООО "Милур ИС"
АКТАНЫШСКИЙ Р-Н | АКТАНЫШ С Ленина пр-ктд. 37 кв. 21А | СО-505 | 934683 | ИПУ | Милур 107S.22-Z-1L-DT | 221500010422926 | ООО "Милур ИС" | Милур IC UREG-Z/P | 210000100007315 | ООО "Милур ИС"
АКТАНЫШСКИЙ Р-Н | АКТАНЫШ С Ленина пр-ктд. 37 кв. 22 | СО-505 | 936714 | ИПУ | Милур 107S.22-Z-1L-DT | 221500010422905 | ООО "Милур ИС" | Милур IC UREG-Z/P | 210000100007315 | ООО "Милур ИС"
АКТАНЫШСКИЙ Р-Н | АКТАНЫШ С Ленина пр-ктд. 37 кв. 23 | СО-505 | 934323 | ИПУ | Милур 107S.22-Z-1L-DT | 221500010422924 | ООО "Милур ИС" | Милур IC UREG-Z/P | 210000100007315 | ООО "Милур ИС"
АКТАНЫШСКИЙ Р-Н | АКТАНЫШ С Ленина пр-ктд. 37 кв. 26 | СО-505 | 933086 | ИПУ | Милур 107S.22-Z-1L-DT | 221500010423331 | ООО "Милур ИС"
АКТАНЫШСКИЙ Р-Н | АКТАНЫШ С Ленина пр-ктд. 37 кв. 27 | СО-505 | 651026 | ИПУ | Милур 107S.22-Z-1L-DT | 221500010423325 | ООО "Милур ИС"
АКТАНЫШСКИЙ Р-Н | АКТАНЫШ С Ленина пр-ктд. 37 кв. 28 | СО-505 | 651029 | ИПУ | Милур 107S.22-Z-1L-DT | 221500010422909 | ООО "Милур ИС"
АКТАНЫШСКИЙ Р-Н | АКТАНЫШ С Ленина пр-ктд. 37 кв. 29 | СО-505 | 652995 | ИПУ | Милур 107S.22-Z-1L-DT | 221500010422913 | ООО "Милур ИС"
АКТАНЫШСКИЙ Р-Н | АКТАНЫШ С Ленина пр-ктд. 37 кв. 30 | СО-505 | 933138 | ИПУ | Милур 107S.22-Z-1L-DT | 221500010422906 | ООО "Милур ИС"
АКТАНЫШСКИЙ Р-Н | АКТАНЫШ С Ленина пр-ктд. 37 кв. 31 | СО-505 | 884388 | ИПУ | Милур 107S.22-Z-1L-DT | 221500010422907 | ООО "Милур ИС"
АКТАНЫШСКИЙ Р-Н | АКТАНЫШ С Ленина пр-ктд. 37 кв. 32 | СО-505 | 933146 | ИПУ | Милур 107S.22-Z-1L-DT | 221500010422911 | ООО "Милур ИС"
АКТАНЫШСКИЙ Р-Н | АКТАНЫШ С Ленина пр-ктд. 37 кв. 33 | СО-505 | 651926 | ИПУ | Милур 107S.22-Z-1L-DT | 221500010423313 | ООО "Милур ИС"
АКТАНЫШСКИЙ Р-Н | АКТАНЫШ С Ленина пр-ктд. 37 кв. 35 | СО-505 | 651079 | ИПУ | Милур 107S.22-Z-1L-DT | 221500010423320 | ООО "Милур ИС"
АКТАНЫШСКИЙ Р-Н | АКТАНЫШ С Ленина пр-ктд. 37 кв. 36 | СО-505 | 651967 | ИПУ | Милур 107S.22-Z-1L-DT | 221500010422910 | ООО "Милур ИС"
АКТАНЫШСКИЙ Р-Н | АКТАНЫШ С Ленина пр-ктд. 37 кв. 37 | СО-505 | 652000 | ИПУ | Милур 107S.22-Z-1L-DT | 221500010422917 | ООО "Милур ИС" | Милур IC UREG-Z/P | 210000100007305 | ООО "Милур ИС"
АКТАНЫШСКИЙ Р-Н | АКТАНЫШ С Ленина пр-ктд. 37 кв. 38 | СО-505 | 934765 | ИПУ | Милур 107S.22-Z-1L-DT | 221500010422912 | ООО "Милур ИС" | Милур IC UREG-Z/P | 210000100007305 | ООО "Милур ИС"
АКТАНЫШСКИЙ Р-Н | АКТАНЫШ С Ленина пр-ктд. 37 кв. 39 | СО-505 | 936461 | ИПУ | Милур 107S.22-Z-1L-DT | 221500010422915 | ООО "Милур ИС" | Милур IC UREG-Z/P | 210000100007305 | ООО "Милур ИС"
АКТАНЫШСКИЙ Р-Н | АКТАНЫШ С Ленина пр-ктд. 37 кв. 40 | СО-505 | 934903 | ИПУ | Милур 107S.22-Z-1L-DT | 221500010422908 | ООО "Милур ИС" | Милур IC UREG-Z/P | 210000100007305 | ООО "Милур ИС"
АКТАНЫШСКИЙ Р-Н | АКТАНЫШ С Ленина пр-ктд. 37 кв. 41 | СО-505 | 936278 | ИПУ | Милур 107S.22-Z-1L-DT | 221500010423323 | ООО "Милур ИС" | Милур IC UREG-Z/P | 210000100007305 | ООО "Милур ИС"
АКТАНЫШСКИЙ Р-Н | АКТАНЫШ С Ленина пр-ктд. 37 кв. 42 | СО-505 | 933123 | ИПУ | Милур 107S.22-Z-1L-DT | 211500010423318 | ООО "Милур ИС" | Милур IC UREG-Z/P | 210000100007305 | ООО "Милур ИС"
АКТАНЫШСКИЙ Р-Н | АКТАНЫШ С Ленина пр-ктд. 37 кв. 43 | СО-505 | 936952 | ИПУ | Милур 107S.22-Z-1L-DT | 221500010423324 | ООО "Милур ИС" | Милур IC UREG-Z/P | 210000100007305 | ООО "Милур ИС"
АКТАНЫШСКИЙ Р-Н | АКТАНЫШ С Ленина пр-ктд. 37 кв. 44 | СО-505 | 936417 | ИПУ | Милур 107S.22-Z-1L-DT | 221500010422916 | ООО "Милур ИС" | Милур IC UREG-Z/P | 210000100007305 | ООО "Милур ИС"
АКТАНЫШСКИЙ Р-Н | АКТАНЫШ С Ленина пр-ктд. 37 кв. 45 | СО-505 | 651162 | ИПУ | Милур 107S.22-Z-1L-DT | 221500010423333 | ООО "Милур ИС" | Милур IC UREG-Z/P | 210000100007305 | ООО "Милур ИС"
АКТАНЫШСКИЙ Р-Н | АКТАНЫШ С Ленина пр-ктд. 37 кв. 46 комн. 1 | СО-505 | 652703 | ИПУ | Милур 107S.22-Z-1L-DT | 221500010422914 | ООО "Милур ИС" | Милур IC UREG-Z/P | 210000100007305 | ООО "Милур ИС"
АКТАНЫШСКИЙ Р-Н | АКТАНЫШ С Ленина пр-ктд. 37 кв. 47 | СО-505 | 932961 | ИПУ | Милур 107S.22-Z-1L-DT | 221500010423329 | ООО "Милур ИС" | Милур IC UREG-Z/P | 210000100007305 | ООО "Милур ИС"
АКТАНЫШСКИЙ Р-Н | АКТАНЫШ С Ленина пр-ктд. 37 кв. 48 | СО-505 | 651368 | ИПУ | Милур 107S.22-Z-1L-DT | 221500010423335 | ООО "Милур ИС" | Милур IC UREG-Z/P | 210000100007305 | ООО "Милур ИС"
АКТАНЫШСКИЙ Р-Н | АКТАНЫШ С Ленина пр-ктд. 38 кв. 2 | СО-505 | 936112 | ИПУ | Милур 107S.22-Z-1L-DT | 221500010436619 | ООО "Милур ИС" | Милур IC UREG-Z/P | 210000100007317 | ООО "Милур ИС"
АКТАНЫШСКИЙ Р-Н | АКТАНЫШ С Ленина пр-ктд. 38 кв. 3 | СО-505 | 9347250 | ИПУ | Милур 107S.22-Z-1L-DT | 221500010436620 | ООО "Милур ИС" | Милур IC UREG-Z/P | 210000100007317 | ООО "Милур ИС"
АКТАНЫШСКИЙ Р-Н | АКТАНЫШ С Ленина пр-ктд. 38 кв. 4 | СО-505 | 936120 | ИПУ | Милур 107S.22-Z-1L-DT | 221500010436601 | ООО "Милур ИС" | Милур IC UREG-Z/P | 210000100007317 | ООО "Милур ИС"
АКТАНЫШСКИЙ Р-Н | АКТАНЫШ С Ленина пр-ктд. 38 кв. 5 | СО-505 | 936333 | ИПУ | Милур 107S.22-Z-1L-DT | 221500010436595 | ООО "Милур ИС" | Милур IC UREG-Z/P | 210000100007317 | ООО "Милур ИС"
АКТАНЫШСКИЙ Р-Н | АКТАНЫШ С Ленина пр-ктд. 38 кв. 6 | СО-505 | 935823 | ИПУ | Милур 107S.22-Z-1L-DT | 221500010436590 | ООО "Милур ИС" | Милур IC UREG-Z/P | 210000100007317 | ООО "Милур ИС"
АКТАНЫШСКИЙ Р-Н | АКТАНЫШ С Ленина пр-ктд. 38 кв. 7 | СО-505 | 652904 | ИПУ | Милур 107S.22-Z-1L-DT | 221500010436581 | ООО "Милур ИС" | Милур IC UREG-Z/P | 210000100007317 | ООО "Милур ИС"
АКТАНЫШСКИЙ Р-Н | АКТАНЫШ С Ленина пр-ктд. 38 кв. 8 | СО-505 | 652731 | ИПУ | Милур 107S.22-Z-1L-DT | 221500010436528 | ООО "Милур ИС" | Милур IC UREG-Z/P | 210000100007317 | ООО "Милур ИС"
АКТАНЫШСКИЙ Р-Н | АКТАНЫШ С Ленина пр-ктд. 38 кв. 9 | СО-505 | 934721 | ИПУ | Милур 107S.22-Z-1L-DT | 221500010436599 | ООО "Милур ИС" | Милур IC UREG-Z/P | 210000100007317 | ООО "Милур ИС"
АКТАНЫШСКИЙ Р-Н | АКТАНЫШ С Ленина пр-ктд. 38 кв. 10 | СО-505 | 936110 | ИПУ | Милур 107S.22-Z-1L-DT | 221500010436712 | ООО "Милур ИС" | Милур IC UREG-Z/P | 210000100007302 | ООО "Милур ИС"
АКТАНЫШСКИЙ Р-Н | АКТАНЫШ С Ленина пр-ктд. 38 кв. 11 | СО-505 | 934570 | ИПУ | Милур 107S.22-Z-1L-DT | 221500010436623 | ООО "Милур ИС" | Милур IC UREG-Z/P | 210000100007302 | ООО "Милур ИС"
АКТАНЫШСКИЙ Р-Н | АКТАНЫШ С Ленина пр-ктд. 38 кв. 13 | СО-505 | 934018 | ИПУ | Милур 107S.22-Z-1L-DT | 221500010436713 | ООО "Милур ИС" | Милур IC UREG-Z/P | 210000100007302 | ООО "Милур ИС"
АКТАНЫШСКИЙ Р-Н | АКТАНЫШ С Ленина пр-ктд. 38 кв. 15 | СО-505 | 652687 | ИПУ | Милур 107S.22-Z-1L-DT | 221500010436624 | ООО "Милур ИС" | Милур IC UREG-Z/P | 210000100007302 | ООО "Милур ИС"
АКТАНЫШСКИЙ Р-Н | АКТАНЫШ С Ленина пр-ктд. 38 кв. 16 | СО-505 | 936653 | ИПУ | Милур 107S.22-Z-1L-DT | 221500010436531 | ООО "Милур ИС" | Милур IC UREG-Z/P | 210000100007302 | ООО "Милур ИС"
АКТАНЫШСКИЙ Р-Н | АКТАНЫШ С Ленина пр-ктд. 38 кв. 17 | СО-505 | 653038 | ИПУ | Милур 107S.22-Z-1L-DT | 221500010436625 | ООО "Милур ИС" | Милур IC UREG-Z/P | 210000100007302 | ООО "Милур ИС"
АКТАНЫШСКИЙ Р-Н | АКТАНЫШ С Ленина пр-ктд. 38 кв. 18 | СО-505 | 936567 | ИПУ | Милур 107S.22-Z-1L-DT | 221500010436711 | ООО "Милур ИС" | Милур IC UREG-Z/P | 210000100007302 | ООО "Милур ИС"
АКТАНЫШСКИЙ Р-Н | АКТАНЫШ С Ленина пр-ктд. 38 кв. 19 | СО-505 | 651313 | ИПУ | Милур 107S.22-Z-1L-DT | 221500010436621 | ООО "Милур ИС" | Милур IC UREG-Z/P | 210000100007302 | ООО "Милур ИС"
АКТАНЫШСКИЙ Р-Н | АКТАНЫШ С Ленина пр-ктд. 38 кв. 20 | СО-505 | 934863 | ИПУ | Милур 107S.22-Z-1L-DT | 221500010436622 | ООО "Милур ИС" | Милур IC UREG-Z/P | 210000100007302 | ООО "Милур ИС"
АКТАНЫШСКИЙ Р-Н | АКТАНЫШ С Ленина пр-ктд. 38 кв. 21 | СО-505 | 652074 | ИПУ | Милур 107S.22-Z-1L-DT | 221500010436710 | ООО "Милур ИС" | Милур IC UREG-Z/P | 210000100007316 | ООО "Милур ИС"
АКТАНЫШСКИЙ Р-Н | АКТАНЫШ С Ленина пр-ктд. 38 кв. 22 | СО-505 | 651297 | ИПУ | Милур 107S.22-Z-1L-DT | 221500010436706 | ООО "Милур ИС" | Милур IC UREG-Z/P | 210000100007316 | ООО "Милур ИС"
АКТАНЫШСКИЙ Р-Н | АКТАНЫШ С Ленина пр-ктд. 38 кв. 23 | СО-505 | 934321 | ИПУ | Милур 107S.22-Z-1L-DT | 221500010436617 | ООО "Милур ИС" | Милур IC UREG-Z/P | 210000100007316 | ООО "Милур ИС"
АКТАНЫШСКИЙ Р-Н | АКТАНЫШ С Ленина пр-ктд. 38 кв. 24 | СО-505 | 932910 | ИПУ | Милур 107S.22-Z-1L-DT | 221500010436600 | ООО "Милур ИС" | Милур IC UREG-Z/P | 210000100007316 | ООО "Милур ИС"
АКТАНЫШСКИЙ Р-Н | АКТАНЫШ С Ленина пр-ктд. 38 кв. 25 | СО-505 | 651912 | ИПУ | Милур 107S.22-Z-1L-DT | 221500010436526 | ООО "Милур ИС" | Милур IC UREG-Z/P | 210000100007316 | ООО "Милур ИС"
АКТАНЫШСКИЙ Р-Н | АКТАНЫШ С Ленина пр-ктд. 38 кв. 26 | СО-505 | 935035 | ИПУ | Милур 107S.22-Z-1L-DT | 221500010436527 | ООО "Милур ИС" | Милур IC UREG-Z/P | 210000100007316 | ООО "Милур ИС"
АКТАНЫШСКИЙ Р-Н | АКТАНЫШ С Ленина пр-ктд. 38 кв. 27 | СО-505 | 652161 | ИПУ | Милур 107S.22-Z-1L-DT | 221500010436618 | ООО "Милур ИС" | Милур IC UREG-Z/P | 210000100007316 | ООО "Милур ИС"
АКТАНЫШСКИЙ Р-Н | АКТАНЫШ С Ленина пр-ктд. 38 кв. 28 | СО-505 | 934834 | ИПУ | Милур 107S.22-Z-1L-DT | 221500010436529 | ООО "Милур ИС" | Милур IC UREG-Z/P | 210000100007316 | ООО "Милур ИС"
АКТАНЫШСКИЙ Р-Н | АКТАНЫШ С Ленина пр-ктд. 38 кв. 30 | СО-505 | 932786 | ИПУ | Милур 107S.22-Z-1L-DT | 221500010436525 | ООО "Милур ИС" | Милур IC UREG-Z/P | 210000100007316 | ООО "Милур ИС"
АКТАНЫШСКИЙ Р-Н | АКТАНЫШ С Ленина пр-ктд. 38 кв. 31 | СО-505 | 936072 | ИПУ | Милур 107S.22-Z-1L-DT | 221500010436616 | ООО "Милур ИС" | Милур IC UREG-Z/P | 210000100007307 | ООО "Милур ИС"
АКТАНЫШСКИЙ Р-Н | АКТАНЫШ С Ленина пр-ктд. 38 кв. 32 | СО-505 | 937513 | ИПУ | Милур 107S.22-Z-1L-DT | 221500010436615 | ООО "Милур ИС" | Милур IC UREG-Z/P | 210000100007307 | ООО "Милур ИС"
АКТАНЫШСКИЙ Р-Н | АКТАНЫШ С Ленина пр-ктд. 38 кв. 33 | СО-505 | 936028 | ИПУ | Милур 107S.22-Z-1L-DT | 221500010436707 | ООО "Милур ИС" | Милур IC UREG-Z/P | 210000100007307 | ООО "Милур ИС"
АКТАНЫШСКИЙ Р-Н | АКТАНЫШ С Ленина пр-ктд. 38 кв. 34 | СО-505 | 935997 | ИПУ | Милур 107S.22-Z-1L-DT | 221500010436589 | ООО "Милур ИС" | Милур IC UREG-Z/P | 210000100007307 | ООО "Милур ИС"
АКТАНЫШСКИЙ Р-Н | АКТАНЫШ С Ленина пр-ктд. 38 кв. 35 | СО-505 | 936091 | ИПУ | Милур 107S.22-Z-1L-DT | 221500010436593 | ООО "Милур ИС" | Милур IC UREG-Z/P | 210000100007307 | ООО "Милур ИС"
АКТАНЫШСКИЙ Р-Н | АКТАНЫШ С Ленина пр-ктд. 38 кв. 36 | СО-505 | 934229 | ИПУ | Милур 107S.22-Z-1L-DT | 221500010436708 | ООО "Милур ИС" | Милур IC UREG-Z/P | 210000100007307 | ООО "Милур ИС"
АКТАНЫШСКИЙ Р-Н | АКТАНЫШ С Ленина пр-ктд. 38 кв. 37 | СО-505 | 935627 | ИПУ | Милур 107S.22-Z-1L-DT | 221500010436598 | ООО "Милур ИС" | Милур IC UREG-Z/P | 210000100007307 | ООО "Милур ИС"
АКТАНЫШСКИЙ Р-Н | АКТАНЫШ С Ленина пр-ктд. 38 кв. 38 | СО-505 | 5003838 | ИПУ | Милур 107S.22-Z-1L-DT | 221500010436670 | ООО "Милур ИС" | Милур IC UREG-Z/P | 210000100007307 | ООО "Милур ИС"
АКТАНЫШСКИЙ Р-Н | АКТАНЫШ С Ленина пр-ктд. 38 кв. 39 | СО-505 | 934217 | ИПУ | Милур 107S.22-Z-1L-DT | 221500010436684 | ООО "Милур ИС" | Милур IC UREG-Z/P | 210000100007307 | ООО "Милур ИС"
АКТАНЫШСКИЙ Р-Н | АКТАНЫШ С Ленина пр-ктд. 38 кв. 40 | СО-505 | 934802 | ИПУ | Милур 107S.22-Z-1L-DT | 221500010436588 | ООО "Милур ИС"
АКТАНЫШСКИЙ Р-Н | АКТАНЫШ С Ленина пр-ктд. 38 кв. 41 | СО-505 | 935819 | ИПУ | Милур 107S.22-Z-1L-DT | 221500010436587 | ООО "Милур ИС"
АКТАНЫШСКИЙ Р-Н | АКТАНЫШ С Ленина пр-ктд. 38 кв. 42 | СО-505 | 936721 | ИПУ | Милур 107S.22-Z-1L-DT | 221500010436592 | ООО "Милур ИС"
АКТАНЫШСКИЙ Р-Н | АКТАНЫШ С Ленина пр-ктд. 38 кв. 46 | СО-505 | 937522 | ИПУ | Милур 107S.22-Z-1L-DT | 221500010436578 | ООО "Милур ИС"
АКТАНЫШСКИЙ Р-Н | АКТАНЫШ С Ленина пр-ктд. 38 кв. 47 | СО-505 | 936869 | ИПУ | Милур 107S.22-Z-1L-DT | 221500010436572 | ООО "Милур ИС"
АКТАНЫШСКИЙ Р-Н | АКТАНЫШ С Ленина пр-ктд. 38 кв. 48 | СО-505 | 936789 | ИПУ | Милур 107S.22-Z-1L-DT | 221500010436584 | ООО "Милур ИС"
АКТАНЫШСКИЙ Р-Н | АКТАНЫШ С Мира пр-ктд. 7 кв. 1 | СО-505 | 932804 | ИПУ | Милур 107S.22-Z-1L-DT | 221500010424639 | ООО "Милур ИС"
Актанышский р-н | АКТАНЫШ С Мира пр-ктд. 20 кв. 1 | СО-505 | 883932 | ИПУ | Милур 107S.22-Z-1L-DT | 221500010429575 | ООО "Милур ИС"
Актанышский р-н | АКТАНЫШ С Мира пр-ктд. 20 кв. 2 | СО-505 | 884672 | ИПУ | Милур 107S.22-Z-1L-DT | 221500010429563 | ООО "Милур ИС"
Актанышский р-н | АКТАНЫШ С Мира пр-ктд. 20 кв. 4 | СО-505 | 584063 | ИПУ | Милур 107S.22-Z-1L-DT | 221500010429583 | ООО "Милур ИС"
Актанышский р-н | АКТАНЫШ С Мира пр-ктд. 20 кв. 5 | СО-505 | 885959 | ИПУ | Милур 107S.22-Z-1L-DT | 221500010429584 | ООО "Милур ИС"
Актанышский р-н | АКТАНЫШ С Мира пр-ктд. 20 кв. 6 | СО-505 | 882204 | ИПУ | Милур 107S.22-Z-1L-DT | 221500010429586 | ООО "Милур ИС"
Актанышский р-н | АКТАНЫШ С Мира пр-ктд. 20 кв. 7 | СО-505 | 695435 | ИПУ | Милур 107S.22-Z-1L-DT | 221500010429581 | ООО "Милур ИС" | Милур IC UREG-Z/P | 210000100007325 | ООО "Милур ИС"
Актанышский р-н | АКТАНЫШ С Мира пр-ктд. 20 кв. 8 | СО-505 | 884068 | ИПУ | Милур 107S.22-Z-1L-DT | 221500010429588 | ООО "Милур ИС" | Милур IC UREG-Z/P | 210000100007325 | ООО "Милур ИС"
Актанышский р-н | АКТАНЫШ С Мира пр-ктд. 20 кв. 9 | СО-505 | 884679 | ИПУ | Милур 107S.22-Z-1L-DT | 221500010429587 | ООО "Милур ИС" | Милур IC UREG-Z/P | 210000100007325 | ООО "Милур ИС"
Актанышский р-н | АКТАНЫШ С Мира пр-ктд. 20 кв. 10 | СО-505 | 883764 | ИПУ | Милур 107S.22-Z-1L-DT | 221500010429582 | ООО "Милур ИС" | Милур IC UREG-Z/P | 210000100007325 | ООО "Милур ИС"
Актанышский р-н | АКТАНЫШ С Мира пр-ктд. 20 кв. 11 | СО-505 | 884355 | ИПУ | Милур 107S.22-Z-1L-DT | 221500010429590 | ООО "Милур ИС" | Милур IC UREG-Z/P | 210000100007325 | ООО "Милур ИС"
Актанышский р-н | АКТАНЫШ С Мира пр-ктд. 20 кв. 12 | СО-505 | 883763 | ИПУ | Милур 107S.22-Z-1L-DT | 221500010429580 | ООО "Милур ИС" | Милур IC UREG-Z/P | 210000100007325 | ООО "Милур ИС"
Актанышский р-н | АКТАНЫШ С Мира пр-ктд. 20 кв. 13 | СО-505 | 883665 | ИПУ | Милур 107S.22-Z-1L-DT | 221500010429596 | ООО "Милур ИС" | Милур IC UREG-Z/P | 210000100007267 | ООО "Милур ИС"
Актанышский р-н | АКТАНЫШ С Мира пр-ктд. 20 кв. 14 | СО-505 | 652316 | ИПУ | Милур 107S.22-Z-1L-DT | 221500010429589 | ООО "Милур ИС" | Милур IC UREG-Z/P | 210000100007267 | ООО "Милур ИС"
Актанышский р-н | АКТАНЫШ С Мира пр-ктд. 20 кв. 15 | СО-505 | 651613 | ИПУ | Милур 107S.22-Z-1L-DT | 221500010429585 | ООО "Милур ИС" | Милур IC UREG-Z/P | 210000100007267 | ООО "Милур ИС"
Актанышский р-н | АКТАНЫШ С Мира пр-ктд. 20 кв. 16 | СО-505 | 652933 | ИПУ | Милур 107S.22-Z-1L-DT | 221500010424403 | ООО "Милур ИС" | Милур IC UREG-Z/P | 210000100007267 | ООО "Милур ИС"
Актанышский р-н | АКТАНЫШ С Мира пр-ктд. 20 кв. 17 | СО-505 | 881908 | ИПУ | Милур 107S.22-Z-1L-DT | 221500010424416 | ООО "Милур ИС" | Милур IC UREG-Z/P | 210000100007267 | ООО "Милур ИС"
Актанышский р-н | АКТАНЫШ С Мира пр-ктд. 20 кв. 18 | СО-505 | 882220 | ИПУ | Милур 107S.22-Z-1L-DT | 221500010424404 | ООО "Милур ИС" | Милур IC UREG-Z/P | 210000100007267 | ООО "Милур ИС"
АКТАНЫШСКИЙ Р-Н | АКТАНЫШ С Мира пр-ктд. 22 кв. 1 | СО-505 | 651507 | ИПУ | Милур 107S.22-Z-1L-DT | 221500010423315 | ООО "Милур ИС" | Милур IC UREG-Z/P | 210000100007248 | ООО "Милур ИС"
АКТАНЫШСКИЙ Р-Н | АКТАНЫШ С Мира пр-ктд. 22 кв. 2 | СО-505 | 882195 | ИПУ | Милур 107S.22-Z-1L-DT | 221500010423330 | ООО "Милур ИС" | Милур IC UREG-Z/P | 210000100007248 | ООО "Милур ИС"
АКТАНЫШСКИЙ Р-Н | АКТАНЫШ С Мира пр-ктд. 22 кв. 3 | СО-505 | 884431 | ИПУ | Милур 107S.22-Z-1L-DT | 221500010423321 | ООО "Милур ИС" | Милур IC UREG-Z/P | 210000100007248 | ООО "Милур ИС"
АКТАНЫШСКИЙ Р-Н | АКТАНЫШ С Мира пр-ктд. 22 кв. 4 | СО-505 | 883960 | ИПУ | Милур 107S.22-Z-1L-DT | 221500010423322 | ООО "Милур ИС" | Милур IC UREG-Z/P | 210000100007248 | ООО "Милур ИС"
АКТАНЫШСКИЙ Р-Н | АКТАНЫШ С Мира пр-ктд. 22 кв. 5 | СО-505 | 651570 | ИПУ | Милур 107S.22-Z-1L-DT | 221500010423326 | ООО "Милур ИС" | Милур IC UREG-Z/P | 210000100007248 | ООО "Милур ИС"
АКТАНЫШСКИЙ Р-Н | АКТАНЫШ С Мира пр-ктд. 22 кв. 6 | СО-505 | 694546 | ИПУ | Милур 107S.22-Z-1L-DT | 221500010423334 | ООО "Милур ИС" | Милур IC UREG-Z/P | 210000100007248 | ООО "Милур ИС"
АКТАНЫШСКИЙ Р-Н | АКТАНЫШ С Мира пр-ктд. 22 кв. 7 | СО-505 | 651663 | ИПУ | Милур 107S.22-Z-1L-DT | 221500010429569 | ООО "Милур ИС" | Милур IC UREG-Z/P | 210000100007311 | ООО "Милур ИС"
АКТАНЫШСКИЙ Р-Н | АКТАНЫШ С Мира пр-ктд. 22 кв. 8 | СО-505 | 884598 | ИПУ | Милур 107S.22-Z-1L-DT | 221500010429576 | ООО "Милур ИС" | Милур IC UREG-Z/P | 210000100007311 | ООО "Милур ИС"
АКТАНЫШСКИЙ Р-Н | АКТАНЫШ С Мира пр-ктд. 22 кв. 10 | СО-505 | 694969 | ИПУ | Милур 107S.22-Z-1L-DT | 221500010423336 | ООО "Милур ИС" | Милур IC UREG-Z/P | 210000100007311 | ООО "Милур ИС"
АКТАНЫШСКИЙ Р-Н | АКТАНЫШ С Мира пр-ктд. 22 кв. 11 | СО-505 | 653088 | ИПУ | Милур 107S.22-Z-1L-DT | 221500010423328 | ООО "Милур ИС" | Милур IC UREG-Z/P | 210000100007311 | ООО "Милур ИС"
АКТАНЫШСКИЙ Р-Н | АКТАНЫШ С Мира пр-ктд. 22 кв. 12 | СО-505 | 881514 | ИПУ | Милур 107S.22-Z-1L-DT | 221500010423317 | ООО "Милур ИС" | Милур IC UREG-Z/P | 210000100007311 | ООО "Милур ИС"
АКТАНЫШСКИЙ Р-Н | АКТАНЫШ С Мира пр-ктд. 22 кв. 13 | СО-505 | 694655 | ИПУ | Милур 107S.22-Z-1L-DT | 221500010423316 | ООО "Милур ИС"
АКТАНЫШСКИЙ Р-Н | АКТАНЫШ С Мира пр-ктд. 22 кв. 14 | СО-505 | 651538 | ИПУ | Милур 107S.22-Z-1L-DT | 221500010423319 | ООО "Милур ИС"
АКТАНЫШСКИЙ Р-Н | АКТАНЫШ С Мира пр-ктд. 22 кв. 15 | СО-505 | 652684 | ИПУ | Милур 107S.22-Z-1L-DT | 221500010423332 | ООО "Милур ИС"
АКТАНЫШСКИЙ Р-Н | АКТАНЫШ С Мира пр-ктд. 22 кв. 16 | СО-505 | 884280 | ИПУ | Милур 107S.22-Z-1L-DT | 221500010429577 | ООО "Милур ИС"
АКТАНЫШСКИЙ Р-Н | АКТАНЫШ С Мира пр-ктд. 22 кв. 18 | СО-505 | 695307 | ИПУ | Милур 107S.22-Z-1L-DT | 221500010429578 | ООО "Милур ИС"
АКТАНЫШСКИЙ Р-Н | Актаныш с Мира пр-ктд. 36 кв. 3 | СО-505 | 6530411 | ИПУ | Милур 107S.22-Z-1L-DT | 221500010424408 | ООО "Милур ИС"
АКТАНЫШСКИЙ Р-Н | АКТАНЫШ С 30 ЛЕТ ПОБЕДЫ улд. 122 кв. 1 | СО-505 | 653036 | ИПУ | Милур 107S.22-Z-1L-DT | 221500010424394 | ООО "Милур ИС" | Милур IC UREG-Z/P | 210000100007313 | ООО "Милур ИС"
АКТАНЫШСКИЙ Р-Н | АКТАНЫШ С 30 ЛЕТ ПОБЕДЫ улд. 122 кв. 2 | СО-505 | 653063 | ИПУ | Милур 107S.22-Z-1L-DT | 221500010424401 | ООО "Милур ИС" | Милур IC UREG-Z/P | 210000100007313 | ООО "Милур ИС"
АКТАНЫШСКИЙ Р-Н | АКТАНЫШ С 30 ЛЕТ ПОБЕДЫ улд. 122 кв. 3 | СО-505 | 652001 | ИПУ | Милур 107S.22-Z-1L-DT | 221500010424400 | ООО "Милур ИС" | Милур IC UREG-Z/P | 210000100007313 | ООО "Милур ИС"
АКТАНЫШСКИЙ Р-Н | АКТАНЫШ С 30 ЛЕТ ПОБЕДЫ улд. 122 кв. 4 | СО-505 | 652007 | ИПУ | Милур 107S.22-Z-1L-DT | 221500010424393 | ООО "Милур ИС" | Милур IC UREG-Z/P | 210000100007313 | ООО "Милур ИС"
АКТАНЫШСКИЙ Р-Н | АКТАНЫШ С 30 ЛЕТ ПОБЕДЫ улд. 122 кв. 5 | СО-505 | 932947 | ИПУ | Милур 107S.22-Z-1L-DT | 221500010424399 | ООО "Милур ИС" | Милур IC UREG-Z/P | 210000100007313 | ООО "Милур ИС"
АКТАНЫШСКИЙ Р-Н | АКТАНЫШ С 30 ЛЕТ ПОБЕДЫ улд. 122 кв. 7 | СО-505 | 936294 | ИПУ | Милур 107S.22-Z-1L-DT | 221500010424415 | ООО "Милур ИС"
АКТАНЫШСКИЙ Р-Н | АКТАНЫШ С 30 ЛЕТ ПОБЕДЫ улд. 122 кв. 9 | СО-505 | 934693 | ИПУ | Милур 107S.22-Z-1L-DT | 221500010424410 | ООО "Милур ИС"
АКТАНЫШСКИЙ Р-Н | АКТАНЫШ С 30 ЛЕТ ПОБЕДЫ улд. 122 кв. 10 | СО-505 | 936983 | ИПУ | Милур 107S.22-Z-1L-DT | 221500010424397 | ООО "Милур ИС"
АКТАНЫШСКИЙ Р-Н | АКТАНЫШ С 30 ЛЕТ ПОБЕДЫ улд. 122 кв. 11 | СО-505 | 936306 | ИПУ | Милур 107S.22-Z-1L-DT | 221500010424406 | ООО "Милур ИС"
АКТАНЫШСКИЙ Р-Н | АКТАНЫШ С 30 ЛЕТ ПОБЕДЫ улд. 122 кв. 12 | СО-505 | 652738 | ИПУ | Милур 107S.22-Z-1L-DT | 221500010424412 | ООО "Милур ИС"
АКТАНЫШСКИЙ Р-Н | АКТАНЫШ С 30 ЛЕТ ПОБЕДЫ улд. 122 кв. 13 | СО-505 | 653000 | ИПУ | Милур 107S.22-Z-1L-DT | 221500010429595 | ООО "Милур ИС" | Милур IC UREG-Z/P | 210000100007319 | ООО "Милур ИС"
АКТАНЫШСКИЙ Р-Н | АКТАНЫШ С 30 ЛЕТ ПОБЕДЫ улд. 122 кв. 14 | СО-505 | 652871 | ИПУ | Милур 107S.22-Z-1L-DT | 221500010429594 | ООО "Милур ИС" | Милур IC UREG-Z/P | 210000100007319 | ООО "Милур ИС"
АКТАНЫШСКИЙ Р-Н | АКТАНЫШ С 30 ЛЕТ ПОБЕДЫ улд. 122 кв. 15 | СО-505 | 651363 | ИПУ | Милур 107S.22-Z-1L-DT | 221500010424402 | ООО "Милур ИС" | Милур IC UREG-Z/P | 210000100007319 | ООО "Милур ИС"
АКТАНЫШСКИЙ Р-Н | АКТАНЫШ С 30 ЛЕТ ПОБЕДЫ улд. 122 кв. 16 | СО-505 | 933204 | ИПУ | Милур 107S.22-Z-1L-DT | 221500010429599 | ООО "Милур ИС" | Милур IC UREG-Z/P | 210000100007319 | ООО "Милур ИС"
АКТАНЫШСКИЙ Р-Н | АКТАНЫШ С 30 ЛЕТ ПОБЕДЫ улд. 122 кв. 17 | СО-505 | 652747 | ИПУ | Милур 107S.22-Z-1L-DT | 221500010429593 | ООО "Милур ИС" | Милур IC UREG-Z/P | 210000100007319 | ООО "Милур ИС"
АКТАНЫШСКИЙ Р-Н | АКТАНЫШ С 30 ЛЕТ ПОБЕДЫ улд. 122 кв. 18 | СО-505 | 935563 | ИПУ | Милур 107S.22-Z-1L-DT | 221500010429597 | ООО "Милур ИС" | Милур IC UREG-Z/P | 210000100007319 | ООО "Милур ИС"
Актанышский р-н | АКТАНЫШ С 30 лет Победы улд. 124 кв. 5 | СО-И449 М2-5 | 77643 | ИПУ | Милур 107S.22-Z-1L-DT | 221500010424413 | ООО "Милур ИС"
Актанышский р-н | АКТАНЫШ С 30 лет Победы улд. 124 кв. 14 | СО-И449 М2-5 | 90710 | ИПУ | Милур 107S.22-Z-1L-DT | 221500010424409 | ООО "Милур ИС"
Актанышский р-н | АКТАНЫШ С 30 лет Победы улд. 124 кв. 18 | СО-И449 М2-5 | 116471 | ИПУ | Милур 107S.22-Z-1L-DT | 221500010424405 | ООО "Милур ИС"
АКТАНЫШСКИЙ Р-Н | АКТАНЫШ С ЮБИЛЕЙНАЯ улд. 108 кв. 1 | СО-505 | 884351 | ИПУ | Милур 107S.22-Z-1L-DT | 221500010424654 | ООО "Милур ИС" | Милур IC UREG-Z/P | 210000100007308 | ООО "Милур ИС"
АКТАНЫШСКИЙ Р-Н | АКТАНЫШ С ЮБИЛЕЙНАЯ улд. 108 кв. 2 | СО-505 | 653066 | ИПУ | Милур 107S.22-Z-1L-DT | 221500010424651 | ООО "Милур ИС" | Милур IC UREG-Z/P | 210000100007308 | ООО "Милур ИС"
АКТАНЫШСКИЙ Р-Н | АКТАНЫШ С ЮБИЛЕЙНАЯ улд. 108 кв. 3 | СО-505 | 881753 | ИПУ | Милур 107S.22-Z-1L-DT | 221500010424652 | ООО "Милур ИС" | Милур IC UREG-Z/P | 210000100007308 | ООО "Милур ИС"
АКТАНЫШСКИЙ Р-Н | АКТАНЫШ С ЮБИЛЕЙНАЯ улд. 108 кв. 4 | СО-505 | 694601 | ИПУ | Милур 107S.22-Z-1L-DT | 221500010424653 | ООО "Милур ИС" | Милур IC UREG-Z/P | 210000100007308 | ООО "Милур ИС"
АКТАНЫШСКИЙ Р-Н | АКТАНЫШ С ЮБИЛЕЙНАЯ улд. 108 кв. 5 | СО-505 | 884539 | ИПУ | Милур 107S.22-Z-1L-DT | 221500010429665 | ООО "Милур ИС" | Милур IC UREG-Z/P | 210000100007308 | ООО "Милур ИС"
АКТАНЫШСКИЙ Р-Н | АКТАНЫШ С ЮБИЛЕЙНАЯ улд. 108 кв. 6 | СО-505 | 694648 | ИПУ | Милур 107S.22-Z-1L-DT | 221500010424655 | ООО "Милур ИС" | Милур IC UREG-Z/P | 210000100007308 | ООО "Милур ИС"
АКТАНЫШСКИЙ Р-Н | АКТАНЫШ С ЮБИЛЕЙНАЯ улд. 108 кв. 7 | СО-505 | 652433 | ИПУ | Милур 107S.22-Z-1L-DT | 221500010424916 | ООО "Милур ИС"
АКТАНЫШСКИЙ Р-Н | АКТАНЫШ С ЮБИЛЕЙНАЯ улд. 108 кв. 8 | СО-505 | 884518 | ИПУ | Милур 107S.22-Z-1L-DT | 221500010424911 | ООО "Милур ИС"
АКТАНЫШСКИЙ Р-Н | АКТАНЫШ С ЮБИЛЕЙНАЯ улд. 108 кв. 9 | СО-505 | 884301 | ИПУ | Милур 107S.22-Z-1L-DT | 221500010424918 | ООО "Милур ИС"
АКТАНЫШСКИЙ Р-Н | АКТАНЫШ С ЮБИЛЕЙНАЯ улд. 108 кв. 10 | СО-505 | 653402 | ИПУ | Милур 107S.22-Z-1L-DT | 221500010424656 | ООО "Милур ИС"
АКТАНЫШСКИЙ Р-Н | АКТАНЫШ С ЮБИЛЕЙНАЯ улд. 108 кв. 13 | СО-505 | 651555 | ИПУ | Милур 107S.22-Z-1L-DT | 221500010429667 | ООО "Милур ИС" | Милур IC UREG-Z/P | 210000100007306 | ООО "Милур ИС"
АКТАНЫШСКИЙ Р-Н | АКТАНЫШ С ЮБИЛЕЙНАЯ улд. 108 кв. 15 | СО-50МЭ | 884591 | ИПУ | Милур 107S.22-Z-1L-DT | 221500010424913 | ООО "Милур ИС" | Милур IC UREG-Z/P | 210000100007306 | ООО "Милур ИС"
АКТАНЫШСКИЙ Р-Н | АКТАНЫШ С ЮБИЛЕЙНАЯ улд. 108 кв. 17 | СО-505 | 881861 | ИПУ | Милур 107S.22-Z-1L-DT | 221500010424915 | ООО "Милур ИС" | Милур IC UREG-Z/P | 210000100007306 | ООО "Милур ИС"
АКТАНЫШСКИЙ Р-Н | АКТАНЫШ С ЮБИЛЕЙНАЯ улд. 108 кв. 18 | СО-505 | 883903 | ИПУ | Милур 107S.22-Z-1L-DT | 221500010429604 | ООО "Милур ИС" | Милур IC UREG-Z/P | 210000100007306 | ООО "Милур ИС"
АКТАНЫШСКИЙ Р-Н | АКТАНЫШ С ЮБИЛЕЙНАЯ улд. 108 кв. 19 | ЦЭ6807П | 712861203249683 | ИПУ | Милур 107S.22-Z-1L-DT | 221500010424633 | ООО "Милур ИС" | Милур IC UREG-Z/P | 210000100007308 | ООО "Милур ИС"
АКТАНЫШСКИЙ Р-Н | АКТАНЫШ С ЮБИЛЕЙНАЯ улд. 108 кв. 20 | ЦЭ6807П | 712861203285186 | ИПУ | Милур 107S.22-Z-1L-DT | 221500010424636 | ООО "Милур ИС" | Милур IC UREG-Z/P | 210000100007308 | ООО "Милур ИС"
АКТАНЫШСКИЙ Р-Н | АКТАНЫШ С ЮБИЛЕЙНАЯ улд. 108 кв. 21 | ЦЭ6807П | 61203253063 | ИПУ | Милур 107S.22-Z-1L-DT | 221500010424914 | ООО "Милур ИС" | Милур IC UREG-Z/P | 210000100007308 | ООО "Милур ИС"
АКТАНЫШСКИЙ Р-Н | АКТАНЫШ С ЮБИЛЕЙНАЯ улд. 108 кв. 22 | ЦЭ6807П | 712861203245881 | ИПУ | Милур 107S.22-Z-1L-DT | 221500010424638 | ООО "Милур ИС"
АКТАНЫШСКИЙ Р-Н | АКТАНЫШ С ЮБИЛЕЙНАЯ улд. 108 кв. 23 | ЦЭ6807П | 712861203326780 | ИПУ | Милур 107S.22-Z-1L-DT | 221500010424637 | ООО "Милур ИС"
АКТАНЫШСКИЙ Р-Н | АКТАНЫШ С ЮБИЛЕЙНАЯ улд. 108 кв. 26 | ЦЭ6807П | 61203285568 | ИПУ | Милур 107S.22-Z-1L-DT | 221500010424634 | ООО "Милур ИС" | Милур IC UREG-Z/P | 210000100007306 | ООО "Милур ИС"
АКТАНЫШСКИЙ Р-Н | АКТАНЫШ С ЮБИЛЕЙНАЯ улд. 108 кв. 27 | ЦЭ6807П | 6120263623 | ИПУ | Милур 107S.22-Z-1L-DT | 221500010424635 | ООО "Милур ИС" | Милур IC UREG-Z/P | 210000100007306 | ООО "Милур ИС"
Актанышский р-н | АКТАНЫШ С Юбилейная улд. 109 кв. 1 | СО-505 | 934255 | ИПУ | Милур 107S.22-Z-1L-DT | 221500010424901 | ООО "Милур ИС" | Милур IC UREG-Z/P | 210000100007314 | ООО "Милур ИС"
Актанышский р-н | АКТАНЫШ С Юбилейная улд. 109 кв. 2 | СО-505 | 934249 | ИПУ | Милур 107S.22-Z-1L-DT | 221500010429666 | ООО "Милур ИС" | Милур IC UREG-Z/P | 210000100007314 | ООО "Милур ИС"
Актанышский р-н | АКТАНЫШ С Юбилейная улд. 109 кв. 3 | СО-505 | 936155 | ИПУ | Милур 107S.22-Z-1L-DT | 221500010424899 | ООО "Милур ИС" | Милур IC UREG-Z/P | 210000100007314 | ООО "Милур ИС"
Актанышский р-н | АКТАНЫШ С Юбилейная улд. 109 кв. 4 | СО-505 | 650774 | ИПУ | Милур 107S.22-Z-1L-DT | 221500010424902 | ООО "Милур ИС" | Милур IC UREG-Z/P | 210000100007314 | ООО "Милур ИС"
Актанышский р-н | АКТАНЫШ С Юбилейная улд. 109 кв. 5 | СО-505 | 653021 | ИПУ | Милур 107S.22-Z-1L-DT | 221500010424917 | ООО "Милур ИС" | Милур IC UREG-Z/P | 210000100007314 | ООО "Милур ИС"
Актанышский р-н | АКТАНЫШ С Юбилейная улд. 109 кв. 6 | СО-505 | 937002 | ИПУ | Милур 107S.22-Z-1L-DT | 221500010424645 | ООО "Милур ИС" | Милур IC UREG-Z/P | 210000100007314 | ООО "Милур ИС"
Актанышский р-н | АКТАНЫШ С Юбилейная улд. 109 кв. 7 | СО-505 | 936853 | ИПУ | Милур 107S.22-Z-1L-DT | 221500010424647 | ООО "Милур ИС"
Актанышский р-н | АКТАНЫШ С Юбилейная улд. 109 кв. 8 | СО-505 | 937530 | ИПУ | Милур 107S.22-Z-1L-DT | 221500010424649 | ООО "Милур ИС"
Актанышский р-н | АКТАНЫШ С Юбилейная улд. 109 кв. 9 | СО-505 | 936707 | ИПУ | Милур 107S.22-Z-1L-DT | 221500010424642 | ООО "Милур ИС"
Актанышский р-н | АКТАНЫШ С Юбилейная улд. 109 кв. 10 | СО-505 | 936274 | ИПУ | Милур 107S.22-Z-1L-DT | 221500010424644 | ООО "Милур ИС"
Актанышский р-н | АКТАНЫШ С Юбилейная улд. 109 кв. 11 | СО-505 | 933308 | ИПУ | Милур 107S.22-Z-1L-DT | 221500010424650 | ООО "Милур ИС"
Актанышский р-н | АКТАНЫШ С Юбилейная улд. 109 кв. 12 | СО-505 | 936069 | ИПУ | Милур 107S.22-Z-1L-DT | 221500010424648 | ООО "Милур ИС"
Актанышский р-н | АКТАНЫШ С Юбилейная улд. 109 кв. 13 | СО-505 | 935075 | ИПУ | Милур 107S.22-Z-1L-DT | 221500010424641 | ООО "Милур ИС" | Милур IC UREG-Z/P | 210000100007318 | ООО "Милур ИС"
Актанышский р-н | АКТАНЫШ С Юбилейная улд. 109 кв. 14 | СО-505 | 935071 | ИПУ | Милур 107S.22-Z-1L-DT | 221500010424640 | ООО "Милур ИС" | Милур IC UREG-Z/P | 210000100007318 | ООО "Милур ИС"
Актанышский р-н | АКТАНЫШ С Юбилейная улд. 109 кв. 15 | СО-505 | 650826 | ИПУ | Милур 107S.22-Z-1L-DT | 221500010424643 | ООО "Милур ИС" | Милур IC UREG-Z/P | 210000100007318 | ООО "Милур ИС"
Актанышский р-н | АКТАНЫШ С Юбилейная улд. 109 кв. 16 | СО-505 | 935053 | ИПУ | Милур 107S.22-Z-1L-DT | 221500010424398 | ООО "Милур ИС" | Милур IC UREG-Z/P | 210000100007318 | ООО "Милур ИС"
Актанышский р-н | АКТАНЫШ С Юбилейная улд. 109 кв. 17 | СО-505 | 932938 | ИПУ | Милур 107S.22-Z-1L-DT | 221500010424395 | ООО "Милур ИС" | Милур IC UREG-Z/P | 210000100007318 | ООО "Милур ИС"
Актанышский р-н | АКТАНЫШ С Юбилейная улд. 109 кв. 18 | СО-505 | 934711 | ИПУ | Милур 107S.22-Z-1L-DT | 221500010424396 | ООО "Милур ИС" | Милур IC UREG-Z/P | 210000100007318 | ООО "Милур ИС"
Актанышский р-н | АКТАНЫШ С Юбилейная улд. 109 кв. 19 | СО-505 | 651497 | ИПУ | Милур 107S.22-Z-1L-DT | 221500010424646 | ООО "Милур ИС" | Милур IC UREG-Z/P | 210000100007314 | ООО "Милур ИС"
Заинский р-н | ЗАИНСК Г Г.Тавлина улд. 26 кв. 20 | ЦЭ-6807- Б | 73548 | ИПУ | Милур 107S.22-Z-1L-DT | 221500010430847 | ООО "Милур ИС"
Заинский р-н | ЗАИНСК Г Г.Тавлина улд. 26 кв. 76 | СО-ЭЭ6708 | 135085 | ИПУ | Милур 107S.22-Z-1L-DT | 221500010430853 | ООО "Милур ИС" | Милур IC UREG-Z/P | 220000100007935 | ООО "Милур ИС"
Заинский р-н | ЗАИНСК Г Г.Тавлина улд. 26 кв. 80 | 1ф |  | ИПУ | Милур 107S.22-Z-1L-DT | 221500010430851 | ООО "Милур ИС" | Милур IC UREG-Z/P | 220000100007935 | ООО "Милур ИС"
ЗАИНСКИЙ Р-Н | ЗАИНСК Г Г.Тавлина улд. 28 кв. 3 | МЕРКУРИЙ -201.2 | 172320 | ИПУ | Милур 107S.22-Z-1L-DT | 221500010430849 | ООО "Милур ИС" | Милур IC UREG-Z/P | 221100200010078 | ООО "Милур ИС"
ЗАИНСКИЙ Р-Н | ЗАИНСК Г Г.Тавлина улд. 28 кв. 40 | ЦЭ-6807- Б | 65031719 | ИПУ | Милур 107S.22-Z-1L-DT | 221500010431016 | ООО "Милур ИС" | Милур IC UREG-Z/P | 221100200010086 | ООО "Милур ИС"
ЗАИНСКИЙ Р-Н | ЗАИНСК Г Г.Тавлина улд. 28 кв. 44 | 1ф |  | ИПУ | Милур 107S.22-Z-1L-DT | 221500010428210 | ООО "Милур ИС" | Милур IC UREG-Z/P | 221100200010071 | ООО "Милур ИС"
ЗАИНСКИЙ Р-Н | ЗАИНСК Г Г.Тавлина улд. 28 кв. 48 | 1ф |  | ИПУ | Милур 107S.22-Z-1L-DT | 221500010428219 | ООО "Милур ИС" | Милур IC UREG-Z/P | 221100200010071 | ООО "Милур ИС"
ЗАИНСКИЙ Р-Н | ЗАИНСК Г Г.Тавлина улд. 28 кв. 52 | СО-Э52 | 058962. | ИПУ | Милур 107S.22-Z-1L-DT | 221400010504175 | ООО "Милур ИС" | Милур IC UREG-Z/P | 221100200010071 | ООО "Милур ИС"
ЗАИНСКИЙ Р-Н | ЗАИНСК Г Г.Тавлина улд. 28 кв. 55 | ЦЭ6807-Б | 65039813. | ИПУ | Милур 107S.22-Z-1L-DT | 221500010428211 | ООО "Милур ИС" | Милур IC UREG-Z/P | 221100200010071 | ООО "Милур ИС"
ЗАИНСКИЙ Р-Н | ЗАИНСК Г Г.Тавлина улд. 28 кв. 64 | ЦЭ-6807- Б | 65030246 | ИПУ | Милур 107S.22-Z-1L-DT | 221500010430855 | ООО "Милур ИС" | Милур IC UREG-Z/P | 220000100007921 | ООО "Милур ИС"
ЗАИНСКИЙ Р-Н | ЗАИНСК Г Г.Тавлина улд. 28 кв. 67 | СО-505(5) | 295184 | ИПУ | Милур 107S.22-Z-1L-DT | 221500010430846 | ООО "Милур ИС" | Милур IC UREG-Z/P | 220000100007921 | ООО "Милур ИС"
ЗАИНСКИЙ Р-Н | ЗАИНСК Г Г.Тавлина улд. 28 кв. 75 | ЦЭ-6807- Б | 65041554Н | ИПУ | Милур 107S.22-Z-1L-DT | 221500010428217 | ООО "Милур ИС" | Милур IC UREG-Z/P | 221100200010076 | ООО "Милур ИС"
Заинский р-н | Заинск г Гагарина улд. 53А кв. 100 | СОЭ-52 | 70931 | ИПУ | Милур 107S.22-Z-1L-DT | 221400010444281 | ООО "Милур ИС"
Заинский р-н | Заинск г Гагарина улд. 53А кв. 101 | СО-Э4491 М2-1 | 103352 | ИПУ | Милур 107S.22-Z-1L-DT | 221400010444061 | ООО "Милур ИС"
Заинский р-н | Заинск г Гагарина улд. 53А кв. 103 | СОЭ-52 | 70927 | ИПУ | Милур 107S.22-Z-1L-DT | 221400010459193 | ООО "Милур ИС"
Заинский р-н | Заинск г Гагарина улд. 53А кв. 106 | ЦЭ6807П | 712870502751 | ИПУ | Милур 107S.22-Z-1L-DT | 221400010504063 | ООО "Милур ИС"
Заинский р-н | Заинск г Гагарина улд. 53А кв. 108 | СОЭ-52 | 2354 | ИПУ | Милур 107S.22-Z-1L-DT | 221400010503903 | ООО "Милур ИС"
Заинский р-н | Заинск г Гагарина улд. 53А кв. 110 | СО-И449 1М1-1 | 1010596 | ИПУ | Милур 107S.22-Z-1L-DT | 221400010503753 | ООО "Милур ИС"
Заинский р-н | Заинск г Гагарина улд. 53А кв. 114 | ЦЭ6807ПК | 712870502625370 | ИПУ | Милур 107S.22-Z-1L-DT | 221400010504040 | ООО "Милур ИС"
Заинский р-н | Заинск г Гагарина улд. 53А кв. 121 | СО-И449 1М1-1 | 122078 | ИПУ | Милур 107S.22-Z-1L-DT | 221400010504096 | ООО "Милур ИС"
Заинский р-н | Заинск г Гагарина улд. 53А кв. 123 | СО-Э4491М-1 | 115667 | ИПУ | Милур 107S.22-Z-1L-DT | 221400010503551 | ООО "Милур ИС"
Заинский р-н | Заинск г Гагарина улд. 53А кв. 125 | СОЭ-52 | 110110 | ИПУ | Милур 107S.22-Z-1L-DT | 221400010501993 | ООО "Милур ИС"
Заинский р-н | Заинск г Гагарина улд. 53А кв. 134 | СОЭ-52 | 008878. | ИПУ | Милур 107S.22-Z-1L-DT | 221400010504113 | ООО "Милур ИС"
Заинский р-н | Заинск г Гагарина улд. 53А кв. 139 | СО-505 | 335761 | ИПУ | Милур 107S.22-Z-1L-DT | 221400010503824 | ООО "Милур ИС"
Заинский р-н | Заинск г Гагарина улд. 53А кв. 140 | СО-И4491М2-2 | 122083 | ИПУ | Милур 107S.22-Z-1L-DT | 221400010503561 | ООО "Милур ИС"
Заинский р-н | Заинск г Гагарина улд. 53А кв. 143 | СО-Э4491 М2-1 | 92954 | ИПУ | Милур 107S.22-Z-1L-DT | 221400010503583 | ООО "Милур ИС"
Заинский р-н | Заинск г Гагарина улд. 53А кв. 16 | СОЭ-5250/11 | 110727 | ИПУ | Милур 107S.22-Z-1L-DT | 221400010503596 | ООО "Милур ИС"
Заинский р-н | Заинск г Гагарина улд. 53А кв. 2 | СО-Э4491М1-1 | 92950 | ИПУ | Милур 107S.22-Z-1L-DT | 221400010504114 | ООО "Милур ИС"
Заинский р-н | Заинск г Гагарина улд. 53А кв. 27 | ЦЭ-6807- Б | 072767Н | ИПУ | Милур 107S.22-Z-1L-DT | 221400010503888 | ООО "Милур ИС"
Заинский р-н | Заинск г Гагарина улд. 53А кв. 28 | ЦЭ-6807- Б | 727670709850468 | ИПУ | Милур 107S.22-Z-1L-DT | 221400010504039 | ООО "Милур ИС"
Заинский р-н | Заинск г Гагарина улд. 53А кв. 30 | СОЭ-52 | 118416/07 | ИПУ | Милур 107S.22-Z-1L-DT | 221400010503447 | ООО "Милур ИС"
Заинский р-н | Заинск г Гагарина улд. 53А кв. 31 | СОЛО 1S | 287059 | ИПУ | Милур 107S.22-Z-1L-DT | 221400010503463 | ООО "Милур ИС"
Заинский р-н | Заинск г Гагарина улд. 53А кв. 32 | СО-Э4491М-1 | 84519 | ИПУ | Милур 107S.22-Z-1L-DT | 221400010503601 | ООО "Милур ИС"
Заинский р-н | Заинск г Гагарина улд. 53А кв. 34 | СО-И4491М2-2 | 4111312 | ИПУ | Милур 107S.22-Z-1L-DT | 221400010504081 | ООО "Милур ИС"
Заинский р-н | Заинск г Гагарина улд. 53А кв. 5 | СОЭ4491М2-1 | 40149 | ИПУ | Милур 107S.22-Z-1L-DT | 221400010503586 | ООО "Милур ИС"
Заинский р-н | Заинск г Гагарина улд. 53А кв. 58 | СОЭ-52 | 109972 | ИПУ | Милур 107S.22-Z-1L-DT | 221400010503578 | ООО "Милур ИС"
Заинский р-н | Заинск г Гагарина улд. 53А кв. 62 | СОЛО 1S | 288586 | ИПУ | Милур 107S.22-Z-1L-DT | 221400010504078 | ООО "Милур ИС"
Заинский р-н | Заинск г Гагарина улд. 53А кв. 63 | СОЭ-52 | 114571 | ИПУ | Милур 107S.22-Z-1L-DT | 221400010503560 | ООО "Милур ИС"
Заинский р-н | Заинск г Гагарина улд. 53А кв. 77 | СО-И4491М2-5 | 81215 | ИПУ | Милур 107S.22-Z-1L-DT | 221400010503456 | ООО "Милур ИС"
Заинский р-н | Заинск г Гагарина улд. 53А кв. 80 | СОЭ-52/50-11Ш | 113528/07 | ИПУ | Милур 107S.22-Z-1L-DT | 221400010503875 | ООО "Милур ИС"
Заинский р-н | Заинск г Гагарина улд. 53А кв. 81 | СОЛО 1S | 284992 | ИПУ | Милур 107S.22-Z-1L-DT | 221400010502145 | ООО "Милур ИС"
Заинский р-н | ЗАИНСК Г Казанская улд. 4а кв. 32 | 1ф |  | ИПУ | Милур 107S.22-Z-1L-DT | 221400010444565 | ООО "Милур ИС"
ЗАИНСКИЙ Р-Н | Заинск г Ленина улд. 1б кв. 40 | 1ф |  | ИПУ | Милур 107S.22-Z-1L-DT | 221500010462387 | ООО "Милур ИС"
Заинский р-н | ЗАИНСК Г Ленина улд. 1в кв. 17 | СОИ-449 | 106209э | ИПУ | Милур 107S.22-Z-1L-DT | 221500010461966 | ООО "Милур ИС" | Милур IC UREG-Z/P | 220000100007920 | ООО "Милур ИС"
Заинский р-н | ЗАИНСК Г Ленина улд. 1в кв. 19 | 1ф |  | ИПУ | Милур 107S.22-Z-1L-DT | 221500010461952 | ООО "Милур ИС" | Милур IC UREG-Z/P | 220000100007920 | ООО "Милур ИС"
Заинский р-н | ЗАИНСК Г Ленина улд. 23 кв. 61 | 1ф |  | ИПУ | Милур 107S.22-Z-1L-DT | 221400010444596 | ООО "Милур ИС"
Заинский р-н | ЗАИНСК Г Ленина улд. 27а кв. 116 | Меркурий 201 | 40529574 | ИПУ | Милур 107S.22-Z-1L-DT | 221400010502780 | ООО "Милур ИС" | Милур IC UREG-Z/P | 221100200010107 | ООО "Милур ИС"
Заинский р-н | ЗАИНСК Г Ленина улд. 27а кв. 122 | МЕРКУРИЙ 201 | 20652087 | ИПУ | Милур 107S.22-Z-1L-DT | 221500010427562 | ООО "Милур ИС" | Милур IC UREG-Z/P | 221100200010107 | ООО "Милур ИС"
Заинский р-н | ЗАИНСК Г Ленина улд. 27а кв. 44 | 1ф |  | ИПУ | Милур 107S.22-Z-1L-DT | 221500010428222 | ООО "Милур ИС" | Милур IC UREG-Z/P | 221100200010063 | ООО "Милур ИС"
Заинский р-н | ЗАИНСК Г Ленина улд. 27а кв. 50 | 1ф |  | ИПУ | Милур 107S.22-Z-1L-DT | 221500010427566 | ООО "Милур ИС" | Милур IC UREG-Z/P | 221100200010069 | ООО "Милур ИС"
Заинский р-н | Заинск г Ленина улд. 27А кв. 58 | МЕРКУРИЙ 201.5 | 37351349 | ИПУ | Милур 107S.22-Z-1L-DT | 221400010502374 | ООО "Милур ИС" | Милур IC UREG-Z/P | 221100200010069 | ООО "Милур ИС"
Заинский р-н | ЗАИНСК Г Ленина улд. 27а кв. 70 | Меркурий 200 | 3810683 | ИПУ | Милур 107S.22-Z-1L-DT | 221500010428215 | ООО "Милур ИС" | Милур IC UREG-Z/P | 221100200010082 | ООО "Милур ИС"
Заинский р-н | ЗАИНСК Г Ленина улд. 27а кв. 81 | 1ф |  | ИПУ | Милур 107S.22-Z-1L-DT | 221500010427564 | ООО "Милур ИС" | Милур IC UREG-Z/P | 221100200010093 | ООО "Милур ИС"
Заинский р-н | ЗАИНСК Г Ленина улд. 27а кв. 87 | СОЭ-52 | 312025 | ИПУ | Милур 107S.22-Z-1L-DT | 221500010427561 | ООО "Милур ИС" | Милур IC UREG-Z/P | 221100200010093 | ООО "Милур ИС"
Заинский р-н | ЗАИНСК Г Ленина улд. 27а кв. 92 | 1ф |  | ИПУ | Милур 107S.22-Z-1L-DT | 221500010427563 | ООО "Милур ИС" | Милур IC UREG-Z/P | 221100200010080 | ООО "Милур ИС"
ЗАИНСКИЙ Р-Н | ЗАИНСК Г Ленина улд. 28 кв. 19 | 1ф |  | ИПУ | Милур 107S.22-Z-1L-DT | 221500010427572 | ООО "Милур ИС" | Милур IC UREG-Z/P | 221100200010061 | ООО "Милур ИС"
ЗАИНСКИЙ Р-Н | ЗАИНСК Г Ленина улд. 28 кв. 44 | 1ф |  | ИПУ | Милур 107S.22-Z-1L-DT | 221500010427567 | ООО "Милур ИС" | Милур IC UREG-Z/P | 221100200010077 | ООО "Милур ИС"
ЗАИНСКИЙ Р-Н | ЗАИНСК Г Ленина улд. 28 кв. 58 | СО-505 | 536361 | ИПУ | Милур 107S.22-Z-1L-DT | 221500010427577 | ООО "Милур ИС" | Милур IC UREG-Z/P | 220000100007926 | ООО "Милур ИС"
ЗАИНСКИЙ Р-Н | ЗАИНСК Г Ленина улд. 28 кв. 60 | 1ф |  | ИПУ | Милур 107S.22-Z-1L-DT | 221500010427569 | ООО "Милур ИС" | Милур IC UREG-Z/P | 220000100007926 | ООО "Милур ИС"
ЗАИНСКИЙ Р-Н | Заинск г Ленина улд. 30 кв. 38 | 1ф |  | ИПУ | Милур 107S.22-Z-1L-DT | 221500010427578 | ООО "Милур ИС"
ЗАИНСКИЙ Р-Н | Заинск г Ленина улд. 30 кв. 80 | 1ф |  | ИПУ | Милур 107S.22-Z-1L-DT | 221500010427583 | ООО "Милур ИС"
Заинский р-н | ЗАИНСК Г Ленина улд. 31 кв. 21 | СО-ЭЭ6706 | 553452 | ИПУ | Милур 107S.22-Z-1L-DT | 221400010444070 | ООО "Милур ИС"
Заинский р-н | ЗАИНСК Г Ленина улд. 31 кв. 4 | 1ф |  | ИПУ | Милур 107S.22-Z-1L-DT | 221400010444037 | ООО "Милур ИС"
ЗАИНСКИЙ Р-Н | ЗАИНСК Г Ленина улд. 32 кв. 102 | СОЛО 1S | 36791107 | ИПУ | Милур 107S.22-Z-1L-DT | 221400010503911 | ООО "Милур ИС"
ЗАИНСКИЙ Р-Н | ЗАИНСК Г Ленина улд. 32 кв. 105 | СОЭ-52 | 118991 | ИПУ | Милур 107S.22-Z-1L-DT | 221400010504362 | ООО "Милур ИС"
ЗАИНСКИЙ Р-Н | ЗАИНСК Г Ленина улд. 32 кв. 11 | СО-Э4491М-1 | 43090 | ИПУ | Милур 107S.22-Z-1L-DT | 221400010504134 | ООО "Милур ИС"
МЕНЗЕЛИНСКИЙ Р-Н | КУЗЕМБЕТЬЕВО С СОВЕТСКАЯ улд. 80 кв. 2 | СО-505 | 291400 | ИПУ | Милур 107S.22-Z-1L-DT | 221500010424956 | ООО "Милур ИС"
Мензелинский р-н | МЕНЗЕЛИНСК Г Гайдара улд. 2б кв. 2 | СО-И449 | 26191 | ИПУ | Милур 107S.22-Z-1L-DT | 221500010429375 | ООО "Милур ИС" | Милур IC UREG-Z/P | 220000100008149 | ООО "Милур ИС"
Мензелинский р-н | МЕНЗЕЛИНСК Г Гайдара улд. 2б кв. 4 | СО-И449 М2-5 | 27027 | ИПУ | Милур 107S.22-Z-1L-DT | 221500010429382 | ООО "Милур ИС" | Милур IC UREG-Z/P | 220000100008149 | ООО "Милур ИС"
Мензелинский р-н | МЕНЗЕЛИНСК Г Гайдара улд. 2б кв. 5 | СО-И449 М1 | 15570 | ИПУ | Милур 107S.22-Z-1L-DT | 221500010429369 | ООО "Милур ИС" | Милур IC UREG-Z/P | 220000100008149 | ООО "Милур ИС"
Мензелинский р-н | МЕНЗЕЛИНСК Г Гайдара улд. 2б кв. 6 | СО-И449 | 28577 | ИПУ | Милур 107S.22-Z-1L-DT | 221500010429368 | ООО "Милур ИС" | Милур IC UREG-Z/P | 220000100008149 | ООО "Милур ИС"
Мензелинский р-н | МЕНЗЕЛИНСК Г Гайдара улд. 2б кв. 7 | СО-И449 | 16260 | ИПУ | Милур 107S.22-Z-1L-DT | 221500010429371 | ООО "Милур ИС" | Милур IC UREG-Z/P | 220000100008149 | ООО "Милур ИС"
Мензелинский р-н | МЕНЗЕЛИНСК Г Гайдара улд. 2б кв. 8 | СО-И449 | 16348 | ИПУ | Милур 107S.22-Z-1L-DT | 221500010429364 | ООО "Милур ИС" | Милур IC UREG-Z/P | 220000100008149 | ООО "Милур ИС"
Мензелинский р-н | МЕНЗЕЛИНСК Г Гайдара улд. 2б кв. 9 | СО-И449 М2-5 | 2771202 | ИПУ | Милур 107S.22-Z-1L-DT | 221500010429370 | ООО "Милур ИС" | Милур IC UREG-Z/P | 220000100008149 | ООО "Милур ИС"
Мензелинский р-н | МЕНЗЕЛИНСК Г Гайдара улд. 2б кв. 11 | СО-И449 | 14180 | ИПУ | Милур 107S.22-Z-1L-DT | 221500010429366 | ООО "Милур ИС"
Мензелинский р-н | МЕНЗЕЛИНСК Г Гайдара улд. 2б кв. 12 | СО-И449 | 27687 | ИПУ | Милур 107S.22-Z-1L-DT | 221500010429373 | ООО "Милур ИС"
Мензелинский р-н | МЕНЗЕЛИНСК Г Гайдара улд. 2б кв. 13 | СО-И449 | 27689 | ИПУ | Милур 107S.22-Z-1L-DT | 221500010429378 | ООО "Милур ИС"
Мензелинский р-н | МЕНЗЕЛИНСК Г Гайдара улд. 2б кв. 15 | СО-И449 | 26204 | ИПУ | Милур 107S.22-Z-1L-DT | 221500010429359 | ООО "Милур ИС"
Мензелинский р-н | МЕНЗЕЛИНСК Г Гайдара улд. 2б кв. 17 | СО-И449 | 26936 | ИПУ | Милур 107S.22-Z-1L-DT | 221500010429357 | ООО "Милур ИС"
Мензелинский р-н | МЕНЗЕЛИНСК Г Гайдара улд. 2б кв. 18 | СО-И449 | 26913 | ИПУ | Милур 107S.22-Z-1L-DT | 221500010429365 | ООО "Милур ИС"
Мензелинский р-н | МЕНЗЕЛИНСК Г Гайдара улд. 2б кв. 19 | СО-И449 | 26942 | ИПУ | Милур 107S.22-Z-1L-DT | 221500010429356 | ООО "Милур ИС"
Мензелинский р-н | МЕНЗЕЛИНСК Г Гайдара улд. 2б кв. 21 | СО-И449 М1 | 26932 | ИПУ | Милур 107S.22-Z-1L-DT | 221500010429363 | ООО "Милур ИС" | Милур IC UREG-Z/P | 220000100008166 | ООО "Милур ИС"
Мензелинский р-н | МЕНЗЕЛИНСК Г Гайдара улд. 2б кв. 22 | СО-И449 | 26260 | ИПУ | Милур 107S.22-Z-1L-DT | 221500010429360 | ООО "Милур ИС" | Милур IC UREG-Z/P | 220000100008166 | ООО "Милур ИС"
Мензелинский р-н | МЕНЗЕЛИНСК Г Гайдара улд. 2б кв. 23 | Меркурий 200 | 27011 | ИПУ | Милур 107S.22-Z-1L-DT | 221500010429362 | ООО "Милур ИС" | Милур IC UREG-Z/P | 220000100008166 | ООО "Милур ИС"
Мензелинский р-н | МЕНЗЕЛИНСК Г Гайдара улд. 2б кв. 24 | СО-И449 | 26930 | ИПУ | Милур 107S.22-Z-1L-DT | 221500010429367 | ООО "Милур ИС" | Милур IC UREG-Z/P | 220000100008166 | ООО "Милур ИС"
Мензелинский р-н | МЕНЗЕЛИНСК Г Гайдара улд. 2б кв. 26 | СО-И449 М2-5 | 27717 | ИПУ | Милур 107S.22-Z-1L-DT | 221500010429379 | ООО "Милур ИС" | Милур IC UREG-Z/P | 220000100008166 | ООО "Милур ИС"
Мензелинский р-н | МЕНЗЕЛИНСК Г Гайдара улд. 2б кв. 27 | СО-И449 | 26979 | ИПУ | Милур 107S.22-Z-1L-DT | 221500010429358 | ООО "Милур ИС" | Милур IC UREG-Z/P | 220000100008166 | ООО "Милур ИС"
Мензелинский р-н | МЕНЗЕЛИНСК Г Гайдара улд. 2б кв. 28 | СО-И449 | 26952 | ИПУ | Милур 107S.22-Z-1L-DT | 221500010429354 | ООО "Милур ИС" | Милур IC UREG-Z/P | 220000100008166 | ООО "Милур ИС"
Мензелинский р-н | МЕНЗЕЛИНСК Г Гайдара улд. 2б кв. 29 | СО-И449 | 28546 | ИПУ | Милур 107S.22-Z-1L-DT | 221500010429372 | ООО "Милур ИС" | Милур IC UREG-Z/P | 220000100008166 | ООО "Милур ИС"
Мензелинский р-н | МЕНЗЕЛИНСК Г Гайдара улд. 2б кв. 30 | СО-И449 | 26929 | ИПУ | Милур 107S.22-Z-1L-DT | 221500010429374 | ООО "Милур ИС" | Милур IC UREG-Z/P | 220000100008166 | ООО "Милур ИС"
Мензелинский р-н | МЕНЗЕЛИНСК Г Гайдара улд. 2б кв. 31 | СО-И449 | 25919 | ИПУ | Милур 107S.22-Z-1L-DT | 221500010429381 | ООО "Милур ИС" | Милур IC UREG-Z/P | 220000100008166 | ООО "Милур ИС"
Мензелинский р-н | МЕНЗЕЛИНСК Г Гайдара улд. 2б кв. 32 | СО-И449 | 0026918,, | ИПУ | Милур 107S.22-Z-1L-DT | 221500010422972 | ООО "Милур ИС" | Милур IC UREG-Z/P | 220000100008166 | ООО "Милур ИС"
Мензелинский р-н | МЕНЗЕЛИНСК Г Гайдара улд. 2б кв. 33 | СО-И449 | 28570 | ИПУ | Милур 107S.22-Z-1L-DT | 221500010422973 | ООО "Милур ИС" | Милур IC UREG-Z/P | 220000100008166 | ООО "Милур ИС"
Мензелинский р-н | МЕНЗЕЛИНСК Г Гайдара улд. 2б кв. 34 | СО-И449 | 28544 | ИПУ | Милур 107S.22-Z-1L-DT | 221500010422974 | ООО "Милур ИС" | Милур IC UREG-Z/P | 220000100008166 | ООО "Милур ИС"
Мензелинский р-н | МЕНЗЕЛИНСК Г Гайдара улд. 2б кв. 35 | СО-И449 | 28388 | ИПУ | Милур 107S.22-Z-1L-DT | 221500010422971 | ООО "Милур ИС" | Милур IC UREG-Z/P | 220000100008166 | ООО "Милур ИС"
Мензелинский р-н | МЕНЗЕЛИНСК Г Гайдара улд. 2б кв. 36 | СО-И449 | 28554 | ИПУ | Милур 107S.22-Z-1L-DT | 221500010422975 | ООО "Милур ИС" | Милур IC UREG-Z/P | 220000100008166 | ООО "Милур ИС"
МЕНЗЕЛИНСКИЙ Р-Н | МЕНЗЕЛИНСК Г ГОГОЛЯ УЛд. 86 кв. 13 | СО-И449 | 63033 | ИПУ | Милур 107S.22-Z-1L-DT | 221500010423063 | ООО "Милур ИС" | Милур IC UREG-Z/P | 210000100007745 | ООО "Милур ИС"
Мензелинский р-н | МЕНЗЕЛИНСК Г Гурьянова улд. 102 кв. 3 | СО-И449 М2-5 | 5063013 | ИПУ | Милур 107S.22-Z-1L-DT | 221500010422976 | ООО "Милур ИС"
Мензелинский р-н | МЕНЗЕЛИНСК Г Гурьянова улд. 104 кв. 31 | СО-ЭЭ6705 | 145390 | ИПУ | Милур 107S.22-Z-1L-DT | 221500010422965 | ООО "Милур ИС"
Мензелинский р-н | МЕНЗЕЛИНСК Г Гурьянова улд. 106 кв. 17 | СО-И449 | 101526 | ИПУ | Милур 107S.22-Z-1L-DT | 221500010422966 | ООО "Милур ИС"
Мензелинский р-н | МЕНЗЕЛИНСК Г Гурьянова улд. 110 кв. 3 | СО-И449 | 101346 | ИПУ | Милур 107S.22-Z-1L-DT | 221500010422967 | ООО "Милур ИС"
Мензелинский р-н | МЕНЗЕЛИНСК Г З.Космодемьянской улд. 11а кв. 5 | СО-И449 | 95312 | ИПУ | Милур 107S.22-Z-1L-DT | 221500010423060 | ООО "Милур ИС"
МЕНЗЕЛИНСКИЙ Р-Н | МЕНЗЕЛИНСК Г ИЗЫСКАТЕЛЕЙ УЛд. 1/18 кв. 5 | СО-И449 | 37538 | ИПУ | Милур 107S.22-Z-1L-DT | 221500010422962 | ООО "Милур ИС"
МЕНЗЕЛИНСКИЙ Р-Н | МЕНЗЕЛИНСК Г ИЗЫСКАТЕЛЕЙ УЛд. 1/18 кв. 8 | СО-И449 | 49438 | ИПУ | Милур 107S.22-Z-1L-DT | 221500010422960 | ООО "Милур ИС" | Милур IC UREG-Z/P | 220000100008161 | ООО "Милур ИС"
МЕНЗЕЛИНСКИЙ Р-Н | МЕНЗЕЛИНСК Г ИЗЫСКАТЕЛЕЙ УЛд. 1/20 кв. 7 | СО-И449 М2-5 | 60963 | ИПУ | Милур 107S.22-Z-1L-DT | 221500010422968 | ООО "Милур ИС"
МЕНЗЕЛИНСКИЙ Р-Н | МЕНЗЕЛИНСК Г ИЗЫСКАТЕЛЕЙ УЛд. 1/20 кв. 9 | СО-И449 | 50181 | ИПУ | Милур 107S.22-Z-1L-DT | 221500010423066 | ООО "Милур ИС"
МЕНЗЕЛИНСКИЙ Р-Н | МЕНЗЕЛИНСК Г ИЗЫСКАТЕЛЕЙ УЛд. 1/20 кв. 15 | СО-И449 | 64042 | ИПУ | Милур 107S.22-Z-1L-DT | 221500010422963 | ООО "Милур ИС"
Мензелинский р-н | МЕНЗЕЛИНСК Г Изыскателей улд. 2/1 кв. 19 | СО-И449 М1 | 90586 | ИПУ | Милур 107S.22-Z-1L-DT | 221500010422969 | ООО "Милур ИС"
Мензелинский р-н | МЕНЗЕЛИНСК Г Изыскателей улд. 2/12 кв. 15 | СО-И449 | 077394а | ИПУ | Милур 107S.22-Z-1L-DT | 221500010422964 | ООО "Милур ИС"
Мензелинский р-н | МЕНЗЕЛИНСК Г Изыскателей улд. 2/7 кв. 17 | СО-51 ПК | 523196 | ИПУ | Милур 107S.22-Z-1L-DT | 221500010462196 | ООО "Милур ИС"
Мензелинский р-н | МЕНЗЕЛИНСК Г Изыскателей улд. 2/8 кв. 2 | Меркурий 201 | 376474 | ИПУ | Милур 107S.22-Z-1L-DT | 221500010462193 | ООО "Милур ИС"
Мензелинский р-н | МЕНЗЕЛИНСК Г Изыскателей улд. 2/8 кв. 11 | Меркурий 201 | 374654 | ИПУ | Милур 107S.22-Z-1L-DT | 221500010462194 | ООО "Милур ИС"
Мензелинский р-н | МЕНЗЕЛИНСК Г Изыскателей улд. 2/8 кв. 17 | Меркурий 200 | 373004 | ИПУ | Милур 107S.22-Z-1L-DT | 221500010423068 | ООО "Милур ИС"
Мензелинский р-н | МЕНЗЕЛИНСК Г Изыскателей улд. 2/8 кв. 34 | Меркурий 200 | 374591 | ИПУ | Милур 107S.22-Z-1L-DT | 221500010422961 | ООО "Милур ИС"
МЕНЗЕЛИНСКИЙ Р-Н | МЕНЗЕЛИНСК Г ИЗЫСКАТЕЛЕЙ УЛд. 3/10 кв. 4 | СО-И449 М1 | 63026 | ИПУ | Милур 107S.22-Z-1L-DT | 221500010422959 | ООО "Милур ИС"
МЕНЗЕЛИНСКИЙ Р-Н | МЕНЗЕЛИНСК Г ИЗЫСКАТЕЛЕЙ УЛд. 3/10 кв. 6 | СО-И449 М2-5 | 104349 | ИПУ | Милур 107S.22-Z-1L-DT | 221500010422970 | ООО "Милур ИС"
Мензелинский р-н | МЕНЗЕЛИНСК Г Изыскателей улд. 3/13 кв. 36 | СЭТ1-1 | 5366 | ИПУ | Милур 107S.22-Z-1L-DT | 221500010422958 | ООО "Милур ИС"
Мензелинский р-н | МЕНЗЕЛИНСК Г Изыскателей улд. 3/14 кв. 28 | СО-И449 | 94955 | ИПУ | Милур 107S.22-Z-1L-DT | 221500010422955 | ООО "Милур ИС"
Мензелинский р-н | МЕНЗЕЛИНСК Г Изыскателей улд. 3/14 кв. 57 | СО-Э449 1М1-1 | 63026 | ИПУ | Милур 107S.22-Z-1L-DT | 221500010422954 | ООО "Милур ИС"
МЕНЗЕЛИНСКИЙ Р-Н | МЕНЗЕЛИНСК Г ИЗЫСКАТЕЛЕЙ УЛд. 3/15 кв. 23 | Меркурий 200.02 | 12551974 | ИПУ | Милур 107S.22-Z-1L-DT | 221500010422953 | ООО "Милур ИС"
Мензелинский р-н | МЕНЗЕЛИНСК Г Изыскателей улд. 3/17 кв. 34 | СО-Э449 1М1-1 | 90322 | ИПУ | Милур 107S.22-Z-1L-DT | 221500010422956 | ООО "Милур ИС"
Мензелинский р-н | МЕНЗЕЛИНСК Г Изыскателей улд. 3/17 кв. 45 | СО-И449 | 312083 | ИПУ | Милур 107S.22-Z-1L-DT | 221500010422957 | ООО "Милур ИС"
МЕНЗЕЛИНСКИЙ Р-Н | МЕНЗЕЛИНСК Г ИЗЫСКАТЕЛЕЙ УЛд. 3/18 кв. 2 | Соло | 40070 | ИПУ | Милур 107S.22-Z-1L-DT | 221500010423054 | ООО "Милур ИС" | Милур IC UREG-Z/P | 220000100008150 | ООО "Милур ИС"
МЕНЗЕЛИНСКИЙ Р-Н | МЕНЗЕЛИНСК Г ИЗЫСКАТЕЛЕЙ УЛд. 3/18 кв. 3 | Соло | 40031 | ИПУ | Милур 107S.22-Z-1L-DT | 221500010423052 | ООО "Милур ИС" | Милур IC UREG-Z/P | 220000100008150 | ООО "Милур ИС"
МЕНЗЕЛИНСКИЙ Р-Н | МЕНЗЕЛИНСК Г ИЗЫСКАТЕЛЕЙ УЛд. 3/18 кв. 5 | Соло | 40041 | ИПУ | Милур 107S.22-Z-1L-DT | 221500010423051 | ООО "Милур ИС" | Милур IC UREG-Z/P | 220000100008150 | ООО "Милур ИС"
МЕНЗЕЛИНСКИЙ Р-Н | МЕНЗЕЛИНСК Г ИЗЫСКАТЕЛЕЙ УЛд. 3/18 кв. 7 | Соло | 40054 | ИПУ | Милур 107S.22-Z-1L-DT | 221500010423070 | ООО "Милур ИС" | Милур IC UREG-Z/P | 220000100008150 | ООО "Милур ИС"
МЕНЗЕЛИНСКИЙ Р-Н | МЕНЗЕЛИНСК Г ИЗЫСКАТЕЛЕЙ УЛд. 3/18 кв. 8 | Соло | 40015 | ИПУ | Милур 107S.22-Z-1L-DT | 221500010423067 | ООО "Милур ИС" | Милур IC UREG-Z/P | 220000100008150 | ООО "Милур ИС"
МЕНЗЕЛИНСКИЙ Р-Н | МЕНЗЕЛИНСК Г ИЗЫСКАТЕЛЕЙ УЛд. 3/18 кв. 9 | Соло | 40060 | ИПУ | Милур 107S.22-Z-1L-DT | 221500010423062 | ООО "Милур ИС" | Милур IC UREG-Z/P | 220000100008150 | ООО "Милур ИС"
МЕНЗЕЛИНСКИЙ Р-Н | МЕНЗЕЛИНСК Г ИЗЫСКАТЕЛЕЙ УЛд. 3/18 кв. 10 | Соло | 40191 | ИПУ | Милур 107S.22-Z-1L-DT | 221500010423058 | ООО "Милур ИС" | Милур IC UREG-Z/P | 220000100008150 | ООО "Милур ИС"
МЕНЗЕЛИНСКИЙ Р-Н | МЕНЗЕЛИНСК Г ИЗЫСКАТЕЛЕЙ УЛд. 3/18 кв. 11 | Соло | 40043 | ИПУ | Милур 107S.22-Z-1L-DT | 221500010423049 | ООО "Милур ИС"
МЕНЗЕЛИНСКИЙ Р-Н | МЕНЗЕЛИНСК Г ИЗЫСКАТЕЛЕЙ УЛд. 3/18 кв. 12 | ЦЭ2726 | 40131 | ИПУ | Милур 107S.22-Z-1L-DT | 221500010423055 | ООО "Милур ИС"
МЕНЗЕЛИНСКИЙ Р-Н | МЕНЗЕЛИНСК Г ИЗЫСКАТЕЛЕЙ УЛд. 3/18 кв. 13 | Е73C | 40198 | ИПУ | Милур 107S.22-Z-1L-DT | 221500010423056 | ООО "Милур ИС"
МЕНЗЕЛИНСКИЙ Р-Н | МЕНЗЕЛИНСК Г ИЗЫСКАТЕЛЕЙ УЛд. 3/18 кв. 14 | Соло | 40062 | ИПУ | Милур 107S.22-Z-1L-DT | 221500010423050 | ООО "Милур ИС"
Мензелинский р-н | Мензелинск г ИЗЫСКАТЕЛЕЙ УЛд. 3/2А кв. 18 | СО-Э449 1М1-1 | 62926 | ИПУ | Милур 107S.22-Z-1L-DT | 221500010440554 | ООО "Милур ИС"
Мензелинский р-н | МЕНЗЕЛИНСК Г Изыскателей улд. 3/4 кв. 33 | СО-И449 М2-5 | 111100 | ИПУ | Милур 107S.22-Z-1L-DT | 221500010440555 | ООО "Милур ИС"
Мензелинский р-н | МЕНЗЕЛИНСК Г Изыскателей улд. 3/6 кв. 12 | СО-И449 | 77197 | ИПУ | Милур 107S.22-Z-1L-DT | 221500010424959 | ООО "Милур ИС"
Мензелинский р-н | МЕНЗЕЛИНСК Г Изыскателей улд. 3/7 кв. 14 | СО-И449 | 101287 | ИПУ | Милур 107S.22-Z-1L-DT | 221500010424948 | ООО "Милур ИС"
Мензелинский р-н | МЕНЗЕЛИНСК Г Изыскателей улд. 4/2 кв. 8 | СО-И449 М2-5 | 76204 | ИПУ | Милур 107S.22-Z-1L-DT | 221500010424946 | ООО "Милур ИС"
МЕНЗЕЛИНСКИЙ Р-Н | МЕНЗЕЛИНСК Г К.МАРКСА УЛд. 20 кв. 3 | СО-И449 | 113349 | ИПУ | Милур 107S.22-Z-1L-DT | 221500010423064 | ООО "Милур ИС"
МЕНЗЕЛИНСКИЙ Р-Н | МЕНЗЕЛИНСК Г Ленина улд. 65 кв. 1 | СО-И449 | 100956 | ИПУ | Милур 107S.22-Z-1L-DT | 221500010462204 | ООО "Милур ИС"
МЕНЗЕЛИНСКИЙ Р-Н | МЕНЗЕЛИНСК Г Ленина улд. 65 кв. 10 | СО-И449 М2-5 | 91194 | ИПУ | Милур 107S.22-Z-1L-DT | 221500010462200 | ООО "Милур ИС"
МЕНЗЕЛИНСКИЙ Р-Н | МЕНЗЕЛИНСК Г М.Джалиля улд. 19 кв. 2 | Меркурий 200 | 156759 | ИПУ | Милур 107S.22-Z-1L-DT | 221500010440560 | ООО "Милур ИС" | Милур IC UREG-Z/P | 220000100008164 | ООО "Милур ИС"
МЕНЗЕЛИНСКИЙ Р-Н | МЕНЗЕЛИНСК Г М.Джалиля улд. 19 кв. 3 | Меркурий 201 | 187519 | ИПУ | Милур 107S.22-Z-1L-DT | 221500010440562 | ООО "Милур ИС" | Милур IC UREG-Z/P | 220000100008164 | ООО "Милур ИС"
МЕНЗЕЛИНСКИЙ Р-Н | МЕНЗЕЛИНСК Г М.Джалиля улд. 19 кв. 4 | Меркурий 200 | 159019 | ИПУ | Милур 107S.22-Z-1L-DT | 221500010440561 | ООО "Милур ИС" | Милур IC UREG-Z/P | 220000100008164 | ООО "Милур ИС"
МЕНЗЕЛИНСКИЙ Р-Н | МЕНЗЕЛИНСК Г М.Джалиля улд. 19 кв. 8 | Меркурий 200 | 163005 | ИПУ | Милур 107S.22-Z-1L-DT | 221500010440556 | ООО "Милур ИС" | Милур IC UREG-Z/P | 220000100008164 | ООО "Милур ИС"
МЕНЗЕЛИНСКИЙ Р-Н | МЕНЗЕЛИНСК Г М.Джалиля улд. 19 кв. 9 | Меркурий 200 | 158970 | ИПУ | Милур 107S.22-Z-1L-DT | 221500010440553 | ООО "Милур ИС" | Милур IC UREG-Z/P | 220000100008164 | ООО "Милур ИС"
МЕНЗЕЛИНСКИЙ Р-Н | МЕНЗЕЛИНСК Г М.Джалиля улд. 19 кв. 11 | СЕ 101 R5 245 | 00255787э | ИПУ | Милур 107S.22-Z-1L-DT | 221500010440552 | ООО "Милур ИС" | Милур IC UREG-Z/P | 220000100008164 | ООО "Милур ИС"
МЕНЗЕЛИНСКИЙ Р-Н | МЕНЗЕЛИНСК Г М.Джалиля улд. 19 кв. 12 | СЕ 101 R5 245 | 143934 | ИПУ | Милур 107S.22-Z-1L-DT | 221500010440551 | ООО "Милур ИС" | Милур IC UREG-Z/P | 220000100008164 | ООО "Милур ИС"
МЕНЗЕЛИНСКИЙ Р-Н | МЕНЗЕЛИНСК Г М.Джалиля улд. 19 кв. 14 | Меркурий 201 | 181184 | ИПУ | Милур 107S.22-Z-1L-DT | 221500010440550 | ООО "Милур ИС" | Милур IC UREG-Z/P | 220000100008164 | ООО "Милур ИС"
МЕНЗЕЛИНСКИЙ Р-Н | МЕНЗЕЛИНСК Г М.Джалиля улд. 19 кв. 15 | СЕ 101 R5 245 | 220333 | ИПУ | Милур 107S.22-Z-1L-DT | 221500010440549 | ООО "Милур ИС" | Милур IC UREG-Z/P | 220000100008164 | ООО "Милур ИС"
МЕНЗЕЛИНСКИЙ Р-Н | МЕНЗЕЛИНСК Г М.Джалиля улд. 19 кв. 16 | СЕ 101 R5 245 | 21731 | ИПУ | Милур 107S.22-Z-1L-DT | 221500010440548 | ООО "Милур ИС" | Милур IC UREG-Z/P | 220000100008164 | ООО "Милур ИС"
МЕНЗЕЛИНСКИЙ Р-Н | МЕНЗЕЛИНСК Г М.Джалиля улд. 19 кв. 17 | Меркурий 201 | 187537 | ИПУ | Милур 107S.22-Z-1L-DT | 221500010440546 | ООО "Милур ИС" | Милур IC UREG-Z/P | 220000100008164 | ООО "Милур ИС"
МЕНЗЕЛИНСКИЙ Р-Н | МЕНЗЕЛИНСК Г М.Джалиля улд. 19 кв. 18 | Меркурий 201 | 256299 | ИПУ | Милур 107S.22-Z-1L-DT | 221500010440543 | ООО "Милур ИС" | Милур IC UREG-Z/P | 220000100008164 | ООО "Милур ИС"
МЕНЗЕЛИНСКИЙ Р-Н | МЕНЗЕЛИНСК Г М.Джалиля улд. 19 кв. 19 | Меркурий 200 | 88879 | ИПУ | Милур 107S.22-Z-1L-DT | 221500010440544 | ООО "Милур ИС" | Милур IC UREG-Z/P | 220000100008164 | ООО "Милур ИС"
МЕНЗЕЛИНСКИЙ Р-Н | МЕНЗЕЛИНСК Г М.Джалиля улд. 19 кв. 20 | Меркурий 201 | 219692 | ИПУ | Милур 107S.22-Z-1L-DT | 221500010440547 | ООО "Милур ИС" | Милур IC UREG-Z/P | 220000100008164 | ООО "Милур ИС"
МЕНЗЕЛИНСКИЙ Р-Н | МЕНЗЕЛИНСК Г М.Джалиля улд. 19 кв. 21 | Меркурий 201 | 256243 | ИПУ | Милур 107S.22-Z-1L-DT | 221500010440545 | ООО "Милур ИС" | Милур IC UREG-Z/P | 220000100008148 | ООО "Милур ИС"
МЕНЗЕЛИНСКИЙ Р-Н | МЕНЗЕЛИНСК Г М.Джалиля улд. 19 кв. 22 | Меркурий 201 | 220695 | ИПУ | Милур 107S.22-Z-1L-DT | 221500010440542 | ООО "Милур ИС" | Милур IC UREG-Z/P | 220000100008148 | ООО "Милур ИС"
МЕНЗЕЛИНСКИЙ Р-Н | МЕНЗЕЛИНСК Г М.Джалиля улд. 19 кв. 24 | 2СА73 | 4012630 | ИПУ | Милур 107S.22-Z-1L-DT | 221500010440532 | ООО "Милур ИС" | Милур IC UREG-Z/P | 220000100008148 | ООО "Милур ИС"
МЕНЗЕЛИНСКИЙ Р-Н | МЕНЗЕЛИНСК Г М.Джалиля улд. 19 кв. 25 | СЕ 101 R5 245 | 181232 | ИПУ | Милур 107S.22-Z-1L-DT | 221500010440541 | ООО "Милур ИС" | Милур IC UREG-Z/P | 220000100008148 | ООО "Милур ИС"
МЕНЗЕЛИНСКИЙ Р-Н | МЕНЗЕЛИНСК Г М.Джалиля улд. 19 кв. 26 | СЕ 101 R5 245 | 219734 | ИПУ | Милур 107S.22-Z-1L-DT | 221500010440540 | ООО "Милур ИС" | Милур IC UREG-Z/P | 220000100008148 | ООО "Милур ИС"
МЕНЗЕЛИНСКИЙ Р-Н | МЕНЗЕЛИНСК Г М.Джалиля улд. 19 кв. 27 | СЕ 101 R5 245 | 16764 | ИПУ | Милур 107S.22-Z-1L-DT | 221500010440534 | ООО "Милур ИС" | Милур IC UREG-Z/P | 220000100008148 | ООО "Милур ИС"
МЕНЗЕЛИНСКИЙ Р-Н | МЕНЗЕЛИНСК Г М.Джалиля улд. 19 кв. 28 | Меркурий 201 | 220908 | ИПУ | Милур 107S.22-Z-1L-DT | 221500010440533 | ООО "Милур ИС" | Милур IC UREG-Z/P | 220000100008148 | ООО "Милур ИС"
МЕНЗЕЛИНСКИЙ Р-Н | МЕНЗЕЛИНСК Г М.Джалиля улд. 19 кв. 29 | СЕ 101 R5 245 | 219705 | ИПУ | Милур 107S.22-Z-1L-DT | 221500010440531 | ООО "Милур ИС" | Милур IC UREG-Z/P | 220000100008148 | ООО "Милур ИС"
МЕНЗЕЛИНСКИЙ Р-Н | МЕНЗЕЛИНСК Г М.Джалиля улд. 19 кв. 30 | Меркурий 201 | 181177 | ИПУ | Милур 107S.22-Z-1L-DT | 221500010423532 | ООО "Милур ИС" | Милур IC UREG-Z/P | 220000100008148 | ООО "Милур ИС"
МЕНЗЕЛИНСКИЙ Р-Н | МЕНЗЕЛИНСК Г М.Джалиля улд. 19 кв. 31 | Меркурий 201 | 180368 | ИПУ | Милур 107S.22-Z-1L-DT | 221500010423530 | ООО "Милур ИС" | Милур IC UREG-Z/P | 220000100008148 | ООО "Милур ИС"
МЕНЗЕЛИНСКИЙ Р-Н | МЕНЗЕЛИНСК Г М.Джалиля улд. 19 кв. 32 | Меркурий 200 | 181211 | ИПУ | Милур 107S.22-Z-1L-DT | 221500010423531 | ООО "Милур ИС" | Милур IC UREG-Z/P | 220000100008148 | ООО "Милур ИС"
МЕНЗЕЛИНСКИЙ Р-Н | МЕНЗЕЛИНСК Г М.Джалиля улд. 19 кв. 33 | СЕ 101 R5 245 | 17651 | ИПУ | Милур 107S.22-Z-1L-DT | 221500010423533 | ООО "Милур ИС" | Милур IC UREG-Z/P | 220000100008148 | ООО "Милур ИС"
МЕНЗЕЛИНСКИЙ Р-Н | МЕНЗЕЛИНСК Г М.Джалиля улд. 19 кв. 34 | Меркурий 200 | 88879 | ИПУ | Милур 107S.22-Z-1L-DT | 221500010423534 | ООО "Милур ИС" | Милур IC UREG-Z/P | 220000100008148 | ООО "Милур ИС"
МЕНЗЕЛИНСКИЙ Р-Н | МЕНЗЕЛИНСК Г М.Джалиля улд. 19 кв. 35 | СЕ 101 R5 245 | 181179 | ИПУ | Милур 107S.22-Z-1L-DT | 221500010423529 | ООО "Милур ИС" | Милур IC UREG-Z/P | 220000100008148 | ООО "Милур ИС"
МЕНЗЕЛИНСКИЙ Р-Н | МЕНЗЕЛИНСК Г М.Джалиля улд. 19 кв. 36 | СЕ 101 R5 245 | 255702 | ИПУ | Милур 107S.22-Z-1L-DT | 221500010423538 | ООО "Милур ИС" | Милур IC UREG-Z/P | 220000100008162 | ООО "Милур ИС"
МЕНЗЕЛИНСКИЙ Р-Н | МЕНЗЕЛИНСК Г М.Джалиля улд. 19 кв. 37 | Меркурий 201 | 181193 | ИПУ | Милур 107S.22-Z-1L-DT | 221500010423537 | ООО "Милур ИС" | Милур IC UREG-Z/P | 220000100008162 | ООО "Милур ИС"
МЕНЗЕЛИНСКИЙ Р-Н | МЕНЗЕЛИНСК Г М.Джалиля улд. 19 кв. 38 | СЕ 101 R5 245 | 16778 | ИПУ | Милур 107S.22-Z-1L-DT | 221500010423536 | ООО "Милур ИС" | Милур IC UREG-Z/P | 220000100008162 | ООО "Милур ИС"
МЕНЗЕЛИНСКИЙ Р-Н | МЕНЗЕЛИНСК Г М.Джалиля улд. 19 кв. 39 | Меркурий 200 | 98624 | ИПУ | Милур 107S.22-Z-1L-DT | 221500010423535 | ООО "Милур ИС" | Милур IC UREG-Z/P | 220000100008162 | ООО "Милур ИС"
МЕНЗЕЛИНСКИЙ Р-Н | МЕНЗЕЛИНСК Г М.Джалиля улд. 19 кв. 40 | Меркурий 200 | 2559110 | ИПУ | Милур 107S.22-Z-1L-DT | 221500010423540 | ООО "Милур ИС" | Милур IC UREG-Z/P | 220000100008162 | ООО "Милур ИС"
МЕНЗЕЛИНСКИЙ Р-Н | МЕНЗЕЛИНСК Г М.Джалиля улд. 19 кв. 41 | Меркурий 200 | 16749 | ИПУ | Милур 107S.22-Z-1L-DT | 221500010423541 | ООО "Милур ИС" | Милур IC UREG-Z/P | 220000100008162 | ООО "Милур ИС"
МЕНЗЕЛИНСКИЙ Р-Н | МЕНЗЕЛИНСК Г М.Джалиля улд. 19 кв. 42 | СЕ 101 R5 245 | 255793 | ИПУ | Милур 107S.22-Z-1L-DT | 221500010423542 | ООО "Милур ИС" | Милур IC UREG-Z/P | 220000100008162 | ООО "Милур ИС"
МЕНЗЕЛИНСКИЙ Р-Н | МЕНЗЕЛИНСК Г М.Джалиля улд. 19 кв. 43 | Меркурий 201 | 181186 | ИПУ | Милур 107S.22-Z-1L-DT | 221500010423543 | ООО "Милур ИС" | Милур IC UREG-Z/P | 220000100008162 | ООО "Милур ИС"
МЕНЗЕЛИНСКИЙ Р-Н | МЕНЗЕЛИНСК Г М.Джалиля улд. 19 кв. 44 | СЕ 101 R5 245 | 20768 | ИПУ | Милур 107S.22-Z-1L-DT | 221500010423539 | ООО "Милур ИС" | Милур IC UREG-Z/P | 220000100008162 | ООО "Милур ИС"
МЕНЗЕЛИНСКИЙ Р-Н | МЕНЗЕЛИНСК Г М.Джалиля улд. 19 кв. 45 | Меркурий 200 | 163020 | ИПУ | Милур 107S.22-Z-1L-DT | 221500010423544 | ООО "Милур ИС" | Милур IC UREG-Z/P | 220000100008162 | ООО "Милур ИС"
МЕНЗЕЛИНСКИЙ Р-Н | МЕНЗЕЛИНСК Г М.Джалиля улд. 19 кв. 47 | СЕ 101 R5 245 | 219730 | ИПУ | Милур 107S.22-Z-1L-DT | 221500010423545 | ООО "Милур ИС" | Милур IC UREG-Z/P | 220000100008162 | ООО "Милур ИС"
МЕНЗЕЛИНСКИЙ Р-Н | МЕНЗЕЛИНСК Г М.Джалиля улд. 19 кв. 49 | Меркурий 201 | 220384 | ИПУ | Милур 107S.22-Z-1L-DT | 221500010423551 | ООО "Милур ИС" | Милур IC UREG-Z/P | 210000100007755 | ООО "Милур ИС"
МЕНЗЕЛИНСКИЙ Р-Н | МЕНЗЕЛИНСК Г М.Джалиля улд. 19 кв. 50 | Меркурий 200 | 255806 | ИПУ | Милур 107S.22-Z-1L-DT | 221500010423548 | ООО "Милур ИС" | Милур IC UREG-Z/P | 210000100007755 | ООО "Милур ИС"
МЕНЗЕЛИНСКИЙ Р-Н | МЕНЗЕЛИНСК Г М.Джалиля улд. 19 кв. 51 | СЕ 101 R5 245 | 181189 | ИПУ | Милур 107S.22-Z-1L-DT | 221500010423547 | ООО "Милур ИС" | Милур IC UREG-Z/P | 210000100007755 | ООО "Милур ИС"
МЕНЗЕЛИНСКИЙ Р-Н | МЕНЗЕЛИНСК Г М.Джалиля улд. 19 кв. 52 | СЕ 101 R5 245 | 16784 | ИПУ | Милур 107S.22-Z-1L-DT | 221500010423549 | ООО "Милур ИС" | Милур IC UREG-Z/P | 210000100007755 | ООО "Милур ИС"
МЕНЗЕЛИНСКИЙ Р-Н | МЕНЗЕЛИНСК Г М.Джалиля улд. 19 кв. 53 | СЕ 101 R5 245 | 181165 | ИПУ | Милур 107S.22-Z-1L-DT | 221500010423546 | ООО "Милур ИС" | Милур IC UREG-Z/P | 210000100007755 | ООО "Милур ИС"
МЕНЗЕЛИНСКИЙ Р-Н | МЕНЗЕЛИНСК Г М.Джалиля улд. 19 кв. 54 | Меркурий 200 | 181163 | ИПУ | Милур 107S.22-Z-1L-DT | 221500010423550 | ООО "Милур ИС" | Милур IC UREG-Z/P | 210000100007755 | ООО "Милур ИС"
МЕНЗЕЛИНСКИЙ Р-Н | МЕНЗЕЛИНСК Г М.Джалиля улд. 19 кв. 56 | Меркурий 201 | 181216 | ИПУ | Милур 107S.22-Z-1L-DT | 221500010423552 | ООО "Милур ИС" | Милур IC UREG-Z/P | 210000100007755 | ООО "Милур ИС"
МЕНЗЕЛИНСКИЙ Р-Н | МЕНЗЕЛИНСК Г М.Джалиля улд. 19 кв. 57 | Меркурий 200 | 164392 | ИПУ | Милур 107S.22-Z-1L-DT | 221500010424967 | ООО "Милур ИС" | Милур IC UREG-Z/P | 210000100007755 | ООО "Милур ИС"
МЕНЗЕЛИНСКИЙ Р-Н | МЕНЗЕЛИНСК Г М.Джалиля улд. 19 кв. 58 | Меркурий 201.2 | 221023 | ИПУ | Милур 107S.22-Z-1L-DT | 221500010424960 | ООО "Милур ИС" | Милур IC UREG-Z/P | 210000100007755 | ООО "Милур ИС"
МЕНЗЕЛИНСКИЙ Р-Н | МЕНЗЕЛИНСК Г М.Джалиля улд. 19 кв. 60 | Меркурий 201 | 143802 | ИПУ | Милур 107S.22-Z-1L-DT | 221500010424962 | ООО "Милур ИС" | Милур IC UREG-Z/P | 210000100007755 | ООО "Милур ИС"
МЕНЗЕЛИНСКИЙ Р-Н | МЕНЗЕЛИНСК Г М.Джалиля улд. 19 кв. 61 | СЕ 101 R5 245 | 187472 | ИПУ | Милур 107S.22-Z-1L-DT | 221500010424961 | ООО "Милур ИС" | Милур IC UREG-Z/P | 210000100007755 | ООО "Милур ИС"
МЕНЗЕЛИНСКИЙ Р-Н | МЕНЗЕЛИНСК Г М.Джалиля улд. 19 кв. 62 | СЕ 101 R5 245 | 95858 | ИПУ | Милур 107S.22-Z-1L-DT | 221500010424964 | ООО "Милур ИС" | Милур IC UREG-Z/P | 210000100007755 | ООО "Милур ИС"
МЕНЗЕЛИНСКИЙ Р-Н | МЕНЗЕЛИНСК Г М.Джалиля улд. 19 кв. 63 | СЕ 101 R5 245 | 221068 | ИПУ | Милур 107S.22-Z-1L-DT | 221500010424968 | ООО "Милур ИС" | Милур IC UREG-Z/P | 210000100007755 | ООО "Милур ИС"
МЕНЗЕЛИНСКИЙ Р-Н | МЕНЗЕЛИНСК Г М.Джалиля улд. 19 кв. 65 | СЕ 101 R5 245 | 255900 | ИПУ | Милур 107S.22-Z-1L-DT | 221500010424966 | ООО "Милур ИС" | Милур IC UREG-Z/P | 220000100008163 | ООО "Милур ИС"
МЕНЗЕЛИНСКИЙ Р-Н | МЕНЗЕЛИНСК Г М.Джалиля улд. 19 кв. 68 | СЕ 101 R5 245 | 187536 | ИПУ | Милур 107S.22-Z-1L-DT | 221500010424955 | ООО "Милур ИС" | Милур IC UREG-Z/P | 220000100008163 | ООО "Милур ИС"
МЕНЗЕЛИНСКИЙ Р-Н | МЕНЗЕЛИНСК Г М.Джалиля улд. 19 кв. 69 | Меркурий 201.2 | 255814 | ИПУ | Милур 107S.22-Z-1L-DT | 221500010424965 | ООО "Милур ИС" | Милур IC UREG-Z/P | 220000100008163 | ООО "Милур ИС"
МЕНЗЕЛИНСКИЙ Р-Н | МЕНЗЕЛИНСК Г М.Джалиля улд. 19 кв. 70 | Меркурий 200 | 16765 | ИПУ | Милур 107S.22-Z-1L-DT | 221500010424958 | ООО "Милур ИС" | Милур IC UREG-Z/P | 220000100008163 | ООО "Милур ИС"
МЕНЗЕЛИНСКИЙ Р-Н | МЕНЗЕЛИНСК Г М.Джалиля улд. 19 кв. 71 | Меркурий 200 | 110967 | ИПУ | Милур 107S.22-Z-1L-DT | 221500010424949 | ООО "Милур ИС" | Милур IC UREG-Z/P | 220000100008163 | ООО "Милур ИС"
МЕНЗЕЛИНСКИЙ Р-Н | МЕНЗЕЛИНСК Г М.Джалиля улд. 19 кв. 72 | СЕ 101 R5 245 | 255884 | ИПУ | Милур 107S.22-Z-1L-DT | 221500010424963 | ООО "Милур ИС" | Милур IC UREG-Z/P | 220000100008163 | ООО "Милур ИС"
МЕНЗЕЛИНСКИЙ Р-Н | МЕНЗЕЛИНСК Г М.Джалиля улд. 19 кв. 73 | Меркурий 200 | 648672 | ИПУ | Милур 107S.22-Z-1L-DT | 221500010424957 | ООО "Милур ИС" | Милур IC UREG-Z/P | 220000100008163 | ООО "Милур ИС"
МЕНЗЕЛИНСКИЙ Р-Н | МЕНЗЕЛИНСК Г М.Джалиля улд. 19 кв. 75 | СЕ 101 R5 245 | 158639 | ИПУ | Милур 107S.22-Z-1L-DT | 221500010424953 | ООО "Милур ИС" | Милур IC UREG-Z/P | 220000100008163 | ООО "Милур ИС"
МЕНЗЕЛИНСКИЙ Р-Н | МЕНЗЕЛИНСК Г М.Джалиля улд. 19 кв. 76 | СЕ 101 R5 245 | 255762 | ИПУ | Милур 107S.22-Z-1L-DT | 221500010424954 | ООО "Милур ИС" | Милур IC UREG-Z/P | 220000100008151 | ООО "Милур ИС"
МЕНЗЕЛИНСКИЙ Р-Н | МЕНЗЕЛИНСК Г М.Джалиля улд. 19 кв. 78 | СЕ 101 R5 245 | 255913 | ИПУ | Милур 107S.22-Z-1L-DT | 221500010424945 | ООО "Милур ИС" | Милур IC UREG-Z/P | 220000100008151 | ООО "Милур ИС"
МЕНЗЕЛИНСКИЙ Р-Н | МЕНЗЕЛИНСК Г М.Джалиля улд. 19 кв. 79 | Меркурий 201 | 255923 | ИПУ | Милур 107S.22-Z-1L-DT | 221500010424947 | ООО "Милур ИС" | Милур IC UREG-Z/P | 220000100008151 | ООО "Милур ИС"
МЕНЗЕЛИНСКИЙ Р-Н | МЕНЗЕЛИНСК Г М.Джалиля улд. 19 кв. 80 | СЕ 101 R5 245 | 158798 | ИПУ | Милур 107S.22-Z-1L-DT | 221500010430230 | ООО "Милур ИС" | Милур IC UREG-Z/P | 220000100008151 | ООО "Милур ИС"
МЕНЗЕЛИНСКИЙ Р-Н | МЕНЗЕЛИНСК Г М.Джалиля улд. 19 кв. 81 | Меркурий 201 | 98666 | ИПУ | Милур 107S.22-Z-1L-DT | 221500010424950 | ООО "Милур ИС" | Милур IC UREG-Z/P | 220000100008151 | ООО "Милур ИС"
МЕНЗЕЛИНСКИЙ Р-Н | МЕНЗЕЛИНСК Г М.Джалиля улд. 19 кв. 83 | СЕ 101 R5 245 | 255930 | ИПУ | Милур 107S.22-Z-1L-DT | 221500010430224 | ООО "Милур ИС" | Милур IC UREG-Z/P | 220000100008151 | ООО "Милур ИС"
МЕНЗЕЛИНСКИЙ Р-Н | МЕНЗЕЛИНСК Г М.Джалиля улд. 19 кв. 84 | СЕ 101 R5 245 | 164637 | ИПУ | Милур 107S.22-Z-1L-DT | 221500010430213 | ООО "Милур ИС" | Милур IC UREG-Z/P | 220000100008151 | ООО "Милур ИС"
МЕНЗЕЛИНСКИЙ Р-Н | МЕНЗЕЛИНСК Г М.Джалиля улд. 19 кв. 85 | СЕ 101 R5 245 | 95833 | ИПУ | Милур 107S.22-Z-1L-DT | 221500010430226 | ООО "Милур ИС" | Милур IC UREG-Z/P | 220000100008151 | ООО "Милур ИС"
МЕНЗЕЛИНСКИЙ Р-Н | МЕНЗЕЛИНСК Г М.Джалиля улд. 19 кв. 86 | Меркурий 201 | 255808 | ИПУ | Милур 107S.22-Z-1L-DT | 221500010430229 | ООО "Милур ИС" | Милур IC UREG-Z/P | 220000100008151 | ООО "Милур ИС"
МЕНЗЕЛИНСКИЙ Р-Н | МЕНЗЕЛИНСК Г М.Джалиля улд. 19 кв. 87 | Меркурий 201 | 164597 | ИПУ | Милур 107S.22-Z-1L-DT | 221500010430304 | ООО "Милур ИС" | Милур IC UREG-Z/P | 220000100008151 | ООО "Милур ИС"
МЕНЗЕЛИНСКИЙ Р-Н | МЕНЗЕЛИНСК Г М.Джалиля улд. 19 кв. 88 | СЕ 101 R5 245 | 255808 | ИПУ | Милур 107S.22-Z-1L-DT | 221500010430301 | ООО "Милур ИС" | Милур IC UREG-Z/P | 220000100008151 | ООО "Милур ИС"
МЕНЗЕЛИНСКИЙ Р-Н | МЕНЗЕЛИНСК Г М.Джалиля улд. 19 кв. 89 | СЕ 101 R5 245 | 255813 | ИПУ | Милур 107S.22-Z-1L-DT | 221500010430303 | ООО "Милур ИС" | Милур IC UREG-Z/P | 220000100008151 | ООО "Милур ИС"
МЕНЗЕЛИНСКИЙ Р-Н | МЕНЗЕЛИНСК Г М.Джалиля улд. 19 кв. 90 | Меркурий 200 | 158764 | ИПУ | Милур 107S.22-Z-1L-DT | 221500010430271 | ООО "Милур ИС" | Милур IC UREG-Z/P | 220000100008151 | ООО "Милур ИС"
МЕНЗЕЛИНСКИЙ Р-Н | МЕНЗЕЛИНСК Г М.Джалиля улд. 19 кв. 91 | СЕ 101 R5 245 | 220630 | ИПУ | Милур 107S.22-Z-1L-DT | 221500010430228 | ООО "Милур ИС" | Милур IC UREG-Z/P | 220000100008151 | ООО "Милур ИС"
МЕНЗЕЛИНСКИЙ Р-Н | МЕНЗЕЛИНСК Г М.Джалиля улд. 19 кв. 92 | СЕ 101 R5 245 | 187540 | ИПУ | Милур 107S.22-Z-1L-DT | 221500010430302 | ООО "Милур ИС" | Милур IC UREG-Z/P | 220000100008165 | ООО "Милур ИС"
МЕНЗЕЛИНСКИЙ Р-Н | МЕНЗЕЛИНСК Г М.Джалиля улд. 19 кв. 93 | Меркурий 200 | 98701 | ИПУ | Милур 107S.22-Z-1L-DT | 221500010430227 | ООО "Милур ИС" | Милур IC UREG-Z/P | 220000100008165 | ООО "Милур ИС"
МЕНЗЕЛИНСКИЙ Р-Н | МЕНЗЕЛИНСК Г М.Джалиля улд. 19 кв. 95 | Меркурий 201 | 95907 | ИПУ | Милур 107S.22-Z-1L-DT | 221500010430297 | ООО "Милур ИС" | Милур IC UREG-Z/P | 220000100008165 | ООО "Милур ИС"
МЕНЗЕЛИНСКИЙ Р-Н | МЕНЗЕЛИНСК Г М.Джалиля улд. 19 кв. 96 | Меркурий 200 | 9165 | ИПУ | Милур 107S.22-Z-1L-DT | 221500010430300 | ООО "Милур ИС" | Милур IC UREG-Z/P | 220000100008165 | ООО "Милур ИС"
МЕНЗЕЛИНСКИЙ Р-Н | МЕНЗЕЛИНСК Г М.Джалиля улд. 19 кв. 97 | СЕ 101 R5 245 | 255791 | ИПУ | Милур 107S.22-Z-1L-DT | 221500010430221 | ООО "Милур ИС" | Милур IC UREG-Z/P | 220000100008165 | ООО "Милур ИС"
МЕНЗЕЛИНСКИЙ Р-Н | МЕНЗЕЛИНСК Г М.Джалиля улд. 19 кв. 98 | СЕ 101 R5 245 | 17683 | ИПУ | Милур 107S.22-Z-1L-DT | 221500010430270 | ООО "Милур ИС" | Милур IC UREG-Z/P | 220000100008165 | ООО "Милур ИС"
МЕНЗЕЛИНСКИЙ Р-Н | МЕНЗЕЛИНСК Г М.Джалиля улд. 19 кв. 99 | Меркурий 201 | 12001 | ИПУ | Милур 107S.22-Z-1L-DT | 221500010430219 | ООО "Милур ИС" | Милур IC UREG-Z/P | 220000100008165 | ООО "Милур ИС"
МЕНЗЕЛИНСКИЙ Р-Н | МЕНЗЕЛИНСК Г М.Джалиля улд. 19 кв. 100 | ЦЭ6807БК | 62013926 | ИПУ | Милур 107S.22-Z-1L-DT | 221500010430267 | ООО "Милур ИС" | Милур IC UREG-Z/P | 220000100008165 | ООО "Милур ИС"
МЕНЗЕЛИНСКИЙ Р-Н | МЕНЗЕЛИНСК Г М.Джалиля улд. 19 кв. 101 | Меркурий 201 | 220664 | ИПУ | Милур 107S.22-Z-1L-DT | 221500010430266 | ООО "Милур ИС" | Милур IC UREG-Z/P | 220000100008165 | ООО "Милур ИС"
МЕНЗЕЛИНСКИЙ Р-Н | МЕНЗЕЛИНСК Г М.Джалиля улд. 19 кв. 102 | Меркурий 201 | 219627 | ИПУ | Милур 107S.22-Z-1L-DT | 221500010430298 | ООО "Милур ИС" | Милур IC UREG-Z/P | 220000100008165 | ООО "Милур ИС"
МЕНЗЕЛИНСКИЙ Р-Н | МЕНЗЕЛИНСК Г М.Джалиля улд. 19 кв. 103 | Меркурий 201 | 220750 | ИПУ | Милур 107S.22-Z-1L-DT | 221500010430269 | ООО "Милур ИС" | Милур IC UREG-Z/P | 220000100008165 | ООО "Милур ИС"
МЕНЗЕЛИНСКИЙ Р-Н | МЕНЗЕЛИНСК Г М.Джалиля улд. 19 кв. 105 | СЕ 101 R5 245 | 181199 | ИПУ | Милур 107S.22-Z-1L-DT | 221500010430296 | ООО "Милур ИС" | Милур IC UREG-Z/P | 210000100007720 | ООО "Милур ИС"
МЕНЗЕЛИНСКИЙ Р-Н | МЕНЗЕЛИНСК Г М.Джалиля улд. 19 кв. 106 | Меркурий 201 | 30449417 | ИПУ | Милур 107S.22-Z-1L-DT | 221500010430299 | ООО "Милур ИС" | Милур IC UREG-Z/P | 210000100007720 | ООО "Милур ИС"
МЕНЗЕЛИНСКИЙ Р-Н | МЕНЗЕЛИНСК Г М.Джалиля улд. 19 кв. 108 | Меркурий 201 | 16789 | ИПУ | Милур 107S.22-Z-1L-DT | 221500010430268 | ООО "Милур ИС" | Милур IC UREG-Z/P | 210000100007720 | ООО "Милур ИС"
МЕНЗЕЛИНСКИЙ Р-Н | МЕНЗЕЛИНСК Г М.Джалиля улд. 19 кв. 109 | Меркурий 200 | 219622 | ИПУ | Милур 107S.22-Z-1L-DT | 221500010462206 | ООО "Милур ИС" | Милур IC UREG-Z/P | 210000100007720 | ООО "Милур ИС"
МЕНЗЕЛИНСКИЙ Р-Н | МЕНЗЕЛИНСК Г М.Джалиля улд. 19 кв. 110 | СЕ 101 R5 245 | 181196 | ИПУ | Милур 107S.22-Z-1L-DT | 221500010462210 | ООО "Милур ИС" | Милур IC UREG-Z/P | 210000100007720 | ООО "Милур ИС"
МЕНЗЕЛИНСКИЙ Р-Н | МЕНЗЕЛИНСК Г М.Джалиля улд. 19 кв. 111 | Меркурий 201 | 220781 | ИПУ | Милур 107S.22-Z-1L-DT | 221500010462205 | ООО "Милур ИС" | Милур IC UREG-Z/P | 210000100007720 | ООО "Милур ИС"
МЕНЗЕЛИНСКИЙ Р-Н | МЕНЗЕЛИНСК Г М.Джалиля улд. 19 кв. 112 | СЕ 101 R5 245 | 16783 | ИПУ | Милур 107S.22-Z-1L-DT | 221500010462209 | ООО "Милур ИС" | Милур IC UREG-Z/P | 210000100007720 | ООО "Милур ИС"
МЕНЗЕЛИНСКИЙ Р-Н | МЕНЗЕЛИНСК Г М.Джалиля улд. 19 кв. 113 | Меркурий 201 | 220905 | ИПУ | Милур 107S.22-Z-1L-DT | 221500010462208 | ООО "Милур ИС" | Милур IC UREG-Z/P | 210000100007720 | ООО "Милур ИС"
МЕНЗЕЛИНСКИЙ Р-Н | МЕНЗЕЛИНСК Г М.Джалиля улд. 19 кв. 114 | Меркурий 200 | 16773 | ИПУ | Милур 107S.22-Z-1L-DT | 221500010462201 | ООО "Милур ИС" | Милур IC UREG-Z/P | 210000100007720 | ООО "Милур ИС"
МЕНЗЕЛИНСКИЙ Р-Н | МЕНЗЕЛИНСК Г М.Джалиля улд. 19 кв. 115 | СЕ 101 R5 245 | 220645 | ИПУ | Милур 107S.22-Z-1L-DT | 221500010462207 | ООО "Милур ИС" | Милур IC UREG-Z/P | 210000100007720 | ООО "Милур ИС"
МЕНЗЕЛИНСКИЙ Р-Н | МЕНЗЕЛИНСК Г М.Джалиля улд. 19 кв. 117 | СЕ 101 R5 245 | 16786 | ИПУ | Милур 107S.22-Z-1L-DT | 221500010462198 | ООО "Милур ИС" | Милур IC UREG-Z/P | 210000100007720 | ООО "Милур ИС"
МЕНЗЕЛИНСКИЙ Р-Н | МЕНЗЕЛИНСК Г М.Джалиля улд. 19 кв. 118 | СЕ 101 R5 245 | 182540 | ИПУ | Милур 107S.22-Z-1L-DT | 221500010462197 | ООО "Милур ИС" | Милур IC UREG-Z/P | 210000100007720 | ООО "Милур ИС"
МЕНЗЕЛИНСКИЙ Р-Н | МЕНЗЕЛИНСК Г М.Джалиля улд. 19 кв. 119 | Меркурий 201.2 | 181212 | ИПУ | Милур 107S.22-Z-1L-DT | 221500010462195 | ООО "Милур ИС" | Милур IC UREG-Z/P | 210000100007720 | ООО "Милур ИС"
Мензелинский р-н | МЕНЗЕЛИНСК Г Октябрьская улд. 15а кв. 2 | СО-И449 М2-5 | 78244 | ИПУ | Милур 107S.22-Z-1L-DT | 221500010423057 | ООО "Милур ИС"
Мензелинский р-н | МЕНЗЕЛИНСК Г Октябрьская улд. 15а кв. 14 | СО-И449 | 77309 | ИПУ | Милур 107S.22-Z-1L-DT | 221500010423065 | ООО "Милур ИС"
МЕНЗЕЛИНСКИЙ Р-Н | МЕНЗЕЛИНСК Г Пионерская улд. 39 кв. 10 | Меркурий 200 | 588321 | ИПУ | Милур 107S.22-Z-1L-DT | 221500010423059 | ООО "Милур ИС"
Мензелинский р-н | МЕНЗЕЛИНСК Г Северная улд. 38 кв. 4 | СО-И449 | 100820 | ИПУ | Милур 107S.22-Z-1L-DT | 221500010423071 | ООО "Милур ИС" | Милур IC UREG-Z/P | 220000100008155 | ООО "Милур ИС"
Мензелинский р-н | МЕНЗЕЛИНСК Г Северная улд. 38 кв. 5 | СО-И449 | 10699 | ИПУ | Милур 107S.22-Z-1L-DT | 221500010423053 | ООО "Милур ИС" | Милур IC UREG-Z/P | 220000100008155 | ООО "Милур ИС"
МЕНЗЕЛИНСКИЙ Р-Н | МЕНЗЕЛИНСК Г ТУКАЯ УЛд. 7 кв. 37 | ЦЭ6807Б | 65072405 | ИПУ | Милур 107S.22-Z-1L-DT | 221500010462203 | ООО "Милур ИС"
МЕНЗЕЛИНСКИЙ Р-Н | МЕНЗЕЛИНСК Г ТУКАЯ УЛд. 7 кв. 40 | Меркурий 200 | 9827 | ИПУ | Милур 107S.22-Z-1L-DT | 221500010462202 | ООО "Милур ИС"
МЕНЗЕЛИНСКИЙ Р-Н | МЕНЗЕЛИНСК Г ТУКАЯ УЛд. 7 кв. 43 | ЦЭ6807П | 62065884 | ИПУ | Милур 107S.22-Z-1L-DT | 221500010462199 | ООО "Милур ИС"
МЕНЗЕЛИНСКИЙ Р-Н | МЕНЗЕЛИНСК Г ТУКАЯ УЛд. 59 кв. 6 | СО-И449 | 77410 | ИПУ | Милур 107S.22-Z-1L-DT | 221500010423069 | ООО "Милур ИС"
МЕНЗЕЛИНСКИЙ Р-Н | МЕНЗЕЛИНСК Г ТУКАЯ УЛд. 61 кв. 16 | СО-И449 М1 | 66533 | ИПУ | Милур 107S.22-Z-1L-DT | 221500010423072 | ООО "Милур ИС"
Мензелинский р-н | МЕНЗЕЛИНСК Г Чернышевского улд. 69 кв. 7 | СО-И449 | 102354 | ИПУ | Милур 107S.22-Z-1L-DT | 221500010423061 | ООО "Милур ИС"
МЕНЗЕЛИНСКИЙ Р-Н | ЮРТОВО П ЛЕСНАЯ улд. 12 кв. 1 | 459/250 5 | 5 | ИПУ | Милур 107S.22-Z-1L-DT | 221500010424951 | ООО "Милур ИС" | Милур IC UREG-Z/P | 220000100008152 | ООО "Милур ИС"
МЕНЗЕЛИНСКИЙ Р-Н | ЮРТОВО П ЛЕСНАЯ улд. 12 кв. 2 | 459/250 5 | 6 | ИПУ | Милур 107S.22-Z-1L-DT | 221500010424952 | ООО "Милур ИС" | Милур IC UREG-Z/P | 220000100008152 | ООО "Милур ИС"
НИЖНЕКАМСКИЙ Р-Н | КАМСКИЕ ПОЛЯНЫ ПГТ 2-й мкр.д. 2/32 кв. 3 | 1ф |  | ИПУ |  |  |  | Милур IC UREG-Z/P | 220000100008048 | ООО "Милур ИС"
НИЖНЕКАМСКИЙ Р-Н | КАМСКИЕ ПОЛЯНЫ ПГТ 2-й мкр.д. 2/32 кв. 33 | Меркурий 201 | 21515053 | ИПУ |  |  |  | Милур IC UREG-Z/P | 220000100008048 | ООО "Милур ИС"
НИЖНЕКАМСКИЙ Р-Н | КАМСКИЕ ПОЛЯНЫ ПГТ 2-й мкр.д. 2/32 кв. 41 | Меркурий 201.1 | 300028 | ИПУ |  |  |  | Милур IC UREG-Z/P | 220000100008048 | ООО "Милур ИС"
НИЖНЕКАМСКИЙ Р-Н | КАМСКИЕ ПОЛЯНЫ ПГТ 2-й мкр.д. 2/32 кв. 42 | 1ф |  | ИПУ | Милур 107S.22-Z-1L-DT | 221400010441748 | ООО "Милур ИС" | Милур IC UREG-Z/P | 220000100008048 | ООО "Милур ИС"
НИЖНЕКАМСКИЙ Р-Н | КАМСКИЕ ПОЛЯНЫ ПГТ 2-й мкр.д. 2/32 кв. 45 | СО-505 | 883996 | ИПУ | Милур 107S.22-Z-1L-DT | 221400010442370 | ООО "Милур ИС" | Милур IC UREG-Z/P | 220000100008048 | ООО "Милур ИС"
НИЖНЕКАМСКИЙ Р-Н | КАМСКИЕ ПОЛЯНЫ ПГТ 2-й мкр.д. 2/32 кв. 49 | СОЭ-5 /50-Т | 176661 | ИПУ |  |  |  | Милур IC UREG-Z/P | 220000100008048 | ООО "Милур ИС"
НИЖНЕКАМСКИЙ Р-Н | КАМСКИЕ ПОЛЯНЫ ПГТ 2-й мкр.д. 2/32 кв. 51 | 1ф |  | ИПУ |  |  |  | Милур IC UREG-Z/P | 220000100008048 | ООО "Милур ИС"
НИЖНЕКАМСКИЙ Р-Н | КАМСКИЕ ПОЛЯНЫ ПГТ 2-й мкр.д. 2/32 кв. 52 комн. 1 | СО-505 | 936841 | ИПУ |  |  |  | Милур IC UREG-Z/P | 220000100008048 | ООО "Милур ИС"
НИЖНЕКАМСКИЙ Р-Н | КАМСКИЕ ПОЛЯНЫ ПГТ 2-й мкр.д. 2/32 кв. 54 | 1ф |  | ИПУ |  |  |  | Милур IC UREG-Z/P | 220000100008048 | ООО "Милур ИС"
НИЖНЕКАМСКИЙ Р-Н | КАМСКИЕ ПОЛЯНЫ ПГТ 2-й мкр.д. 2/32 кв. 59 | СОЭ-5 50-1 | 237978 | ИПУ | Милур 107S.22-Z-1L-DT | 221400010441750 | ООО "Милур ИС" | Милур IC UREG-Z/P | 220000100008048 | ООО "Милур ИС"
НИЖНЕКАМСКИЙ Р-Н | КАМСКИЕ ПОЛЯНЫ ПГТ 2-й мкр.д. 2/32 кв. 60 | СО-И4491М2-2 | 123650 | ИПУ | Милур 107S.22-Z-1L-DT | 221400010442903 | ООО "Милур ИС" | Милур IC UREG-Z/P | 220000100008048 | ООО "Милур ИС"
НИЖНЕКАМСКИЙ Р-Н | КАМСКИЕ ПОЛЯНЫ ПГТ 2-й мкр.д. 2/32 кв. 64 | 1ф |  | ИПУ |  |  |  | Милур IC UREG-Z/P | 220000100008048 | ООО "Милур ИС"
НИЖНЕКАМСКИЙ Р-Н | КАМСКИЕ ПОЛЯНЫ ПГТ 2-й мкр.д. 2/32 кв. 69 | СОИ4491М-2-5 | 16684 | ИПУ |  |  |  | Милур IC UREG-Z/P | 220000100008048 | ООО "Милур ИС"
НИЖНЕКАМСКИЙ Р-Н | КАМСКИЕ ПОЛЯНЫ ПГТ 2-й мкр.д. 2/32 кв. 70 | 1ф |  | ИПУ |  |  |  | Милур IC UREG-Z/P | 220000100008048 | ООО "Милур ИС"
НИЖНЕКАМСКИЙ Р-Н | КАМСКИЕ ПОЛЯНЫ ПГТ 2-й мкр.д. 2/32 кв. 71 | 1ф |  | ИПУ | Милур 107S.22-Z-1L-DT | 221400010450734 | ООО "Милур ИС" | Милур IC UREG-Z/P | 220000100008048 | ООО "Милур ИС"
НИЖНЕКАМСКИЙ Р-Н | КАМСКИЕ ПОЛЯНЫ ПГТ 2-й мкр.д. 2/32 кв. 72 | 1ф |  | ИПУ | Милур 107S.22-Z-1L-DT | 221400010502649 | ООО "Милур ИС" | Милур IC UREG-Z/P | 220000100008048 | ООО "Милур ИС"
НИЖНЕКАМСКИЙ Р-Н | КАМСКИЕ ПОЛЯНЫ ПГТ 2-й мкр.д. 2/32 кв. 80 | 1ф |  | ИПУ |  |  |  | Милур IC UREG-Z/P | 220000100008048 | ООО "Милур ИС"
НИЖНЕКАМСКИЙ Р-Н | КАМСКИЕ ПОЛЯНЫ ПГТ 2-й мкр.д. 2/32 кв. 87 | СОЭ-52 | 74046 | ИПУ |  |  |  | Милур IC UREG-Z/P | 220000100008048 | ООО "Милур ИС"
НИЖНЕКАМСКИЙ Р-Н | КАМСКИЕ ПОЛЯНЫ ПГТ 2-й мкр.д. 2/32 кв. 90 | СО-И496 | 29578 | ИПУ |  |  |  | Милур IC UREG-Z/P | 220000100008048 | ООО "Милур ИС"
Нижнекамский р-н | КАМСКИЕ ПОЛЯНЫ ПГТ 2-й мкр.д. 2/33 кв. 24 | Меркурий 200.02 | 530059 | ИПУ | Милур 107S.22-Z-1L-DT | 221400010453831 | ООО "Милур ИС"
Нижнекамский р-н | КАМСКИЕ ПОЛЯНЫ ПГТ 2-й мкр.д. 2/33 кв. 25 | СОЭУ04Р | 12624 | ИПУ | Милур 107S.22-Z-1L-DT | 221400010454403 | ООО "Милур ИС"
Нижнекамский р-н | КАМСКИЕ ПОЛЯНЫ ПГТ 2-й мкр.д. 2/33 кв. 27 | СОЛО 1S-В | 35970007 | ИПУ | Милур 107S.22-Z-1L-DT | 221500010462770 | ООО "Милур ИС"
Нижнекамский р-н | КАМСКИЕ ПОЛЯНЫ ПГТ 2-й мкр.д. 2/33 кв. 28 | СОЭ-5 /50-Т | 280841 | ИПУ | Милур 107S.22-Z-1L-DT | 221400010453941 | ООО "Милур ИС"
Нижнекамский р-н | КАМСКИЕ ПОЛЯНЫ ПГТ 2-й мкр.д. 2/33 кв. 34 | СО-И496 | 320382 | ИПУ | Милур 107S.22-Z-1L-DT | 221400010450092 | ООО "Милур ИС"
Нижнекамский р-н | КАМСКИЕ ПОЛЯНЫ ПГТ 2-й мкр.д. 2/33 кв. 8 | СО-Э4491М2 | 71021 | ИПУ | Милур 107S.22-Z-1L-DT | 221400010453780 | ООО "Милур ИС"
НИЖНЕКАМСКИЙ Р-Н | КАМСКИЕ ПОЛЯНЫ ПГТ 2-й мкр.д. 2/40 кв. 102 | СО-И4491М2-2 | 48346 | ИПУ | Милур 107S.22-Z-1L-DT | 221500010431043 | ООО "Милур ИС"
НИЖНЕКАМСКИЙ Р-Н | КАМСКИЕ ПОЛЯНЫ ПГТ 2-й мкр.д. 2/40 кв. 108 | СОИ4491М-2-5 | 36619 | ИПУ | Милур 107S.22-Z-1L-DT | 221500010427556 | ООО "Милур ИС"
НИЖНЕКАМСКИЙ Р-Н | КАМСКИЕ ПОЛЯНЫ ПГТ 2-й мкр.д. 2/40 кв. 14 | СЭТ1-1-1-Ш | 5414627 | ИПУ | Милур 107S.22-Z-1L-DT | 221500010427552 | ООО "Милур ИС"
НИЖНЕКАМСКИЙ Р-Н | КАМСКИЕ ПОЛЯНЫ ПГТ 2-й мкр.д. 2/40 кв. 15 | АБВ-123 | 81059 | ИПУ | Милур 107S.22-Z-1L-DT | 221400010503235 | ООО "Милур ИС"
НИЖНЕКАМСКИЙ Р-Н | КАМСКИЕ ПОЛЯНЫ ПГТ 2-й мкр.д. 2/40 кв. 29 | СО-505 | 934215 | ИПУ | Милур 107S.22-Z-1L-DT | 221500010427544 | ООО "Милур ИС" | Милур IC UREG-Z/P | 221100200008765 | ООО "Милур ИС"
НИЖНЕКАМСКИЙ Р-Н | КАМСКИЕ ПОЛЯНЫ ПГТ 2-й мкр.д. 2/40 кв. 40 | СО-И4491М2-2 | 90097 | ИПУ | Милур 107S.22-Z-1L-DT | 221500010430992 | ООО "Милур ИС" | Милур IC UREG-Z/P | 221100200008765 | ООО "Милур ИС"
НИЖНЕКАМСКИЙ Р-Н | КАМСКИЕ ПОЛЯНЫ ПГТ 2-й мкр.д. 2/40 кв. 52 | СОИ4491М-2-5 | 312023 | ИПУ | Милур 107S.22-Z-1L-DT | 221500010427557 | ООО "Милур ИС" | Милур IC UREG-Z/P | 221100200008772 | ООО "Милур ИС"
НИЖНЕКАМСКИЙ Р-Н | КАМСКИЕ ПОЛЯНЫ ПГТ 2-й мкр.д. 2/40 кв. 71 | СО-505 | 652690 | ИПУ | Милур 107S.22-Z-1L-DT | 221500010427545 | ООО "Милур ИС" | Милур IC UREG-Z/P | 221100200008751 | ООО "Милур ИС"
НИЖНЕКАМСКИЙ Р-Н | КАМСКИЕ ПОЛЯНЫ ПГТ 2-й мкр.д. 2/40 кв. 88 | СОЭУ04Р | 22153 | ИПУ | Милур 107S.22-Z-1L-DT | 221500010431083 | ООО "Милур ИС" | Милур IC UREG-Z/P | 221100200008773 | ООО "Милур ИС"
НИЖНЕКАМСКИЙ Р-Н | КАМСКИЕ ПОЛЯНЫ ПГТ 2-й мкр.д. 2/40 кв. 93 | СО-И4491М2-2 | 90023 | ИПУ | Милур 107S.22-Z-1L-DT | 221500010427550 | ООО "Милур ИС" | Милур IC UREG-Z/P | 221100200008773 | ООО "Милур ИС"
НИЖНЕКАМСКИЙ Р-Н | КАМСКИЕ ПОЛЯНЫ ПГТ 2-й мкр.д. 2/40 кв. 98 | СО-505 | 936012 | ИПУ | Милур 107S.22-Z-1L-DT | 221500010427539 | ООО "Милур ИС" | Милур IC UREG-Z/P | 221100200008773 | ООО "Милур ИС"
НИЖНЕКАМСКИЙ Р-Н | КАМСКИЕ ПОЛЯНЫ ПГТ 2-й мкр.д. 2/41 кв. 103 | ЦЭ6807ПК | 7050139331 | ИПУ | Милур 107S.22-Z-1L-DT | 221400010503032 | ООО "Милур ИС" | Милур IC UREG-Z/P | 210000100007649 | ООО "Милур ИС"
НИЖНЕКАМСКИЙ Р-Н | КАМСКИЕ ПОЛЯНЫ ПГТ 2-й мкр.д. 2/41 кв. 109 | СО-505 | 934228 | ИПУ | Милур 107S.22-Z-1L-DT | 221500010430917 | ООО "Милур ИС" | Милур IC UREG-Z/P | 210000100007649 | ООО "Милур ИС"
НИЖНЕКАМСКИЙ Р-Н | КАМСКИЕ ПОЛЯНЫ ПГТ 2-й мкр.д. 2/41 кв. 113 | СОЛО | 9028507407 | ИПУ | Милур 107S.22-Z-1L-DT | 221400010503046 | ООО "Милур ИС" | Милур IC UREG-Z/P | 210000100007649 | ООО "Милур ИС"
НИЖНЕКАМСКИЙ Р-Н | КАМСКИЕ ПОЛЯНЫ ПГТ 2-й мкр.д. 2/41 кв. 126 | ЦЭ6807ПК | 7050137653 | ИПУ | Милур 107S.22-Z-1L-DT | 221400010503310 | ООО "Милур ИС"
НИЖНЕКАМСКИЙ Р-Н | КАМСКИЕ ПОЛЯНЫ ПГТ 2-й мкр.д. 2/41 кв. 128 | ЦЭ6807П | 7050206327 | ИПУ | Милур 107S.22-Z-1L-DT | 221400010503314 | ООО "Милур ИС"
НИЖНЕКАМСКИЙ Р-Н | КАМСКИЕ ПОЛЯНЫ ПГТ 2-й мкр.д. 2/41 кв. 133 | СО-505 | 936513 | ИПУ |  |  |  | Милур IC UREG-Z/P | 210000100007607 | ООО "Милур ИС"
НИЖНЕКАМСКИЙ Р-Н | КАМСКИЕ ПОЛЯНЫ ПГТ 2-й мкр.д. 2/41 кв. 141 | СОЭУ04Р | 17182 | ИПУ | Милур 107S.22-Z-1L-DT | 221500010430912 | ООО "Милур ИС" | Милур IC UREG-Z/P | 210000100007607 | ООО "Милур ИС"
НИЖНЕКАМСКИЙ Р-Н | КАМСКИЕ ПОЛЯНЫ ПГТ 2-й мкр.д. 2/41 кв. 143 | СО-И4491М2-2 | 90221 | ИПУ | Милур 107S.22-Z-1L-DT | 221500010430964 | ООО "Милур ИС"
НИЖНЕКАМСКИЙ Р-Н | КАМСКИЕ ПОЛЯНЫ ПГТ 2-й мкр.д. 2/41 кв. 145 | Меркурий 202.5 | 1236499 | ИПУ | Милур 107S.22-Z-1L-DT | 221400010502027 | ООО "Милур ИС"
НИЖНЕКАМСКИЙ Р-Н | КАМСКИЕ ПОЛЯНЫ ПГТ 2-й мкр.д. 2/41 кв. 149 | СО-505 | 935851 | ИПУ | Милур 107S.22-Z-1L-DT | 221500010431082 | ООО "Милур ИС"
НИЖНЕКАМСКИЙ Р-Н | КАМСКИЕ ПОЛЯНЫ ПГТ 2-й мкр.д. 2/41 кв. 151 | СО-505 | 936088 | ИПУ | Милур 107S.22-Z-1L-DT | 221500010430918 | ООО "Милур ИС"
НИЖНЕКАМСКИЙ Р-Н | КАМСКИЕ ПОЛЯНЫ ПГТ 2-й мкр.д. 2/41 кв. 152 | СО-Э4491М1-1 | 43114 | ИПУ | Милур 107S.22-Z-1L-DT | 221400010502785 | ООО "Милур ИС"
НИЖНЕКАМСКИЙ Р-Н | КАМСКИЕ ПОЛЯНЫ ПГТ 2-й мкр.д. 2/41 кв. 154 | СО-505 | 935603 | ИПУ | Милур 107S.22-Z-1L-DT | 221500010430950 | ООО "Милур ИС"
НИЖНЕКАМСКИЙ Р-Н | КАМСКИЕ ПОЛЯНЫ ПГТ 2-й мкр.д. 2/41 кв. 157 | СОЭ 52/60-01Ш | 2086 | ИПУ | Милур 107S.22-Z-1L-DT | 221400010502387 | ООО "Милур ИС"
НИЖНЕКАМСКИЙ Р-Н | КАМСКИЕ ПОЛЯНЫ ПГТ 2-й мкр.д. 2/41 кв. 164 | ЦЭ6807П | 7090462550 | ИПУ | Милур 107S.22-Z-1L-DT | 221400010503359 | ООО "Милур ИС"
НИЖНЕКАМСКИЙ Р-Н | КАМСКИЕ ПОЛЯНЫ ПГТ 2-й мкр.д. 2/41 кв. 165 | ЦЭ6807П | 7050162226 | ИПУ | Милур 107S.22-Z-1L-DT | 221400010503207 | ООО "Милур ИС"
НИЖНЕКАМСКИЙ Р-Н | КАМСКИЕ ПОЛЯНЫ ПГТ 2-й мкр.д. 2/41 кв. 174 | ЦЭ6807П | 70502007481 | ИПУ | Милур 107S.22-Z-1L-DT | 221400010504825 | ООО "Милур ИС"
НИЖНЕКАМСКИЙ Р-Н | КАМСКИЕ ПОЛЯНЫ ПГТ 2-й мкр.д. 2/41 кв. 19 | СО-Э4491М2 | 40143 | ИПУ | Милур 107S.22-Z-1L-DT | 221400010503350 | ООО "Милур ИС" | Милур IC UREG-Z/P | 210000100007630 | ООО "Милур ИС"
НИЖНЕКАМСКИЙ Р-Н | КАМСКИЕ ПОЛЯНЫ ПГТ 2-й мкр.д. 2/41 кв. 22 | СОЭ-52/50 | 47054 | ИПУ | Милур 107S.22-Z-1L-DT | 221400010503252 | ООО "Милур ИС" | Милур IC UREG-Z/P | 210000100007630 | ООО "Милур ИС"
НИЖНЕКАМСКИЙ Р-Н | КАМСКИЕ ПОЛЯНЫ ПГТ 2-й мкр.д. 2/41 кв. 27 | СО-505 | 650861 | ИПУ | Милур 107S.22-Z-1L-DT | 221500010430971 | ООО "Милур ИС" | Милур IC UREG-Z/P | 210000100007630 | ООО "Милур ИС"
НИЖНЕКАМСКИЙ Р-Н | КАМСКИЕ ПОЛЯНЫ ПГТ 2-й мкр.д. 2/41 кв. 28 | СО-505 | 937448 | ИПУ | Милур 107S.22-Z-1L-DT | 221500010430916 | ООО "Милур ИС" | Милур IC UREG-Z/P | 210000100007630 | ООО "Милур ИС"
НИЖНЕКАМСКИЙ Р-Н | КАМСКИЕ ПОЛЯНЫ ПГТ 2-й мкр.д. 2/41 кв. 29 | СОЭУ04Р | 17181 | ИПУ | Милур 107S.22-Z-1L-DT | 221500010430970 | ООО "Милур ИС" | Милур IC UREG-Z/P | 210000100007630 | ООО "Милур ИС"
НИЖНЕКАМСКИЙ Р-Н | КАМСКИЕ ПОЛЯНЫ ПГТ 2-й мкр.д. 2/41 кв. 31 | ЦЭ6807П | 7030838723 | ИПУ | Милур 107S.22-Z-1L-DT | 221400010502653 | ООО "Милур ИС" | Милур IC UREG-Z/P | 210000100007630 | ООО "Милур ИС"
НИЖНЕКАМСКИЙ Р-Н | КАМСКИЕ ПОЛЯНЫ ПГТ 2-й мкр.д. 2/41 кв. 32 | СЛ-Э4491 М1-1 | 47351 | ИПУ | Милур 107S.22-Z-1L-DT | 221400010450653 | ООО "Милур ИС" | Милур IC UREG-Z/P | 210000100007630 | ООО "Милур ИС"
НИЖНЕКАМСКИЙ Р-Н | КАМСКИЕ ПОЛЯНЫ ПГТ 2-й мкр.д. 2/41 кв. 39 | СОЭУ04Р | 17293 | ИПУ |  |  |  | Милур IC UREG-Z/P | 210000100007629 | ООО "Милур ИС"
НИЖНЕКАМСКИЙ Р-Н | КАМСКИЕ ПОЛЯНЫ ПГТ 2-й мкр.д. 2/41 кв. 43 | СО-505 | 650840 | ИПУ | Милур 107S.22-Z-1L-DT | 221500010430946 | ООО "Милур ИС" | Милур IC UREG-Z/P | 210000100007629 | ООО "Милур ИС"
НИЖНЕКАМСКИЙ Р-Н | КАМСКИЕ ПОЛЯНЫ ПГТ 2-й мкр.д. 2/41 кв. 54 | Меркурий 201.5 | 30529732 | ИПУ |  |  |  | Милур IC UREG-Z/P | 210000100007629 | ООО "Милур ИС"
НИЖНЕКАМСКИЙ Р-Н | КАМСКИЕ ПОЛЯНЫ ПГТ 2-й мкр.д. 2/41 кв. 56 | СО-505 | 936868 | ИПУ | Милур 107S.22-Z-1L-DT | 221500010430914 | ООО "Милур ИС" | Милур IC UREG-Z/P | 220000100008045 | ООО "Милур ИС"
НИЖНЕКАМСКИЙ Р-Н | КАМСКИЕ ПОЛЯНЫ ПГТ 2-й мкр.д. 2/41 кв. 57 | СО-И4491М2-2 | 49353 | ИПУ | Милур 107S.22-Z-1L-DT | 221400010503313 | ООО "Милур ИС" | Милур IC UREG-Z/P | 220000100008045 | ООО "Милур ИС"
НИЖНЕКАМСКИЙ Р-Н | КАМСКИЕ ПОЛЯНЫ ПГТ 2-й мкр.д. 2/41 кв. 59 | СО-505 | 936079 | ИПУ | Милур 107S.22-Z-1L-DT | 221500010430969 | ООО "Милур ИС" | Милур IC UREG-Z/P | 220000100008045 | ООО "Милур ИС"
НИЖНЕКАМСКИЙ Р-Н | КАМСКИЕ ПОЛЯНЫ ПГТ 2-й мкр.д. 2/41 кв. 61 | СОЭУ04Р | 17183 | ИПУ | Милур 107S.22-Z-1L-DT | 221500010430949 | ООО "Милур ИС" | Милур IC UREG-Z/P | 220000100008045 | ООО "Милур ИС"
НИЖНЕКАМСКИЙ Р-Н | КАМСКИЕ ПОЛЯНЫ ПГТ 2-й мкр.д. 2/41 кв. 63 | СО-505 | 651200 | ИПУ | Милур 107S.22-Z-1L-DT | 221500010430915 | ООО "Милур ИС" | Милур IC UREG-Z/P | 220000100008045 | ООО "Милур ИС"
НИЖНЕКАМСКИЙ Р-Н | КАМСКИЕ ПОЛЯНЫ ПГТ 2-й мкр.д. 2/41 кв. 65 | СО-505 | 934390 | ИПУ | Милур 107S.22-Z-1L-DT | 221500010430913 | ООО "Милур ИС" | Милур IC UREG-Z/P | 220000100008045 | ООО "Милур ИС"
НИЖНЕКАМСКИЙ Р-Н | КАМСКИЕ ПОЛЯНЫ ПГТ 2-й мкр.д. 2/41 кв. 66 | СО-505 | 652763 | ИПУ | Милур 107S.22-Z-1L-DT | 221500010431085 | ООО "Милур ИС" | Милур IC UREG-Z/P | 220000100008045 | ООО "Милур ИС"
НИЖНЕКАМСКИЙ Р-Н | КАМСКИЕ ПОЛЯНЫ ПГТ 2-й мкр.д. 2/41 кв. 73 | Меркурий 200.02 | 652336 | ИПУ | Милур 107S.22-Z-1L-DT | 221500010430965 | ООО "Милур ИС" | Милур IC UREG-Z/P | 210000100007646 | ООО "Милур ИС"
НИЖНЕКАМСКИЙ Р-Н | КАМСКИЕ ПОЛЯНЫ ПГТ 2-й мкр.д. 2/41 кв. 74 | СО-505 | 936345 | ИПУ | Милур 107S.22-Z-1L-DT | 221500010431084 | ООО "Милур ИС" | Милур IC UREG-Z/P | 210000100007646 | ООО "Милур ИС"
НИЖНЕКАМСКИЙ Р-Н | КАМСКИЕ ПОЛЯНЫ ПГТ 2-й мкр.д. 2/41 кв. 78 | СОЭУ04Р | 17184 | ИПУ | Милур 107S.22-Z-1L-DT | 221500010431118 | ООО "Милур ИС" | Милур IC UREG-Z/P | 210000100007646 | ООО "Милур ИС"
НИЖНЕКАМСКИЙ Р-Н | КАМСКИЕ ПОЛЯНЫ ПГТ 2-й мкр.д. 2/41 кв. 81 | ЦЭ6807П | 7050192137 | ИПУ |  |  |  | Милур IC UREG-Z/P | 210000100007646 | ООО "Милур ИС"
НИЖНЕКАМСКИЙ Р-Н | КАМСКИЕ ПОЛЯНЫ ПГТ 2-й мкр.д. 2/41 кв. 82 | СО-505 | 934700 | ИПУ | Милур 107S.22-Z-1L-DT | 221500010431088 | ООО "Милур ИС" | Милур IC UREG-Z/P | 210000100007646 | ООО "Милур ИС"
НИЖНЕКАМСКИЙ Р-Н | КАМСКИЕ ПОЛЯНЫ ПГТ 2-й мкр.д. 2/41 кв. 99 | СОИ4491М-2-5 | 27426 | ИПУ | Милур 107S.22-Z-1L-DT | 221500010430919 | ООО "Милур ИС" | Милур IC UREG-Z/P | 210000100007649 | ООО "Милур ИС"
НИЖНЕКАМСКИЙ Р-Н | КАМСКИЕ ПОЛЯНЫ ПГТ 2-й мкр.д. 2/42 кв. 12 | СОИ4491М-2-5 | 18754 | ИПУ | Милур 107S.22-Z-1L-DT | 221400010462023 | ООО "Милур ИС" | Милур IC UREG-Z/P | 221100200008756 | ООО "Милур ИС"
НИЖНЕКАМСКИЙ Р-Н | КАМСКИЕ ПОЛЯНЫ ПГТ 2-й мкр.д. 2/42 кв. 14 | СО-505 | 934122 | ИПУ | Милур 107S.22-Z-1L-DT | 221400010462031 | ООО "Милур ИС" | Милур IC UREG-Z/P | 221100200008756 | ООО "Милур ИС"
НИЖНЕКАМСКИЙ Р-Н | КАМСКИЕ ПОЛЯНЫ ПГТ 2-й мкр.д. 2/42 кв. 154 | СО-505 | 936830 | ИПУ | Милур 107S.22-Z-1L-DT | 221400010462033 | ООО "Милур ИС" | Милур IC UREG-Z/P | 221100200008785 | ООО "Милур ИС"
НИЖНЕКАМСКИЙ Р-Н | КАМСКИЕ ПОЛЯНЫ ПГТ 2-й мкр.д. 2/42 кв. 155 | Меркурий 200.02 | 514911 | ИПУ | Милур 107S.22-Z-1L-DT | 221500010462037 | ООО "Милур ИС" | Милур IC UREG-Z/P | 221100200008785 | ООО "Милур ИС"
НИЖНЕКАМСКИЙ Р-Н | КАМСКИЕ ПОЛЯНЫ ПГТ 2-й мкр.д. 2/42 кв. 16 | СЭТ 1-4А 1-1ШТ2 | 3095 | ИПУ | Милур 107S.22-Z-1L-DT | 221400010462411 | ООО "Милур ИС"
НИЖНЕКАМСКИЙ Р-Н | КАМСКИЕ ПОЛЯНЫ ПГТ 2-й мкр.д. 2/42 кв. 40 | СЭТ1-1-1-Ш | 5431127 | ИПУ | Милур 107S.22-Z-1L-DT | 221500010462039 | ООО "Милур ИС" | Милур IC UREG-Z/P | 221100200008777 | ООО "Милур ИС"
НИЖНЕКАМСКИЙ Р-Н | КАМСКИЕ ПОЛЯНЫ ПГТ 2-й мкр.д. 2/42 кв. 57 | СО-Э4491М2 | 111782 | ИПУ | Милур 107S.22-Z-1L-DT | 221500010462032 | ООО "Милур ИС" | Милур IC UREG-Z/P | 221100200008789 | ООО "Милур ИС"
НИЖНЕКАМСКИЙ Р-Н | КАМСКИЕ ПОЛЯНЫ ПГТ 2-й мкр.д. 2/42 кв. 90 | Меркурий 200.02 | 524898 | ИПУ | Милур 107S.22-Z-1L-DT | 221500010462038 | ООО "Милур ИС" | Милур IC UREG-Z/P | 221100200008775 | ООО "Милур ИС"
НИЖНЕКАМСКИЙ Р-Н | КАМСКИЕ ПОЛЯНЫ ПГТ 2-й мкр.д. 2/42 кв. 99 | СО-505 | 935824 | ИПУ | Милур 107S.22-Z-1L-DT | 221500010462020 | ООО "Милур ИС"
НИЖНЕКАМСКИЙ Р-Н | КАМСКИЕ ПОЛЯНЫ ПГТ 2-й мкр.д. 44867 кв. 11 | СОЭ-52/50 | 71075 | ИПУ | Милур 107S.22-Z-1L-DT | 221400010501882 | ООО "Милур ИС"
НИЖНЕКАМСКИЙ Р-Н | КАМСКИЕ ПОЛЯНЫ ПГТ 2-й мкр.д. 44867 кв. 114 | ЦЭ6807Б | 64828026 | ИПУ | Милур 107S.22-Z-1L-DT | 221400010430466 | ООО "Милур ИС" | Милур IC UREG-Z/P | 210000100007641 | ООО "Милур ИС"
НИЖНЕКАМСКИЙ Р-Н | КАМСКИЕ ПОЛЯНЫ ПГТ 2-й мкр.д. 44867 кв. 121 | СОЛО | 9029381507 | ИПУ | Милур 107S.22-Z-1L-DT | 221400010502456 | ООО "Милур ИС" | Милур IC UREG-Z/P | 210000100007641 | ООО "Милур ИС"
НИЖНЕКАМСКИЙ Р-Н | КАМСКИЕ ПОЛЯНЫ ПГТ 2-й мкр.д. 44867 кв. 130 | СОЭ-52 50-11Ш | 30166 | ИПУ | Милур 107S.22-Z-1L-DT | 221400010503203 | ООО "Милур ИС" | Милур IC UREG-Z/P | 210000100007641 | ООО "Милур ИС"
НИЖНЕКАМСКИЙ Р-Н | КАМСКИЕ ПОЛЯНЫ ПГТ 2-й мкр.д. 44867 кв. 140 | СО-Э4491М1-1 | 43244 | ИПУ | Милур 107S.22-Z-1L-DT | 221400010502513 | ООО "Милур ИС" | Милур IC UREG-Z/P | 210000100007641 | ООО "Милур ИС"
НИЖНЕКАМСКИЙ Р-Н | КАМСКИЕ ПОЛЯНЫ ПГТ 2-й мкр.д. 44867 кв. 148 | ЦЭ6807Б | 7040903533 | ИПУ | Милур 107S.22-Z-1L-DT | 221500010430460 | ООО "Милур ИС"
НИЖНЕКАМСКИЙ Р-Н | КАМСКИЕ ПОЛЯНЫ ПГТ 2-й мкр.д. 44867 кв. 149 | 1ф |  | ИПУ | Милур 107S.22-Z-1L-DT | 221500010430414 | ООО "Милур ИС"
НИЖНЕКАМСКИЙ Р-Н | КАМСКИЕ ПОЛЯНЫ ПГТ 2-й мкр.д. 44867 кв. 161 | ЦЭ6807Б | 63849203 | ИПУ | Милур 107S.22-Z-1L-DT | 221500010430478 | ООО "Милур ИС"
НИЖНЕКАМСКИЙ Р-Н | КАМСКИЕ ПОЛЯНЫ ПГТ 2-й мкр.д. 44867 кв. 185 | ЦЭ6807П | 712870802866078 | ИПУ | Милур 107S.22-Z-1L-DT | 221400010503386 | ООО "Милур ИС"
НИЖНЕКАМСКИЙ Р-Н | КАМСКИЕ ПОЛЯНЫ ПГТ 2-й мкр.д. 44867 кв. 188 | СОЭ-5 /50-Т | 280866 | ИПУ | Милур 107S.22-Z-1L-DT | 221500010430071 | ООО "Милур ИС"
НИЖНЕКАМСКИЙ Р-Н | КАМСКИЕ ПОЛЯНЫ ПГТ 2-й мкр.д. 44867 кв. 203 | СОЭ-52/50 | 828 | ИПУ | Милур 107S.22-Z-1L-DT | 221400010503344 | ООО "Милур ИС"
НИЖНЕКАМСКИЙ Р-Н | КАМСКИЕ ПОЛЯНЫ ПГТ 2-й мкр.д. 44867 кв. 204 | СОЛО | 9029403807 | ИПУ | Милур 107S.22-Z-1L-DT | 221400010501919 | ООО "Милур ИС"
НИЖНЕКАМСКИЙ Р-Н | КАМСКИЕ ПОЛЯНЫ ПГТ 2-й мкр.д. 44867 кв. 21 | СО-Э4491М2 | 113098 | ИПУ | Милур 107S.22-Z-1L-DT | 221500010430443 | ООО "Милур ИС"
НИЖНЕКАМСКИЙ Р-Н | КАМСКИЕ ПОЛЯНЫ ПГТ 2-й мкр.д. 44867 кв. 219 | 1ф |  | ИПУ | Милур 107S.22-Z-1L-DT | 221500010430147 | ООО "Милур ИС"
НИЖНЕКАМСКИЙ Р-Н | КАМСКИЕ ПОЛЯНЫ ПГТ 2-й мкр.д. 44867 кв. 255 | ЦЭ6807Б | 65123037 | ИПУ | Милур 107S.22-Z-1L-DT | 221500010430078 | ООО "Милур ИС" | Милур IC UREG-Z/P | 210000100007652 | ООО "Милур ИС"
НИЖНЕКАМСКИЙ Р-Н | КАМСКИЕ ПОЛЯНЫ ПГТ 2-й мкр.д. 44867 кв. 267 | ЦЭ6807Б | 65024175 | ИПУ | Милур 107S.22-Z-1L-DT | 221500010430084 | ООО "Милур ИС" | Милур IC UREG-Z/P | 210000100007652 | ООО "Милур ИС"
НИЖНЕКАМСКИЙ Р-Н | КАМСКИЕ ПОЛЯНЫ ПГТ 2-й мкр.д. 44867 кв. 270 | 1ф |  | ИПУ | Милур 107S.22-Z-1L-DT | 221500010430054 | ООО "Милур ИС" | Милур IC UREG-Z/P | 210000100007652 | ООО "Милур ИС"
НИЖНЕКАМСКИЙ Р-Н | КАМСКИЕ ПОЛЯНЫ ПГТ 2-й мкр.д. 44867 кв. 310 | СЭТ1-1-1-Ш | 5460727 | ИПУ | Милур 107S.22-Z-1L-DT | 221500010430083 | ООО "Милур ИС"
НИЖНЕКАМСКИЙ Р-Н | КАМСКИЕ ПОЛЯНЫ ПГТ 2-й мкр.д. 44867 кв. 319 | 1ф |  | ИПУ | Милур 107S.22-Z-1L-DT | 221500010430055 | ООО "Милур ИС"
НИЖНЕКАМСКИЙ Р-Н | КАМСКИЕ ПОЛЯНЫ ПГТ 2-й мкр.д. 44867 кв. 347 | 1ф |  | ИПУ | Милур 107S.22-Z-1L-DT | 221500010425670 | ООО "Милур ИС"
НИЖНЕКАМСКИЙ Р-Н | КАМСКИЕ ПОЛЯНЫ ПГТ 2-й мкр.д. 44867 кв. 364 | СОЭ-5 /50-Т | 280623 | ИПУ | Милур 107S.22-Z-1L-DT | 221500010429939 | ООО "Милур ИС" | Милур IC UREG-Z/P | 220000100008023 | ООО "Милур ИС"
НИЖНЕКАМСКИЙ Р-Н | КАМСКИЕ ПОЛЯНЫ ПГТ 2-й мкр.д. 44867 кв. 365 | СОЭ-5 /50-Т | 25268 | ИПУ | Милур 107S.22-Z-1L-DT | 221400010502159 | ООО "Милур ИС" | Милур IC UREG-Z/P | 220000100008023 | ООО "Милур ИС"
НИЖНЕКАМСКИЙ Р-Н | КАМСКИЕ ПОЛЯНЫ ПГТ 2-й мкр.д. 44867 кв. 382 | СОЭ-5 50-Т-112 | 46733 | ИПУ | Милур 107S.22-Z-1L-DT | 221400010503316 | ООО "Милур ИС" | Милур IC UREG-Z/P | 220000100008023 | ООО "Милур ИС"
НИЖНЕКАМСКИЙ Р-Н | КАМСКИЕ ПОЛЯНЫ ПГТ 2-й мкр.д. 44867 кв. 391 | СО-Э4491М1-1 | 43077 | ИПУ | Милур 107S.22-Z-1L-DT | 221400010502943 | ООО "Милур ИС" | Милур IC UREG-Z/P | 220000100008033 | ООО "Милур ИС"
НИЖНЕКАМСКИЙ Р-Н | КАМСКИЕ ПОЛЯНЫ ПГТ 2-й мкр.д. 44867 кв. 396 | Меркурий 202.5 | 1210620 | ИПУ | Милур 107S.22-Z-1L-DT | 221400010502962 | ООО "Милур ИС" | Милур IC UREG-Z/P | 220000100008033 | ООО "Милур ИС"
НИЖНЕКАМСКИЙ Р-Н | КАМСКИЕ ПОЛЯНЫ ПГТ 2-й мкр.д. 44867 кв. 40 | 1ф |  | ИПУ | Милур 107S.22-Z-1L-DT | 221400010504713 | ООО "Милур ИС"
НИЖНЕКАМСКИЙ Р-Н | КАМСКИЕ ПОЛЯНЫ ПГТ 2-й мкр.д. 44867 кв. 408 | СО-И4491М2-2 | 102581 | ИПУ | Милур 107S.22-Z-1L-DT | 221400010503223 | ООО "Милур ИС" | Милур IC UREG-Z/P | 220000100008033 | ООО "Милур ИС"
НИЖНЕКАМСКИЙ Р-Н | КАМСКИЕ ПОЛЯНЫ ПГТ 2-й мкр.д. 44867 кв. 413 | СОЭ-5 /50-Т | 129193 | ИПУ | Милур 107S.22-Z-1L-DT | 221400010502182 | ООО "Милур ИС" | Милур IC UREG-Z/P | 220000100008033 | ООО "Милур ИС"
НИЖНЕКАМСКИЙ Р-Н | КАМСКИЕ ПОЛЯНЫ ПГТ 2-й мкр.д. 44867 кв. 46 | Меркурий 202.5 | 1285818 | ИПУ | Милур 107S.22-Z-1L-DT | 221400010503036 | ООО "Милур ИС"
НИЖНЕКАМСКИЙ Р-Н | КАМСКИЕ ПОЛЯНЫ ПГТ 2-й мкр.д. 44867 кв. 6 | СОИ4491М-2-5 | 36326 | ИПУ | Милур 107S.22-Z-1L-DT | 221500010430408 | ООО "Милур ИС"
НИЖНЕКАМСКИЙ Р-Н | КАМСКИЕ ПОЛЯНЫ ПГТ 2-й мкр.д. 44867 кв. 61 | СОЛО | 9029383607 | ИПУ | Милур 107S.22-Z-1L-DT | 221400010503348 | ООО "Милур ИС"
НИЖНЕКАМСКИЙ Р-Н | КАМСКИЕ ПОЛЯНЫ ПГТ 2-й мкр.д. 44867 кв. 9 | СОЭ-52/50 | 24480 | ИПУ | Милур 107S.22-Z-1L-DT | 221400010502515 | ООО "Милур ИС"
НИЖНЕКАМСКИЙ Р-Н | КАМСКИЕ ПОЛЯНЫ ПГТ 2-й мкр.д. 44897 кв. 1 | СО-Э52 | 147803 | ИПУ | Милур 107S.22-Z-1L-DT | 221400010502847 | ООО "Милур ИС"
НИЖНЕКАМСКИЙ Р-Н | КАМСКИЕ ПОЛЯНЫ ПГТ 2-й мкр.д. 44897 кв. 100 | ЛейнеЭлектро -01 | 8800 | ИПУ | Милур 107S.22-Z-1L-DT | 221500010427192 | ООО "Милур ИС"
НИЖНЕКАМСКИЙ Р-Н | КАМСКИЕ ПОЛЯНЫ ПГТ 2-й мкр.д. 44897 кв. 103 | Меркурий 200 | 1551938 | ИПУ | Милур 107S.22-Z-1L-DT | 221500010427189 | ООО "Милур ИС"
НИЖНЕКАМСКИЙ Р-Н | КАМСКИЕ ПОЛЯНЫ ПГТ 2-й мкр.д. 44897 кв. 106 | Лейне электро | 14819 | ИПУ | Милур 107S.22-Z-1L-DT | 221500010427185 | ООО "Милур ИС"
НИЖНЕКАМСКИЙ Р-Н | КАМСКИЕ ПОЛЯНЫ ПГТ 2-й мкр.д. 44897 кв. 11 | СО-Э449/М | 93088 | ИПУ | Милур 107S.22-Z-1L-DT | 221500010425228 | ООО "Милур ИС"
НИЖНЕКАМСКИЙ Р-Н | КАМСКИЕ ПОЛЯНЫ ПГТ 2-й мкр.д. 44897 кв. 119 | Меркурий 201.5 | 25786250 | ИПУ | Милур 107S.22-Z-1L-DT | 221500010427177 | ООО "Милур ИС"
НИЖНЕКАМСКИЙ Р-Н | КАМСКИЕ ПОЛЯНЫ ПГТ 2-й мкр.д. 44897 кв. 127 | 1ф | 163349 | ИПУ | Милур 107S.22-Z-1L-DT | 221500010427178 | ООО "Милур ИС"
НИЖНЕКАМСКИЙ Р-Н | КАМСКИЕ ПОЛЯНЫ ПГТ 2-й мкр.д. 44897 кв. 13 | Меркурий 201 | 17398464 | ИПУ | Милур 107S.22-Z-1L-DT | 221500010425231 | ООО "Милур ИС"
НИЖНЕКАМСКИЙ Р-Н | КАМСКИЕ ПОЛЯНЫ ПГТ 2-й мкр.д. 44897 кв. 132 | Меркурий 230 | 462145 | ИПУ | Милур 107S.22-Z-1L-DT | 221500010427181 | ООО "Милур ИС"
НИЖНЕКАМСКИЙ Р-Н | КАМСКИЕ ПОЛЯНЫ ПГТ 2-й мкр.д. 44897 кв. 155 | Меркурий 200 | 01572983-07 | ИПУ | Милур 107S.22-Z-1L-DT | 221500010425304 | ООО "Милур ИС"
НИЖНЕКАМСКИЙ Р-Н | КАМСКИЕ ПОЛЯНЫ ПГТ 2-й мкр.д. 44897 кв. 158 | СОЭ-52/50 | 272600 | ИПУ | Милур 107S.22-Z-1L-DT | 221500010425283 | ООО "Милур ИС"
НИЖНЕКАМСКИЙ Р-Н | КАМСКИЕ ПОЛЯНЫ ПГТ 2-й мкр.д. 44897 кв. 164 | Энергомера | 7790000000000 | ИПУ | Милур 107S.22-Z-1L-DT | 221500010425281 | ООО "Милур ИС"
НИЖНЕКАМСКИЙ Р-Н | КАМСКИЕ ПОЛЯНЫ ПГТ 2-й мкр.д. 44897 кв. 166 | СОЭ-55 50т-112 | 811899 | ИПУ | Милур 107S.22-Z-1L-DT | 221500010425295 | ООО "Милур ИС"
НИЖНЕКАМСКИЙ Р-Н | КАМСКИЕ ПОЛЯНЫ ПГТ 2-й мкр.д. 44897 кв. 17 | 1ф | 584753 | ИПУ | Милур 107S.22-Z-1L-DT | 221500010425230 | ООО "Милур ИС"
НИЖНЕКАМСКИЙ Р-Н | КАМСКИЕ ПОЛЯНЫ ПГТ 2-й мкр.д. 44897 кв. 177 | СОЛО | 9029374607 | ИПУ | Милур 107S.22-Z-1L-DT | 221500010425296 | ООО "Милур ИС" | Милур IC UREG-Z/P | 210000100007640 | ООО "Милур ИС"
НИЖНЕКАМСКИЙ Р-Н | КАМСКИЕ ПОЛЯНЫ ПГТ 2-й мкр.д. 44897 кв. 182 | Бетар Барс 1м | 39493850 | ИПУ | Милур 107S.22-Z-1L-DT | 221500010427190 | ООО "Милур ИС" | Милур IC UREG-Z/P | 210000100007640 | ООО "Милур ИС"
НИЖНЕКАМСКИЙ Р-Н | КАМСКИЕ ПОЛЯНЫ ПГТ 2-й мкр.д. 44897 кв. 183 | ЕС 2726 | 11297708 | ИПУ | Милур 107S.22-Z-1L-DT | 221500010425285 | ООО "Милур ИС" | Милур IC UREG-Z/P | 210000100007640 | ООО "Милур ИС"
НИЖНЕКАМСКИЙ Р-Н | КАМСКИЕ ПОЛЯНЫ ПГТ 2-й мкр.д. 44897 кв. 185 | СО-ИБН | 115544 | ИПУ | Милур 107S.22-Z-1L-DT | 221500010425300 | ООО "Милур ИС" | Милур IC UREG-Z/P | 210000100007640 | ООО "Милур ИС"
НИЖНЕКАМСКИЙ Р-Н | КАМСКИЕ ПОЛЯНЫ ПГТ 2-й мкр.д. 44897 кв. 2 | 1ф |  | ИПУ | Милур 107S.22-Z-1L-DT | 221400010502951 | ООО "Милур ИС"
НИЖНЕКАМСКИЙ Р-Н | КАМСКИЕ ПОЛЯНЫ ПГТ 2-й мкр.д. 44897 кв. 20 | БАРС | 493942 | ИПУ | Милур 107S.22-Z-1L-DT | 221500010425232 | ООО "Милур ИС"
НИЖНЕКАМСКИЙ Р-Н | КАМСКИЕ ПОЛЯНЫ ПГТ 2-й мкр.д. 44897 кв. 22 | СО-52 | 2607 | ИПУ | Милур 107S.22-Z-1L-DT | 221500010425225 | ООО "Милур ИС"
НИЖНЕКАМСКИЙ Р-Н | КАМСКИЕ ПОЛЯНЫ ПГТ 2-й мкр.д. 44897 кв. 44 | СЭТ1-1-1ТМ | 240 | ИПУ | Милур 107S.22-Z-1L-DT | 221500010425224 | ООО "Милур ИС"
НИЖНЕКАМСКИЙ Р-Н | КАМСКИЕ ПОЛЯНЫ ПГТ 2-й мкр.д. 44897 кв. 47 | Лейнеэлектро 01.1М | 63330 | ИПУ | Милур 107S.22-Z-1L-DT | 221500010425221 | ООО "Милур ИС"
НИЖНЕКАМСКИЙ Р-Н | КАМСКИЕ ПОЛЯНЫ ПГТ 2-й мкр.д. 44897 кв. 55 | СОЭ-52 | 109768 | ИПУ | Милур 107S.22-Z-1L-DT | 221500010425220 | ООО "Милур ИС"
НИЖНЕКАМСКИЙ Р-Н | КАМСКИЕ ПОЛЯНЫ ПГТ 2-й мкр.д. 44897 кв. 57 | СОЭ-52 | 46140 | ИПУ | Милур 107S.22-Z-1L-DT | 221500010425219 | ООО "Милур ИС"
НИЖНЕКАМСКИЙ Р-Н | КАМСКИЕ ПОЛЯНЫ ПГТ 2-й мкр.д. 44897 кв. 62 | СОЭ-52 | 493942 | ИПУ | Милур 107S.22-Z-1L-DT | 221500010425216 | ООО "Милур ИС"
НИЖНЕКАМСКИЙ Р-Н | КАМСКИЕ ПОЛЯНЫ ПГТ 2-й мкр.д. 44897 кв. 63 | Меркурий 201 | 10819904 | ИПУ | Милур 107S.22-Z-1L-DT | 221500010425213 | ООО "Милур ИС"
НИЖНЕКАМСКИЙ Р-Н | КАМСКИЕ ПОЛЯНЫ ПГТ 2-й мкр.д. 44897 кв. 64 | СОЭ-5 | 41931 | ИПУ | Милур 107S.22-Z-1L-DT | 221500010425212 | ООО "Милур ИС"
НИЖНЕКАМСКИЙ Р-Н | КАМСКИЕ ПОЛЯНЫ ПГТ 2-й мкр.д. 44897 кв. 65 | СОЭ-52 | 522321 | ИПУ | Милур 107S.22-Z-1L-DT | 221500010425209 | ООО "Милур ИС"
НИЖНЕКАМСКИЙ Р-Н | КАМСКИЕ ПОЛЯНЫ ПГТ 2-й мкр.д. 44897 кв. 66 | Меркурий 201 | 23508413 | ИПУ | Милур 107S.22-Z-1L-DT | 221500010425215 | ООО "Милур ИС"
НИЖНЕКАМСКИЙ Р-Н | КАМСКИЕ ПОЛЯНЫ ПГТ 2-й мкр.д. 44897 кв. 68 | СЕ-101 | 112000000 | ИПУ | Милур 107S.22-Z-1L-DT | 221400010502713 | ООО "Милур ИС"
НИЖНЕКАМСКИЙ Р-Н | КАМСКИЕ ПОЛЯНЫ ПГТ 2-й мкр.д. 44897 кв. 7 | Меркурий | 21095674 | ИПУ | Милур 107S.22-Z-1L-DT | 221500010425229 | ООО "Милур ИС"
НИЖНЕКАМСКИЙ Р-Н | КРАСНЫЙ КЛЮЧ П СОВЕТСКАЯ ул д. 21кв. 52 | лейне-электро | 73556 | ИПУ | Миртек-12-РУ-D1-A1R1-230-5-60A-ST-G/5-P2-HKLMOQ2V3-D (BA GSM) | 3220145906768 | ООО «МИРТЕК»
НИЖНЕКАМСКИЙ Р-Н | КРАСНЫЙ КЛЮЧ П СОВЕТСКАЯ ул д. 21кв. 53 | БЕТАР | 34923784 | ИПУ | Миртек-12-РУ-D1-A1R1-230-5-60A-ST-G/5-P2-HKLMOQ2V3-D (BA GSM) | 3220145907703 | ООО «МИРТЕК»
НИЖНЕКАМСКИЙ Р-Н | КРАСНЫЙ КЛЮЧ П СОВЕТСКАЯ ул д. 21кв. 59 | меркурий 201 | 21512870 | ИПУ | Миртек-12-РУ-D1-A1R1-230-5-60A-ST-G/5-P2-HKLMOQ2V3-D (BA GSM) | 3220145913110 | ООО «МИРТЕК»
Нижнекамский р-н | КРАСНЫЙ КЛЮЧ П Советская ул д. 2кв. 2 | 1ф |  | ИПУ | Миртек-12-РУ-D1-A1R1-230-5-60A-ST-G/5-P2-HKLMOQ2V3-D (BA GSM) | 3220145907664 | ООО «МИРТЕК»
Нижнекамский р-н | КРАСНЫЙ КЛЮЧ П Центральная улд. 1 кв. 13 | 1ф |  | ИПУ | Милур 107S.22-Z-1L-DT | 221500010422512 | ООО "Милур ИС"
Нижнекамский р-н | КРАСНЫЙ КЛЮЧ П Центральная улд. 1 кв. 31 | 1ф |  | ИПУ | Милур 107S.22-Z-1L-DT | 221400010451660 | ООО "Милур ИС"
Нижнекамский р-н | КРАСНЫЙ КЛЮЧ П Центральная улд. 1 кв. 65 | Барс 1.111 | 33963040 | ИПУ | Милур 107S.22-Z-1L-DT | 221400010454502 | ООО "Милур ИС"
НИЖНЕКАМСКИЙ Р-Н | КРАСНЫЙ КЛЮЧ П Центральная улд. 12 кв. 15 | 5-ти разрядный | 73611 | ИПУ | Милур 107S.22-Z-1L-DT | 221500010422509 | ООО "Милур ИС"
Нижнекамский р-н | КРАСНЫЙ КЛЮЧ П Центральная улд. 2 кв. 3 | меркурий 201 | 17029624-13 | ИПУ | Милур 107S.22-Z-1L-DT | 221400010453853 | ООО "Милур ИС"
Нижнекамский р-н | КРАСНЫЙ КЛЮЧ П Центральная улд. 2 кв. 48 | 1ф |  | ИПУ | Милур 107S.22-Z-1L-DT | 221400010453752 | ООО "Милур ИС"
НИЖНЕКАМСКИЙ Р-Н | КРАСНЫЙ КЛЮЧ П Центральная улд. 3 кв. 121 | 5-ти разрядный | 73394 | ИПУ | Милур 107S.22-Z-1L-DT | 221400010455149 | ООО "Милур ИС" | Милур IC UREG-Z/P | 220000100008231 | ООО "Милур ИС"
НИЖНЕКАМСКИЙ Р-Н | КРАСНЫЙ КЛЮЧ П Центральная улд. 3 кв. 128 | 5-ти разрядный | 950262 | ИПУ | Милур 107S.22-Z-1L-DT | 221400010455154 | ООО "Милур ИС" | Милур IC UREG-Z/P | 220000100008231 | ООО "Милур ИС"
НИЖНЕКАМСКИЙ Р-Н | КРАСНЫЙ КЛЮЧ П Центральная улд. 3 кв. 25 | 1ф |  | ИПУ | Милур 107S.22-Z-1L-DT | 221400010454934 | ООО "Милур ИС"
НИЖНЕКАМСКИЙ Р-Н | КРАСНЫЙ КЛЮЧ П Центральная улд. 3 кв. 31 | 5-ти разрядный | 73303 | ИПУ | Милур 107S.22-Z-1L-DT | 221500010462482 | ООО "Милур ИС"
НИЖНЕКАМСКИЙ Р-Н | КРАСНЫЙ КЛЮЧ П Центральная улд. 3 кв. 33 | СОЭ-6706 | 217882 | ИПУ | Милур 107S.22-Z-1L-DT | 221400010502343 | ООО "Милур ИС"
НИЖНЕКАМСКИЙ Р-Н | КРАСНЫЙ КЛЮЧ П Центральная улд. 3 кв. 40 | Лейно электро | 23485 | ИПУ | Милур 107S.22-Z-1L-DT | 221500010422513 | ООО "Милур ИС"
Нижнекамский р-н | КРАСНЫЙ КЛЮЧ П Центральная улд. 3 кв. успд | успд | [5 empty] | Милур IC UREG-Z/P | 220000100008207 | ООО "Милур ИС"
Нижнекамский р-н | КРАСНЫЙ КЛЮЧ П Центральная улд. 3 кв. успд | успд | [5 empty] | Милур IC UREG-Z/P | 220000100008231 | ООО "Милур ИС"
Нижнекамский р-н | Нижнекамск г 30 ЛЕТ ПОБЕДЫ ул д. 21кв. 109 | СО-51-ПК/5 | К-7790936-Э | ИПУ | Миртек-12-РУ-D1-A1R1-230-5-60A-ST-G/5-P2-HKLMOQ2V3-D (BA GSM) | 0220 145 943 700 | ООО «МИРТЕК»
Нижнекамский р-н | Нижнекамск г 30 ЛЕТ ПОБЕДЫ ул д. 21кв. 151 | СО-50МЭ | 12563478 | ИПУ | Миртек-12-РУ-D1-A1R1-230-5-60A-ST-G/5-P2-HKLMOQ2V3-D (BA GSM) | 0220 145 913 096 | ООО «МИРТЕК»
Нижнекамский р-н | Нижнекамск г 30 ЛЕТ ПОБЕДЫ ул д. 21кв. 168 | СО-51-ПК/5 | К-7790995-Э | ИПУ | Миртек-12-РУ-D1-A1R1-230-5-60A-ST-G/5-P2-HKLMOQ2V3-D (BA GSM) | 0220 145 939 816 | ООО «МИРТЕК»
Нижнекамский р-н | Нижнекамск г 30 ЛЕТ ПОБЕДЫ ул д. 21кв. 98 | меркурий 201.5 | 4808527 | ИПУ | Миртек-12-РУ-D1-A1R1-230-5-60A-ST-G/5-P2-HKLMOQ2V3-D (BA GSM) | 0220 145 943 844 | ООО «МИРТЕК»
Нижнекамский р-н | Нижнекамск г 30 ЛЕТ ПОБЕДЫ ул д. 6кв. 12 | 1ф |  | ИПУ | Миртек-12-РУ-D1-A1R1-230-5-60A-ST-G/5-P2-HKLMOQ2V3-D (BA GSM) | 3220145908585 | ООО «МИРТЕК»
Нижнекамский р-н | Нижнекамск г 30 ЛЕТ ПОБЕДЫ ул д. 6кв. 18 | нет |  | ИПУ | Миртек-12-РУ-D1-A1R1-230-5-60A-ST-G/5-P2-HKLMOQ2V3-D (BA GSM) | 3220145920328 | ООО «МИРТЕК»
Нижнекамский р-н | Нижнекамск г 30 ЛЕТ ПОБЕДЫ ул д. 6кв. 42 | Меркурий-201(5) | 15108903 | ИПУ | Миртек-12-РУ-D1-A1R1-230-5-60A-ST-G/5-P2-HKLMOQ2V3-D (BA GSM) | 3220145914222 | ООО «МИРТЕК»
НИЖНЕКАМСКИЙ Р-Н | НИЖНЕКАМСК Г 30 ЛЕТ ПОБЕДЫ ул д. 6кв. 46 | Меркурий-201(5) | 22149318 | ИПУ | Миртек-12-РУ-D1-A1R1-230-5-60A-ST-G/5-P2-HKLMOQ2V3-D (BA GSM) | 3220145914673 | ООО «МИРТЕК»
Нижнекамский р-н | Нижнекамск г 30 ЛЕТ ПОБЕДЫ ул д. 6кв. 906 | Меркурий 201.7 | 41254095 | ИПУ | Миртек-12-РУ-D1-A1R1-230-5-60A-ST-G/5-P2-HKLMOQ2V3-D (BA GSM) | 3220145914382 | ООО «МИРТЕК»
Нижнекамский р-н | Нижнекамск г 30 ЛЕТ ПОБЕДЫ ул д. 9кв. 31 | СО-И446М | 110840 | ИПУ | Миртек-12-РУ-D1-A1R1-230-5-60A-ST-G/5-P2-HKLMOQ2V3-D (BA GSM) | 3220145914272 | ООО «МИРТЕК»
Нижнекамский р-н | Нижнекамск г 30 ЛЕТ ПОБЕДЫ ул д. 9кв. 39 | СО-ИБМ3(5) | 12048360 | ИПУ | Миртек-12-РУ-D1-A1R1-230-5-60A-ST-G/5-P2-HKLMOQ2V3-D (BA GSM) | 3220145920365 | ООО «МИРТЕК»
Нижнекамский р-н | НИЖНЕКАМСК Г 30 лет Победы улд. 12/19 кв. 312 | Барс 1.111 | 144168 | ИПУ | Милур 107S.22-Z-1L-DT | 221400010504550 | ООО "Милур ИС"
Нижнекамский р-н | НИЖНЕКАМСК Г 30 лет Победы улд. 12/19 кв. 412 | СКАТ-101м/1-3 шр1 | 108038463 | ИПУ | Милур 107S.22-Z-1L-DT | 221400010503941 | ООО "Милур ИС"
Нижнекамский р-н | НИЖНЕКАМСК Г 30 лет Победы улд. 12/19 кв. 612 | СКАТ-101М/1-3 ШР1 | 52322 | ИПУ | Милур 107S.22-Z-1L-DT | 221400010504537 | ООО "Милур ИС"
Нижнекамский р-н | НИЖНЕКАМСК Г 30 лет Победы улд. 12/19 кв. 708 | ЛийнеЭлектро-01 | 53726 | ИПУ | Милур 107S.22-Z-1L-DT | 221400010502101 | ООО "Милур ИС"
Нижнекамский р-н | НИЖНЕКАМСК Г 30 лет Победы улд. 15 кв. 106 | Меркурий 201,7 | 42164439 | ИПУ | Милур 107S.22-Z-1L-DT | 221400010450207 | ООО "Милур ИС"
Нижнекамский р-н | НИЖНЕКАМСК Г 30 лет Победы улд. 15 кв. 112 | меркурий 201.7 | 41522546 | ИПУ | Милур 107S.22-Z-1L-DT | 221400010450340 | ООО "Милур ИС"
Нижнекамский р-н | НИЖНЕКАМСК Г 30 лет Победы улд. 15 кв. 6 | СО-51-ПК/5 | К-7790179-Э | ИПУ | Милур 107S.22-Z-1L-DT | 221400010451130 | ООО "Милур ИС"
Нижнекамский р-н | НИЖНЕКАМСК Г 30 лет Победы улд. 15 кв. 90 | БАРС-1211 | 41870974 | ИПУ | Милур 107S.22-Z-1L-DT | 221500010422508 | ООО "Милур ИС"
Нижнекамский р-н | НИЖНЕКАМСК Г 30 лет Победы улд. 17 кв. 10 | Меркурий 202.5 | 3472323 | ИПУ | Милур 107S.22-Z-1L-DT | 221400010451493 | ООО "Милур ИС"
Нижнекамский р-н | НИЖНЕКАМСК Г 30 лет Победы улд. 17 кв. 130 | МЕРКУРИЙ 202.5 | 3480871 | ИПУ | Милур 107S.22-Z-1L-DT | 221400010503173 | ООО "Милур ИС"
Нижнекамский р-н | НИЖНЕКАМСК Г 30 лет Победы улд. 17 кв. 153 | Меркурий 202,5 | 3480276 | ИПУ | Милур 107S.22-Z-1L-DT | 221400010450730 | ООО "Милур ИС"
Нижнекамский р-н | НИЖНЕКАМСК Г 30 лет Победы улд. 17 кв. 157 | МЕРКУРИЙ 202.5 | 3134194 | ИПУ | Милур 107S.22-Z-1L-DT | 221400010504817 | ООО "Милур ИС"
Нижнекамский р-н | НИЖНЕКАМСК Г 30 лет Победы улд. 17 кв. 178 | МЕРКУРИЙ 202.5 | 3480422 | ИПУ | Милур 107S.22-Z-1L-DT | 221400010451566 | ООО "Милур ИС"
Нижнекамский р-н | НИЖНЕКАМСК Г 30 лет Победы улд. 17 кв. 190 | МЕРКУРИЙ 202.5 | 3469790 | ИПУ | Милур 107S.22-Z-1L-DT | 221400010503127 | ООО "Милур ИС"
Нижнекамский р-н | НИЖНЕКАМСК Г 30 лет Победы улд. 17 кв. 196 | Меркурий | 3480315 | ИПУ | Милур 107S.22-Z-1L-DT | 221400010502751 | ООО "Милур ИС"
Нижнекамский р-н | НИЖНЕКАМСК Г 30 лет Победы улд. 17 кв. 2 | МЕРКУРИЙ 202.5 | 3471012 | ИПУ | Милур 107S.22-Z-1L-DT | 221400010503191 | ООО "Милур ИС"
Нижнекамский р-н | НИЖНЕКАМСК Г 30 лет Победы улд. 17 кв. 22 | МЕРКУРИЙ 202.5 | 3478545 | ИПУ | Милур 107S.22-Z-1L-DT | 221400010504800 | ООО "Милур ИС"
Нижнекамский р-н | НИЖНЕКАМСК Г 30 лет Победы улд. 17 кв. 25 | Меркурий 202.5 | 3469614 | ИПУ | Милур 107S.22-Z-1L-DT | 221400010450760 | ООО "Милур ИС"
Нижнекамский р-н | НИЖНЕКАМСК Г 30 лет Победы улд. 17 кв. 40 | СО-50МЭ/5(5) | К-7790662-Э | ИПУ | Милур 107S.22-Z-1L-DT | 221400010503206 | ООО "Милур ИС"
Нижнекамский р-н | НИЖНЕКАМСК Г 30 лет Победы улд. 17 кв. 47 | МЕРКУРИЙ 202.5 | 3469653 | ИПУ | Милур 107S.22-Z-1L-DT | 221400010502428 | ООО "Милур ИС"
Нижнекамский р-н | НИЖНЕКАМСК Г 30 лет Победы улд. 17 кв. 56 | МЕРКУРИЙ | 3480469 | ИПУ | Милур 107S.22-Z-1L-DT | 221400010502907 | ООО "Милур ИС"
Нижнекамский р-н | НИЖНЕКАМСК Г 30 лет Победы улд. 17 кв. 61 | МЕРКУРИЙ 202.5 | 3478541 | ИПУ | Милур 107S.22-Z-1L-DT | 221400010504545 | ООО "Милур ИС"
Нижнекамский р-н | НИЖНЕКАМСК Г 30 лет Победы улд. 17 кв. 94 | Меркурий 201.5 | 2937300 | ИПУ | Милур 107S.22-Z-1L-DT | 221400010450288 | ООО "Милур ИС"
НИЖНЕКАМСКИЙ Р-Н | НИЖНЕКАМСК Г 30 ЛЕТ ПОБЕДЫ улд. 19 кв. 169 | МЕРКУРИЙ 202.5 | 4808801 | ИПУ | Милур 107S.22-Z-1L-DT | 221400010503404 | ООО "Милур ИС"
НИЖНЕКАМСКИЙ Р-Н | НИЖНЕКАМСК Г 30 ЛЕТ ПОБЕДЫ улд. 2/39 кв. 132 | 1ф |  | ИПУ | Милур 107S.22-Z-1L-DT | 221500010422505 | ООО "Милур ИС"
Нижнекамский р-н | Нижнекамск г 50 ЛЕТ ОКТЯБРЯ УЛ д. 10кв. 15 | СОЭ -52 | 308634 | ИПУ | Миртек-12-РУ-D1-A1R1-230-5-60A-ST-G/5-P2-HKLMOQ2V3-D (BA GSM) | 3220 145 908 329 | ООО «МИРТЕК»
Нижнекамский р-н | Нижнекамск г 50 ЛЕТ ОКТЯБРЯ УЛ д. 10кв. 6 | меркурий 201.7 | 40701290 | ИПУ | Миртек-12-РУ-D1-A1R1-230-5-60A-ST-G/5-P2-HKLMOQ2V3-D (BA GSM) | 3220 145 908 510 | ООО «МИРТЕК»
Нижнекамский р-н | Нижнекамск г 50 ЛЕТ ОКТЯБРЯ УЛ д. 10кв. 66 | Энергомера | 7790000000000 | ИПУ | Миртек-12-РУ-D1-A1R1-230-5-60A-ST-G/5-P2-HKLMOQ2V3-D (BA GSM) | 3220 145 915 279 | ООО «МИРТЕК»
Нижнекамский р-н | Нижнекамск г 50 ЛЕТ ОКТЯБРЯ УЛ д. 10кв. 74 | СОЭ-52 | 308140 | ИПУ | Миртек-12-РУ-D1-A1R1-230-5-60A-ST-G/5-P2-HKLMOQ2V3-D (BA GSM) | 3220 145 908 623 | ООО «МИРТЕК»
Нижнекамский р-н | Нижнекамск г 50 ЛЕТ ОКТЯБРЯ УЛ д. 10кв. 82 | СОЛО-1S(6) | 16845609 | ИПУ | Миртек-12-РУ-D1-A1R1-230-5-60A-ST-G/5-P2-HKLMOQ2V3-D (BA GSM) | 3220 145 907 497 | ООО «МИРТЕК»
Нижнекамский р-н | Нижнекамск г 50 ЛЕТ ОКТЯБРЯ УЛ д. 12кв. 11 | БАРС 1.111(5) | 19386 | ИПУ | Миртек-12-РУ-D1-A1R1-230-5-60A-ST-G/5-P2-HKLMOQ2V3-D (BA GSM) | 3220 145 906 990 | ООО «МИРТЕК»
Нижнекамский р-н | Нижнекамск г 50 ЛЕТ ОКТЯБРЯ УЛ д. 13кв. 17 | 1ф |  | ИПУ | Миртек-12-РУ-D1-A1R1-230-5-60A-ST-G/5-P2-HKLMOQ2V3-D (BA GSM) | 3220 145 913 716 | ООО «МИРТЕК»
Нижнекамский р-н | Нижнекамск г 50 ЛЕТ ОКТЯБРЯ УЛ д. 15кв. 46 | ЛЕЙНЕ-ЭЛЕКТРО | 23599 | ИПУ | Миртек-12-РУ-D1-A1R1-230-5-60A-ST-G/5-P2-HKLMOQ2V3-D (BA GSM) | 3220 145 907 884 | ООО «МИРТЕК»
Нижнекамский р-н | Нижнекамск г 50 ЛЕТ ОКТЯБРЯ УЛ д. 17кв. 8 | СО-ИЭ4491М2-5 | 95405 | ИПУ | Миртек-12-РУ-D1-A1R1-230-5-60A-ST-G/5-P2-HKLMOQ2V3-D (BA GSM) | 3220 145 907 536 | ООО «МИРТЕК»
Нижнекамский р-н | Нижнекамск г 50 ЛЕТ ОКТЯБРЯ УЛ д. 19кв. 61 | 1ф |  | ИПУ | Миртек-12-РУ-D1-A1R1-230-5-60A-ST-G/5-P2-HKLMOQ2V3-D (BA GSM) | 3220 145 908 320 | ООО «МИРТЕК»
Нижнекамский р-н | НИЖНЕКАМСК Г 50 лет Октября ул д. 21кв. 37 | 1ф |  | ИПУ | Миртек-12-РУ-D1-A1R1-230-5-60A-ST-G/5-P2-HKLMOQ2V3-D (BA GSM) | 3220 145 907 243 | ООО «МИРТЕК»
Нижнекамский р-н | НИЖНЕКАМСК Г 50 лет Октября ул д. 21кв. 6 | Скат 101 | 42009092704087 | ИПУ | Миртек-12-РУ-D1-A1R1-230-5-60A-ST-G/5-P2-HKLMOQ2V3-D (BA GSM) | 3220 145 908 277 | ООО «МИРТЕК»
Нижнекамский р-н | Нижнекамск г 50 ЛЕТ ОКТЯБРЯ УЛ д. 23/62кв. 32 | ЦЭ6807П(5) | 712870903 | ИПУ | Миртек-12-РУ-D1-A1R1-230-5-60A-ST-G/5-P2-HKLMOQ2V3-D (BA GSM) | 0220 145 943 596 | ООО «МИРТЕК»
Нижнекамский р-н | Нижнекамск г 50 ЛЕТ ОКТЯБРЯ УЛ д. 2акв. 59 | СОИ-50ЭМ | 12137 | ИПУ | Миртек-12-РУ-D1-A1R1-230-5-60A-ST-G/5-P2-HKLMOQ2V3-D (BA GSM) | 0220 145 944 006 | ООО «МИРТЕК»
Нижнекамский р-н | Нижнекамск г 50 ЛЕТ ОКТЯБРЯ УЛ д. 3кв. 49 | СО-50МЭ/5(5) | 180475 | ИПУ | Миртек-12-РУ-D1-A1R1-230-5-60A-ST-G/5-P2-HKLMOQ2V3-D (BA GSM) | 3220 145 920 905 | ООО «МИРТЕК»
Нижнекамский р-н | Нижнекамск г 50 ЛЕТ ОКТЯБРЯ УЛ д. 3кв. 58 | СО-ИЭ4491М2-5 | 310989 | ИПУ | Миртек-12-РУ-D1-A1R1-230-5-60A-ST-G/5-P2-HKLMOQ2V3-D (BA GSM) | 3220 145 907 267 | ООО «МИРТЕК»
Нижнекамский р-н | НИЖНЕКАМСК Г 50 лет Октября ул д. 4кв. 54 | ЦЭ6807П(5) | 55505711835 | ИПУ | Миртек-12-РУ-D1-A1R1-230-5-60A-ST-G/5-P2-HKLMOQ2V3-D (BA GSM) | 3220 145 908 637 | ООО «МИРТЕК»
Нижнекамский р-н | НИЖНЕКАМСК Г 50 лет Октября ул д. 4кв. 65 | СО-ИБМ(5) | 39388 | ИПУ | Миртек-12-РУ-D1-A1R1-230-5-60A-ST-G/5-P2-HKLMOQ2V3-D (BA GSM) | 3220 145 908 584 | ООО «МИРТЕК»
Нижнекамский р-н | НИЖНЕКАМСК Г 50 лет Октября ул д. 4кв. 7 | ЦЭ6807П(5) | 712871103116966 | ИПУ | Миртек-12-РУ-D1-A1R1-230-5-60A-ST-G/5-P2-HKLMOQ2V3-D (BA GSM) | 3220 145 908 536 | ООО «МИРТЕК»
Нижнекамский р-н | НИЖНЕКАМСК Г 50 лет Октября ул д. 4кв. 79 | СО-И4491М2-5 | 65175 | ИПУ | Миртек-12-РУ-D1-A1R1-230-5-60A-ST-G/5-P2-HKLMOQ2V3-D (BA GSM) | 3220 145 908 494 | ООО «МИРТЕК»
Нижнекамский р-н | Нижнекамск г 50 ЛЕТ ОКТЯБРЯ УЛ д. 5кв. 16 | СОЭ-52 | 322920 | ИПУ | Миртек-12-РУ-D1-A1R1-230-5-60A-ST-G/5-P2-HKLMOQ2V3-D (BA GSM) | 0220 145 943 792 | ООО «МИРТЕК»
Нижнекамский р-н | Нижнекамск г 50 ЛЕТ ОКТЯБРЯ УЛ д. 5кв. 68 | СО-И4491М2-2 | 100912 | ИПУ | Миртек-12-РУ-D1-A1R1-230-5-60A-ST-G/5-P2-HKLMOQ2V3-D (BA GSM) | 0220 145 937 064 | ООО «МИРТЕК»
Нижнекамский р-н | Нижнекамск г 50 ЛЕТ ОКТЯБРЯ УЛ д. 5кв. 71 | БАРС 1.111(5) | 42611 | ИПУ | Миртек-12-РУ-D1-A1R1-230-5-60A-ST-G/5-P2-HKLMOQ2V3-D (BA GSM) | 0220 145 913 271 | ООО «МИРТЕК»
Нижнекамский р-н | НИЖНЕКАМСК Г 50 лет Октября ул д. 6акв. 115 | СО-И4491М2-5 | 74725 | ИПУ | Миртек-12-РУ-D1-A1R1-230-5-60A-ST-G/5-P2-HKLMOQ2V3-D (BA GSM) | 3220 145 914 931 | ООО «МИРТЕК»
Нижнекамский р-н | НИЖНЕКАМСК Г 50 лет Октября ул д. 6акв. 35 | ЦЭ6807П(5) | 6Д084009 | ИПУ | Миртек-12-РУ-D1-A1R1-230-5-60A-ST-G/5-P2-HKLMOQ2V3-D (BA GSM) | 3220 145 914 672 | ООО «МИРТЕК»
Нижнекамский р-н | НИЖНЕКАМСК Г 50 лет Октября ул д. 6акв. 97 | ЦЭ6807П(5) | 69089943 | ИПУ | Миртек-12-РУ-D1-A1R1-230-5-60A-ST-G/5-P2-HKLMOQ2V3-D (BA GSM) | 3220 145 907 761 | ООО «МИРТЕК»
Нижнекамский р-н | Нижнекамск г 50 ЛЕТ ОКТЯБРЯ УЛ д. 6Вкв. 22 | СО-505(5) | 625639 | ИПУ | Миртек-12-РУ-D1-A1R1-230-5-60A-ST-G/5-P2-HKLMOQ2V3-D (BA GSM) | 0220 145 939 282 | ООО «МИРТЕК»
Нижнекамский р-н | Нижнекамск г 50 ЛЕТ ОКТЯБРЯ УЛ д. 7кв. 36 | Энергомера | 782071005541078 | ИПУ | Миртек-12-РУ-D1-A1R1-230-5-60A-ST-G/5-P2-HKLMOQ2V3-D (BA GSM) | 3220 145 908 000 | ООО «МИРТЕК»
Нижнекамский р-н | Нижнекамск г 50 ЛЕТ ОКТЯБРЯ УЛ д. 8Бкв. 18 | СО-И4491М(5) | 30666 | ИПУ | Миртек-12-РУ-D1-A1R1-230-5-60A-ST-G/5-P2-HKLMOQ2V3-D (BA GSM) | 3220 145 907 838 | ООО «МИРТЕК»
Нижнекамский р-н | Нижнекамск г 50 ЛЕТ ОКТЯБРЯ УЛ д. 9кв. 16 | БАРС 1.111(5) | 105909 | ИПУ | Миртек-12-РУ-D1-A1R1-230-5-60A-ST-G/5-P2-HKLMOQ2V3-D (BA GSM) | 3220 145 908 075 | ООО «МИРТЕК»
Нижнекамский р-н | Нижнекамск г 50 ЛЕТ ОКТЯБРЯ УЛ д. 9кв. 18 | СЕ 101S6 145 М(5) | 7789090000000 | ИПУ | Миртек-12-РУ-D1-A1R1-230-5-60A-ST-G/5-P2-HKLMOQ2V3-D (BA GSM) | 3220 145 907 399 | ООО «МИРТЕК»
Нижнекамский р-н | Нижнекамск г 50 ЛЕТ ОКТЯБРЯ УЛ д. 9кв. 48 | МЕРКУРИЙ 201.7 | , №3717359 | ИПУ | Миртек-12-РУ-D1-A1R1-230-5-60A-ST-G/5-P2-HKLMOQ2V3-D (BA GSM) | 3220 145 906 784 | ООО «МИРТЕК»
Нижнекамский р-н | НИЖНЕКАМСК Г 50 лет Октября улд. 6 кв. 100 | Меркурий 201.2 | 4663766 | ИПУ | Милур 107S.22-Z-1L-DT | 221500010461411 | ООО "Милур ИС"
Нижнекамский р-н | НИЖНЕКАМСК Г 50 лет Октября улд. 6 кв. 104 | СО-Э4491М | 26082 | ИПУ | Милур 107S.22-Z-1L-DT | 221400010455004 | ООО "Милур ИС"
Нижнекамский р-н | НИЖНЕКАМСК Г 50 лет Октября улд. 6 кв. 117 | СОЭ-52/50-11Ш(5) | 803739 | ИПУ | Милур 107S.22-Z-1L-DT | 221400010454950 | ООО "Милур ИС"
Нижнекамский р-н | НИЖНЕКАМСК Г 50 лет Октября улд. 6 кв. 129 | СОЭ-52/5011 | 8046 | ИПУ | Милур 107S.22-Z-1L-DT | 221400010452820 | ООО "Милур ИС"
Нижнекамский р-н | НИЖНЕКАМСК Г 50 лет Октября улд. 6 кв. 13 | 1ф |  | ИПУ | Милур 107S.22-Z-1L-DT | 221400010455061 | ООО "Милур ИС"
Нижнекамский р-н | НИЖНЕКАМСК Г 50 лет Октября улд. 6 кв. 53 | сои-449 | 10400 | ИПУ | Милур 107S.22-Z-1L-DT | 221400010455065 | ООО "Милур ИС"
Нижнекамский р-н | Нижнекамск г БАКИ УРМАНЧЕ УЛ д. 14кв. 127 | Меркурий-201(5) | 32563179 | ИПУ | Миртек-12-РУ-D1-A1R1-230-5-60A-ST-G/5-P2-HKLMOQ2V3-D (BA GSM) | 0220 145 913 244 | ООО «МИРТЕК»
Нижнекамский р-н | Нижнекамск г БАКИ УРМАНЧЕ УЛ д. 14кв. 134 | ЕС2726 | 43359807 | ИПУ | Миртек-12-РУ-D1-A1R1-230-5-60A-ST-G/5-P2-HKLMOQ2V3-D (BA GSM) | 0220 145 944 077 | ООО «МИРТЕК»
Нижнекамский р-н | Нижнекамск г БАКИ УРМАНЧЕ УЛ д. 14кв. 86 | СОЭ52 | 269279 | ИПУ | Миртек-12-РУ-D1-A1R1-230-5-60A-ST-G/5-P2-HKLMOQ2V3-D (BA GSM) | 8 210 145 915 317 | ООО «МИРТЕК»
Нижнекамский р-н | Нижнекамск г БАКИ УРМАНЧЕ УЛ д. 14кв. ОДПУ | Меркурий-230 ART-03 PQRSIDN 3*(5-7,5) / 220/380 | 11183073 | ОДПУ | FOBOS-3 | 9466241
Нижнекамский р-н | Нижнекамск г БАКИ УРМАНЧЕ УЛ д. 20кв. 11 | Энергомера | 7790000000000 | ИПУ | Миртек-12-РУ-D1-A1R1-230-5-60A-ST-G/5-P2-HKLMOQ2V3-D (BA GSM) | 0220 145 939 812 | ООО «МИРТЕК»
Нижнекамский р-н | Нижнекамск г БАКИ УРМАНЧЕ УЛ д. 20кв. 13 | СЕ 102 | 1060000000 | ИПУ | Миртек-12-РУ-D1-A1R1-230-5-60A-ST-G/5-P2-HKLMOQ2V3-D (BA GSM) | 0220 145 912 700 | ООО «МИРТЕК»
Нижнекамский р-н | Нижнекамск г БАКИ УРМАНЧЕ УЛ д. 20кв. 137 | Меркурий-201(5) | 6867703 | ИПУ | Миртек-12-РУ-D1-A1R1-230-5-60A-ST-G/5-P2-HKLMOQ2V3-D (BA GSM) | 0220 145 938 968 | ООО «МИРТЕК»
Нижнекамский р-н | Нижнекамск г Баки Урманче ул д. 25кв. 47 | МЕРКУРИЙ 206 | 8084426 | ИПУ | Миртек-12-РУ-D1-A1R1-230-5-60A-ST-G/5-P2-HKLMOQ2V3-D (BA GSM) | 3220 145 908 471 | ООО «МИРТЕК»
Нижнекамский р-н | НИЖНЕКАМСК Г Баки Урманче ул д. 31кв. 44 | ЦЭ6807БК/5(5) | 6N012980 | ИПУ | Миртек-12-РУ-D1-A1R1-230-5-60A-ST-G/5-P2-HKLMOQ2V3-D (BA GSM) | 0220 145 939 529 | ООО «МИРТЕК»
Нижнекамский р-н | Нижнекамск г Баки Урманче ул д. 3кв. 104 | СО-И4491М2-5 | 36590 | ИПУ | Миртек-12-РУ-D1-A1R1-230-5-60A-ST-G/5-P2-HKLMOQ2V3-D (BA GSM) | 3220 145 906 999 | ООО «МИРТЕК»
Нижнекамский р-н | Нижнекамск г Баки Урманче ул д. 3кв. 140 | СОЭ -52 | 16198 | ИПУ | Миртек-12-РУ-D1-A1R1-230-5-60A-ST-G/5-P2-HKLMOQ2V3-D (BA GSM) | 3220 145 908 660 | ООО «МИРТЕК»
Нижнекамский р-н | Нижнекамск г Баки Урманче ул д. 3кв. 162 | ЦЭ2726-12/-27265(5) | 1389609 | ИПУ | Миртек-12-РУ-D1-A1R1-230-5-60A-ST-G/5-P2-HKLMOQ2V3-D (BA GSM) | 3220 145 908 460 | ООО «МИРТЕК»
Нижнекамский р-н | Нижнекамск г БАКИ УРМАНЧЕ УЛ д. 3кв. 171 | Лейне электро | 24773 | ИПУ | Миртек-12-РУ-D1-A1R1-230-5-60A-ST-G/5-P2-HKLMOQ2V3-D (BA GSM) | 3220 145 906 771 | ООО «МИРТЕК»
Нижнекамский р-н | Нижнекамск г Баки Урманче ул д. 3кв. 45 | СОЭ -52, | №30383 | ИПУ | Миртек-12-РУ-D1-A1R1-230-5-60A-ST-G/5-P2-HKLMOQ2V3-D (BA GSM) | 3220 145 908 602 | ООО «МИРТЕК»
Нижнекамский р-н | Нижнекамск г БАКИ УРМАНЧЕ УЛ д. 3кв. 55 | ЕС 2726 | 7734408 | ИПУ | Миртек-12-РУ-D1-A1R1-230-5-60A-ST-G/5-P2-HKLMOQ2V3-D (BA GSM) | 3220 145 906 887 | ООО «МИРТЕК»
НИЖНЕКАМСКИЙ Р-Н | НИЖНЕКАМСК Г Баки Урманче ул д. 3кв. 78 | СОЭ-5/50(5) | №296881 | ИПУ | Миртек-12-РУ-D1-A1R1-230-5-60A-ST-G/5-P2-HKLMOQ2V3-D (BA GSM) | 3220 145 907 112 | ООО «МИРТЕК»
Нижнекамский р-н | Нижнекамск г БАКИ УРМАНЧЕ УЛ д. 3кв. ОДПУ | Меркурий-234 ART-03 P | 22649360 | ОДПУ | FOBOS-3 | 9466242
Нижнекамский р-н | НИЖНЕКАМСК Г Баки Урманче улд. 11 кв. 100 | СЭЭ-1.2(5) | 16291 | ИПУ | Милур 107S.22-Z-1L-DT | 221400010450162 | ООО "Милур ИС"
Нижнекамский р-н | Нижнекамск г БАКИ УРМАНЧЕ УЛд. 11 кв. 107 | ЦЭ6807П(5) | 712870400752605 | ИПУ | Милур 107S.22-Z-1L-DT | 221500010463772 | ООО "Милур ИС"
Нижнекамский р-н | Нижнекамск г БАКИ УРМАНЧЕ УЛд. 11 кв. 110 | ЦЭ6807П(5) | 789571109111954 | ИПУ | Милур 107S.22-Z-1L-DT | 221500010463784 | ООО "Милур ИС"
Нижнекамский р-н | Нижнекамск г БАКИ УРМАНЧЕ УЛд. 11 кв. 115 | СО-ИБМ(5) | 62172 | ИПУ | Милур 107S.22-Z-1L-DT | 221500010463783 | ООО "Милур ИС"
Нижнекамский р-н | Нижнекамск г БАКИ УРМАНЧЕ УЛд. 11 кв. 127 | Меркурий200.-02 | 1225515 | ИПУ | Милур 107S.22-Z-1L-DT | 221500010463782 | ООО "Милур ИС"
Нижнекамский р-н | Нижнекамск г БАКИ УРМАНЧЕ УЛд. 11 кв. 128 | СО-И4491М(5) | 93118 | ИПУ | Милур 107S.22-Z-1L-DT | 221500010463781 | ООО "Милур ИС"
Нижнекамский р-н | Нижнекамск г БАКИ УРМАНЧЕ УЛд. 11 кв. 159 | Меркурий-201(5) | 1602128 | ИПУ | Милур 107S.22-Z-1L-DT | 221500010463779 | ООО "Милур ИС"
Нижнекамский р-н | Нижнекамск г БАКИ УРМАНЧЕ УЛд. 11 кв. 16 | ЦЭ6807П(5) | 69089900 | ИПУ | Милур 107S.22-Z-1L-DT | 221400010502128 | ООО "Милур ИС"
Нижнекамский р-н | Нижнекамск г БАКИ УРМАНЧЕ УЛд. 11 кв. 162 | СОЭ -52 | 3317 | ИПУ | Милур 107S.22-Z-1L-DT | 221500010463780 | ООО "Милур ИС"
Нижнекамский р-н | Нижнекамск г БАКИ УРМАНЧЕ УЛд. 11 кв. 163 | ЦЭ6807П(5) | 5609496 | ИПУ | Милур 107S.22-Z-1L-DT | 221500010463771 | ООО "Милур ИС"
Нижнекамский р-н | Нижнекамск г БАКИ УРМАНЧЕ УЛд. 11 кв. 165 | Меркурий200.-02 | 1940650 | ИПУ | Милур 107S.22-Z-1L-DT | 221500010463774 | ООО "Милур ИС"
Нижнекамский р-н | Нижнекамск г БАКИ УРМАНЧЕ УЛд. 11 кв. 166 | СОЭ -52 | 4802 | ИПУ | Милур 107S.22-Z-1L-DT | 221500010463776 | ООО "Милур ИС"
Нижнекамский р-н | Нижнекамск г БАКИ УРМАНЧЕ УЛд. 11 кв. 167 | Меркурий200.-02 | 2046529 | ИПУ | Милур 107S.22-Z-1L-DT | 221500010463775 | ООО "Милур ИС"
Нижнекамский р-н | Нижнекамск г БАКИ УРМАНЧЕ УЛд. 11 кв. 175 | ЦЭ6807П(6) | 712870400858147 | ИПУ | Милур 107S.22-Z-1L-DT | 221500010463786 | ООО "Милур ИС"
Нижнекамский р-н | Нижнекамск г БАКИ УРМАНЧЕ УЛд. 11 кв. 182 | ЦЭ6807П(5) | 712871006951430 | ИПУ | Милур 107S.22-Z-1L-DT | 221500010463788 | ООО "Милур ИС"
Нижнекамский р-н | Нижнекамск г БАКИ УРМАНЧЕ УЛд. 11 кв. 191 | ЛейнеЭлектро-01.1МШ1(6) | 14855 | ИПУ | Милур 107S.22-Z-1L-DT | 221500010463792 | ООО "Милур ИС"
Нижнекамский р-н | Нижнекамск г БАКИ УРМАНЧЕ УЛд. 11 кв. 194 | СО-И4491М(5) | 25996 | ИПУ | Милур 107S.22-Z-1L-DT | 221500010463773 | ООО "Милур ИС"
Нижнекамский р-н | Нижнекамск г БАКИ УРМАНЧЕ УЛд. 11 кв. 206 | Меркурий-201(5) | 1356841 | ИПУ | Милур 107S.22-Z-1L-DT | 221500010460080 | ООО "Милур ИС"
Нижнекамский р-н | Нижнекамск г БАКИ УРМАНЧЕ УЛд. 11 кв. 209 | лейне электро -01МШ 1(5) | 44334 | ИПУ | Милур 107S.22-Z-1L-DT | 221500010463785 | ООО "Милур ИС"
Нижнекамский р-н | Нижнекамск г БАКИ УРМАНЧЕ УЛд. 11 кв. 21 | ЦЭ6807П(5) | 712871007571132 | ИПУ | Милур 107S.22-Z-1L-DT | 221500010463777 | ООО "Милур ИС"
Нижнекамский р-н | НИЖНЕКАМСК Г Баки Урманче улд. 11 кв. 210 | ЦЭ6807П(5) | 40076808 | ИПУ | Милур 107S.22-Z-1L-DT | 221400010450712 | ООО "Милур ИС"
Нижнекамский р-н | Нижнекамск г БАКИ УРМАНЧЕ УЛд. 11 кв. 237 | СЕ 102(Т2-день. Т1-ночь) | 7050333397 | ИПУ | Милур 107S.22-Z-1L-DT | 221500010460083 | ООО "Милур ИС"
Нижнекамский р-н | Нижнекамск г БАКИ УРМАНЧЕ УЛд. 11 кв. 238 | СО-И4491М(5) | 616 | ИПУ | Милур 107S.22-Z-1L-DT | 221500010460084 | ООО "Милур ИС"
Нижнекамский р-н | НИЖНЕКАМСК Г Баки Урманче улд. 11 кв. 246 | ЦЭ6807П(5) | 5550570101 | ИПУ | Милур 107S.22-Z-1L-DT | 221400010502450 | ООО "Милур ИС"
Нижнекамский р-н | НИЖНЕКАМСК Г Баки Урманче улд. 11 кв. 247 | Меркурий 201.7 | 12911357 | ИПУ | Милур 107S.22-Z-1L-DT | 221400010451618 | ООО "Милур ИС"
Нижнекамский р-н | Нижнекамск г БАКИ УРМАНЧЕ УЛд. 11 кв. 29 | ЦЭ6807П(5) | 712871007543610 | ИПУ | Милур 107S.22-Z-1L-DT | 221500010463778 | ООО "Милур ИС"
Нижнекамский р-н | НИЖНЕКАМСК Г Баки Урманче улд. 11 кв. 37 | СЭБ 2А.05.2.12 | 2000875 | ИПУ | Милур 107S.22-Z-1L-DT | 221400010450241 | ООО "Милур ИС"
Нижнекамский р-н | НИЖНЕКАМСК Г Баки Урманче улд. 11 кв. 76 | СО-ИЭ4491М2-5 | 66566 | ИПУ | Милур 107S.22-Z-1L-DT | 221400010450303 | ООО "Милур ИС"
Нижнекамский р-н | Нижнекамск г БАКИ УРМАНЧЕ УЛд. 11 кв. 86 | ЦЭ6827М(6) | 75850862 | ИПУ | Милур 107S.22-Z-1L-DT | 221400010502465 | ООО "Милур ИС"
НИЖНЕКАМСКИЙ Р-Н | НИЖНЕКАМСК Г БАКИ УРМАНЧЕ УЛд. 19 кв. 7 | Меркурий200.-02 | №09643524 | ИПУ | Милур 107S.22-Z-1L-DT | 221400010502417 | ООО "Милур ИС"
Нижнекамский р-н | НИЖНЕКАМСК Г Баки Урманче улд. 22 кв. 113 | лейно-электро 01 | 26377 | ИПУ | Милур 107S.22-Z-1L-DT | 221400010450324 | ООО "Милур ИС"
Нижнекамский р-н | НИЖНЕКАМСК Г Баки Урманче улд. 22 кв. 28 | СОЭ-52 | 52322 | ИПУ | Милур 107S.22-Z-1L-DT | 221400010451528 | ООО "Милур ИС"
Нижнекамский р-н | НИЖНЕКАМСК Г Баки Урманче улд. 23 кв. 40 | Меркурий200.-02 | 7780845 | ИПУ | Милур 107S.22-Z-1L-DT | 221400010450293 | ООО "Милур ИС"
НИЖНЕКАМСКИЙ Р-Н | НИЖНЕКАМСК Г БАКИ УРМАНЧЕ УЛд. 28 кв. 128 | СОЭ -52 | 352239 | ИПУ | Милур 107S.22-Z-1L-DT | 221400010450876 | ООО "Милур ИС" | Милур IC UREG-Z/P | 221100200009045 | ООО "Милур ИС"
НИЖНЕКАМСКИЙ Р-Н | НИЖНЕКАМСК Г БАКИ УРМАНЧЕ УЛд. 28 кв. 156 | СКАТ-101м/1-3 шр1 | 108026952 | ИПУ | Милур 107S.22-Z-1L-DT | 221400010450183 | ООО "Милур ИС" | Милур IC UREG-Z/P | 221100200009045 | ООО "Милур ИС"
НИЖНЕКАМСКИЙ Р-Н | НИЖНЕКАМСК Г БАКИ УРМАНЧЕ УЛд. 28 кв. 209 | СО-505(5) | 937492 | ИПУ | Милур 107S.22-Z-1L-DT | 221400010450291 | ООО "Милур ИС" | Милур IC UREG-Z/P | 220000100008051 | ООО "Милур ИС"
НИЖНЕКАМСКИЙ Р-Н | НИЖНЕКАМСК Г БАКИ УРМАНЧЕ УЛд. 28 кв. 21 | МЗЭП | 297193 | ИПУ | Милур 107S.22-Z-1L-DT | 221400010451278 | ООО "Милур ИС" | Милур IC UREG-Z/P | 221100200009041 | ООО "Милур ИС"
НИЖНЕКАМСКИЙ Р-Н | НИЖНЕКАМСК Г БАКИ УРМАНЧЕ УЛд. 28 кв. 210 | Меркурий200.-02 | 701113 | ИПУ | Милур 107S.22-Z-1L-DT | 221400010450330 | ООО "Милур ИС" | Милур IC UREG-Z/P | 220000100008051 | ООО "Милур ИС"
НИЖНЕКАМСКИЙ Р-Н | НИЖНЕКАМСК Г БАКИ УРМАНЧЕ УЛд. 28 кв. 227 | соэ-52 |  | ИПУ | Милур 107S.22-Z-1L-DT | 221400010450287 | ООО "Милур ИС" | Милур IC UREG-Z/P | 221100200009028 | ООО "Милур ИС"
НИЖНЕКАМСКИЙ Р-Н | НИЖНЕКАМСК Г БАКИ УРМАНЧЕ УЛд. 28 кв. 231 | СЕ 101 | 7790000000000 | ИПУ | Милур 107S.22-Z-1L-DT | 221400010450215 | ООО "Милур ИС" | Милур IC UREG-Z/P | 221100200009028 | ООО "Милур ИС"
НИЖНЕКАМСКИЙ Р-Н | НИЖНЕКАМСК Г БАКИ УРМАНЧЕ УЛд. 28 кв. 235 | СО-ИЭ4491М2-5 | 111175 | ИПУ | Милур 107S.22-Z-1L-DT | 221400010450833 | ООО "Милур ИС" | Милур IC UREG-Z/P | 221100200009028 | ООО "Милур ИС"
НИЖНЕКАМСКИЙ Р-Н | НИЖНЕКАМСК Г БАКИ УРМАНЧЕ УЛд. 28 кв. 259 | СО-505 | 60772 | ИПУ | Милур 107S.22-Z-1L-DT | 221400010450792 | ООО "Милур ИС" | Милур IC UREG-Z/P | 221100200009043 | ООО "Милур ИС"
НИЖНЕКАМСКИЙ Р-Н | НИЖНЕКАМСК Г БАКИ УРМАНЧЕ УЛд. 28 кв. 265 | Меркурий200.-02 | 1558453/2 | ИПУ | Милур 107S.22-Z-1L-DT | 221400010502178 | ООО "Милур ИС" | Милур IC UREG-Z/P | 221100200009043 | ООО "Милур ИС"
НИЖНЕКАМСКИЙ Р-Н | НИЖНЕКАМСК Г БАКИ УРМАНЧЕ УЛд. 28 кв. 281 | СО-ИБМ3(5) | 24520 | ИПУ | Милур 107S.22-Z-1L-DT | 221400010450254 | ООО "Милур ИС" | Милур IC UREG-Z/P | 221100200009043 | ООО "Милур ИС"
НИЖНЕКАМСКИЙ Р-Н | НИЖНЕКАМСК Г БАКИ УРМАНЧЕ УЛд. 28 кв. 318 комн. 1 | СО-И4491М2-5 | 81141 | ИПУ | Милур 107S.22-Z-1L-DT | 221400010502461 | ООО "Милур ИС"
НИЖНЕКАМСКИЙ Р-Н | НИЖНЕКАМСК Г БАКИ УРМАНЧЕ УЛд. 28 кв. 49 | лейне-электро | 69213 | ИПУ | Милур 107S.22-Z-1L-DT | 221400010450857 | ООО "Милур ИС" | Милур IC UREG-Z/P | 221100200009030 | ООО "Милур ИС"
НИЖНЕКАМСКИЙ Р-Н | НИЖНЕКАМСК Г БАКИ УРМАНЧЕ УЛд. 28 кв. 57 | 1ф | 22939 | ИПУ | Милур 107S.22-Z-1L-DT | 221400010450236 | ООО "Милур ИС" | Милур IC UREG-Z/P | 221100200009030 | ООО "Милур ИС"
НИЖНЕКАМСКИЙ Р-Н | НИЖНЕКАМСК Г БАКИ УРМАНЧЕ УЛд. 28 кв. 61 | Меркурий 201.7 | 38696843 | ИПУ | Милур 107S.22-Z-1L-DT | 221400010451475 | ООО "Милур ИС" | Милур IC UREG-Z/P | 221100200009030 | ООО "Милур ИС"
НИЖНЕКАМСКИЙ Р-Н | НИЖНЕКАМСК Г БАКИ УРМАНЧЕ УЛд. 28 кв. 69 | СО-И449Э(5) | 79537 | ИПУ | Милур 107S.22-Z-1L-DT | 221400010450722 | ООО "Милур ИС" | Милур IC UREG-Z/P | 221100200009030 | ООО "Милур ИС"
НИЖНЕКАМСКИЙ Р-Н | НИЖНЕКАМСК Г БАКИ УРМАНЧЕ УЛд. 28 кв. 8 | СО-И4491М2-5 | 13637 | ИПУ | Милур 107S.22-Z-1L-DT | 221400010450680 | ООО "Милур ИС" | Милур IC UREG-Z/P | 221100200009041 | ООО "Милур ИС"
НИЖНЕКАМСКИЙ Р-Н | НИЖНЕКАМСК Г БАКИ УРМАНЧЕ УЛд. 28 кв. 82 | Меркурий 201 | 161062267 | ИПУ | Милур 107S.22-Z-1L-DT | 221400010450223 | ООО "Милур ИС" | Милур IC UREG-Z/P | 221100200009054 | ООО "Милур ИС"
Нижнекамский р-н | Нижнекамск г БАКИ УРМАНЧЕ УЛд. 29 кв. 119 | ЦЭ6807П(5) | 712870601925700 | ИПУ | Милур 107S.22-Z-1L-DT | 221400010502475 | ООО "Милур ИС" | Милур IC UREG-Z/P | 220000100008175 | ООО "Милур ИС"
Нижнекамский р-н | Нижнекамск г БАКИ УРМАНЧЕ УЛд. 29 кв. 120 | СЭО-1.15-402(5) | 12045554 | ИПУ | Милур 107S.22-Z-1L-DT | 221400010443883 | ООО "Милур ИС" | Милур IC UREG-Z/P | 220000100008175 | ООО "Милур ИС"
Нижнекамский р-н | НИЖНЕКАМСК Г Баки Урманче улд. 29 кв. 121 | СЭО 1 15-402 | 120488691 | ИПУ | Милур 107S.22-Z-1L-DT | 221500010459639 | ООО "Милур ИС" | Милур IC UREG-Z/P | 220000100008175 | ООО "Милур ИС"
Нижнекамский р-н | Нижнекамск г БАКИ УРМАНЧЕ УЛд. 29 кв. 130 | МЕРКУРИЙ 206 | 2-1558719* | ИПУ | Милур 107S.22-Z-1L-DT | 221400010444487 | ООО "Милур ИС" | Милур IC UREG-Z/P | 220000100008175 | ООО "Милур ИС"
Нижнекамский р-н | Нижнекамск г БАКИ УРМАНЧЕ УЛд. 29 кв. 133 | СЭО-1.15-402(5) | 12045596 | ИПУ | Милур 107S.22-Z-1L-DT | 221400010444146 | ООО "Милур ИС" | Милур IC UREG-Z/P | 220000100008175 | ООО "Милур ИС"
Нижнекамский р-н | Нижнекамск г БАКИ УРМАНЧЕ УЛд. 29 кв. 135 | СЭО-1.15-402(5) | 12045568 | ИПУ | Милур 107S.22-Z-1L-DT | 221400010444533 | ООО "Милур ИС" | Милур IC UREG-Z/P | 220000100008175 | ООО "Милур ИС"
Нижнекамский р-н | Нижнекамск г БАКИ УРМАНЧЕ УЛд. 29 кв. 139 | лейне электро -01МШ 1(5) | 36891 | ИПУ | Милур 107S.22-Z-1L-DT | 221400010444648 | ООО "Милур ИС" | Милур IC UREG-Z/P | 220000100008175 | ООО "Милур ИС"
Нижнекамский р-н | Нижнекамск г БАКИ УРМАНЧЕ УЛд. 29 кв. 14 | СО-Э4491М1-1 | 113539 | ИПУ | Милур 107S.22-Z-1L-DT | 221400010502412 | ООО "Милур ИС" | Милур IC UREG-Z/P | 221100200010528 | ООО "Милур ИС"
Нижнекамский р-н | Нижнекамск г БАКИ УРМАНЧЕ УЛд. 29 кв. 147 | СО-Э4491М2-1(5) | 101584 | ИПУ | Милур 107S.22-Z-1L-DT | 221400010444598 | ООО "Милур ИС"
Нижнекамский р-н | НИЖНЕКАМСК Г Баки Урманче улд. 29 кв. 150 | СО-ИЭ4491М2-5 | 25452 | ИПУ | Милур 107S.22-Z-1L-DT | 221500010459637 | ООО "Милур ИС"
Нижнекамский р-н | Нижнекамск г БАКИ УРМАНЧЕ УЛд. 29 кв. 160 | СО-Э4491М1-1 | 100916 | ИПУ | Милур 107S.22-Z-1L-DT | 221400010443422 | ООО "Милур ИС"
Нижнекамский р-н | НИЖНЕКАМСК Г Баки Урманче улд. 29 кв. 165 | Меркурий | 21873676 | ИПУ | Милур 107S.22-Z-1L-DT | 221500010459630 | ООО "Милур ИС"
Нижнекамский р-н | Нижнекамск г БАКИ УРМАНЧЕ УЛд. 29 кв. 174 | Меркурий200.-02 | 2_1914057 | ИПУ | Милур 107S.22-Z-1L-DT | 221400010444168 | ООО "Милур ИС"
Нижнекамский р-н | Нижнекамск г БАКИ УРМАНЧЕ УЛд. 29 кв. 184 | ЦЭ6807П(5) | 1918382 | ИПУ | Милур 107S.22-Z-1L-DT | 221400010444630 | ООО "Милур ИС"
Нижнекамский р-н | Нижнекамск г БАКИ УРМАНЧЕ УЛд. 29 кв. 213 | МЕРКУРИЙ 200.05 | 1438939* | ИПУ | Милур 107S.22-Z-1L-DT | 221400010444063 | ООО "Милур ИС" | Милур IC UREG-Z/P | 220000100008290 | ООО "Милур ИС"
Нижнекамский р-н | Нижнекамск г БАКИ УРМАНЧЕ УЛд. 29 кв. 22 | СЭО-1.15-402(5) | 12045533 | ИПУ | Милур 107S.22-Z-1L-DT | 221400010502413 | ООО "Милур ИС" | Милур IC UREG-Z/P | 221100200010528 | ООО "Милур ИС"
Нижнекамский р-н | Нижнекамск г БАКИ УРМАНЧЕ УЛд. 29 кв. 221 | ЛейнеЭлектро-01.1МШ1(6) | 9860 | ИПУ | Милур 107S.22-Z-1L-DT | 221400010444615 | ООО "Милур ИС" | Милур IC UREG-Z/P | 220000100008290 | ООО "Милур ИС"
Нижнекамский р-н | НИЖНЕКАМСК Г Баки Урманче улд. 29 кв. 226 | Меркурий200.-02 | 2140154 | ИПУ | Милур 107S.22-Z-1L-DT | 221500010459649 | ООО "Милур ИС" | Милур IC UREG-Z/P | 220000100008290 | ООО "Милур ИС"
Нижнекамский р-н | НИЖНЕКАМСК Г Баки Урманче улд. 29 кв. 227 | Меркурий200.-02 | 2/2139587 | ИПУ | Милур 107S.22-Z-1L-DT | 221500010459651 | ООО "Милур ИС" | Милур IC UREG-Z/P | 220000100008290 | ООО "Милур ИС"
Нижнекамский р-н | Нижнекамск г БАКИ УРМАНЧЕ УЛд. 29 кв. 23 | Меркурий200.-02 | 1941364 | ИПУ | Милур 107S.22-Z-1L-DT | 221400010502414 | ООО "Милур ИС" | Милур IC UREG-Z/P | 221100200010528 | ООО "Милур ИС"
Нижнекамский р-н | НИЖНЕКАМСК Г Баки Урманче улд. 29 кв. 238 | ЛейнеЭлектро-01.1МШ1(6) | 82938 | ИПУ | Милур 107S.22-Z-1L-DT | 221500010459640 | ООО "Милур ИС" | Милур IC UREG-Z/P | 220000100008209 | ООО "Милур ИС"
Нижнекамский р-н | Нижнекамск г БАКИ УРМАНЧЕ УЛд. 29 кв. 240 | Меркурий-201(5) | 793832 | ИПУ | Милур 107S.22-Z-1L-DT | 221500010460354 | ООО "Милур ИС" | Милур IC UREG-Z/P | 220000100008209 | ООО "Милур ИС"
Нижнекамский р-н | НИЖНЕКАМСК Г Баки Урманче улд. 29 кв. 244 | Меркурий-201(5) | 1399718 | ИПУ | Милур 107S.22-Z-1L-DT | 221400010502941 | ООО "Милур ИС" | Милур IC UREG-Z/P | 220000100008209 | ООО "Милур ИС"
Нижнекамский р-н | Нижнекамск г БАКИ УРМАНЧЕ УЛд. 29 кв. 258 | Меркурий200.-02 | 1442405 | ИПУ | Милур 107S.22-Z-1L-DT | 221500010460340 | ООО "Милур ИС" | Милур IC UREG-Z/P | 220000100008209 | ООО "Милур ИС"
Нижнекамский р-н | НИЖНЕКАМСК Г Баки Урманче улд. 29 кв. 262 | Меркурий-201(5) | 728963 | ИПУ | Милур 107S.22-Z-1L-DT | 221500010459638 | ООО "Милур ИС" | Милур IC UREG-Z/P | 220000100008209 | ООО "Милур ИС"
Нижнекамский р-н | Нижнекамск г БАКИ УРМАНЧЕ УЛд. 29 кв. 270 | Меркурий200.-02 | 1221556 | ИПУ | Милур 107S.22-Z-1L-DT | 221500010460355 | ООО "Милур ИС" | Милур IC UREG-Z/P | 220000100008209 | ООО "Милур ИС"
Нижнекамский р-н | Нижнекамск г БАКИ УРМАНЧЕ УЛд. 29 кв. 281 | ЦЭ6807П(5) | 5657725 | ИПУ | Милур 107S.22-Z-1L-DT | 221500010460351 | ООО "Милур ИС" | Милур IC UREG-Z/P | 220000100007948 | ООО "Милур ИС"
Нижнекамский р-н | НИЖНЕКАМСК Г Баки Урманче улд. 29 кв. 283 | СОЭ-52/50-11ш | 42427 | ИПУ | Милур 107S.22-Z-1L-DT | 221500010459636 | ООО "Милур ИС" | Милур IC UREG-Z/P | 220000100007948 | ООО "Милур ИС"
Нижнекамский р-н | НИЖНЕКАМСК Г Баки Урманче улд. 29 кв. 293 | СОЭ-5/50(5) | 2_296962 | ИПУ | Милур 107S.22-Z-1L-DT | 221400010502462 | ООО "Милур ИС" | Милур IC UREG-Z/P | 220000100007948 | ООО "Милур ИС"
Нижнекамский р-н | Нижнекамск г БАКИ УРМАНЧЕ УЛд. 29 кв. 307 | СО-Э-52(5) | 82865 | ИПУ | Милур 107S.22-Z-1L-DT | 221500010460335 | ООО "Милур ИС" | Милур IC UREG-Z/P | 220000100007948 | ООО "Милур ИС"
Нижнекамский р-н | Нижнекамск г БАКИ УРМАНЧЕ УЛд. 29 кв. 314 | СЭО-1.15-402(5) | 1 | ИПУ | Милур 107S.22-Z-1L-DT | 221500010460341 | ООО "Милур ИС" | Милур IC UREG-Z/P | 221100200010511 | ООО "Милур ИС"
Нижнекамский р-н | Нижнекамск г БАКИ УРМАНЧЕ УЛд. 29 кв. 320 | СЭО-1.15-402(5) | 12045512 | ИПУ | Милур 107S.22-Z-1L-DT | 221500010460331 | ООО "Милур ИС" | Милур IC UREG-Z/P | 221100200010511 | ООО "Милур ИС"
Нижнекамский р-н | Нижнекамск г БАКИ УРМАНЧЕ УЛд. 29 кв. 323 | Меркурий200.-02 | 1914928 | ИПУ | Милур 107S.22-Z-1L-DT | 221500010460336 | ООО "Милур ИС" | Милур IC UREG-Z/P | 221100200010511 | ООО "Милур ИС"
Нижнекамский р-н | Нижнекамск г БАКИ УРМАНЧЕ УЛд. 29 кв. 333 | Меркурий 201(5) | 3739177 | ИПУ | Милур 107S.22-Z-1L-DT | 221400010502622 | ООО "Милур ИС" | Милур IC UREG-Z/P | 221100200010511 | ООО "Милур ИС"
Нижнекамский р-н | НИЖНЕКАМСК Г Баки Урманче улд. 29 кв. 336 | ЛейнеЭлектро-01.1МШ1(6) | 108014773 | ИПУ | Милур 107S.22-Z-1L-DT | 221500010460339 | ООО "Милур ИС" | Милур IC UREG-Z/P | 221100200010511 | ООО "Милур ИС"
Нижнекамский р-н | НИЖНЕКАМСК Г Баки Урманче улд. 29 кв. 343 | СО-И449М1-2(5) | 1112104 | ИПУ | Милур 107S.22-Z-1L-DT | 221500010459631 | ООО "Милур ИС"
Нижнекамский р-н | Нижнекамск г БАКИ УРМАНЧЕ УЛд. 29 кв. 354 | Лейне-электро-011мш1(6) | 192 | ИПУ | Милур 107S.22-Z-1L-DT | 221500010460374 | ООО "Милур ИС"
Нижнекамский р-н | НИЖНЕКАМСК Г Баки Урманче улд. 29 кв. 355 | СО-ИЭ4491М2-5 | 45063 | ИПУ | Милур 107S.22-Z-1L-DT | 221500010459629 | ООО "Милур ИС"
Нижнекамский р-н | Нижнекамск г БАКИ УРМАНЧЕ УЛд. 29 кв. 357 | Меркурий200.-02 | 1426935 | ИПУ | Милур 107S.22-Z-1L-DT | 221400010460382 | ООО "Милур ИС"
Нижнекамский р-н | Нижнекамск г БАКИ УРМАНЧЕ УЛд. 29 кв. 359 | СО-Э4491М2-5 | 34296 | ИПУ | Милур 107S.22-Z-1L-DT | 221500010460373 | ООО "Милур ИС"
Нижнекамский р-н | Нижнекамск г БАКИ УРМАНЧЕ УЛд. 29 кв. 360 | СОЭ-5/50-Т(5) | 117936 | ИПУ | Милур 107S.22-Z-1L-DT | 221500010460375 | ООО "Милур ИС"
Нижнекамский р-н | Нижнекамск г БАКИ УРМАНЧЕ УЛд. 29 кв. 389 | СЭО-1.15-402(5) | 11021011 | ИПУ | Милур 107S.22-Z-1L-DT | 221500010460329 | ООО "Милур ИС" | Милур IC UREG-Z/P | 220000100007944 | ООО "Милур ИС"
Нижнекамский р-н | Нижнекамск г БАКИ УРМАНЧЕ УЛд. 29 кв. 39 | СЭО-1.15-402(5) | 12054869 | ИПУ | Милур 107S.22-Z-1L-DT | 221400010444650 | ООО "Милур ИС" | Милур IC UREG-Z/P | 220000100008228 | ООО "Милур ИС"
Нижнекамский р-н | НИЖНЕКАМСК Г Баки Урманче улд. 29 кв. 390 | ЦЭ6807БК/6(6) | 60161821 | ИПУ | Милур 107S.22-Z-1L-DT | 221500010459648 | ООО "Милур ИС" | Милур IC UREG-Z/P | 220000100007944 | ООО "Милур ИС"
Нижнекамский р-н | Нижнекамск г БАКИ УРМАНЧЕ УЛд. 29 кв. 391 | Меркурий200.-02 | 2279243 | ИПУ | Милур 107S.22-Z-1L-DT | 221500010460338 | ООО "Милур ИС" | Милур IC UREG-Z/P | 220000100007944 | ООО "Милур ИС"
Нижнекамский р-н | Нижнекамск г БАКИ УРМАНЧЕ УЛд. 29 кв. 40 | СЭО-1.15-402(5) | 12054876 | ИПУ | Милур 107S.22-Z-1L-DT | 221400010444510 | ООО "Милур ИС" | Милур IC UREG-Z/P | 220000100008228 | ООО "Милур ИС"
Нижнекамский р-н | Нижнекамск г БАКИ УРМАНЧЕ УЛд. 29 кв. 407 | СО-Э4491М1-1(6) | 74025 | ИПУ |  |  |  | Милур IC UREG-Z/P | 220000100007944 | ООО "Милур ИС"
Нижнекамский р-н | Нижнекамск г БАКИ УРМАНЧЕ УЛд. 29 кв. 41 | СЭО-1.15-402(5) | 12048649 | ИПУ | Милур 107S.22-Z-1L-DT | 221400010443322 | ООО "Милур ИС" | Милур IC UREG-Z/P | 220000100008228 | ООО "Милур ИС"
Нижнекамский р-н | НИЖНЕКАМСК Г Баки Урманче улд. 29 кв. 410 | Барс-1.111 | 1102046 | ИПУ | Милур 107S.22-Z-1L-DT | 221500010459650 | ООО "Милур ИС" | Милур IC UREG-Z/P | 220000100007944 | ООО "Милур ИС"
Нижнекамский р-н | Нижнекамск г БАКИ УРМАНЧЕ УЛд. 29 кв. 411 | Меркурий200.-02 | 2477217 | ИПУ | Милур 107S.22-Z-1L-DT | 221500010460337 | ООО "Милур ИС" | Милур IC UREG-Z/P | 220000100007944 | ООО "Милур ИС"
Нижнекамский р-н | НИЖНЕКАМСК Г Баки Урманче улд. 29 кв. 417 | СО-4БМ3 | 144266 | ИПУ | Милур 107S.22-Z-1L-DT | 221500010459634 | ООО "Милур ИС" | Милур IC UREG-Z/P | 220000100007944 | ООО "Милур ИС"
Нижнекамский р-н | Нижнекамск г БАКИ УРМАНЧЕ УЛд. 29 кв. 423 | Меркурий200.-02 | 1222182 | ИПУ | Милур 107S.22-Z-1L-DT | 221500010460368 | ООО "Милур ИС" | Милур IC UREG-Z/P | 220000100008192 | ООО "Милур ИС"
Нижнекамский р-н | Нижнекамск г БАКИ УРМАНЧЕ УЛд. 29 кв. 435 | Меркурий-201(5) | 929631 | ИПУ | Милур 107S.22-Z-1L-DT | 221500010460365 | ООО "Милур ИС" | Милур IC UREG-Z/P | 220000100008192 | ООО "Милур ИС"
Нижнекамский р-н | Нижнекамск г БАКИ УРМАНЧЕ УЛд. 29 кв. 438 | ЦЭ6807П(5) | 60075975 | ИПУ | Милур 107S.22-Z-1L-DT | 221500010460376 | ООО "Милур ИС" | Милур IC UREG-Z/P | 220000100008192 | ООО "Милур ИС"
Нижнекамский р-н | НИЖНЕКАМСК Г Баки Урманче улд. 29 кв. 443 | СОЛО 1S | 6096009 | ИПУ | Милур 107S.22-Z-1L-DT | 221500010459644 | ООО "Милур ИС" | Милур IC UREG-Z/P | 220000100008192 | ООО "Милур ИС"
Нижнекамский р-н | Нижнекамск г БАКИ УРМАНЧЕ УЛд. 29 кв. 445 | СЭБ-2А.05.2.11(5) | 12000606 | ИПУ | Милур 107S.22-Z-1L-DT | 221500010460366 | ООО "Милур ИС" | Милур IC UREG-Z/P | 221100200009032 | ООО "Милур ИС"
Нижнекамский р-н | Нижнекамск г БАКИ УРМАНЧЕ УЛд. 29 кв. 45 | СЭО-1.15-402(5) | 12045635 | ИПУ | Милур 107S.22-Z-1L-DT | 221400010444590 | ООО "Милур ИС" | Милур IC UREG-Z/P | 220000100008228 | ООО "Милур ИС"
Нижнекамский р-н | Нижнекамск г БАКИ УРМАНЧЕ УЛд. 29 кв. 457 | лейне электро -01МШ 1(5) | 36903 | ИПУ | Милур 107S.22-Z-1L-DT | 221500010460369 | ООО "Милур ИС" | Милур IC UREG-Z/P | 221100200009032 | ООО "Милур ИС"
Нижнекамский р-н | Нижнекамск г БАКИ УРМАНЧЕ УЛд. 29 кв. 46 | СЭО-1.15-402(5) | 12045505 | ИПУ | Милур 107S.22-Z-1L-DT | 221400010444144 | ООО "Милур ИС" | Милур IC UREG-Z/P | 220000100008228 | ООО "Милур ИС"
Нижнекамский р-н | Нижнекамск г БАКИ УРМАНЧЕ УЛд. 29 кв. 47 | СЭО-1.15-402(5) | 12045540 | ИПУ | Милур 107S.22-Z-1L-DT | 221400010444454 | ООО "Милур ИС" | Милур IC UREG-Z/P | 220000100008228 | ООО "Милур ИС"
Нижнекамский р-н | Нижнекамск г БАКИ УРМАНЧЕ УЛд. 29 кв. 473 | Лейне-электро-011мш1(6) | 36571 | ИПУ | Милур 107S.22-Z-1L-DT | 221500010459241 | ООО "Милур ИС" | Милур IC UREG-Z/P | 220000100008159 | ООО "Милур ИС"
Нижнекамский р-н | НИЖНЕКАМСК Г Баки Урманче улд. 29 кв. 477 | СО-ИЭ4491М2-5 | 40108 | ИПУ | Милур 107S.22-Z-1L-DT | 221500010459628 | ООО "Милур ИС" | Милур IC UREG-Z/P | 220000100008159 | ООО "Милур ИС"
Нижнекамский р-н | Нижнекамск г БАКИ УРМАНЧЕ УЛд. 29 кв. 48 | Меркурий200.-02 | 1910885 | ИПУ | Милур 107S.22-Z-1L-DT | 221400010444328 | ООО "Милур ИС" | Милур IC UREG-Z/P | 220000100008228 | ООО "Милур ИС"
Нижнекамский р-н | Нижнекамск г БАКИ УРМАНЧЕ УЛд. 29 кв. 491 | ЛейнеЭлектро-01.1МШ1(6) | 14707 | ИПУ | Милур 107S.22-Z-1L-DT | 221500010460363 | ООО "Милур ИС" | Милур IC UREG-Z/P | 220000100008159 | ООО "Милур ИС"
Нижнекамский р-н | НИЖНЕКАМСК Г Баки Урманче улд. 29 кв. 492 | СО-ИБМ3(5) | 23174 | ИПУ | Милур 107S.22-Z-1L-DT | 221400010502033 | ООО "Милур ИС" | Милур IC UREG-Z/P | 220000100008159 | ООО "Милур ИС"
Нижнекамский р-н | Нижнекамск г БАКИ УРМАНЧЕ УЛд. 29 кв. 493 | Меркурий-201(5) | 0911408-07 | ИПУ | Милур 107S.22-Z-1L-DT | 221500010460367 | ООО "Милур ИС" | Милур IC UREG-Z/P | 220000100008159 | ООО "Милур ИС"
Нижнекамский р-н | Нижнекамск г БАКИ УРМАНЧЕ УЛд. 29 кв. 497 | Меркурий-201(5) | 1394112 | ИПУ |  |  |  | Милур IC UREG-Z/P | 220000100008159 | ООО "Милур ИС"
Нижнекамский р-н | Нижнекамск г БАКИ УРМАНЧЕ УЛд. 29 кв. 5 | Меркурий-201(5) | 132273907 | ИПУ | Милур 107S.22-Z-1L-DT | 221400010502186 | ООО "Милур ИС" | Милур IC UREG-Z/P | 221100200010528 | ООО "Милур ИС"
Нижнекамский р-н | Нижнекамск г БАКИ УРМАНЧЕ УЛд. 29 кв. 503 | СО-И4491М(5) | 118027 | ИПУ | Милур 107S.22-Z-1L-DT | 221500010460370 | ООО "Милур ИС" | Милур IC UREG-Z/P | 220000100008159 | ООО "Милур ИС"
Нижнекамский р-н | НИЖНЕКАМСК Г Баки Урманче улд. 29 кв. 506,507 | Меркурий200.-02 | 2/1914091 | ИПУ | Милур 107S.22-Z-1L-DT | 221400010502732 | ООО "Милур ИС" | Милур IC UREG-Z/P | 220000100008159 | ООО "Милур ИС"
Нижнекамский р-н | Нижнекамск г БАКИ УРМАНЧЕ УЛд. 29 кв. 519 | СЭО-1.15-402(5) | 11009405 | ИПУ | Милур 107S.22-Z-1L-DT | 221500010459283 | ООО "Милур ИС" | Милур IC UREG-Z/P | 221100200009018 | ООО "Милур ИС"
Нижнекамский р-н | Нижнекамск г БАКИ УРМАНЧЕ УЛд. 29 кв. 522 | СО-ИЭ4491М2-5 | 111667 | ИПУ | Милур 107S.22-Z-1L-DT | 221500010459243 | ООО "Милур ИС" | Милур IC UREG-Z/P | 221100200009018 | ООО "Милур ИС"
Нижнекамский р-н | Нижнекамск г БАКИ УРМАНЧЕ УЛд. 29 кв. 523 | СЭО-1.15-402(5) | 11009759 | ИПУ | Милур 107S.22-Z-1L-DT | 221500010459271 | ООО "Милур ИС" | Милур IC UREG-Z/P | 221100200009018 | ООО "Милур ИС"
Нижнекамский р-н | Нижнекамск г БАКИ УРМАНЧЕ УЛд. 29 кв. 528 | Меркурий200.-02 | 1590262 | ИПУ | Милур 107S.22-Z-1L-DT | 221500010459270 | ООО "Милур ИС" | Милур IC UREG-Z/P | 221100200009018 | ООО "Милур ИС"
Нижнекамский р-н | Нижнекамск г БАКИ УРМАНЧЕ УЛд. 29 кв. 529 | Меркурий200.-02 | 1591598 | ИПУ | Милур 107S.22-Z-1L-DT | 221500010459272 | ООО "Милур ИС" | Милур IC UREG-Z/P | 221100200009018 | ООО "Милур ИС"
Нижнекамский р-н | Нижнекамск г БАКИ УРМАНЧЕ УЛд. 29 кв. 531 | Меркурий-201(5) | 823412 | ИПУ | Милур 107S.22-Z-1L-DT | 221500010459256 | ООО "Милур ИС" | Милур IC UREG-Z/P | 221100200009018 | ООО "Милур ИС"
Нижнекамский р-н | Нижнекамск г БАКИ УРМАНЧЕ УЛд. 29 кв. 532 | Меркурий200.-02 | 1940858 | ИПУ | Милур 107S.22-Z-1L-DT | 221500010459279 | ООО "Милур ИС" | Милур IC UREG-Z/P | 221100200009018 | ООО "Милур ИС"
Нижнекамский р-н | Нижнекамск г БАКИ УРМАНЧЕ УЛд. 29 кв. 533 | Меркурий200.-02 | 1946473 | ИПУ | Милур 107S.22-Z-1L-DT | 221500010459278 | ООО "Милур ИС" | Милур IC UREG-Z/P | 221100200009018 | ООО "Милур ИС"
Нижнекамский р-н | Нижнекамск г БАКИ УРМАНЧЕ УЛд. 29 кв. 536 | СО-ИЭ4491М2-5 | 77927 | ИПУ | Милур 107S.22-Z-1L-DT | 221500010459248 | ООО "Милур ИС" | Милур IC UREG-Z/P | 221100200009018 | ООО "Милур ИС"
Нижнекамский р-н | Нижнекамск г БАКИ УРМАНЧЕ УЛд. 29 кв. 537 | ЛейнеЭлектро-01.1МШ1(6) | 512993 | ИПУ | Милур 107S.22-Z-1L-DT | 221500010459250 | ООО "Милур ИС" | Милур IC UREG-Z/P | 221100200009018 | ООО "Милур ИС"
Нижнекамский р-н | Нижнекамск г БАКИ УРМАНЧЕ УЛд. 29 кв. 65 | СЭО-1.15-402(5) | 12045589 | ИПУ | Милур 107S.22-Z-1L-DT | 221400010444098 | ООО "Милур ИС" | Милур IC UREG-Z/P | 220000100008228 | ООО "Милур ИС"
Нижнекамский р-н | НИЖНЕКАМСК Г Баки Урманче улд. 29 кв. 69 | СО-ИЭ4491М2-5 | 65131 | ИПУ | Милур 107S.22-Z-1L-DT | 221500010459633 | ООО "Милур ИС" | Милур IC UREG-Z/P | 220000100008228 | ООО "Милур ИС"
Нижнекамский р-н | Нижнекамск г БАКИ УРМАНЧЕ УЛд. 29 кв. 7 | СО-Э4491М1-1 | 102176 | ИПУ | Милур 107S.22-Z-1L-DT | 221400010502416 | ООО "Милур ИС" | Милур IC UREG-Z/P | 221100200010528 | ООО "Милур ИС"
Нижнекамский р-н | Нижнекамск г БАКИ УРМАНЧЕ УЛд. 29 кв. 71 | СЭО-1.15-402(5) | 12045680 | ИПУ | Милур 107S.22-Z-1L-DT | 221400010444789 | ООО "Милур ИС" | Милур IC UREG-Z/P | 220000100008228 | ООО "Милур ИС"
Нижнекамский р-н | Нижнекамск г БАКИ УРМАНЧЕ УЛд. 29 кв. 72 | СЭО-1.15-402(5) | 12045575 | ИПУ | Милур 107S.22-Z-1L-DT | 221400010443858 | ООО "Милур ИС" | Милур IC UREG-Z/P | 220000100008228 | ООО "Милур ИС"
Нижнекамский р-н | Нижнекамск г БАКИ УРМАНЧЕ УЛд. 29 кв. 80 | СЭБ-2А.07.122(5) | 11001295 | ИПУ | Милур 107S.22-Z-1L-DT | 221400010444567 | ООО "Милур ИС" | Милур IC UREG-Z/P | 220000100008236 | ООО "Милур ИС"
Нижнекамский р-н | Нижнекамск г БАКИ УРМАНЧЕ УЛд. 29 кв. 81 | СЭО-1.15-402(5) | 2028252 | ИПУ | Милур 107S.22-Z-1L-DT | 221400010444460 | ООО "Милур ИС" | Милур IC UREG-Z/P | 220000100008236 | ООО "Милур ИС"
Нижнекамский р-н | НИЖНЕКАМСК Г Баки Урманче улд. 29 кв. 85 | СЭТ 1-1-1- ТШ | 242363 | ИПУ | Милур 107S.22-Z-1L-DT | 221500010459641 | ООО "Милур ИС" | Милур IC UREG-Z/P | 220000100008236 | ООО "Милур ИС"
Нижнекамский р-н | Нижнекамск г БАКИ УРМАНЧЕ УЛд. 29 кв. 91 | МЕРКУРИЙ 200.04 | 2_14433089 | ИПУ | Милур 107S.22-Z-1L-DT | 221400010444170 | ООО "Милур ИС" | Милур IC UREG-Z/P | 220000100008236 | ООО "Милур ИС"
Нижнекамский р-н | НИЖНЕКАМСК Г Баки Урманче улд. 31 кв. 66 | Барс-1.211(6-знач.) | 100027 | ИПУ | Милур 107S.22-Z-1L-DT | 221400010503010 | ООО "Милур ИС"
Нижнекамский р-н | НИЖНЕКАМСК Г Баки Урманче улд. 31 кв. 78 | СОИ-50ЭМ | 280922 | ИПУ | Милур 107S.22-Z-1L-DT | 221400010451703 | ООО "Милур ИС"
Нижнекамский р-н | НИЖНЕКАМСК Г Баки Урманче улд. 31 кв. 80 | СКАТ101М1-3 | 108018465 | ИПУ | Милур 107S.22-Z-1L-DT | 221500010459632 | ООО "Милур ИС"
Нижнекамский р-н | НИЖНЕКАМСК Г Баки Урманче улд. 31 кв. 99 | СО-50МЭ/5(5) | 629030 | ИПУ | Милур 107S.22-Z-1L-DT | 221500010459635 | ООО "Милур ИС"
Нижнекамский р-н | НИЖНЕКАМСК Г Баки Урманче улд. 33 кв. 103 | СО-И4491М | 60739 | ИПУ | Милур 107S.22-Z-1L-DT | 221400010502549 | ООО "Милур ИС"
Нижнекамский р-н | НИЖНЕКАМСК Г Баки Урманче улд. 33 кв. 128 | Лейно-электро 011-мш | 11202 | ИПУ | Милур 107S.22-Z-1L-DT | 221500010459646 | ООО "Милур ИС"
Нижнекамский р-н | НИЖНЕКАМСК Г Баки Урманче улд. 33 кв. 142 | СО-ИБМ1(5) | 60972 | ИПУ | Милур 107S.22-Z-1L-DT | 221500010459643 | ООО "Милур ИС"
Нижнекамский р-н | НИЖНЕКАМСК Г Баки Урманче улд. 33 кв. 171 | меркурий201 | 23136378 | ИПУ | Милур 107S.22-Z-1L-DT | 221500010459645 | ООО "Милур ИС"
Нижнекамский р-н | НИЖНЕКАМСК Г Баки Урманче улд. 33 кв. 172 | СОЭ-52/50-11Ш(5) | 496944 | ИПУ | Милур 107S.22-Z-1L-DT | 221400010502961 | ООО "Милур ИС"
Нижнекамский р-н | НИЖНЕКАМСК Г Баки Урманче улд. 33 кв. 26 | СОЭ-52 | 147413 | ИПУ | Милур 107S.22-Z-1L-DT | 221500010459642 | ООО "Милур ИС"
Нижнекамский р-н | НИЖНЕКАМСК Г Баки Урманче улд. 33 кв. 33 | МЕРКУРИЙ 20002 |  | ИПУ | Милур 107S.22-Z-1L-DT | 221400010502082 | ООО "Милур ИС"
Нижнекамский р-н | НИЖНЕКАМСК Г Баки Урманче улд. 33 кв. 51 | СО-ИЭ4491М2-5 | 62992 | ИПУ | Милур 107S.22-Z-1L-DT | 221500010459647 | ООО "Милур ИС"
Нижнекамский р-н | НИЖНЕКАМСК Г Баки Урманче улд. 33 кв. 74 | Меркурий-201(5) | 723711 | ИПУ | Милур 107S.22-Z-1L-DT | 221400010502035 | ООО "Милур ИС"
НИЖНЕКАМСКИЙ Р-Н | НИЖНЕКАМСК Г БАКИ УРМАНЧЕ УЛд. 9 кв. 107 | Меркурий-201(5) | 705394 | ИПУ | Милур 107S.22-Z-1L-DT | 221400010451067 | ООО "Милур ИС"
НИЖНЕКАМСКИЙ Р-Н | НИЖНЕКАМСК Г БАКИ УРМАНЧЕ УЛд. 9 кв. 108 | Меркурий-201(5) | 719225 | ИПУ | Милур 107S.22-Z-1L-DT | 221400010450679 | ООО "Милур ИС"
НИЖНЕКАМСКИЙ Р-Н | НИЖНЕКАМСК Г БАКИ УРМАНЧЕ УЛд. 9 кв. 118 | СЭБ 2А.05.2.12 | 2000401 | ИПУ | Милур 107S.22-Z-1L-DT | 221500010464038 | ООО "Милур ИС"
Нижнекамский р-н | НИЖНЕКАМСК Г Баки Урманче улд. 9 кв. 162 | ЛейнеЭлектро-01.1МШ1(6) | 44319 | ИПУ | Милур 107S.22-Z-1L-DT | 221400010502492 | ООО "Милур ИС"
НИЖНЕКАМСКИЙ Р-Н | НИЖНЕКАМСК Г БАКИ УРМАНЧЕ УЛд. 9 кв. 177 | СО-ИЭ4491М2-5 | 95676 | ИПУ | Милур 107S.22-Z-1L-DT | 221400010450219 | ООО "Милур ИС"
НИЖНЕКАМСКИЙ Р-Н | НИЖНЕКАМСК Г БАКИ УРМАНЧЕ УЛд. 9 кв. 3 | СО-ИЭ4491М2-5 | 108224 | ИПУ | Милур 107S.22-Z-1L-DT | 221400010502418 | ООО "Милур ИС"
Нижнекамский р-н | НИЖНЕКАМСК Г Баки Урманче улд. 9 кв. 322 | цэ6807 п | 712870709171947 | ИПУ | Милур 107S.22-Z-1L-DT | 221400010502440 | ООО "Милур ИС"
НИЖНЕКАМСКИЙ Р-Н | НИЖНЕКАМСК Г БАКИ УРМАНЧЕ УЛд. 9 кв. 329 | Соло 15 | 16153209 | ИПУ | Милур 107S.22-Z-1L-DT | 221400010450257 | ООО "Милур ИС"
Нижнекамский р-н | НИЖНЕКАМСК Г Баки Урманче улд. 9 кв. 347 | СЭТ1 -1 -1- ТШ | 240532 | ИПУ | Милур 107S.22-Z-1L-DT | 221400010502415 | ООО "Милур ИС"
НИЖНЕКАМСКИЙ Р-Н | НИЖНЕКАМСК Г БАКИ УРМАНЧЕ УЛд. 9 кв. 366 | СОЭ-1.15.402 | 7008920 | ИПУ | Милур 107S.22-Z-1L-DT | 221400010451720 | ООО "Милур ИС"
НИЖНЕКАМСКИЙ Р-Н | НИЖНЕКАМСК Г БАКИ УРМАНЧЕ УЛд. 9 кв. 378 | ЦЭ 2726 | 18510809 | ИПУ | Милур 107S.22-Z-1L-DT | 221400010451143 | ООО "Милур ИС"
НИЖНЕКАМСКИЙ Р-Н | НИЖНЕКАМСК Г БАКИ УРМАНЧЕ УЛд. 9 кв. 4 | Энергомера СЕ-101 | 603480305268809 | ИПУ | Милур 107S.22-Z-1L-DT | 221400010450301 | ООО "Милур ИС"
НИЖНЕКАМСКИЙ Р-Н | НИЖНЕКАМСК Г БАКИ УРМАНЧЕ УЛд. 9 кв. 420 | СО-ИЭ4491М2-5 | 28893 | ИПУ | Милур 107S.22-Z-1L-DT | 221400010452256 | ООО "Милур ИС"
НИЖНЕКАМСКИЙ Р-Н | НИЖНЕКАМСК Г БАКИ УРМАНЧЕ УЛд. 9 кв. 432 | ЦЭ6807БК/5(5) | 64081416 | ИПУ | Милур 107S.22-Z-1L-DT | 221400010451142 | ООО "Милур ИС"
НИЖНЕКАМСКИЙ Р-Н | НИЖНЕКАМСК Г БАКИ УРМАНЧЕ УЛд. 9 кв. 46 | ЕС-2726 | 11157308 | ИПУ | Милур 107S.22-Z-1L-DT | 221400010502939 | ООО "Милур ИС"
НИЖНЕКАМСКИЙ Р-Н | НИЖНЕКАМСК Г БАКИ УРМАНЧЕ УЛд. 9 кв. 65 | ЦЭ6807П(5) | 66077326 | ИПУ | Милур 107S.22-Z-1L-DT | 221400010502722 | ООО "Милур ИС"
НИЖНЕКАМСКИЙ Р-Н | НИЖНЕКАМСК Г БАКИ УРМАНЧЕ УЛд. 9 кв. 93 | Меркурий200.-02 | 454625 | ИПУ | Милур 107S.22-Z-1L-DT | 221400010502448 | ООО "Милур ИС"
Нижнекамский р-н | Нижнекамск г БЫЗОВА УЛ д. 10кв. 8 | ЦЭ6807БК/5(5) | 60634 | ИПУ | Миртек-12-РУ-D1-A1R1-230-5-60A-ST-G/5-P2-HKLMOQ2V3-D (BA GSM) | 3220 145 907 213 | ООО «МИРТЕК»
Нижнекамский р-н | Нижнекамск г БЫЗОВА УЛ д. 10кв. 89 | СОЭ-5/50 | 296668 | ИПУ | Миртек-12-РУ-D1-A1R1-230-5-60A-ST-G/5-P2-HKLMOQ2V3-D (BA GSM) | 3220 145 907 942 | ООО «МИРТЕК»
Нижнекамский р-н | Нижнекамск г БЫЗОВА УЛ д. 10кв. 9 | 1ф |  | ИПУ | Миртек-12-РУ-D1-A1R1-230-5-60A-ST-G/5-P2-HKLMOQ2V3-D (BA GSM) | 3220145907892 | ООО «МИРТЕК»
Нижнекамский р-н | НИЖНЕКАМСК Г Бызова ул д. 13кв. ОДПУ | Меркурий-230 ART-03 PQRSIDN 3*(5-7,5) / 220/380 | 10185443 | ОДПУ | FOBOS-3 | 9192454
НИЖНЕКАМСКИЙ Р-Н | НИЖНЕКАМСК Г БЫЗОВА УЛ д. 14кв. 23 | СО-ИЭ4491М2-5 | 13659 | ИПУ | Миртек-12-РУ-D1-A1R1-230-5-60A-ST-G/5-P2-HKLMOQ2V3-D (BA GSM) | 3220 145 913 702 | ООО «МИРТЕК»
НИЖНЕКАМСКИЙ Р-Н | НИЖНЕКАМСК Г БЫЗОВА УЛ д. 14кв. ОДПУ | Меркурий-230 ART-03 PQRSIDN 3*(5-7,5) / 220/380 | 13048123 | ОДПУ | FOBOS-3 | 9481969
Нижнекамский р-н | Нижнекамск г БЫЗОВА УЛ д. 16кв. 33 | СО-Э4491М-1 | 33813 | ИПУ | Миртек-12-РУ-D1-A1R1-230-5-60A-ST-G/5-P2-HKLMOQ2V3-D (BA GSM) | 0220 145 964 268 | ООО «МИРТЕК»
Нижнекамский р-н | НИЖНЕКАМСК Г Бызова ул д. 18кв. ОДПУ | Меркурий-230 ART-03 PQRSIDN 3*(5-7,5) / 220/380 | 11104829 | ОДПУ | FOBOS-3 | 9482233
Нижнекамский р-н | Нижнекамск г БЫЗОВА УЛ д. 1Акв. 65 | Энергомера | 7790000000000 | ИПУ | Миртек-12-РУ-D1-A1R1-230-5-60A-ST-G/5-P2-HKLMOQ2V3-D (BA GSM) | 0220 145 943 669 | ООО «МИРТЕК»
Нижнекамский р-н | НИЖНЕКАМСК Г Бызова ул д. 22кв. 33 | ЛейнеЭлектро-01.1МШ1(6) | 54329 | ИПУ | Миртек-12-РУ-D1-A1R1-230-5-60A-ST-G/5-P2-HKLMOQ2V3-D (BA GSM) | 3220 145 907 712 | ООО «МИРТЕК»
Нижнекамский р-н | НИЖНЕКАМСК Г Бызова ул д. 22кв. 39 | Меркурий200.-02 | 10933569 | ИПУ | Миртек-12-РУ-D1-A1R1-230-5-60A-ST-G/5-P2-HKLMOQ2V3-D (BA GSM) | 3220 145 907 617 | ООО «МИРТЕК»
Нижнекамский р-н | НИЖНЕКАМСК Г Бызова ул д. 22кв. 43 | СО-Э4491М1-1 | 60899 | ИПУ | Миртек-12-РУ-D1-A1R1-230-5-60A-ST-G/5-P2-HKLMOQ2V3-D (BA GSM) | 3220 145 907 247 | ООО «МИРТЕК»
Нижнекамский р-н | НИЖНЕКАМСК Г Бызова ул д. 22кв. 45 | Меркурий200.-02 | 702783 | ИПУ | Миртек-12-РУ-D1-A1R1-230-5-60A-ST-G/5-P2-HKLMOQ2V3-D (BA GSM) | 3220145907722 | ООО «МИРТЕК»
Нижнекамский р-н | Нижнекамск г БЫЗОВА УЛ д. 24бкв. 3 | сои | 20886 | ИПУ | Миртек-12-РУ-D1-A1R1-230-5-60A-ST-G/5-P2-HKLMOQ2V3-D (BA GSM) | 3220145908658 | ООО «МИРТЕК»
Нижнекамский р-н | Нижнекамск г БЫЗОВА УЛ д. 24Бкв. 43 | СКАТ-101м/1-3 шр1 | 108013754 | ИПУ | Миртек-12-РУ-D1-A1R1-230-5-60A-ST-G/5-P2-HKLMOQ2V3-D (BA GSM) | 3220 145 906 848 | ООО «МИРТЕК»
Нижнекамский р-н | Нижнекамск г БЫЗОВА УЛ д. 24кв. 13 | барс | 33788 | ИПУ | Миртек-12-РУ-D1-A1R1-230-5-60A-ST-G/5-P2-HKLMOQ2V3-D (BA GSM) | 3220145915334 | ООО «МИРТЕК»
Нижнекамский р-н | НИЖНЕКАМСК Г Бызова ул д. 24кв. 162 | СО-И4491М2-5 | 19228 | ИПУ | Миртек-12-РУ-D1-A1R1-230-5-60A-ST-G/5-P2-HKLMOQ2V3-D (BA GSM) | 3220 145 907 364 | ООО «МИРТЕК»
Нижнекамский р-н | НИЖНЕКАМСК Г Бызова ул д. 24кв. 178 | Лейне-электро-011мш1(6) | 88808 | ИПУ | Миртек-12-РУ-D1-A1R1-230-5-60A-ST-G/5-P2-HKLMOQ2V3-D (BA GSM) | 3220 145 906 861 | ООО «МИРТЕК»
Нижнекамский р-н | Нижнекамск г БЫЗОВА УЛ д. 24кв. 201 | барс | 33835 | ИПУ | Миртек-12-РУ-D1-A1R1-230-5-60A-ST-G/5-P2-HKLMOQ2V3-D (BA GSM) | 3220145915183 | ООО «МИРТЕК»
Нижнекамский р-н | НИЖНЕКАМСК Г Бызова ул д. 24кв. 204 | СОЭ-52/50-11Ш(5) | 290551 | ИПУ | Миртек-12-РУ-D1-A1R1-230-5-60A-ST-G/5-P2-HKLMOQ2V3-D (BA GSM) | 3220 145 906 806 | ООО «МИРТЕК»
Нижнекамский р-н | Нижнекамск г БЫЗОВА УЛ д. 24кв. 246 | СОИ-5М3 | 11446 | ИПУ | Миртек-12-РУ-D1-A1R1-230-5-60A-ST-G/5-P2-HKLMOQ2V3-D (BA GSM) | 3220145913759 | ООО «МИРТЕК»
Нижнекамский р-н | НИЖНЕКАМСК Г Бызова ул д. 24кв. 64 | Меркурий-201(5) | 676738 | ИПУ | Миртек-12-РУ-D1-A1R1-230-5-60A-ST-G/5-P2-HKLMOQ2V3-D (BA GSM) | 3220145907477 | ООО «МИРТЕК»
Нижнекамский р-н | НИЖНЕКАМСК Г Бызова ул д. 24кв. 67 | СЕ 101S6 145 М(5) | 7789021003981 | ИПУ | Миртек-12-РУ-D1-A1R1-230-5-60A-ST-G/5-P2-HKLMOQ2V3-D (BA GSM) | 3220 145 907 232 | ООО «МИРТЕК»
Нижнекамский р-н | НИЖНЕКАМСК Г Бызова ул д. 30кв. 11 | Меркурий200.-02 | 1910769 | ИПУ | Миртек-12-РУ-D1-A1R1-230-5-60A-ST-G/5-P2-HKLMOQ2V3-D (BA GSM) | 3220 145 913 574 | ООО «МИРТЕК»
Нижнекамский р-н | НИЖНЕКАМСК Г Бызова ул д. 30кв. 27 | Меркурий200.-02 | 58260 | ИПУ | Миртек-12-РУ-D1-A1R1-230-5-60A-ST-G/5-P2-HKLMOQ2V3-D (BA GSM) | 3220 145 907 306 | ООО «МИРТЕК»
Нижнекамский р-н | НИЖНЕКАМСК Г Бызова ул д. 30кв. 29 | 5СМ4 | 20822 | ИПУ | Миртек-12-РУ-D1-A1R1-230-5-60A-ST-G/5-P2-HKLMOQ2V3-D (BA GSM) | 3220 145 907 303 | ООО «МИРТЕК»
Нижнекамский р-н | НИЖНЕКАМСК Г Бызова ул д. 30кв. 3 | 5СМ4(5) | 202494 | ИПУ | Миртек-12-РУ-D1-A1R1-230-5-60A-ST-G/5-P2-HKLMOQ2V3-D (BA GSM) | 3220 145 908 657 | ООО «МИРТЕК»
Нижнекамский р-н | Нижнекамск г БЫЗОВА УЛ д. 32/38кв. 37 | СО-505(5) | 935129 | ИПУ | Миртек-12-РУ-D1-A1R1-230-5-60A-ST-G/5-P2-HKLMOQ2V3-D (BA GSM) | 0220 145 939 135 | ООО «МИРТЕК»
Нижнекамский р-н | Нижнекамск г БЫЗОВА УЛ д. 32/38кв. 66 | барс 1.113 | 36393 | ИПУ | Миртек-12-РУ-D1-A1R1-230-5-60A-ST-G/5-P2-HKLMOQ2V3-D (BA GSM) | 0220 145 938 519 | ООО «МИРТЕК»
Нижнекамский р-н | Нижнекамск г Бызова ул д. 32/38кв. ОДПУ | Меркурий-230 ART-03 PQRSIDN 3*(5-7,5) / 220/380 | 11110152 | ОДПУ | FOBOS-3 | 9482434
Нижнекамский р-н | Нижнекамск г Бызова ул д. 32/38кв. ОДПУ | Меркурий-230 ART-03 PQRSIDN 3*(5-7,5) / 220/380 | 11110418 | ОДПУ | FOBOS-3 | 9482372
Нижнекамский р-н | Нижнекамск г БЫЗОВА УЛ д. 5кв. 111 | цэ6807п | 7820710005907226 | ИПУ | Миртек-12-РУ-D1-A1R1-230-5-60A-ST-G/5-P2-HKLMOQ2V3-D (BA GSM) | 3220 145 907 051 | ООО «МИРТЕК»
Нижнекамский р-н | Нижнекамск г БЫЗОВА УЛ д. 5кв. 12 | СОИ | 80396 | ИПУ | Миртек-12-РУ-D1-A1R1-230-5-60A-ST-G/5-P2-HKLMOQ2V3-D (BA GSM) | 3220 145 913 940 | ООО «МИРТЕК»
Нижнекамский р-н | Нижнекамск г БЫЗОВА УЛ д. 5кв. 143 | барс | 115617 | ИПУ | Миртек-12-РУ-D1-A1R1-230-5-60A-ST-G/5-P2-HKLMOQ2V3-D (BA GSM) | 3220 145 914 754 | ООО «МИРТЕК»
Нижнекамский р-н | Нижнекамск г БЫЗОВА УЛ д. 5кв. 156 | меркурий 200.02 | 161000000 | ИПУ | Миртек-12-РУ-D1-A1R1-230-5-60A-ST-G/5-P2-HKLMOQ2V3-D (BA GSM) | 3220 145 913 719 | ООО «МИРТЕК»
Нижнекамский р-н | Нижнекамск г БЫЗОВА УЛ д. 5кв. 213 | энергомера | 712870400786181 | ИПУ | Миртек-12-РУ-D1-A1R1-230-5-60A-ST-G/5-P2-HKLMOQ2V3-D (BA GSM) | 3220 145 913 122 | ООО «МИРТЕК»
Нижнекамский р-н | Нижнекамск г БЫЗОВА УЛ д. 5кв. 4 | СОЭ-52 | 285308 | ИПУ | Миртек-12-РУ-D1-A1R1-230-5-60A-ST-G/5-P2-HKLMOQ2V3-D (BA GSM) | 3220 145 913 275 | ООО «МИРТЕК»
Нижнекамский р-н | Нижнекамск г БЫЗОВА УЛ д. 5кв. 41 | соэ | 798809 | ИПУ | Миртек-12-РУ-D1-A1R1-230-5-60A-ST-G/5-P2-HKLMOQ2V3-D (BA GSM) | 3220 145 920 327 | ООО «МИРТЕК»
Нижнекамский р-н | Нижнекамск г БЫЗОВА УЛ д. 5кв. 43 | СО-И4491М | 57420 | ИПУ | Миртек-12-РУ-D1-A1R1-230-5-60A-ST-G/5-P2-HKLMOQ2V3-D (BA GSM) | 3220 145 908 701 | ООО «МИРТЕК»
Нижнекамский р-н | Нижнекамск г БЫЗОВА УЛ д. 5кв. 60 | СОИМ-50ЭМ | 11045 | ИПУ | Миртек-12-РУ-D1-A1R1-230-5-60A-ST-G/5-P2-HKLMOQ2V3-D (BA GSM) | 3220 145 914 593 | ООО «МИРТЕК»
Нижнекамский р-н | Нижнекамск г БЫЗОВА УЛ д. 5кв. 87 | цэ 6807п | 712880602009520 | ИПУ | Миртек-12-РУ-D1-A1R1-230-5-60A-ST-G/5-P2-HKLMOQ2V3-D (BA GSM) | 3220 145 907 171 | ООО «МИРТЕК»
Нижнекамский р-н | Нижнекамск г БЫЗОВА УЛ д. 6кв. 105 | Лейно-Электро | 67835 | ИПУ | Миртек-12-РУ-D1-A1R1-230-5-60A-ST-G/5-P2-HKLMOQ2V3-D (BA GSM) | 0220 145 939 078 | ООО «МИРТЕК»
Нижнекамский р-н | Нижнекамск г БЫЗОВА УЛ д. 6кв. 126 | ЦЭ6807П(5) | 782000000000000 | ИПУ | Миртек-12-РУ-D1-A1R1-230-5-60A-ST-G/5-P2-HKLMOQ2V3-D (BA GSM) | 0220 145 939 845 | ООО «МИРТЕК»
Нижнекамский р-н | Нижнекамск г БЫЗОВА УЛ д. 6кв. 38 | Лейне-электро-011мш1(6) | 16515 | ИПУ | Миртек-12-РУ-D1-A1R1-230-5-60A-ST-G/5-P2-HKLMOQ2V3-D (BA GSM) | 0220 145 939 916 | ООО «МИРТЕК»
НИЖНЕКАМСКИЙ Р-Н | НИЖНЕКАМСК Г БЫЗОВА УЛ д. 6кв. 44 | лейне-эл. | 69947 | ИПУ | Миртек-12-РУ-D1-A1R1-230-5-60A-ST-G/5-P2-HKLMOQ2V3-D (BA GSM) | 3220 145 913 543 | ООО «МИРТЕК»
Нижнекамский р-н | Нижнекамск г БЫЗОВА УЛ д. 6кв. 50 | СО-Э4491М1-1 | 121149 | ИПУ | Миртек-12-РУ-D1-A1R1-230-5-60A-ST-G/5-P2-HKLMOQ2V3-D (BA GSM) | 3220 145 907 012 | ООО «МИРТЕК»
Нижнекамский р-н | Нижнекамск г БЫЗОВА УЛ д. 6кв. 51 | Лейне электро | 34709 | ИПУ | Миртек-12-РУ-D1-A1R1-230-5-60A-ST-G/5-P2-HKLMOQ2V3-D (BA GSM) | 0220 145 911 610 | ООО «МИРТЕК»
Нижнекамский р-н | Нижнекамск г БЫЗОВА УЛ д. 6кв. 7 | СЭБ-1(5) | 12050704 | ИПУ | Миртек-12-РУ-D1-A1R1-230-5-60A-ST-G/5-P2-HKLMOQ2V3-D (BA GSM) | 0220 145 938 957 | ООО «МИРТЕК»
Нижнекамский р-н | Нижнекамск г БЫЗОВА УЛ д. 6кв. 91 | энергомера | 7130000000 | ИПУ | Миртек-12-РУ-D1-A1R1-230-5-60A-ST-G/5-P2-HKLMOQ2V3-D (BA GSM) | 0220 145 939 697 | ООО «МИРТЕК»
Нижнекамский р-н | Нижнекамск г БЫЗОВА УЛ д. 7Бкв. 21 | сои-449 | 89014 | ИПУ | Миртек-12-РУ-D1-A1R1-230-5-60A-ST-G/5-P2-HKLMOQ2V3-D (BA GSM) | 3220 145 908 597 | ООО «МИРТЕК»
Нижнекамский р-н | Нижнекамск г БЫЗОВА УЛ д. 9кв. 11 | Скат. 411152.001-01пс | 808210 | ИПУ | Миртек-12-РУ-D1-A1R1-230-5-60A-ST-G/5-P2-HKLMOQ2V3-D (BA GSM) | 3220 145 907 973 | ООО «МИРТЕК»
Нижнекамский р-н | Нижнекамск г БЫЗОВА УЛ д. 9кв. 135 | соло-1S(5) | 236238 | ИПУ | Миртек-12-РУ-D1-A1R1-230-5-60A-ST-G/5-P2-HKLMOQ2V3-D (BA GSM) | 0220 145 939 908 | ООО «МИРТЕК»
Нижнекамский р-н | Нижнекамск г БЫЗОВА УЛ д. 9кв. 151 | 1ф |  | ИПУ | Миртек-12-РУ-D1-A1R1-230-5-60A-ST-G/5-P2-HKLMOQ2V3-D (BA GSM) | 3220 145 920 689 | ООО «МИРТЕК»
Нижнекамский р-н | Нижнекамск г БЫЗОВА УЛ д. 9кв. 17 | Лейне электро | 583332 | ИПУ | Миртек-12-РУ-D1-A1R1-230-5-60A-ST-G/5-P2-HKLMOQ2V3-D (BA GSM) | 0220 145 940 251 | ООО «МИРТЕК»
Нижнекамский р-н | Нижнекамск г БЫЗОВА УЛ д. 9кв. 94 | Меркурий-201(5) | 132102907 | ИПУ | Миртек-12-РУ-D1-A1R1-230-5-60A-ST-G/5-P2-HKLMOQ2V3-D (BA GSM) | 3220 145 919 932 | ООО «МИРТЕК»
Нижнекамский р-н | Нижнекамск г Бызова ул д. 9кв. ОДПУ | Меркурий-230 ART-03 PQRSIDN 3*(5-7,5) / 220/380 | 11139681 | ОДПУ | FOBOS-3 | 9482339
НИЖНЕКАМСКИЙ Р-Н | НИЖНЕКАМСК Г БЫЗОВА УЛд. 1 кв. 100 | СЭО-1.15-402(5) | 12023820 | ИПУ | Милур 107S.22-Z-1L-DT | 221400010455910 | ООО "Милур ИС"
НИЖНЕКАМСКИЙ Р-Н | НИЖНЕКАМСК Г БЫЗОВА УЛд. 1 кв. 127 | СЭО-1.00.1(5) | 11016818 | ИПУ | Милур 107S.22-Z-1L-DT | 221400010455404 | ООО "Милур ИС"
НИЖНЕКАМСКИЙ Р-Н | НИЖНЕКАМСК Г БЫЗОВА УЛд. 1 кв. 128 | СОЭ-1.15.402 | 11016818* | ИПУ | Милур 107S.22-Z-1L-DT | 221400010451747 | ООО "Милур ИС"
НИЖНЕКАМСКИЙ Р-Н | НИЖНЕКАМСК Г БЫЗОВА УЛд. 1 кв. 134 | Меркурий 201.5 | 7527635 | ИПУ | Милур 107S.22-Z-1L-DT | 221500010429611 | ООО "Милур ИС"
НИЖНЕКАМСКИЙ Р-Н | НИЖНЕКАМСК Г БЫЗОВА УЛд. 1 кв. 140 | ЦЭ6807П(5) | 782071005 | ИПУ | Милур 107S.22-Z-1L-DT | 221400010451765 | ООО "Милур ИС"
НИЖНЕКАМСКИЙ Р-Н | НИЖНЕКАМСК Г БЫЗОВА УЛд. 1 кв. 151 | ЦЭ6807П(5) | 712970708 | ИПУ | Милур 107S.22-Z-1L-DT | 221400010444301 | ООО "Милур ИС"
НИЖНЕКАМСКИЙ Р-Н | НИЖНЕКАМСК Г БЫЗОВА УЛд. 1 кв. 155 | СЭО-1.00.1(5) | 11025690 | ИПУ | Милур 107S.22-Z-1L-DT | 221400010455371 | ООО "Милур ИС"
НИЖНЕКАМСКИЙ Р-Н | НИЖНЕКАМСК Г БЫЗОВА УЛд. 1 кв. 158 | СО-Э4491М1-1 | 114354 | ИПУ | Милур 107S.22-Z-1L-DT | 221400010455856 | ООО "Милур ИС"
НИЖНЕКАМСКИЙ Р-Н | НИЖНЕКАМСК Г БЫЗОВА УЛд. 1 кв. 159 | СОЭ -52 | 113619 | ИПУ | Милур 107S.22-Z-1L-DT | 221400010451346 | ООО "Милур ИС"
НИЖНЕКАМСКИЙ Р-Н | НИЖНЕКАМСК Г БЫЗОВА УЛд. 1 кв. 167 | лейне электро -01МШ 1(5) | 43721 | ИПУ | Милур 107S.22-Z-1L-DT | 221400010454291 | ООО "Милур ИС"
НИЖНЕКАМСКИЙ Р-Н | НИЖНЕКАМСК Г БЫЗОВА УЛд. 1 кв. 191 | СОЭ-5 | 120149 | ИПУ | Милур 107S.22-Z-1L-DT | 221500010429602 | ООО "Милур ИС"
НИЖНЕКАМСКИЙ Р-Н | НИЖНЕКАМСК Г БЫЗОВА УЛд. 1 кв. 193 | со-Э4491М1 | 16615 | ИПУ | Милур 107S.22-Z-1L-DT | 221500010429620 | ООО "Милур ИС"
Нижнекамский р-н | Нижнекамск г Бызова улд. 1 кв. 20 | СО-ИЭ4491М2-5 | 44811 | ИПУ | Милур 107S.22-Z-1L-DT | 221400010453960 | ООО "Милур ИС"
НИЖНЕКАМСКИЙ Р-Н | НИЖНЕКАМСК Г БЫЗОВА УЛд. 1 кв. 204 | СО-И4491М(5) | 102989 | ИПУ | Милур 107S.22-Z-1L-DT | 221400010451350 | ООО "Милур ИС"
НИЖНЕКАМСКИЙ Р-Н | НИЖНЕКАМСК Г БЫЗОВА УЛд. 1 кв. 215 | ЦЭ6807П(5) | 400156656 | ИПУ | Милур 107S.22-Z-1L-DT | 221400010451614 | ООО "Милур ИС"
НИЖНЕКАМСКИЙ Р-Н | НИЖНЕКАМСК Г БЫЗОВА УЛд. 1 кв. 244 | СО-Э4491М1-1(6) | 72254 | ИПУ | Милур 107S.22-Z-1L-DT | 221400010451438 | ООО "Милур ИС"
НИЖНЕКАМСКИЙ Р-Н | НИЖНЕКАМСК Г БЫЗОВА УЛд. 1 кв. 246 | Меркурий-201(5) | 989507 | ИПУ | Милур 107S.22-Z-1L-DT | 221500010429632 | ООО "Милур ИС"
НИЖНЕКАМСКИЙ Р-Н | НИЖНЕКАМСК Г БЫЗОВА УЛд. 1 кв. 271 | ЦЭ6807П(5) | 712970603 | ИПУ | Милур 107S.22-Z-1L-DT | 221400010454556 | ООО "Милур ИС"
НИЖНЕКАМСКИЙ Р-Н | НИЖНЕКАМСК Г БЫЗОВА УЛд. 1 кв. 272 | СОЭ -52 | 78060 | ИПУ | Милур 107S.22-Z-1L-DT | 221400010451277 | ООО "Милур ИС"
НИЖНЕКАМСКИЙ Р-Н | НИЖНЕКАМСК Г БЫЗОВА УЛд. 1 кв. 278 | Меркурий200.-02 | 122926507 | ИПУ | Милур 107S.22-Z-1L-DT | 221400010451988 | ООО "Милур ИС"
НИЖНЕКАМСКИЙ Р-Н | НИЖНЕКАМСК Г БЫЗОВА УЛд. 1 кв. 279 | ЦЭ6807П(5) | 712870502875561 | ИПУ | Милур 107S.22-Z-1L-DT | 221400010450951 | ООО "Милур ИС"
НИЖНЕКАМСКИЙ Р-Н | НИЖНЕКАМСК Г БЫЗОВА УЛд. 1 кв. 281 | Меркурий-201(5) | 521091 | ИПУ | Милур 107S.22-Z-1L-DT | 221400010451299 | ООО "Милур ИС"
НИЖНЕКАМСКИЙ Р-Н | НИЖНЕКАМСК Г БЫЗОВА УЛд. 1 кв. 29 | Меркурий200.-02 | 1233073 | ИПУ | Милур 107S.22-Z-1L-DT | 221400010455369 | ООО "Милур ИС"
НИЖНЕКАМСКИЙ Р-Н | НИЖНЕКАМСК Г БЫЗОВА УЛд. 1 кв. 291 | СО-505(5) | 748067 | ИПУ | Милур 107S.22-Z-1L-DT | 221400010454379 | ООО "Милур ИС"
НИЖНЕКАМСКИЙ Р-Н | НИЖНЕКАМСК Г БЫЗОВА УЛд. 1 кв. 301 | Меркурий200.-02 | 1941651 | ИПУ | Милур 107S.22-Z-1L-DT | 221400010441682 | ООО "Милур ИС"
НИЖНЕКАМСКИЙ Р-Н | НИЖНЕКАМСК Г БЫЗОВА УЛд. 1 кв. 40 | СО-505 | 611743 | ИПУ | Милур 107S.22-Z-1L-DT | 221500010429606 | ООО "Милур ИС"
НИЖНЕКАМСКИЙ Р-Н | НИЖНЕКАМСК Г БЫЗОВА УЛд. 1 кв. 57 | Лейне электро | 14819 | ИПУ | Милур 107S.22-Z-1L-DT | 221500010429603 | ООО "Милур ИС"
НИЖНЕКАМСКИЙ Р-Н | НИЖНЕКАМСК Г БЫЗОВА УЛд. 1 кв. 73 | СО-Э4491М1-1 | 117304 | ИПУ | Милур 107S.22-Z-1L-DT | 221400010444645 | ООО "Милур ИС"
НИЖНЕКАМСКИЙ Р-Н | НИЖНЕКАМСК Г БЫЗОВА УЛд. 1 кв. 78 | Меркурий200.-02 | 1939636 | ИПУ | Милур 107S.22-Z-1L-DT | 221400010455354 | ООО "Милур ИС"
НИЖНЕКАМСКИЙ Р-Н | НИЖНЕКАМСК Г БЫЗОВА УЛд. 1 кв. 99 | ЦЭ6807П(5) | 782070903934938 | ИПУ | Милур 107S.22-Z-1L-DT | 221400010455270 | ООО "Милур ИС"
Нижнекамский р-н | НИЖНЕКАМСК Г Бызова улд. 11 кв. 14 | МЕРКУРИЙ-201(5) | 511145 | ИПУ | Милур 107S.22-Z-1L-DT | 221500010424390 | ООО "Милур ИС"
Нижнекамский р-н | НИЖНЕКАМСК Г Бызова улд. 11а кв. 34 | энергомера | 52021114 | ИПУ | Милур 107S.22-Z-1L-DT | 221400010454388 | ООО "Милур ИС"
Нижнекамский р-н | НИЖНЕКАМСК Г Бызова улд. 13 кв. 119 | ЦЭ6807БК/5(5) | 5238520009 | ИПУ | Милур 107S.22-Z-1L-DT | 221400010450231 | ООО "Милур ИС"
Нижнекамский р-н | НИЖНЕКАМСК Г Бызова улд. 13 кв. 130 | Меркурий-201(5) | 130089607 | ИПУ | Милур 107S.22-Z-1L-DT | 221400010453932 | ООО "Милур ИС"
Нижнекамский р-н | НИЖНЕКАМСК Г Бызова улд. 13 кв. 136 | СО-Э4491М1-1 | 26903 | ИПУ | Милур 107S.22-Z-1L-DT | 221400010450242 | ООО "Милур ИС"
Нижнекамский р-н | НИЖНЕКАМСК Г Бызова улд. 13 кв. 16 | Меркурий200.-02 | 701599 | ИПУ | Милур 107S.22-Z-1L-DT | 221400010450605 | ООО "Милур ИС"
Нижнекамский р-н | НИЖНЕКАМСК Г Бызова улд. 13 кв. 163 | 1ф |  | ИПУ | Милур 107S.22-Z-1L-DT | 221400010453912 | ООО "Милур ИС"
Нижнекамский р-н | НИЖНЕКАМСК Г Бызова улд. 13 кв. 166 | Меркурий-201(5) | 16596631 | ИПУ | Милур 107S.22-Z-1L-DT | 221400010450084 | ООО "Милур ИС"
Нижнекамский р-н | НИЖНЕКАМСК Г Бызова улд. 13 кв. 223 | СОЭ-5 | 304987 | ИПУ | Милур 107S.22-Z-1L-DT | 221400010453981 | ООО "Милур ИС"
Нижнекамский р-н | НИЖНЕКАМСК Г Бызова улд. 13 кв. 7 | Меркурий-201 | 21518730 | ИПУ | Милур 107S.22-Z-1L-DT | 221400010450401 | ООО "Милур ИС"
Нижнекамский р-н | НИЖНЕКАМСК Г Бызова улд. 13 кв. 72 | 1ф |  | ИПУ | Милур 107S.22-Z-1L-DT | 221500010464635 | ООО "Милур ИС"
Нижнекамский р-н | НИЖНЕКАМСК Г Бызова улд. 13 кв. 85 | 1ф |  | ИПУ | Милур 107S.22-Z-1L-DT | 221500010464624 | ООО "Милур ИС"
Нижнекамский р-н | НИЖНЕКАМСК Г Бызова улд. 13 кв. 88 | 1ф |  | ИПУ | Милур 107S.22-Z-1L-DT | 221500010464644 | ООО "Милур ИС"
Нижнекамский р-н | Нижнекамск г БЫЗОВА УЛд. 15 кв. 113 | СО-И4491М2-5 | 92519 | ИПУ | Милур 107S.22-Z-1L-DT | 221400010444555 | ООО "Милур ИС"
Нижнекамский р-н | Нижнекамск г БЫЗОВА УЛд. 15 кв. 118 | СЕ 101S6 145 М(5) | 7789022040541 | ИПУ | Милур 107S.22-Z-1L-DT | 221400010444791 | ООО "Милур ИС"
Нижнекамский р-н | Нижнекамск г БЫЗОВА УЛд. 15 кв. 176 | ЦЭ6807П(5) | 712870502163736 | ИПУ | Милур 107S.22-Z-1L-DT | 221400010444674 | ООО "Милур ИС"
Нижнекамский р-н | НИЖНЕКАМСК Г Бызова улд. 15 кв. 20 | Меркурий-201(5) | 22206398 | ИПУ | Милур 107S.22-Z-1L-DT | 221500010464626 | ООО "Милур ИС"
Нижнекамский р-н | Нижнекамск г БЫЗОВА УЛд. 15 кв. 43 | СОИ449М | 123082 | ИПУ | Милур 107S.22-Z-1L-DT | 221400010444767 | ООО "Милур ИС"
Нижнекамский р-н | Нижнекамск г БЫЗОВА УЛд. 15 кв. 44 | Меркурий-201(5) | 17899862 | ИПУ | Милур 107S.22-Z-1L-DT | 221400010443906 | ООО "Милур ИС"
Нижнекамский р-н | НИЖНЕКАМСК Г Бызова улд. 15 кв. 71 | 1ф |  | ИПУ | Милур 107S.22-Z-1L-DT | 221500010464642 | ООО "Милур ИС"
Нижнекамский р-н | НИЖНЕКАМСК Г Бызова улд. 17 кв. 108 | СО-И4491М2-5 | 50031 | ИПУ | Милур 107S.22-Z-1L-DT | 221400010450489 | ООО "Милур ИС"
Нижнекамский р-н | НИЖНЕКАМСК Г Бызова улд. 17 кв. 109 | СО-ИЭ4491М2-2 | 42228 | ИПУ | Милур 107S.22-Z-1L-DT | 221400010451701 | ООО "Милур ИС"
Нижнекамский р-н | НИЖНЕКАМСК Г Бызова улд. 17 кв. 110 | СО-ИЭ4491М2-2 | 41166 | ИПУ | Милур 107S.22-Z-1L-DT | 221400010450503 | ООО "Милур ИС"
Нижнекамский р-н | НИЖНЕКАМСК Г Бызова улд. 17 кв. 112 | СО-Э4491М2-5 | 421301 | ИПУ | Милур 107S.22-Z-1L-DT | 221400010449967 | ООО "Милур ИС"
Нижнекамский р-н | НИЖНЕКАМСК Г Бызова улд. 17 кв. 113 | СО-И4491М2-5 | 41941 | ИПУ | Милур 107S.22-Z-1L-DT | 221400010450585 | ООО "Милур ИС"
Нижнекамский р-н | Нижнекамск г БЫЗОВА УЛд. 17 кв. 119 | Меркурий200.-02 | 2_1925838 | ИПУ | Милур 107S.22-Z-1L-DT | 221500010460208 | ООО "Милур ИС"
Нижнекамский р-н | НИЖНЕКАМСК Г Бызова улд. 17 кв. 129 | СО-ИЭ4491М2-2 | 42313 | ИПУ | Милур 107S.22-Z-1L-DT | 221400010453789 | ООО "Милур ИС"
Нижнекамский р-н | НИЖНЕКАМСК Г Бызова улд. 17 кв. 151 | СО-И4491М2-5 | 41902 | ИПУ | Милур 107S.22-Z-1L-DT | 221400010450442 | ООО "Милур ИС"
Нижнекамский р-н | НИЖНЕКАМСК Г Бызова улд. 17 кв. 152 | СО-ИЭ4491М2-2 | 42138 | ИПУ | Милур 107S.22-Z-1L-DT | 221400010449995 | ООО "Милур ИС"
Нижнекамский р-н | НИЖНЕКАМСК Г Бызова улд. 17 кв. 156 | СО-ИЭ4491М2-2 | 42182 | ИПУ | Милур 107S.22-Z-1L-DT | 221400010450530 | ООО "Милур ИС"
Нижнекамский р-н | НИЖНЕКАМСК Г Бызова улд. 17 кв. 158 | СО-ИЭ4491М2-2 | 42198 | ИПУ | Милур 107S.22-Z-1L-DT | 221400010450382 | ООО "Милур ИС"
Нижнекамский р-н | НИЖНЕКАМСК Г Бызова улд. 17 кв. 16 | СО-ИЭ4491М2-2 | 41988 | ИПУ | Милур 107S.22-Z-1L-DT | 221400010451662 | ООО "Милур ИС"
Нижнекамский р-н | НИЖНЕКАМСК Г Бызова улд. 17 кв. 171 | СО-И4491М2-5 | 50025 | ИПУ | Милур 107S.22-Z-1L-DT | 221400010450136 | ООО "Милур ИС"
Нижнекамский р-н | НИЖНЕКАМСК Г Бызова улд. 17 кв. 178 | СО-И4491М2-5 | 41158 | ИПУ | Милур 107S.22-Z-1L-DT | 221400010450513 | ООО "Милур ИС"
Нижнекамский р-н | Нижнекамск г БЫЗОВА УЛд. 17 кв. 179 | СО-Э4491М1-1 | 102474 | ИПУ | Милур 107S.22-Z-1L-DT | 221500010463762 | ООО "Милур ИС"
Нижнекамский р-н | НИЖНЕКАМСК Г Бызова улд. 17 кв. 18 | СО-ИЭ4491М2-2 | 41909 | ИПУ | Милур 107S.22-Z-1L-DT | 221400010450590 | ООО "Милур ИС"
Нижнекамский р-н | НИЖНЕКАМСК Г Бызова улд. 17 кв. 180 | СО-Э4491М2-1(5) | 41990 | ИПУ | Милур 107S.22-Z-1L-DT | 221400010449994 | ООО "Милур ИС"
Нижнекамский р-н | Нижнекамск г БЫЗОВА УЛд. 17 кв. 182 | ЦЭ6807П(5) | 78207100593081 | ИПУ | Милур 107S.22-Z-1L-DT | 221500010463758 | ООО "Милур ИС"
Нижнекамский р-н | Нижнекамск г БЫЗОВА УЛд. 17 кв. 183 | Меркурий200.-02 | 1554440 | ИПУ | Милур 107S.22-Z-1L-DT | 221500010463749 | ООО "Милур ИС"
Нижнекамский р-н | Нижнекамск г БЫЗОВА УЛд. 17 кв. 198 | ЦЭ6807П(5) | 712870400845383 | ИПУ | Милур 107S.22-Z-1L-DT | 221500010463750 | ООО "Милур ИС"
Нижнекамский р-н | Нижнекамск г БЫЗОВА УЛд. 17 кв. 205 | ЦЭ6807-1П(5) | 712870501 | ИПУ | Милур 107S.22-Z-1L-DT | 221500010463752 | ООО "Милур ИС"
Нижнекамский р-н | НИЖНЕКАМСК Г Бызова улд. 17 кв. 213 | СО-ИЭ4491М2-2 | 42192 | ИПУ | Милур 107S.22-Z-1L-DT | 221400010452558 | ООО "Милур ИС"
Нижнекамский р-н | Нижнекамск г БЫЗОВА УЛд. 17 кв. 214 | ЦЭ6807П(5) | 712870400986321 | ИПУ | Милур 107S.22-Z-1L-DT | 221500010463748 | ООО "Милур ИС"
Нижнекамский р-н | Нижнекамск г БЫЗОВА УЛд. 17 кв. 216 | СО-И4491М(5) | 106255 | ИПУ | Милур 107S.22-Z-1L-DT | 221500010463756 | ООО "Милур ИС"
Нижнекамский р-н | НИЖНЕКАМСК Г Бызова улд. 17 кв. 217 | СО-ИЭ4491М2-2 | 65129 | ИПУ | Милур 107S.22-Z-1L-DT | 221400010450267 | ООО "Милур ИС"
Нижнекамский р-н | НИЖНЕКАМСК Г Бызова улд. 17 кв. 22 | СО-ИЭ4491М2-2 | 42341 | ИПУ | Милур 107S.22-Z-1L-DT | 221400010450575 | ООО "Милур ИС"
Нижнекамский р-н | НИЖНЕКАМСК Г Бызова улд. 17 кв. 227 | СО-ИЭ4491М2-2 | 42057 | ИПУ | Милур 107S.22-Z-1L-DT | 221400010450551 | ООО "Милур ИС"
Нижнекамский р-н | НИЖНЕКАМСК Г Бызова улд. 17 кв. 23 | СО-ИЭ4491М2-2 | 42098 | ИПУ | Милур 107S.22-Z-1L-DT | 221400010453798 | ООО "Милур ИС"
Нижнекамский р-н | НИЖНЕКАМСК Г Бызова улд. 17 кв. 233 | СО-И4491М2-5 | 42072 | ИПУ | Милур 107S.22-Z-1L-DT | 221400010450387 | ООО "Милур ИС"
Нижнекамский р-н | НИЖНЕКАМСК Г Бызова улд. 17 кв. 238 | СО-ИЭ4491М2-5 | 42255 | ИПУ | Милур 107S.22-Z-1L-DT | 221400010450416 | ООО "Милур ИС"
Нижнекамский р-н | НИЖНЕКАМСК Г Бызова улд. 17 кв. 239 | СО-И4491М2-5 | 41956 | ИПУ | Милур 107S.22-Z-1L-DT | 221400010450455 | ООО "Милур ИС"
Нижнекамский р-н | НИЖНЕКАМСК Г Бызова улд. 17 кв. 240 | СО-И4491М2-5 | 50030 | ИПУ | Милур 107S.22-Z-1L-DT | 221400010450737 | ООО "Милур ИС"
Нижнекамский р-н | Нижнекамск г БЫЗОВА УЛд. 17 кв. 250 | СО-ИЭ4491М2-5 | 100758 | ИПУ | Милур 107S.22-Z-1L-DT | 221500010463757 | ООО "Милур ИС"
Нижнекамский р-н | Нижнекамск г БЫЗОВА УЛд. 17 кв. 252 | СО-505(5) | 609582 | ИПУ | Милур 107S.22-Z-1L-DT | 221500010463747 | ООО "Милур ИС"
Нижнекамский р-н | Нижнекамск г БЫЗОВА УЛд. 17 кв. 254 | ЛейнеЭлектро-01.1МШ1(6) | 17538 | ИПУ | Милур 107S.22-Z-1L-DT | 221500010463768 | ООО "Милур ИС"
Нижнекамский р-н | Нижнекамск г БЫЗОВА УЛд. 17 кв. 269 | ЦЭ6807П(5) | 134849 | ИПУ | Милур 107S.22-Z-1L-DT | 221500010460872 | ООО "Милур ИС"
Нижнекамский р-н | НИЖНЕКАМСК Г Бызова улд. 17 кв. 285 | СО-ИЭ4491М2-2 | 41089 | ИПУ | Милур 107S.22-Z-1L-DT | 221400010450359 | ООО "Милур ИС"
Нижнекамский р-н | НИЖНЕКАМСК Г Бызова улд. 17 кв. 286 | СО-ИЭ4491М2-2 | 41193 | ИПУ | Милур 107S.22-Z-1L-DT | 221400010450507 | ООО "Милур ИС"
Нижнекамский р-н | НИЖНЕКАМСК Г Бызова улд. 17 кв. 287 | СО-ИЭ4491М2-2 | 41086 | ИПУ | Милур 107S.22-Z-1L-DT | 221400010450367 | ООО "Милур ИС"
Нижнекамский р-н | НИЖНЕКАМСК Г Бызова улд. 17 кв. 288 | СО-ИЭ4491М2-2 | 50002 | ИПУ | Милур 107S.22-Z-1L-DT | 221400010450156 | ООО "Милур ИС"
Нижнекамский р-н | НИЖНЕКАМСК Г Бызова улд. 17 кв. 40 | СО-ИЭ4491М2-2 | 41117 | ИПУ | Милур 107S.22-Z-1L-DT | 221400010454580 | ООО "Милур ИС"
Нижнекамский р-н | НИЖНЕКАМСК Г Бызова улд. 17 кв. 42 | СО-ИЭ4491М2-2 | 41177 | ИПУ | Милур 107S.22-Z-1L-DT | 221400010450102 | ООО "Милур ИС"
Нижнекамский р-н | НИЖНЕКАМСК Г Бызова улд. 17 кв. 43 | СО-ИЭ4491М2-2 | 42100 | ИПУ | Милур 107S.22-Z-1L-DT | 221400010450505 | ООО "Милур ИС"
Нижнекамский р-н | НИЖНЕКАМСК Г Бызова улд. 17 кв. 52 | СО-ИЭ4491М2-2 | 42156 | ИПУ | Милур 107S.22-Z-1L-DT | 221400010450504 | ООО "Милур ИС"
Нижнекамский р-н | НИЖНЕКАМСК Г Бызова улд. 17 кв. 54 | СО-ИЭ4491М2-2 | 42378 | ИПУ | Милур 107S.22-Z-1L-DT | 221400010450398 | ООО "Милур ИС"
Нижнекамский р-н | НИЖНЕКАМСК Г Бызова улд. 17 кв. 59 | 1ф |  | ИПУ | Милур 107S.22-Z-1L-DT | 221400010450618 | ООО "Милур ИС"
Нижнекамский р-н | НИЖНЕКАМСК Г Бызова улд. 17 кв. 64 | СО-ИЭ4491М2-2 | 41087 | ИПУ | Милур 107S.22-Z-1L-DT | 221400010451456 | ООО "Милур ИС"
Нижнекамский р-н | НИЖНЕКАМСК Г Бызова улд. 17 кв. 65 | Меркурий-201(5) | 17739141 | ИПУ | Милур 107S.22-Z-1L-DT | 221400010450110 | ООО "Милур ИС"
Нижнекамский р-н | НИЖНЕКАМСК Г Бызова улд. 17 кв. 67 | СО-Э4491М2-1(5) | 42309 | ИПУ | Милур 107S.22-Z-1L-DT | 221400010450379 | ООО "Милур ИС"
Нижнекамский р-н | Нижнекамск г БЫЗОВА УЛд. 17 кв. 74 | Меркурий-201(5) | 1358071 | ИПУ | Милур 107S.22-Z-1L-DT | 221500010463767 | ООО "Милур ИС"
Нижнекамский р-н | НИЖНЕКАМСК Г Бызова улд. 17 кв. 86 | СО-ИЭ4491М2-2 | 41192 | ИПУ | Милур 107S.22-Z-1L-DT | 221400010451403 | ООО "Милур ИС"
Нижнекамский р-н | НИЖНЕКАМСК Г Бызова улд. 17 кв. 88 | СО-ИЭ4491М2-2 | 42025 | ИПУ | Милур 107S.22-Z-1L-DT | 221400010451032 | ООО "Милур ИС"
Нижнекамский р-н | НИЖНЕКАМСК Г Бызова улд. 17 кв. 92 | СО-ИЭ4491М2-2 | 41937 | ИПУ | Милур 107S.22-Z-1L-DT | 221400010450349 | ООО "Милур ИС"
Нижнекамский р-н | НИЖНЕКАМСК Г Бызова улд. 17 кв. 94 | СО-ИЭ4491М2-2 | 41136 | ИПУ | Милур 107S.22-Z-1L-DT | 221400010449978 | ООО "Милур ИС"
Нижнекамский р-н | НИЖНЕКАМСК Г Бызова улд. 18 кв. 124 | СЕ101 | 779048105315 | ИПУ | Милур 107S.22-Z-1L-DT | 221400010454193 | ООО "Милур ИС"
Нижнекамский р-н | НИЖНЕКАМСК Г Бызова улд. 18 кв. 140 | соэ-449м | 23880 | ИПУ | Милур 107S.22-Z-1L-DT | 221500010464625 | ООО "Милур ИС"
Нижнекамский р-н | НИЖНЕКАМСК Г Бызова улд. 18 кв. 18 | Лейне электро | 10191 | ИПУ | Милур 107S.22-Z-1L-DT | 221400010454135 | ООО "Милур ИС"
Нижнекамский р-н | НИЖНЕКАМСК Г Бызова улд. 18 кв. 215 | ЦЭ6807П(5) | 1005621870 | ИПУ | Милур 107S.22-Z-1L-DT | 221400010454378 | ООО "Милур ИС"
Нижнекамский р-н | НИЖНЕКАМСК Г Бызова улд. 18 кв. 23 | СО-ИЭ4491М2-5 | 55650 | ИПУ | Милур 107S.22-Z-1L-DT | 221400010453836 | ООО "Милур ИС"
Нижнекамский р-н | НИЖНЕКАМСК Г Бызова улд. 18 кв. 40 | меркурий | 37713207 | ИПУ | Милур 107S.22-Z-1L-DT | 221500010464627 | ООО "Милур ИС"
Нижнекамский р-н | НИЖНЕКАМСК Г Бызова улд. 18 кв. 73 | СО-ИБМ3(5) | 60975 | ИПУ | Милур 107S.22-Z-1L-DT | 221400010454019 | ООО "Милур ИС"
Нижнекамский р-н | НИЖНЕКАМСК Г Бызова улд. 18 кв. 83 | СОЭ-5/40(5) | 143625 | ИПУ | Милур 107S.22-Z-1L-DT | 221400010451501 | ООО "Милур ИС"
Нижнекамский р-н | НИЖНЕКАМСК Г Бызова улд. 18 кв. 84 | СОЛО-1S(6) | 34793507 | ИПУ | Милур 107S.22-Z-1L-DT | 221500010464640 | ООО "Милур ИС"
Нижнекамский р-н | НИЖНЕКАМСК Г Бызова улд. 18 кв. 97 | МЕРКУРИЙ 201.5 | 25805147 | ИПУ | Милур 107S.22-Z-1L-DT | 221400010454191 | ООО "Милур ИС"
Нижнекамский р-н | Нижнекамск г БЫЗОВА УЛд. 24Б кв. ОДПУ | Меркурий-234 ART-03 P | 21253444 | ОДПУ | Милур 307S.12-PRRZ-2 | 221500120410032 | ООО "Милур ИС"
Нижнекамский р-н | НИЖНЕКАМСК Г Бызова улд. 26 кв. 107 | СО-ИЭ4491М2-5 | 58458 | ИПУ | Милур 107S.22-Z-1L-DT | 221400010455510 | ООО "Милур ИС"
Нижнекамский р-н | НИЖНЕКАМСК Г Бызова улд. 26 кв. 136 | СО И449 | 73462 | ИПУ | Милур 107S.22-Z-1L-DT | 221400010455447 | ООО "Милур ИС"
Нижнекамский р-н | Нижнекамск г БЫЗОВА УЛд. 26 кв. 15 | СОЭ-52/50-11Ш(5) | 492 | ИПУ | Милур 107S.22-Z-1L-DT | 221500010463759 | ООО "Милур ИС"
Нижнекамский р-н | НИЖНЕКАМСК Г Бызова улд. 26 кв. 157 | ЦЭ6807П(5) | 7121021015348 | ИПУ | Милур 107S.22-Z-1L-DT | 221400010455051 | ООО "Милур ИС"
Нижнекамский р-н | Нижнекамск г БЫЗОВА УЛд. 26 кв. 16 | Меркурий200.-02 | 1551777 | ИПУ | Милур 107S.22-Z-1L-DT | 221500010463766 | ООО "Милур ИС"
Нижнекамский р-н | Нижнекамск г БЫЗОВА УЛд. 26 кв. 160 | Меркурий-201(5) | 1505901 | ИПУ | Милур 107S.22-Z-1L-DT | 221500010463770 | ООО "Милур ИС"
Нижнекамский р-н | Нижнекамск г БЫЗОВА УЛд. 26 кв. 163 | Меркурий-201(5) | 91331 | ИПУ | Милур 107S.22-Z-1L-DT | 221500010464052 | ООО "Милур ИС"
Нижнекамский р-н | Нижнекамск г БЫЗОВА УЛд. 26 кв. 167 | Меркурий-201(5) | 919451 | ИПУ | Милур 107S.22-Z-1L-DT | 221500010463755 | ООО "Милур ИС"
Нижнекамский р-н | НИЖНЕКАМСК Г Бызова улд. 26 кв. 184 | лейне электро -01МШ 1(5) | 24818 | ИПУ | Милур 107S.22-Z-1L-DT | 221400010454719 | ООО "Милур ИС"
Нижнекамский р-н | Нижнекамск г БЫЗОВА УЛд. 26 кв. 188 | Меркурий-201(5) | 1585813 | ИПУ | Милур 107S.22-Z-1L-DT | 221500010460893 | ООО "Милур ИС"
Нижнекамский р-н | НИЖНЕКАМСК Г Бызова улд. 26 кв. 195 | ЛейнеЭлектро-01.1МШ1(6) | 74726 | ИПУ | Милур 107S.22-Z-1L-DT | 221400010455288 | ООО "Милур ИС"
Нижнекамский р-н | Нижнекамск г БЫЗОВА УЛд. 26 кв. 201 | СО-Э4491М1-1 | 110737 | ИПУ | Милур 107S.22-Z-1L-DT | 221500010460881 | ООО "Милур ИС"
Нижнекамский р-н | НИЖНЕКАМСК Г Бызова улд. 26 кв. 206 | ЛейнеЭлектро-01.1МШ1(6) | 41478 | ИПУ | Милур 107S.22-Z-1L-DT | 221400010455528 | ООО "Милур ИС"
Нижнекамский р-н | Нижнекамск г БЫЗОВА УЛд. 26 кв. 211 | Меркурий-201(5) | 802794 | ИПУ | Милур 107S.22-Z-1L-DT | 221500010463765 | ООО "Милур ИС"
Нижнекамский р-н | НИЖНЕКАМСК Г Бызова улд. 26 кв. 216 | Меркурий-201(5) | 676740 | ИПУ | Милур 107S.22-Z-1L-DT | 221400010455222 | ООО "Милур ИС"
Нижнекамский р-н | НИЖНЕКАМСК Г Бызова улд. 26 кв. 218 | Меркурий200.-02 | 2_1910505 | ИПУ | Милур 107S.22-Z-1L-DT | 221500010460871 | ООО "Милур ИС"
Нижнекамский р-н | Нижнекамск г БЫЗОВА УЛд. 26 кв. 223 | Меркурий-201(5) | 1337121-07 | ИПУ | Милур 107S.22-Z-1L-DT | 221500010463751 | ООО "Милур ИС"
Нижнекамский р-н | Нижнекамск г БЫЗОВА УЛд. 26 кв. 245 | СО-Э4491М2-1(5) | 74024 | ИПУ | Милур 107S.22-Z-1L-DT | 221500010463764 | ООО "Милур ИС"
Нижнекамский р-н | Нижнекамск г БЫЗОВА УЛд. 26 кв. 250 | ЦЭ6807П(5) | 789571109212538 | ИПУ | Милур 107S.22-Z-1L-DT | 221500010463760 | ООО "Милур ИС"
Нижнекамский р-н | Нижнекамск г БЫЗОВА УЛд. 26 кв. 32 | СО-Э4491М1-1 | 106133 | ИПУ | Милур 107S.22-Z-1L-DT | 221500010463769 | ООО "Милур ИС"
Нижнекамский р-н | Нижнекамск г БЫЗОВА УЛд. 26 кв. 4 | Меркурий200.-02 | 2184386 | ИПУ | Милур 107S.22-Z-1L-DT | 221500010460203 | ООО "Милур ИС"
Нижнекамский р-н | Нижнекамск г БЫЗОВА УЛд. 26 кв. 85 | СО-ИЭ4491М2-5 | 13179 | ИПУ | Милур 107S.22-Z-1L-DT | 221500010460896 | ООО "Милур ИС"
Нижнекамский р-н | Нижнекамск г БЫЗОВА УЛд. 26 кв. 87 | СО-Э4491М1-1(6) | 42955 | ИПУ | Милур 107S.22-Z-1L-DT | 221500010460877 | ООО "Милур ИС"
Нижнекамский р-н | НИЖНЕКАМСК Г Бызова улд. 3 кв. 15 | СО-И4491М2-5 | 50010 | ИПУ | Милур 107S.22-Z-1L-DT | 221400010454354 | ООО "Милур ИС"
Нижнекамский р-н | НИЖНЕКАМСК Г Бызова улд. 3 кв. 2 | СО-И4491М2-5 | 42336 | ИПУ | Милур 107S.22-Z-1L-DT | 221400010453762 | ООО "Милур ИС"
Нижнекамский р-н | НИЖНЕКАМСК Г Бызова улд. 3 кв. 31 | СО-И4491М2-5 | 41139 | ИПУ | Милур 107S.22-Z-1L-DT | 221400010453833 | ООО "Милур ИС"
Нижнекамский р-н | НИЖНЕКАМСК Г Бызова улд. 3 кв. 32 | СО-505(5) | 646678 | ИПУ | Милур 107S.22-Z-1L-DT | 221500010464641 | ООО "Милур ИС"
Нижнекамский р-н | НИЖНЕКАМСК Г Бызова улд. 3 кв. 43 | БАРС 1.111(5) | 32937 | ИПУ | Милур 107S.22-Z-1L-DT | 221500010464634 | ООО "Милур ИС"
Нижнекамский р-н | НИЖНЕКАМСК Г Бызова улд. 3 кв. 52 | СО-И4491М2-5 | 42152 | ИПУ | Милур 107S.22-Z-1L-DT | 221400010454104 | ООО "Милур ИС"
Нижнекамский р-н | НИЖНЕКАМСК Г Бызова улд. 3 кв. 53 | СО-И4491М2-5 | 41163 | ИПУ | Милур 107S.22-Z-1L-DT | 221400010454069 | ООО "Милур ИС"
Нижнекамский р-н | НИЖНЕКАМСК Г Бызова улд. 3 кв. 57 | СО-ИЭ4491М2-2 | 50009 | ИПУ | Милур 107S.22-Z-1L-DT | 221400010453832 | ООО "Милур ИС"
Нижнекамский р-н | НИЖНЕКАМСК Г Бызова улд. 5а кв. 125 | 1ф |  | ИПУ | Милур 107S.22-Z-1L-DT | 221500010427915 | ООО "Милур ИС"
Нижнекамский р-н | НИЖНЕКАМСК Г Бызова улд. 5а кв. 42 | 1ф |  | ИПУ | Милур 107S.22-Z-1L-DT | 221500010421314 | ООО "Милур ИС"
Нижнекамский р-н | НИЖНЕКАМСК Г Бызова улд. 5а кв. 43 | 1ф |  | ИПУ | Милур 107S.22-Z-1L-DT | 221500010427903 | ООО "Милур ИС"
Нижнекамский р-н | НИЖНЕКАМСК Г Бызова улд. 5а кв. 57 | ЛейнеЭлектро -01 | 8800 | ИПУ | Милур 107S.22-Z-1L-DT | 221500010427913 | ООО "Милур ИС"
Нижнекамский р-н | НИЖНЕКАМСК Г Бызова улд. 5а кв. 62 | Меркурий 200 | 1551938 | ИПУ | Милур 107S.22-Z-1L-DT | 221500010427916 | ООО "Милур ИС"
Нижнекамский р-н | НИЖНЕКАМСК Г Бызова улд. 5а кв. 85 | меркурий 201.5 | 31488849 | ИПУ | Милур 107S.22-Z-1L-DT | 221500010427904 | ООО "Милур ИС"
Нижнекамский р-н | НИЖНЕКАМСК Г Бызова улд. 5а кв. 87 | СОЭ-55 50т-112 | 484586 | ИПУ | Милур 107S.22-Z-1L-DT | 221500010427909 | ООО "Милур ИС"
Нижнекамский р-н | НИЖНЕКАМСК Г Бызова улд. 5а кв. 97 | СОЭ -52 | 44567 | ИПУ | Милур 107S.22-Z-1L-DT | 221500010427910 | ООО "Милур ИС"
Нижнекамский р-н | НИЖНЕКАМСК Г Бызова улд. 7 кв. 35 | сои-449 | 62603 | ИПУ | Милур 107S.22-Z-1L-DT | 221500010464643 | ООО "Милур ИС"
Нижнекамский р-н | НИЖНЕКАМСК Г Бызова улд. 7 кв. 49 | СОИ-50ЭМ(4) | 125656 | ИПУ | Милур 107S.22-Z-1L-DT | 221400010444642 | ООО "Милур ИС"
Нижнекамский р-н | НИЖНЕКАМСК Г Бызова улд. 7а кв. 12 | СО-И4491М(5) | 25 | ИПУ | Милур 107S.22-Z-1L-DT | 221400010454421 | ООО "Милур ИС"
Нижнекамский р-н | НИЖНЕКАМСК Г Бызова улд. 7а кв. 29 | 1ф |  | ИПУ | Милур 107S.22-Z-1L-DT | 221500010421319 | ООО "Милур ИС"
Нижнекамский р-н | НИЖНЕКАМСК Г Бызова улд. 7а кв. 37 | ЛейнеЭлектро-01 | 86289 | ИПУ | Милур 107S.22-Z-1L-DT | 221400010450269 | ООО "Милур ИС"
Нижнекамский р-н | НИЖНЕКАМСК Г Бызова улд. 7а кв. 49 | Меркурий200.-02 | 2_2412862 | ИПУ | Милур 107S.22-Z-1L-DT | 221400010454021 | ООО "Милур ИС"
Нижнекамский р-н | Нижнекамск г ВАХИТОВА ПР-КТ д. 12Акв. 31 | 1ф |  | ИПУ | Миртек-12-РУ-D1-A1R1-230-5-60A-ST-G/5-P2-HKLMOQ2V3-D (BA GSM) | 0220 145 939 386 | ООО «МИРТЕК»
Нижнекамский р-н | Нижнекамск г ВАХИТОВА ПР-КТ д. 12акв. ОДПУ | Меркурий-230 ART-02 PQRSIN 3*(10-100) / 230/400 | 13077215 | ОДПУ | FOBOS-3 | 9349937
Нижнекамский р-н | Нижнекамск г ВАХИТОВА ПР-КТ д. 14кв. 139 | СО-505(5) | 802936 | ИПУ | Миртек-12-РУ-D1-A1R1-230-5-60A-ST-G/5-P2-HKLMOQ2V3-D (BA GSM) | 3220145914294 | ООО «МИРТЕК»
Нижнекамский р-н | Нижнекамск г ВАХИТОВА ПР-КТ д. 14кв. 335 | 1ф | СО ИБМЗ | ИПУ | Миртек-12-РУ-D1-A1R1-230-5-60A-ST-G/5-P2-HKLMOQ2V3-D (BA GSM) | 3220145913630 | ООО «МИРТЕК»
НИЖНЕКАМСКИЙ Р-Н | Нижнекамск г Вахитова пр-кт д. 16кв. ОДПУ | Меркурий-230 ART-03 PQRSIDN 3*(5-7,5) / 220/380 | 11127888 | ОДПУ | FOBOS-3 | 9482507
Нижнекамский р-н | Нижнекамск г ВАХИТОВА ПР-КТ д. 17кв. 11 | СОЭ-52 | 291136 | ИПУ | Миртек-12-РУ-D1-A1R1-230-5-60A-ST-G/5-P2-HKLMOQ2V3-D (BA GSM) | 0220 145 937 197 | ООО «МИРТЕК»
Нижнекамский р-н | Нижнекамск г ВАХИТОВА ПР-КТ д. 17кв. 59 | СЭБ-2А | 11001574 | ИПУ | Миртек-12-РУ-D1-A1R1-230-5-60A-ST-G/5-P2-HKLMOQ2V3-D (BA GSM) | 0220 145 964 261 | ООО «МИРТЕК»
Нижнекамский р-н | Нижнекамск г ВАХИТОВА ПР-КТ д. 17кв. 74 | СО-505(5) | 377625 | ИПУ | Миртек-12-РУ-D1-A1R1-230-5-60A-ST-G/5-P2-HKLMOQ2V3-D (BA GSM) | 3220145907459 | ООО «МИРТЕК»
Нижнекамский р-н | Нижнекамск г ВАХИТОВА ПР-КТ д. 23кв. ОДПУ | Меркурий-230 ART-02 PQRSIN 3*(10-100) / 230/400 | 11188162 | ОДПУ | FOBOS-3 | 9350722
Нижнекамский р-н | Нижнекамск г ВАХИТОВА ПР-КТ д. 23кв. ОДПУ | Меркурий-230 ART-02 PQRSIN 3*(10-100) / 230/400 | 11188136 | ОДПУ | FOBOS-3 | 9350961
Нижнекамский р-н | Нижнекамск г ВАХИТОВА ПР-КТ д. 25акв. 61 | сэт-1 | 231416627 | ИПУ | Миртек-12-РУ-D1-A1R1-230-5-60A-ST-G/5-P2-HKLMOQ2V3-D (BA GSM) | 3220145913365 | ООО «МИРТЕК»
Нижнекамский р-н | Нижнекамск г Вахитова пр-кт д. 25Акв. 80 | СЭО-1.15.402 | 11023814 | ИПУ | Миртек-12-РУ-D1-A1R1-230-5-60A-ST-G/5-P2-HKLMOQ2V3-D (BA GSM) | 3220145913525 | ООО «МИРТЕК»
Нижнекамский р-н | Нижнекамск г Вахитова пр-кт д. 31акв. 25 | СОЭ -52 | 11027019 | ИПУ | Миртек-12-РУ-D1-A1R1-230-5-60A-ST-G/5-P2-HKLMOQ2V3-D (BA GSM) | 3220145907693 | ООО «МИРТЕК»
Нижнекамский р-н | Нижнекамск г ВАХИТОВА ПР-КТ д. 31Акв. 53 | Меркурий 200 | 19125735 | ИПУ | Миртек-12-РУ-D1-A1R1-230-5-60A-ST-G/5-P2-HKLMOQ2V3-D (BA GSM) | 3220145907099 | ООО «МИРТЕК»
Нижнекамский р-н | Нижнекамск г ВАХИТОВА ПР-КТ д. 32кв. 1 | СОЭ-52 | 14233 | ИПУ | Миртек-12-РУ-D1-A1R1-230-5-60A-ST-G/5-P2-HKLMOQ2V3-D (BA GSM) | 3220145914764 | ООО «МИРТЕК»
Нижнекамский р-н | Нижнекамск г ВАХИТОВА ПР-КТ д. 32кв. 242 | 1ф |  | ИПУ | Миртек-12-РУ-D1-A1R1-230-5-60A-ST-G/5-P2-HKLMOQ2V3-D (BA GSM) | 3220145913431 | ООО «МИРТЕК»
Нижнекамский р-н | Нижнекамск г ВАХИТОВА ПР-КТ д. 32кв. 257 | ЦЭ 6807 | 14171826 | ИПУ | Миртек-12-РУ-D1-A1R1-230-5-60A-ST-G/5-P2-HKLMOQ2V3-D (BA GSM) | 3220145914753 | ООО «МИРТЕК»
Нижнекамский р-н | Нижнекамск г ВАХИТОВА ПР-КТ д. 4кв. 106 | Лейне-Электро | 52874 | ИПУ | Миртек-12-РУ-D1-A1R1-230-5-60A-ST-G/5-P2-HKLMOQ2V3-D (BA GSM) | 3220145907727 | ООО «МИРТЕК»
Нижнекамский р-н | Нижнекамск г ВАХИТОВА ПР-КТ д. 4кв. 212 | Меркурий-201(5) | 24022862 | ИПУ | Миртек-12-РУ-D1-A1R1-230-5-60A-ST-G/5-P2-HKLMOQ2V3-D (BA GSM) | 3220145913247 | ООО «МИРТЕК»
Нижнекамский р-н | Нижнекамск г ВАХИТОВА ПР-КТ д. 4кв. 243 | Лейнеэлектро | 75574 | ИПУ | Миртек-12-РУ-D1-A1R1-230-5-60A-ST-G/5-P2-HKLMOQ2V3-D (BA GSM) | 3220145913309 | ООО «МИРТЕК»
Нижнекамский р-н | Нижнекамск г ВАХИТОВА ПР-КТд. 11 кв. 129 | БАРС 1.111(5) | 32984 | ИПУ | Милур 107S.22-Z-1L-DT | 221500010462267 | ООО "Милур ИС"
Нижнекамский р-н | НИЖНЕКАМСК Г Вахитова пр-ктд. 13а кв. 172 | СО-ИЭ4491М2-5 | 101177 | ИПУ | Милур 107S.22-Z-1L-DT | 221400010462268 | ООО "Милур ИС"
Нижнекамский р-н | НИЖНЕКАМСК Г Вахитова пр-ктд. 13а кв. 177 | Электро 01 | 63345 | ИПУ | Милур 107S.22-Z-1L-DT | 221500010462261 | ООО "Милур ИС"
Нижнекамский р-н | НИЖНЕКАМСК Г Вахитова пр-ктд. 13а кв. 26 | СЕ 102(Т2-день. Т1-ночь) | 2_708088609 | ИПУ | Милур 107S.22-Z-1L-DT | 221500010462262 | ООО "Милур ИС"
Нижнекамский р-н | НИЖНЕКАМСК Г Вахитова пр-ктд. 13а кв. 60 | Меркурий 200-02 | 155268707 | ИПУ | Милур 107S.22-Z-1L-DT | 221400010502107 | ООО "Милур ИС"
Нижнекамский р-н | НИЖНЕКАМСК Г Вахитова пр-ктд. 13а кв. 78 | СО-505(5) | 62672 | ИПУ | Милур 107S.22-Z-1L-DT | 221500010462264 | ООО "Милур ИС"
Нижнекамский р-н | НИЖНЕКАМСК Г Вахитова пр-ктд. 15 кв. 204 | 1ф |  | ИПУ | Милур 107S.22-Z-1L-DT | 221500010421318 | ООО "Милур ИС"
Нижнекамский р-н | НИЖНЕКАМСК Г Вахитова пр-ктд. 19а кв. 114 | СО-И4491М2-2 | 87628 | ИПУ | Милур 107S.22-Z-1L-DT | 221500010429613 | ООО "Милур ИС"
Нижнекамский р-н | НИЖНЕКАМСК Г Вахитова пр-ктд. 19а кв. 19 | 1ф |  | ИПУ | Милур 107S.22-Z-1L-DT | 221500010429609 | ООО "Милур ИС"
Нижнекамский р-н | НИЖНЕКАМСК Г Вахитова пр-ктд. 19а кв. 23 | СОЭ-5/50-Т-112(5) | 297676 | ИПУ | Милур 107S.22-Z-1L-DT | 221500010429614 | ООО "Милур ИС"
Нижнекамский р-н | НИЖНЕКАМСК Г Вахитова пр-ктд. 19а кв. 38 | ЦЭ6807П(5) | 61803319 | ИПУ | Милур 107S.22-Z-1L-DT | 221500010429608 | ООО "Милур ИС"
Нижнекамский р-н | НИЖНЕКАМСК Г Вахитова пр-ктд. 19а кв. 77 | 1ф |  | ИПУ | Милур 107S.22-Z-1L-DT | 221400010504794 | ООО "Милур ИС"
Нижнекамский р-н | НИЖНЕКАМСК Г Вахитова пр-ктд. 19а кв. 97 | СО-И4491М2-5 | 63428 | ИПУ | Милур 107S.22-Z-1L-DT | 221500010429607 | ООО "Милур ИС"
НИЖНЕКАМСКИЙ Р-Н | НИЖНЕКАМСК Г Вахитова пр-ктд. 2 кв. 106 | СО-И4491М(5) | 84459 | ИПУ | Милур 107S.22-Z-1L-DT | 221400010443074 | ООО "Милур ИС" | Милур IC UREG-Z/P | 220000100008017 | ООО "Милур ИС"
НИЖНЕКАМСКИЙ Р-Н | НИЖНЕКАМСК Г Вахитова пр-ктд. 2 кв. 118 | СО-ИЭ4491М2-5 | 111668 | ИПУ | Милур 107S.22-Z-1L-DT | 221400010443600 | ООО "Милур ИС" | Милур IC UREG-Z/P | 221100200009180 | ООО "Милур ИС"
НИЖНЕКАМСКИЙ Р-Н | НИЖНЕКАМСК Г Вахитова пр-ктд. 2 кв. 124 | СОЭ-505 | 296305 | ИПУ | Милур 107S.22-Z-1L-DT | 221400010443227 | ООО "Милур ИС" | Милур IC UREG-Z/P | 221100200009180 | ООО "Милур ИС"
НИЖНЕКАМСКИЙ Р-Н | НИЖНЕКАМСК Г Вахитова пр-ктд. 2 кв. 138 | Меркурий200.-02 | 1572680 | ИПУ | Милур 107S.22-Z-1L-DT | 221400010442340 | ООО "Милур ИС" | Милур IC UREG-Z/P | 221100200009180 | ООО "Милур ИС"
НИЖНЕКАМСКИЙ Р-Н | НИЖНЕКАМСК Г Вахитова пр-ктд. 2 кв. 143 | СЭТ1-1(5) | 120722-27 | ИПУ | Милур 107S.22-Z-1L-DT | 221400010443760 | ООО "Милур ИС" | Милур IC UREG-Z/P | 221100200009165 | ООО "Милур ИС"
НИЖНЕКАМСКИЙ Р-Н | НИЖНЕКАМСК Г Вахитова пр-ктд. 2 кв. 153 | 1ф |  | ИПУ | Милур 107S.22-Z-1L-DT | 221400010443487 | ООО "Милур ИС" | Милур IC UREG-Z/P | 221100200009165 | ООО "Милур ИС"
НИЖНЕКАМСКИЙ Р-Н | НИЖНЕКАМСК Г Вахитова пр-ктд. 2 кв. 186 | соло-1S(5) | 24995209 | ИПУ | Милур 107S.22-Z-1L-DT | 221400010443267 | ООО "Милур ИС" | Милур IC UREG-Z/P | 221100200009159 | ООО "Милур ИС"
НИЖНЕКАМСКИЙ Р-Н | НИЖНЕКАМСК Г Вахитова пр-ктд. 2 кв. 188 | СО-Э4491М2-5 | 111310 | ИПУ | Милур 107S.22-Z-1L-DT | 221400010443312 | ООО "Милур ИС" | Милур IC UREG-Z/P | 221100200009159 | ООО "Милур ИС"
НИЖНЕКАМСКИЙ Р-Н | НИЖНЕКАМСК Г Вахитова пр-ктд. 2 кв. 248 | ЛейнеЭлектро-01.1МШ1(6) | 78724 | ИПУ | Милур 107S.22-Z-1L-DT | 221400010443701 | ООО "Милур ИС" | Милур IC UREG-Z/P | 221100200009160 | ООО "Милур ИС"
Нижнекамский р-н | НИЖНЕКАМСК Г Вахитова пр-ктд. 2 кв. 250 | 1ф |  | ИПУ | Милур 107S.22-Z-1L-DT | 221500010464048 | ООО "Милур ИС"
НИЖНЕКАМСКИЙ Р-Н | НИЖНЕКАМСК Г Вахитова пр-ктд. 2 кв. 298 | СО-И4491М2-2 | 2815 | ИПУ | Милур 107S.22-Z-1L-DT | 221400010443331 | ООО "Милур ИС" | Милур IC UREG-Z/P | 221100200009164 | ООО "Милур ИС"
НИЖНЕКАМСКИЙ Р-Н | НИЖНЕКАМСК Г Вахитова пр-ктд. 2 кв. 33 | СО-ИЭ4491М2-5 | 96630 | ИПУ | Милур 107S.22-Z-1L-DT | 221400010443580 | ООО "Милур ИС" | Милур IC UREG-Z/P | 220000100008050 | ООО "Милур ИС"
НИЖНЕКАМСКИЙ Р-Н | НИЖНЕКАМСК Г Вахитова пр-ктд. 2 кв. 365 | ЭНЕРГОМЕРА | 782071005613325 | ИПУ | Милур 107S.22-Z-1L-DT | 221400010443085 | ООО "Милур ИС" | Милур IC UREG-Z/P | 221100200009177 | ООО "Милур ИС"
НИЖНЕКАМСКИЙ Р-Н | НИЖНЕКАМСК Г Вахитова пр-ктд. 2 кв. 369 | СОЭ-5/50-Т-112(5) | 483244 | ИПУ | Милур 107S.22-Z-1L-DT | 221400010443788 | ООО "Милур ИС" | Милур IC UREG-Z/P | 221100200009177 | ООО "Милур ИС"
Нижнекамский р-н | НИЖНЕКАМСК Г Вахитова пр-ктд. 2 кв. 399 | Меркурий200.-02 | 1564615 | ИПУ | Милур 107S.22-Z-1L-DT | 221500010464035 | ООО "Милур ИС"
НИЖНЕКАМСКИЙ Р-Н | НИЖНЕКАМСК Г Вахитова пр-ктд. 2 кв. 440 | СО-ИЭ4491М2-5 | 968011 | ИПУ | Милур 107S.22-Z-1L-DT | 221400010443144 | ООО "Милур ИС" | Милур IC UREG-Z/P | 221100200009199 | ООО "Милур ИС"
НИЖНЕКАМСКИЙ Р-Н | НИЖНЕКАМСК Г Вахитова пр-ктд. 2 кв. 64 | СОЭ-5/50(5) | 368110 | ИПУ | Милур 107S.22-Z-1L-DT | 221400010443748 | ООО "Милур ИС" | Милур IC UREG-Z/P | 221100200009166 | ООО "Милур ИС"
Нижнекамский р-н | НИЖНЕКАМСК Г Вахитова пр-ктд. 27а кв. 103 | СО-Э4491М2-5 | 123132 | ИПУ | Милур 107S.22-Z-1L-DT | 221500010462272 | ООО "Милур ИС"
Нижнекамский р-н | НИЖНЕКАМСК Г Вахитова пр-ктд. 27а кв. 17 | Лейне электро | 17509 | ИПУ | Милур 107S.22-Z-1L-DT | 221500010462265 | ООО "Милур ИС" | Милур IC UREG-Z/P | 221100200010547 | ООО "Милур ИС"
Нижнекамский р-н | НИЖНЕКАМСК Г Вахитова пр-ктд. 27а кв. 24 | СО-505(5) | 934204 | ИПУ | Милур 107S.22-Z-1L-DT | 221500010462273 | ООО "Милур ИС" | Милур IC UREG-Z/P | 221100200010547 | ООО "Милур ИС"
Нижнекамский р-н | НИЖНЕКАМСК Г Вахитова пр-ктд. 27а кв. 4 | ЦЭ6807БК/5(5) | 4№061700 | ИПУ | Милур 107S.22-Z-1L-DT | 221500010462276 | ООО "Милур ИС" | Милур IC UREG-Z/P | 221100200010515 | ООО "Милур ИС"
Нижнекамский р-н | НИЖНЕКАМСК Г Вахитова пр-ктд. 27а кв. 44 | 1ф | 78200000000000 | ИПУ | Милур 107S.22-Z-1L-DT | 221400010503018 | ООО "Милур ИС" | Милур IC UREG-Z/P | 221100200010541 | ООО "Милур ИС"
Нижнекамский р-н | НИЖНЕКАМСК Г Вахитова пр-ктд. 27а кв. 47 | СОЭ-52/50-11Ш(5) | 283357 | ИПУ | Милур 107S.22-Z-1L-DT | 221500010462274 | ООО "Милур ИС" | Милур IC UREG-Z/P | 221100200010541 | ООО "Милур ИС"
Нижнекамский р-н | НИЖНЕКАМСК Г Вахитова пр-ктд. 27а кв. 50 | Меркурий 201.5 | 23063602 | ИПУ | Милур 107S.22-Z-1L-DT | 221500010462271 | ООО "Милур ИС" | Милур IC UREG-Z/P | 221100200010541 | ООО "Милур ИС"
Нижнекамский р-н | НИЖНЕКАМСК Г Вахитова пр-ктд. 27а кв. 55 | СОЭ-52/50-11Ш(5) | 41557 | ИПУ | Милур 107S.22-Z-1L-DT | 221500010462269 | ООО "Милур ИС" | Милур IC UREG-Z/P | 221100200010533 | ООО "Милур ИС"
Нижнекамский р-н | НИЖНЕКАМСК Г Вахитова пр-ктд. 27а кв. 88 | ЕЕ3000 | 5446 | ИПУ | Милур 107S.22-Z-1L-DT | 221500010462282 | ООО "Милур ИС" | Милур IC UREG-Z/P | 221100200010516 | ООО "Милур ИС"
Нижнекамский р-н | НИЖНЕКАМСК Г Вахитова пр-ктд. 27а кв. 89 | Меркурий-201(5) | 24535042 | ИПУ | Милур 107S.22-Z-1L-DT | 221500010462275 | ООО "Милур ИС" | Милур IC UREG-Z/P | 221100200010516 | ООО "Милур ИС"
Нижнекамский р-н | НИЖНЕКАМСК Г Вахитова пр-ктд. 27а кв. 94 | 1ф | 49044726 | ИПУ | Милур 107S.22-Z-1L-DT | 221500010462266 | ООО "Милур ИС" | Милур IC UREG-Z/P | 221100200010516 | ООО "Милур ИС"
Нижнекамский р-н | Нижнекамск г ВАХИТОВА ПР-КТд. 27Б кв. 62 | СОЭ-5/50-Т-112(5) | 297702 | ИПУ | Милур 107S.22-Z-1L-DT | 221500010462279 | ООО "Милур ИС"
Нижнекамский р-н | Нижнекамск г ВАХИТОВА ПР-КТд. 32 кв. 140 | 1ф |  | ИПУ | Милур 107S.22-Z-1L-DT | 221400010450473 | ООО "Милур ИС"
Нижнекамский р-н | Нижнекамск г ВАХИТОВА ПР-КТд. 32 кв. 142 | СЕ 101S6 145 М(5) | 77911126978 | ИПУ | Милур 107S.22-Z-1L-DT | 221400010450338 | ООО "Милур ИС"
Нижнекамский р-н | Нижнекамск г ВАХИТОВА ПР-КТд. 32 кв. 156 | СОЭ -52 | 283010 | ИПУ | Милур 107S.22-Z-1L-DT | 221400010450716 | ООО "Милур ИС"
Нижнекамский р-н | Нижнекамск г ВАХИТОВА ПР-КТд. 32 кв. 212 | Меркурий-201(5) | 22139393 | ИПУ | Милур 107S.22-Z-1L-DT | 221400010450408 | ООО "Милур ИС"
Нижнекамский р-н | Нижнекамск г ВАХИТОВА ПР-КТд. 32 кв. 217 | ЦЭ6807П(5) | 904842676 | ИПУ | Милур 107S.22-Z-1L-DT | 221400010452129 | ООО "Милур ИС"
Нижнекамский р-н | Нижнекамск г ВАХИТОВА ПР-КТд. 4 кв. 159 | СЭО-119.702 | 5010104 | ИПУ | Милур 107S.22-Z-1L-DT | 221400010442874 | ООО "Милур ИС"
Нижнекамский р-н | Нижнекамск г ВАХИТОВА ПР-КТд. 4 кв. 168 | СОИ 50ЭМ | 12026 | ИПУ | Милур 107S.22-Z-1L-DT | 221400010443355 | ООО "Милур ИС"
Нижнекамский р-н | НИЖНЕКАМСК Г Вахитова пр-ктд. 43 кв. 148 | Меркурий 200.05 | 140010500341 | ИПУ | Милур 107S.22-Z-1L-DT | 221400010450317 | ООО "Милур ИС"
Нижнекамский р-н | НИЖНЕКАМСК Г Вахитова пр-ктд. 43 кв. 40 | МЕРКУРИЙ-201(5) | 21514755 | ИПУ | Милур 107S.22-Z-1L-DT | 221400010451148 | ООО "Милур ИС"
Нижнекамский р-н | Нижнекамск г ВАХИТОВА ПР-КТд. 44855 кв. 201 | СОЭ 5/50-Т-112 | 297667 | ИПУ | Милур 107S.22-Z-1L-DT | 221500010462263 | ООО "Милур ИС"
Нижнекамский р-н | Нижнекамск г ВАХИТОВА ПР-КТд. 44855 кв. 408М | 1ф |  | ИПУ | Милур 107S.22-Z-1L-DT | 221500010464037 | ООО "Милур ИС"
Нижнекамский р-н | Нижнекамск г ВАХИТОВА ПР-КТд. 44855 кв. 602Б | СОЭ-5 | 198114 | ИПУ | Милур 107S.22-Z-1L-DT | 221500010423579 | ООО "Милур ИС"
НИЖНЕКАМСКИЙ Р-Н | НИЖНЕКАМСК Г Вахитова пр-ктд. 51 кв. 103 | ЛейнеЭлектро-01.1МШ1(6) | 15398 | ИПУ | Милур 107S.22-Z-1L-DT | 221400010450013 | ООО "Милур ИС" | Милур IC UREG-Z/P | 221100200009161 | ООО "Милур ИС"
НИЖНЕКАМСКИЙ Р-Н | НИЖНЕКАМСК Г Вахитова пр-ктд. 51 кв. 104 | ЦЭ6807-1П(5) | 904887257 | ИПУ | Милур 107S.22-Z-1L-DT | 221400010449949 | ООО "Милур ИС" | Милур IC UREG-Z/P | 221100200009161 | ООО "Милур ИС"
НИЖНЕКАМСКИЙ Р-Н | НИЖНЕКАМСК Г Вахитова пр-ктд. 51 кв. 118 | Меркурий-201(5) | 1315370-0 | ИПУ | Милур 107S.22-Z-1L-DT | 221400010454023 | ООО "Милур ИС" | Милур IC UREG-Z/P | 221100200009162 | ООО "Милур ИС"
НИЖНЕКАМСКИЙ Р-Н | НИЖНЕКАМСК Г Вахитова пр-ктд. 51 кв. 122 | СО-Э4491М2-5 | 21270 | ИПУ |  |  |  | Милур IC UREG-Z/P | 221100200009162 | ООО "Милур ИС"
НИЖНЕКАМСКИЙ Р-Н | НИЖНЕКАМСК Г Вахитова пр-ктд. 51 кв. 127 | СЭТ1-1(5) | 121773 | ИПУ |  |  |  | Милур IC UREG-Z/P | 221100200009162 | ООО "Милур ИС"
НИЖНЕКАМСКИЙ Р-Н | НИЖНЕКАМСК Г Вахитова пр-ктд. 51 кв. 137 | СО-Э4491М2-5 | 114035 | ИПУ | Милур 107S.22-Z-1L-DT | 221400010504874 | ООО "Милур ИС" | Милур IC UREG-Z/P | 221100200009162 | ООО "Милур ИС"
НИЖНЕКАМСКИЙ Р-Н | НИЖНЕКАМСК Г Вахитова пр-ктд. 51 кв. 143 | СОЭ-5/50-Т-112(5) | 297698 | ИПУ | Милур 107S.22-Z-1L-DT | 221400010450796 | ООО "Милур ИС" | Милур IC UREG-Z/P | 221100200009162 | ООО "Милур ИС"
НИЖНЕКАМСКИЙ Р-Н | НИЖНЕКАМСК Г Вахитова пр-ктд. 51 кв. 15 | Лейне-электро-011мш1(6) | 26804 | ИПУ | Милур 107S.22-Z-1L-DT | 221400010453697 | ООО "Милур ИС" | Милур IC UREG-Z/P | 220000100008031 | ООО "Милур ИС"
НИЖНЕКАМСКИЙ Р-Н | НИЖНЕКАМСК Г Вахитова пр-ктд. 51 кв. 16 | СЕ 102(Т2-день. Т1-ночь) | 708938843 | ИПУ |  |  |  | Милур IC UREG-Z/P | 220000100008031 | ООО "Милур ИС"
НИЖНЕКАМСКИЙ Р-Н | НИЖНЕКАМСК Г Вахитова пр-ктд. 51 кв. 166 | Меркурий200.-02 | 1429216 | ИПУ | Милур 107S.22-Z-1L-DT | 221400010453668 | ООО "Милур ИС"
НИЖНЕКАМСКИЙ Р-Н | НИЖНЕКАМСК Г Вахитова пр-ктд. 51 кв. 182 | СО-Э4491М1-1 | 100899 | ИПУ | Милур 107S.22-Z-1L-DT | 221400010451260 | ООО "Милур ИС" | Милур IC UREG-Z/P | 220000100008032 | ООО "Милур ИС"
НИЖНЕКАМСКИЙ Р-Н | НИЖНЕКАМСК Г Вахитова пр-ктд. 51 кв. 185 | СО-51-ПК/5 | 206032 | ИПУ | Милур 107S.22-Z-1L-DT | 221400010450739 | ООО "Милур ИС" | Милур IC UREG-Z/P | 220000100008032 | ООО "Милур ИС"
НИЖНЕКАМСКИЙ Р-Н | НИЖНЕКАМСК Г Вахитова пр-ктд. 51 кв. 186 | СО-ИЭ4491М2-5 | 111528 | ИПУ | Милур 107S.22-Z-1L-DT | 221400010443725 | ООО "Милур ИС" | Милур IC UREG-Z/P | 220000100008032 | ООО "Милур ИС"
НИЖНЕКАМСКИЙ Р-Н | НИЖНЕКАМСК Г Вахитова пр-ктд. 51 кв. 187 | СО-ИЭ4491М2-5 | 87835 | ИПУ | Милур 107S.22-Z-1L-DT | 221400010504877 | ООО "Милур ИС" | Милур IC UREG-Z/P | 220000100008032 | ООО "Милур ИС"
НИЖНЕКАМСКИЙ Р-Н | НИЖНЕКАМСК Г Вахитова пр-ктд. 51 кв. 19 | СО-Э4491М2-5 | 41175 | ИПУ | Милур 107S.22-Z-1L-DT | 221400010450350 | ООО "Милур ИС" | Милур IC UREG-Z/P | 220000100008031 | ООО "Милур ИС"
НИЖНЕКАМСКИЙ Р-Н | НИЖНЕКАМСК Г Вахитова пр-ктд. 51 кв. 192 | СО-И4491М(5) | 910004 | ИПУ | Милур 107S.22-Z-1L-DT | 221400010504878 | ООО "Милур ИС" | Милур IC UREG-Z/P | 220000100008032 | ООО "Милур ИС"
НИЖНЕКАМСКИЙ Р-Н | НИЖНЕКАМСК Г Вахитова пр-ктд. 51 кв. 196 | СО-Э4491М1-1 | 93096 | ИПУ | Милур 107S.22-Z-1L-DT | 221400010452571 | ООО "Милур ИС" | Милур IC UREG-Z/P | 220000100008032 | ООО "Милур ИС"
НИЖНЕКАМСКИЙ Р-Н | НИЖНЕКАМСК Г Вахитова пр-ктд. 51 кв. 198 | ЦЭ6807П(5) | 109021573 | ИПУ | Милур 107S.22-Z-1L-DT | 221400010443930 | ООО "Милур ИС" | Милур IC UREG-Z/P | 220000100008032 | ООО "Милур ИС"
НИЖНЕКАМСКИЙ Р-Н | НИЖНЕКАМСК Г Вахитова пр-ктд. 51 кв. 20 | СОЭ52/60 41ш(5) | 4642 | ИПУ | Милур 107S.22-Z-1L-DT | 221400010445238 | ООО "Милур ИС" | Милур IC UREG-Z/P | 220000100008031 | ООО "Милур ИС"
НИЖНЕКАМСКИЙ Р-Н | НИЖНЕКАМСК Г Вахитова пр-ктд. 51 кв. 201 | СО-Э4491М1-1(6) | 102959 | ИПУ | Милур 107S.22-Z-1L-DT | 221400010443126 | ООО "Милур ИС" | Милур IC UREG-Z/P | 221100200009158 | ООО "Милур ИС"
НИЖНЕКАМСКИЙ Р-Н | НИЖНЕКАМСК Г Вахитова пр-ктд. 51 кв. 203 | СО-Э4491М1-1 | 101563 | ИПУ | Милур 107S.22-Z-1L-DT | 221400010454329 | ООО "Милур ИС" | Милур IC UREG-Z/P | 221100200009158 | ООО "Милур ИС"
НИЖНЕКАМСКИЙ Р-Н | НИЖНЕКАМСК Г Вахитова пр-ктд. 51 кв. 204 | СО-Э4491М1-1 | 102755 | ИПУ | Милур 107S.22-Z-1L-DT | 221400010443117 | ООО "Милур ИС" | Милур IC UREG-Z/P | 221100200009158 | ООО "Милур ИС"
НИЖНЕКАМСКИЙ Р-Н | НИЖНЕКАМСК Г Вахитова пр-ктд. 51 кв. 21 | Меркурий200.-02 | 1939652 | ИПУ | Милур 107S.22-Z-1L-DT | 221400010445325 | ООО "Милур ИС" | Милур IC UREG-Z/P | 220000100008031 | ООО "Милур ИС"
НИЖНЕКАМСКИЙ Р-Н | НИЖНЕКАМСК Г Вахитова пр-ктд. 51 кв. 215 | ЦЭ6807П(5) | 712870105 | ИПУ |  |  |  | Милур IC UREG-Z/P | 221100200009158 | ООО "Милур ИС"
НИЖНЕКАМСКИЙ Р-Н | НИЖНЕКАМСК Г Вахитова пр-ктд. 51 кв. 223 | 1ф | 163349 | ИПУ | Милур 107S.22-Z-1L-DT | 221400010450190 | ООО "Милур ИС" | Милур IC UREG-Z/P | 221100200009158 | ООО "Милур ИС"
НИЖНЕКАМСКИЙ Р-Н | НИЖНЕКАМСК Г Вахитова пр-ктд. 51 кв. 225 | ЦЭ6807П(5) | 7129021000434 | ИПУ | Милур 107S.22-Z-1L-DT | 221400010450488 | ООО "Милур ИС" | Милур IC UREG-Z/P | 221100200009158 | ООО "Милур ИС"
НИЖНЕКАМСКИЙ Р-Н | НИЖНЕКАМСК Г Вахитова пр-ктд. 51 кв. 226 | СО-ИЭ4491М2-5 | 114010 | ИПУ | Милур 107S.22-Z-1L-DT | 221400010441731 | ООО "Милур ИС" | Милур IC UREG-Z/P | 221100200009158 | ООО "Милур ИС"
НИЖНЕКАМСКИЙ Р-Н | НИЖНЕКАМСК Г Вахитова пр-ктд. 51 кв. 228 | СО-505(5) | 379589 | ИПУ | Милур 107S.22-Z-1L-DT | 221400010450203 | ООО "Милур ИС" | Милур IC UREG-Z/P | 221100200009158 | ООО "Милур ИС"
НИЖНЕКАМСКИЙ Р-Н | НИЖНЕКАМСК Г Вахитова пр-ктд. 51 кв. 229 | 1ф |  | ИПУ | Милур 107S.22-Z-1L-DT | 221400010450457 | ООО "Милур ИС" | Милур IC UREG-Z/P | 221100200009158 | ООО "Милур ИС"
НИЖНЕКАМСКИЙ Р-Н | НИЖНЕКАМСК Г Вахитова пр-ктд. 51 кв. 230 | СО-Э4491М1-1 | 103027 | ИПУ | Милур 107S.22-Z-1L-DT | 221400010450428 | ООО "Милур ИС" | Милур IC UREG-Z/P | 221100200009158 | ООО "Милур ИС"
НИЖНЕКАМСКИЙ Р-Н | НИЖНЕКАМСК Г Вахитова пр-ктд. 51 кв. 232 | СО-Э-52(5) | 82880 | ИПУ | Милур 107S.22-Z-1L-DT | 221400010453910 | ООО "Милур ИС" | Милур IC UREG-Z/P | 221100200009158 | ООО "Милур ИС"
НИЖНЕКАМСКИЙ Р-Н | НИЖНЕКАМСК Г Вахитова пр-ктд. 51 кв. 235 | ЦЭ6807П(5) | 712970503 | ИПУ | Милур 107S.22-Z-1L-DT | 221400010503502 | ООО "Милур ИС" | Милур IC UREG-Z/P | 220000100008049 | ООО "Милур ИС"
НИЖНЕКАМСКИЙ Р-Н | НИЖНЕКАМСК Г Вахитова пр-ктд. 51 кв. 239 | СО-ИЭ4491М2-5 | 26206 | ИПУ | Милур 107S.22-Z-1L-DT | 221400010504261 | ООО "Милур ИС" | Милур IC UREG-Z/P | 220000100008049 | ООО "Милур ИС"
НИЖНЕКАМСКИЙ Р-Н | НИЖНЕКАМСК Г Вахитова пр-ктд. 51 кв. 240 | СО-ИЭ4491М2-5 | 311857 | ИПУ | Милур 107S.22-Z-1L-DT | 221400010450763 | ООО "Милур ИС" | Милур IC UREG-Z/P | 220000100008049 | ООО "Милур ИС"
НИЖНЕКАМСКИЙ Р-Н | НИЖНЕКАМСК Г Вахитова пр-ктд. 51 кв. 242 | СО-505(5) | 313928 | ИПУ | Милур 107S.22-Z-1L-DT | 221400010450294 | ООО "Милур ИС" | Милур IC UREG-Z/P | 220000100008049 | ООО "Милур ИС"
НИЖНЕКАМСКИЙ Р-Н | НИЖНЕКАМСК Г Вахитова пр-ктд. 51 кв. 243 | Меркурий200.-02 | 725420 | ИПУ |  |  |  | Милур IC UREG-Z/P | 220000100008049 | ООО "Милур ИС"
НИЖНЕКАМСКИЙ Р-Н | НИЖНЕКАМСК Г Вахитова пр-ктд. 51 кв. 249 | СКАТ-101м/1-3 шр1 | 1000433097 | ИПУ | Милур 107S.22-Z-1L-DT | 221400010450368 | ООО "Милур ИС" | Милур IC UREG-Z/P | 220000100008049 | ООО "Милур ИС"
НИЖНЕКАМСКИЙ Р-Н | НИЖНЕКАМСК Г Вахитова пр-ктд. 51 кв. 25 | СЭТ1-2К-1-Ш-02(7) | 5309 | ИПУ | Милур 107S.22-Z-1L-DT | 221400010504875 | ООО "Милур ИС" | Милур IC UREG-Z/P | 220000100008031 | ООО "Милур ИС"
НИЖНЕКАМСКИЙ Р-Н | НИЖНЕКАМСК Г Вахитова пр-ктд. 51 кв. 253 | СЕ 102(Т2-день. Т1-ночь) | 70503332123 | ИПУ | Милур 107S.22-Z-1L-DT | 221400010453037 | ООО "Милур ИС" | Милур IC UREG-Z/P | 220000100008049 | ООО "Милур ИС"
НИЖНЕКАМСКИЙ Р-Н | НИЖНЕКАМСК Г Вахитова пр-ктд. 51 кв. 257 | СО-И449М1(6) | 103505 | ИПУ | Милур 107S.22-Z-1L-DT | 221400010503491 | ООО "Милур ИС" | Милур IC UREG-Z/P | 220000100008049 | ООО "Милур ИС"
НИЖНЕКАМСКИЙ Р-Н | НИЖНЕКАМСК Г Вахитова пр-ктд. 51 кв. 270 | СОИ-50ЭМ(4) | 69504 | ИПУ | Милур 107S.22-Z-1L-DT | 221400010450509 | ООО "Милур ИС" | Милур IC UREG-Z/P | 220000100008049 | ООО "Милур ИС"
НИЖНЕКАМСКИЙ Р-Н | НИЖНЕКАМСК Г Вахитова пр-ктд. 51 кв. 3 | ЦЭ6807П(5) | 40080719 | ИПУ | Милур 107S.22-Z-1L-DT | 221400010450443 | ООО "Милур ИС" | Милур IC UREG-Z/P | 220000100008031 | ООО "Милур ИС"
НИЖНЕКАМСКИЙ Р-Н | НИЖНЕКАМСК Г Вахитова пр-ктд. 51 кв. 47 | СО-ИЭ4491М2-5 | 25142 | ИПУ | Милур 107S.22-Z-1L-DT | 221400010453655 | ООО "Милур ИС"
НИЖНЕКАМСКИЙ Р-Н | НИЖНЕКАМСК Г Вахитова пр-ктд. 51 кв. 56 | СЕ 101S6 145 М(5) | 7789021003875 | ИПУ | Милур 107S.22-Z-1L-DT | 221400010450601 | ООО "Милур ИС" | Милур IC UREG-Z/P | 221100200009163 | ООО "Милур ИС"
НИЖНЕКАМСКИЙ Р-Н | НИЖНЕКАМСК Г Вахитова пр-ктд. 51 кв. 6 | ЦЭ6807П(5) | 501919624 | ИПУ |  |  |  | Милур IC UREG-Z/P | 220000100008031 | ООО "Милур ИС"
НИЖНЕКАМСКИЙ Р-Н | НИЖНЕКАМСК Г Вахитова пр-ктд. 51 кв. 62 | СО-Э4491М1-1 | 12999 | ИПУ |  |  |  | Милур IC UREG-Z/P | 221100200009163 | ООО "Милур ИС"
НИЖНЕКАМСКИЙ Р-Н | НИЖНЕКАМСК Г Вахитова пр-ктд. 51 кв. 70 | СОЭ-4491(5) | 4144 | ИПУ | Милур 107S.22-Z-1L-DT | 221400010451290 | ООО "Милур ИС" | Милур IC UREG-Z/P | 221100200009163 | ООО "Милур ИС"
НИЖНЕКАМСКИЙ Р-Н | НИЖНЕКАМСК Г Вахитова пр-ктд. 51 кв. 73 | СОЭ-5/50-Т(5) | 296723 | ИПУ | Милур 107S.22-Z-1L-DT | 221400010450249 | ООО "Милур ИС" | Милур IC UREG-Z/P | 221100200009163 | ООО "Милур ИС"
НИЖНЕКАМСКИЙ Р-Н | НИЖНЕКАМСК Г Вахитова пр-ктд. 51 кв. 78 | Меркурий200.-02 | 1909958 | ИПУ |  |  |  | Милур IC UREG-Z/P | 221100200009163 | ООО "Милур ИС"
НИЖНЕКАМСКИЙ Р-Н | НИЖНЕКАМСК Г Вахитова пр-ктд. 51 кв. 83 | Меркурий-201(5) | 2_75207407 | ИПУ | Милур 107S.22-Z-1L-DT | 221400010453718 | ООО "Милур ИС" | Милур IC UREG-Z/P | 221100200009163 | ООО "Милур ИС"
НИЖНЕКАМСКИЙ Р-Н | НИЖНЕКАМСК Г Вахитова пр-ктд. 51 кв. 84 | СОЭ52 | 121630 | ИПУ | Милур 107S.22-Z-1L-DT | 221400010450757 | ООО "Милур ИС" | Милур IC UREG-Z/P | 221100200009163 | ООО "Милур ИС"
НИЖНЕКАМСКИЙ Р-Н | НИЖНЕКАМСК Г Вахитова пр-ктд. 51 кв. 85 | СО-Э4491М1-1 | 100957 | ИПУ | Милур 107S.22-Z-1L-DT | 221400010453487 | ООО "Милур ИС" | Милур IC UREG-Z/P | 221100200009163 | ООО "Милур ИС"
НИЖНЕКАМСКИЙ Р-Н | НИЖНЕКАМСК Г Вахитова пр-ктд. 51 кв. 88 | СО-Э4491М2-1(5) | 60781 | ИПУ | Милур 107S.22-Z-1L-DT | 221400010443194 | ООО "Милур ИС" | Милур IC UREG-Z/P | 221100200009163 | ООО "Милур ИС"
НИЖНЕКАМСКИЙ Р-Н | НИЖНЕКАМСК Г Вахитова пр-ктд. 51 кв. 9 | ЦЭ6807П(6) | 3655291 | ИПУ |  |  |  | Милур IC UREG-Z/P | 220000100008031 | ООО "Милур ИС"
НИЖНЕКАМСКИЙ Р-Н | НИЖНЕКАМСК Г Вахитова пр-ктд. 51 кв. 92 | Меркурий-201(5) | 11977427 | ИПУ | Милур 107S.22-Z-1L-DT | 221400010450234 | ООО "Милур ИС" | Милур IC UREG-Z/P | 221100200009161 | ООО "Милур ИС"
Нижнекамский р-н | Нижнекамск г ВАХИТОВА ПР-КТд. 8/14 кв. 129 | ЛейнеЭлектро-01.1МШ1(6) | 42512 | ИПУ | Милур 107S.22-Z-1L-DT | 221500010460240 | ООО "Милур ИС" | Милур IC UREG-Z/P | 221100200008960 | ООО "Милур ИС"
Нижнекамский р-н | НИЖНЕКАМСК Г Вахитова пр-ктд. 8/14 кв. 136 | Меркурий200.-02 | 509304 | ИПУ | Милур 107S.22-Z-1L-DT | 221500010462278 | ООО "Милур ИС" | Милур IC UREG-Z/P | 221100200008960 | ООО "Милур ИС"
Нижнекамский р-н | Нижнекамск г ВАХИТОВА ПР-КТд. 8/14 кв. 138 | ЦЭ6807П(5) | 4892893 | ИПУ | Милур 107S.22-Z-1L-DT | 221500010460245 | ООО "Милур ИС" | Милур IC UREG-Z/P | 221100200008960 | ООО "Милур ИС"
Нижнекамский р-н | Нижнекамск г ВАХИТОВА ПР-КТд. 8/14 кв. 168 | СО-Э4491М2-5 | 33582 | ИПУ | Милур 107S.22-Z-1L-DT | 221500010460250 | ООО "Милур ИС" | Милур IC UREG-Z/P | 221100200010885 | ООО "Милур ИС"
Нижнекамский р-н | Нижнекамск г ВАХИТОВА ПР-КТд. 8/14 кв. 17 | СО-Э4491М1-1 | 105922 | ИПУ | Милур 107S.22-Z-1L-DT | 221500010460251 | ООО "Милур ИС" | Милур IC UREG-Z/P | 221100200008975 | ООО "Милур ИС"
Нижнекамский р-н | Нижнекамск г ВАХИТОВА ПР-КТд. 8/14 кв. 170 | СО-505(5) | 78199 | ИПУ | Милур 107S.22-Z-1L-DT | 221500010460247 | ООО "Милур ИС" | Милур IC UREG-Z/P | 221100200010885 | ООО "Милур ИС"
Нижнекамский р-н | НИЖНЕКАМСК Г Вахитова пр-ктд. 8/14 кв. 173 | СЭТ 1-1 | 12137027 | ИПУ | Милур 107S.22-Z-1L-DT | 221400010504771 | ООО "Милур ИС" | Милур IC UREG-Z/P | 221100200010885 | ООО "Милур ИС"
Нижнекамский р-н | Нижнекамск г ВАХИТОВА ПР-КТд. 8/14 кв. 183 | ЕС2726(6-знач.) | 2_46416307 | ИПУ | Милур 107S.22-Z-1L-DT | 221500010460423 | ООО "Милур ИС"
Нижнекамский р-н | НИЖНЕКАМСК Г Вахитова пр-ктд. 8/14 кв. 184 | ЦЭ6807П(5) | 69001071 | ИПУ | Милур 107S.22-Z-1L-DT | 221400010443610 | ООО "Милур ИС" | Милур IC UREG-Z/P | 221100200010885 | ООО "Милур ИС"
Нижнекамский р-н | НИЖНЕКАМСК Г Вахитова пр-ктд. 8/14 кв. 185 | СО-Э4491М2-5 | 22489 | ИПУ | Милур 107S.22-Z-1L-DT | 221400010443323 | ООО "Милур ИС"
Нижнекамский р-н | Нижнекамск г ВАХИТОВА ПР-КТд. 8/14 кв. 194 | Меркурий200.-02 | 564503 | ИПУ | Милур 107S.22-Z-1L-DT | 221500010460426 | ООО "Милур ИС"
Нижнекамский р-н | Нижнекамск г ВАХИТОВА ПР-КТд. 8/14 кв. 195 | ЦЭ6807П(5) | 782070904 | ИПУ | Милур 107S.22-Z-1L-DT | 221500010460253 | ООО "Милур ИС"
Нижнекамский р-н | Нижнекамск г ВАХИТОВА ПР-КТд. 8/14 кв. 199 | СО-Э4491М1-1 | 102203 | ИПУ | Милур 107S.22-Z-1L-DT | 221500010460248 | ООО "Милур ИС"
Нижнекамский р-н | Нижнекамск г ВАХИТОВА ПР-КТд. 8/14 кв. 20 | СЭТ1 -1 -1- ТШ | 231891 | ИПУ | Милур 107S.22-Z-1L-DT | 221500010460254 | ООО "Милур ИС" | Милур IC UREG-Z/P | 221100200008975 | ООО "Милур ИС"
Нижнекамский р-н | Нижнекамск г ВАХИТОВА ПР-КТд. 8/14 кв. 213 | ЦЭ6807БК/5(5) | 75016367 | ИПУ | Милур 107S.22-Z-1L-DT | 221500010460234 | ООО "Милур ИС" | Милур IC UREG-Z/P | 221100200008988 | ООО "Милур ИС"
Нижнекамский р-н | НИЖНЕКАМСК Г Вахитова пр-ктд. 8/14 кв. 229 | СЭО-1.00.1(5) | 3016436 | ИПУ | Милур 107S.22-Z-1L-DT | 221400010504854 | ООО "Милур ИС" | Милур IC UREG-Z/P | 221100200008988 | ООО "Милур ИС"
Нижнекамский р-н | Нижнекамск г ВАХИТОВА ПР-КТд. 8/14 кв. 277 | СЭБ-2А.05.2.11(5) | 10003768 | ИПУ | Милур 107S.22-Z-1L-DT | 221500010460239 | ООО "Милур ИС" | Милур IC UREG-Z/P | 210000100006459 | ООО "Милур ИС"
Нижнекамский р-н | Нижнекамск г ВАХИТОВА ПР-КТд. 8/14 кв. 283 | СОЭ -52 | 4047 | ИПУ | Милур 107S.22-Z-1L-DT | 221500010460235 | ООО "Милур ИС" | Милур IC UREG-Z/P | 210000100006459 | ООО "Милур ИС"
Нижнекамский р-н | Нижнекамск г ВАХИТОВА ПР-КТд. 8/14 кв. 287 | СО-Э4491М1-1 | 102680 | ИПУ | Милур 107S.22-Z-1L-DT | 221500010460226 | ООО "Милур ИС" | Милур IC UREG-Z/P | 210000100006459 | ООО "Милур ИС"
Нижнекамский р-н | Нижнекамск г ВАХИТОВА ПР-КТд. 8/14 кв. 290 | СО-Э4491М1-1 | 11352 | ИПУ | Милур 107S.22-Z-1L-DT | 221500010460227 | ООО "Милур ИС" | Милур IC UREG-Z/P | 210000100006459 | ООО "Милур ИС"
Нижнекамский р-н | НИЖНЕКАМСК Г Вахитова пр-ктд. 8/14 кв. 30 | СО-ИЭ4491М2-5 | 1110910 | ИПУ | Милур 107S.22-Z-1L-DT | 221500010462281 | ООО "Милур ИС" | Милур IC UREG-Z/P | 221100200008975 | ООО "Милур ИС"
Нижнекамский р-н | Нижнекамск г ВАХИТОВА ПР-КТд. 8/14 кв. 324 | СЕ 102(Т2-день. Т1-ночь) | 701171007556462 | ИПУ | Милур 107S.22-Z-1L-DT | 221500010460228 | ООО "Милур ИС" | Милур IC UREG-Z/P | 221100200008958 | ООО "Милур ИС"
Нижнекамский р-н | Нижнекамск г ВАХИТОВА ПР-КТд. 8/14 кв. 34 | ЦЭ6807П(5) | 782070904 | ИПУ | Милур 107S.22-Z-1L-DT | 221500010460249 | ООО "Милур ИС" | Милур IC UREG-Z/P | 221100200008975 | ООО "Милур ИС"
Нижнекамский р-н | НИЖНЕКАМСК Г Вахитова пр-ктд. 8/14 кв. 344 | Лейнеэлектро | 2541 | ИПУ | Милур 107S.22-Z-1L-DT | 221400010443766 | ООО "Милур ИС" | Милур IC UREG-Z/P | 221100200008963 | ООО "Милур ИС"
Нижнекамский р-н | НИЖНЕКАМСК Г Вахитова пр-ктд. 8/14 кв. 358 | СОЭ-550 Т-112 | 25747 | ИПУ | Милур 107S.22-Z-1L-DT | 221400010443588 | ООО "Милур ИС" | Милур IC UREG-Z/P | 221100200008963 | ООО "Милур ИС"
Нижнекамский р-н | Нижнекамск г ВАХИТОВА ПР-КТд. 8/14 кв. 368 | СО-Э4491М1-1 | 104089 | ИПУ | Милур 107S.22-Z-1L-DT | 221500010460431 | ООО "Милур ИС" | Милур IC UREG-Z/P | 210000100006468 | ООО "Милур ИС"
Нижнекамский р-н | Нижнекамск г ВАХИТОВА ПР-КТд. 8/14 кв. 375 | Меркурий-201(5) | 803351 | ИПУ | Милур 107S.22-Z-1L-DT | 221500010460419 | ООО "Милур ИС" | Милур IC UREG-Z/P | 210000100006468 | ООО "Милур ИС"
Нижнекамский р-н | НИЖНЕКАМСК Г Вахитова пр-ктд. 8/14 кв. 38 | Меркурий 201 | 2119608 | ИПУ | Милур 107S.22-Z-1L-DT | 221500010462277 | ООО "Милур ИС" | Милур IC UREG-Z/P | 221100200008980 | ООО "Милур ИС"
Нижнекамский р-н | Нижнекамск г ВАХИТОВА ПР-КТд. 8/14 кв. 381 | СО-Э4491М1-1 | 102801 | ИПУ | Милур 107S.22-Z-1L-DT | 221500010460241 | ООО "Милур ИС" | Милур IC UREG-Z/P | 210000100006468 | ООО "Милур ИС"
Нижнекамский р-н | Нижнекамск г ВАХИТОВА ПР-КТд. 8/14 кв. 384 | ЛейнеЭлектро-01.1МШ1(6) | 32455 | ИПУ | Милур 107S.22-Z-1L-DT | 221500010460412 | ООО "Милур ИС" | Милур IC UREG-Z/P | 210000100006468 | ООО "Милур ИС"
Нижнекамский р-н | НИЖНЕКАМСК Г Вахитова пр-ктд. 8/14 кв. 410 | СОЭ-52 | 110670 | ИПУ | Милур 107S.22-Z-1L-DT | 221400010443784 | ООО "Милур ИС" | Милур IC UREG-Z/P | 210000100006467 | ООО "Милур ИС"
Нижнекамский р-н | НИЖНЕКАМСК Г Вахитова пр-ктд. 8/14 кв. 42 | СОЭ-449 | 37156 | ИПУ | Милур 107S.22-Z-1L-DT | 221500010462280 | ООО "Милур ИС" | Милур IC UREG-Z/P | 221100200008980 | ООО "Милур ИС"
Нижнекамский р-н | Нижнекамск г ВАХИТОВА ПР-КТд. 8/14 кв. 45 | СО-Э4491М2-5 | 121064 | ИПУ | Милур 107S.22-Z-1L-DT | 221500010460428 | ООО "Милур ИС" | Милур IC UREG-Z/P | 221100200008980 | ООО "Милур ИС"
Нижнекамский р-н | Нижнекамск г ВАХИТОВА ПР-КТд. 8/14 кв. 457 | ЛейнеЭлектро-01.1МШ1(6) | 29870 | ИПУ | Милур 107S.22-Z-1L-DT | 221500010460233 | ООО "Милур ИС" | Милур IC UREG-Z/P | 210000100006484 | ООО "Милур ИС"
Нижнекамский р-н | Нижнекамск г ВАХИТОВА ПР-КТд. 8/14 кв. 467 | ЦЭ6807П(5) | 5552297 | ИПУ | Милур 107S.22-Z-1L-DT | 221500010460223 | ООО "Милур ИС" | Милур IC UREG-Z/P | 210000100006461 | ООО "Милур ИС"
Нижнекамский р-н | Нижнекамск г ВАХИТОВА ПР-КТд. 8/14 кв. 47 | СЕ 101S6 145 М(5) | 603480602287879 | ИПУ | Милур 107S.22-Z-1L-DT | 221500010460429 | ООО "Милур ИС" | Милур IC UREG-Z/P | 221100200008980 | ООО "Милур ИС"
Нижнекамский р-н | Нижнекамск г ВАХИТОВА ПР-КТд. 8/14 кв. 500 | СО-И4491М(5) | 86394 | ИПУ | Милур 107S.22-Z-1L-DT | 221500010460243 | ООО "Милур ИС" | Милур IC UREG-Z/P | 210000100006461 | ООО "Милур ИС"
Нижнекамский р-н | Нижнекамск г ВАХИТОВА ПР-КТд. 8/14 кв. 501 | СО-Э4491М1-1 | 105972 | ИПУ | Милур 107S.22-Z-1L-DT | 221500010460238 | ООО "Милур ИС" | Милур IC UREG-Z/P | 221100200008987 | ООО "Милур ИС"
Нижнекамский р-н | НИЖНЕКАМСК Г Вахитова пр-ктд. 8/14 кв. 526 | Меркурий200.-02 | 1429247 | ИПУ | Милур 107S.22-Z-1L-DT | 221400010443780 | ООО "Милур ИС" | Милур IC UREG-Z/P | 221100200008987 | ООО "Милур ИС"
Нижнекамский р-н | НИЖНЕКАМСК Г Вахитова пр-ктд. 8/14 кв. 553 | 1ф |  | ИПУ | Милур 107S.22-Z-1L-DT | 221400010443530 | ООО "Милур ИС" | Милур IC UREG-Z/P | 221100200008996 | ООО "Милур ИС"
Нижнекамский р-н | Нижнекамск г ВАХИТОВА ПР-КТд. 8/14 кв. 58 | СО-Э4491М1-1 | 100837 | ИПУ | Милур 107S.22-Z-1L-DT | 221500010460408 | ООО "Милур ИС" | Милур IC UREG-Z/P | 221100200008980 | ООО "Милур ИС"
Нижнекамский р-н | Нижнекамск г ВАХИТОВА ПР-КТд. 8/14 кв. 70 | ЦЭ6807П(5) | 785071108626656 | ИПУ | Милур 107S.22-Z-1L-DT | 221500010460407 | ООО "Милур ИС" | Милур IC UREG-Z/P | 221100200008980 | ООО "Милур ИС"
Нижнекамский р-н | Нижнекамск г ВАХИТОВА ПР-КТд. 8/14 кв. 82 | СО-Э4491М2-1(5) | 100896 | ИПУ | Милур 107S.22-Z-1L-DT | 221500010460237 | ООО "Милур ИС" | Милур IC UREG-Z/P | 221100200008964 | ООО "Милур ИС"
Нижнекамский р-н | Нижнекамск г Вокзальная ул д. 12кв. 24 | Энергомера | 55505417781 | ИПУ | Миртек-12-РУ-D1-A1R1-230-5-60A-ST-G/5-P2-HKLMOQ2V3-D (BA GSM) | 0220 145 940 157 | ООО «МИРТЕК»
Нижнекамский р-н | Нижнекамск г Вокзальная ул д. 18кв. 218 | ЛЕЙНЕЭЛЕКТРО-01.1МШ1(6) | №0938 | ИПУ | Миртек-12-РУ-D1-A1R1-230-5-60A-ST-G/5-P2-HKLMOQ2V3-D (BA GSM) | 3220145908622 | ООО «МИРТЕК»
НИЖНЕКАМСКИЙ Р-Н | НИЖНЕКАМСК Г Вокзальная ул д. 28кв. ОДПУ | Меркурий-234 ART-03 P | 26955812 | ОДПУ | FOBOS-3 | 9465782
Нижнекамский р-н | Нижнекамск г Вокзальная ул д. 34кв. 42 | СО-ИЭ4491М2-2 | 111055 | ИПУ | Миртек-12-РУ-D1-A1R1-230-5-60A-ST-G/5-P2-HKLMOQ2V3-D (BA GSM) | 0220 145 938 604 | ООО «МИРТЕК»
Нижнекамский р-н | Нижнекамск г Вокзальная ул д. 34кв. 92 | СО-ИЭ4491М2-5 | 103385 | ИПУ | Миртек-12-РУ-D1-A1R1-230-5-60A-ST-G/5-P2-HKLMOQ2V3-D (BA GSM) | 3220145908350 | ООО «МИРТЕК»
Нижнекамский р-н | Нижнекамск г Вокзальная ул д. 36кв. 35 | СОЭ -52 | 42471 | ИПУ | Миртек-12-РУ-D1-A1R1-230-5-60A-ST-G/5-P2-HKLMOQ2V3-D (BA GSM) | 3220145907511 | ООО «МИРТЕК»
Нижнекамский р-н | Нижнекамск г Вокзальная ул д. 36кв. 36 | ЦЭ6807БК/5(5) | 57875 | ИПУ | Миртек-12-РУ-D1-A1R1-230-5-60A-ST-G/5-P2-HKLMOQ2V3-D (BA GSM) | 0220 145 939 353 | ООО «МИРТЕК»
Нижнекамский р-н | Нижнекамск г Вокзальная ул д. 36кв. 44 | Меркурий 201.5 | 22242357 | ИПУ | Миртек-12-РУ-D1-A1R1-230-5-60A-ST-G/5-P2-HKLMOQ2V3-D (BA GSM) | 0220 145 938 922 | ООО «МИРТЕК»
Нижнекамский р-н | Нижнекамск г Вокзальная ул д. 36кв. 59 | цэ6807п | 7129015048628 | ИПУ | Миртек-12-РУ-D1-A1R1-230-5-60A-ST-G/5-P2-HKLMOQ2V3-D (BA GSM) | 0220 145 939 571 | ООО «МИРТЕК»
Нижнекамский р-н | Нижнекамск г Вокзальная ул д. 36кв. 70 | СОЭ -52 | 139392 | ИПУ | Миртек-12-РУ-D1-A1R1-230-5-60A-ST-G/5-P2-HKLMOQ2V3-D (BA GSM) | 3220145908715 | ООО «МИРТЕК»
Нижнекамский р-н | Нижнекамск г Вокзальная ул д. 4кв. 49 | СО-Э4491М1-1 | 33911 | ИПУ | Миртек-12-РУ-D1-A1R1-230-5-60A-ST-G/5-P2-HKLMOQ2V3-D (BA GSM) | 0220 145 938 890 | ООО «МИРТЕК»
Нижнекамский р-н | Нижнекамск г Вокзальная ул д. 6акв. 11 | Меркурий-201(5) | 16424982 | ИПУ | Миртек-12-РУ-D1-A1R1-230-5-60A-ST-G/5-P2-HKLMOQ2V3-D (BA GSM) | 3220145906805 | ООО «МИРТЕК»
Нижнекамский р-н | Нижнекамск г Вокзальная ул д. 6акв. 48 | Меркурий200.-02 | 11824589 | ИПУ | Миртек-12-РУ-D1-A1R1-230-5-60A-ST-G/5-P2-HKLMOQ2V3-D (BA GSM) | 3220145908017 | ООО «МИРТЕК»
НИЖНЕКАМСКИЙ Р-Н | НИЖНЕКАМСК Г Вокзальная улд. 10 кв. 30 | СО-ИЭ4491М2-5 | 44284 | ИПУ | Милур 107S.22-Z-1L-DT | 221500010461944 | ООО "Милур ИС"
Нижнекамский р-н | НИЖНЕКАМСК Г Вокзальная улд. 10а кв. 10 | Барс-1.211(6-знач.) | 91041 | ИПУ | Милур 107S.22-Z-1L-DT | 221500010422499 | ООО "Милур ИС"
Нижнекамский р-н | НИЖНЕКАМСК Г Вокзальная улд. 10а кв. 13 | 1ф |  | ИПУ | Милур 107S.22-Z-1L-DT | 221400010503670 | ООО "Милур ИС"
Нижнекамский р-н | НИЖНЕКАМСК Г Вокзальная улд. 10а кв. 19 | СО-ИЭ4491М2-5 | 14630 | ИПУ | Милур 107S.22-Z-1L-DT | 221500010461899 | ООО "Милур ИС"
Нижнекамский р-н | НИЖНЕКАМСК Г Вокзальная улд. 10а кв. 32 | Меркурий 201 | 2200114 | ИПУ | Милур 107S.22-Z-1L-DT | 221400010504089 | ООО "Милур ИС"
Нижнекамский р-н | НИЖНЕКАМСК Г Вокзальная улд. 10а кв. 4 | лейно-электро | 12473 | ИПУ | Милур 107S.22-Z-1L-DT | 221500010429686 | ООО "Милур ИС"
НИЖНЕКАМСКИЙ Р-Н | НИЖНЕКАМСК Г Вокзальная улд. 14 кв. 33 комн. 4 | ЛейнеЭлектро-01.1МШ1(6) | 28582 | ИПУ | Милур 107S.22-Z-1L-DT | 221500010461942 | ООО "Милур ИС"
НИЖНЕКАМСКИЙ Р-Н | НИЖНЕКАМСК Г Вокзальная улд. 18 кв. 103 | Гранит-1(5) | 13024327 | ИПУ | Милур 107S.22-Z-1L-DT | 221500010461945 | ООО "Милур ИС"
Нижнекамский р-н | Нижнекамск г Вокзальная улд. 18 кв. 322 | Меркурий-201(5) | №19034763 | ИПУ | Милур 107S.22-Z-1L-DT | 221400010503979 | ООО "Милур ИС"
НИЖНЕКАМСКИЙ Р-Н | НИЖНЕКАМСК Г Вокзальная улд. 18 кв. 325 | 1ф |  | ИПУ | Милур 107S.22-Z-1L-DT | 221400010504670 | ООО "Милур ИС"
НИЖНЕКАМСКИЙ Р-Н | НИЖНЕКАМСК Г Вокзальная улд. 18 кв. 405 | 1ф |  | ИПУ | Милур 107S.22-Z-1L-DT | 221500010461941 | ООО "Милур ИС"
Нижнекамский р-н | НИЖНЕКАМСК Г Вокзальная улд. 18 кв. 519 | НЕВА-103 1SО | 476223 | ИПУ | Милур 107S.22-Z-1L-DT | 221400010504271 | ООО "Милур ИС"
Нижнекамский р-н | НИЖНЕКАМСК Г Вокзальная улд. 2 кв. 24 | СО-ИЭ4491М2-5 | 32340 | ИПУ | Милур 107S.22-Z-1L-DT | 221500010461930 | ООО "Милур ИС"
Нижнекамский р-н | НИЖНЕКАМСК Г Вокзальная улд. 2 кв. 33 | ЦЭ2726-12/-27265(5) | 2169279 | ИПУ | Милур 107S.22-Z-1L-DT | 221500010461925 | ООО "Милур ИС"
Нижнекамский р-н | НИЖНЕКАМСК Г Вокзальная улд. 2 кв. 55 | ЦЭ6807-1П(5) | 782071000000000 | ИПУ | Милур 107S.22-Z-1L-DT | 221400010502788 | ООО "Милур ИС"
НИЖНЕКАМСКИЙ Р-Н | НИЖНЕКАМСК Г Вокзальная улд. 28 кв. 200 | СО-ИЭ4491М2-5 | 95667 | ИПУ | Милур 107S.22-Z-1L-DT | 221500010461911 | ООО "Милур ИС"
Нижнекамский р-н | Нижнекамск г Вокзальная улд. 28 кв. 254 | СОЭ-52/50-11Ш(5) | №11022079 | ИПУ | Милур 107S.22-Z-1L-DT | 221400010444897 | ООО "Милур ИС"
НИЖНЕКАМСКИЙ Р-Н | НИЖНЕКАМСК Г Вокзальная улд. 28 кв. 51 | СО-Э 52/50 | 140450 | ИПУ | Милур 107S.22-Z-1L-DT | 221400010444895 | ООО "Милур ИС"
НИЖНЕКАМСКИЙ Р-Н | НИЖНЕКАМСК Г Вокзальная улд. 28 кв. 78 | СО-50МЭ/5(4) | 181213* | ИПУ | Милур 107S.22-Z-1L-DT | 221500010461913 | ООО "Милур ИС"
НИЖНЕКАМСКИЙ Р-Н | НИЖНЕКАМСК Г Вокзальная улд. 28 кв. 80 | Энергомера | 7789025008071 | ИПУ | Милур 107S.22-Z-1L-DT | 221500010424561 | ООО "Милур ИС"
НИЖНЕКАМСКИЙ Р-Н | НИЖНЕКАМСК Г Вокзальная улд. 28 кв. 84 | ЦЭ6807П(5) | 69097852 | ИПУ | Милур 107S.22-Z-1L-DT | 221500010461934 | ООО "Милур ИС"
Нижнекамский р-н | НИЖНЕКАМСК Г Вокзальная улд. 2а кв. 108 | СЕ 102(Т2-день. Т1-ночь) | 7495023009565 | ИПУ | Милур 107S.22-Z-1L-DT | 221500010429687 | ООО "Милур ИС"
Нижнекамский р-н | НИЖНЕКАМСК Г Вокзальная улд. 2а кв. 133 | СОЭ -52 | 298109 | ИПУ | Милур 107S.22-Z-1L-DT | 221500010429676 | ООО "Милур ИС"
Нижнекамский р-н | НИЖНЕКАМСК Г Вокзальная улд. 2а кв. 93 | СОЭ-52/50-11Ш(5) | 45794 | ИПУ | Милур 107S.22-Z-1L-DT | 221400010503124 | ООО "Милур ИС"
Нижнекамский р-н | НИЖНЕКАМСК Г Вокзальная улд. 30 кв. 102 | ЦЭ6807П(5) | 782071005 | ИПУ | Милур 107S.22-Z-1L-DT | 221400010503376 | ООО "Милур ИС"
НИЖНЕКАМСКИЙ Р-Н | НИЖНЕКАМСК Г Вокзальная улд. 30 кв. 111 | СО-ИЭ4491М2-5 | 95489 | ИПУ | Милур 107S.22-Z-1L-DT | 221500010461940 | ООО "Милур ИС"
НИЖНЕКАМСКИЙ Р-Н | НИЖНЕКАМСК Г Вокзальная улд. 30 кв. 130 | СОЭ-52 50.11 | 149211 | ИПУ | Милур 107S.22-Z-1L-DT | 221500010461915 | ООО "Милур ИС"
НИЖНЕКАМСКИЙ Р-Н | НИЖНЕКАМСК Г Вокзальная улд. 30 кв. 141 | ЦЭ6807БК/5(5) | 66025189 | ИПУ | Милур 107S.22-Z-1L-DT | 221500010461912 | ООО "Милур ИС"
НИЖНЕКАМСКИЙ Р-Н | НИЖНЕКАМСК Г Вокзальная улд. 30 кв. 26 | СО-И4491М2-5 | 29966 | ИПУ | Милур 107S.22-Z-1L-DT | 221500010461920 | ООО "Милур ИС"
НИЖНЕКАМСКИЙ Р-Н | НИЖНЕКАМСК Г Вокзальная улд. 30 кв. 96 | СО-ИЭ4491М2-5 | 27668 | ИПУ | Милур 107S.22-Z-1L-DT | 221500010461923 | ООО "Милур ИС"
НИЖНЕКАМСКИЙ Р-Н | Нижнекамск г Вокзальная улд. 32 кв. 103 | СО-И4491М2-5 | 310696 | ИПУ | Милур 107S.22-Z-1L-DT | 221500010461933 | ООО "Милур ИС" | Милур IC UREG-Z/P | 221100200010454 | ООО "Милур ИС"
НИЖНЕКАМСКИЙ Р-Н | Нижнекамск г Вокзальная улд. 32 кв. 106 | СОЭ -52 | №41492 | ИПУ | Милур 107S.22-Z-1L-DT | 221400010443150 | ООО "Милур ИС" | Милур IC UREG-Z/P | 221100200010443 | ООО "Милур ИС"
НИЖНЕКАМСКИЙ Р-Н | Нижнекамск г Вокзальная улд. 32 кв. 109 | се-101 | 125149999 | ИПУ | Милур 107S.22-Z-1L-DT | 221500010461935 | ООО "Милур ИС" | Милур IC UREG-Z/P | 221100200010443 | ООО "Милур ИС"
НИЖНЕКАМСКИЙ Р-Н | Нижнекамск г Вокзальная улд. 32 кв. 121 | нет |  | ИПУ | Милур 107S.22-Z-1L-DT | 221400010444875 | ООО "Милур ИС" | Милур IC UREG-Z/P | 221100200010423 | ООО "Милур ИС"
НИЖНЕКАМСКИЙ Р-Н | Нижнекамск г Вокзальная улд. 32 кв. 145 | СО-Э4491М2-5 | 121103 | ИПУ | Милур 107S.22-Z-1L-DT | 221500010429683 | ООО "Милур ИС" | Милур IC UREG-Z/P | 221100200010426 | ООО "Милур ИС"
НИЖНЕКАМСКИЙ Р-Н | Нижнекамск г Вокзальная улд. 32 кв. 162 | СО-ИЭ4491М2-5 | 32354 | ИПУ | Милур 107S.22-Z-1L-DT | 221500010461938 | ООО "Милур ИС" | Милур IC UREG-Z/P | 221100200010418 | ООО "Милур ИС"
НИЖНЕКАМСКИЙ Р-Н | Нижнекамск г Вокзальная улд. 32 кв. 172 | СО-ИЭ4491М2-5 | 26448 | ИПУ | Милур 107S.22-Z-1L-DT | 221500010429691 | ООО "Милур ИС" | Милур IC UREG-Z/P | 221100200010421 | ООО "Милур ИС"
НИЖНЕКАМСКИЙ Р-Н | Нижнекамск г Вокзальная улд. 32 кв. 199 | СО-И4491М2-5 | 75287 | ИПУ | Милур 107S.22-Z-1L-DT | 221500010429692 | ООО "Милур ИС" | Милур IC UREG-Z/P | 221100200010437 | ООО "Милур ИС"
НИЖНЕКАМСКИЙ Р-Н | Нижнекамск г Вокзальная улд. 32 кв. 202 | СЕ 101S6 145 М(5) | 7789022041639 | ИПУ | Милур 107S.22-Z-1L-DT | 221500010461937 | ООО "Милур ИС" | Милур IC UREG-Z/P | 221100200010437 | ООО "Милур ИС"
НИЖНЕКАМСКИЙ Р-Н | Нижнекамск г Вокзальная улд. 32 кв. 218 | СЕ 101S6 145 М(5) | 7791017009492 | ИПУ | Милур 107S.22-Z-1L-DT | 221500010461924 | ООО "Милур ИС" | Милур IC UREG-Z/P | 221100200010413 | ООО "Милур ИС"
НИЖНЕКАМСКИЙ Р-Н | Нижнекамск г Вокзальная улд. 32 кв. 232 | С70-1,16 402 | 2008178 | ИПУ | Милур 107S.22-Z-1L-DT | 221500010461921 | ООО "Милур ИС" | Милур IC UREG-Z/P | 221100200010427 | ООО "Милур ИС"
НИЖНЕКАМСКИЙ Р-Н | Нижнекамск г Вокзальная улд. 32 кв. 276 | СОЭ -52 | 49801 | ИПУ | Милур 107S.22-Z-1L-DT | 221500010461917 | ООО "Милур ИС" | Милур IC UREG-Z/P | 221100200010439 | ООО "Милур ИС"
НИЖНЕКАМСКИЙ Р-Н | Нижнекамск г Вокзальная улд. 32 кв. 314 | СО-Э4491М2 | 112992 | ИПУ | Милур 107S.22-Z-1L-DT | 221400010444240 | ООО "Милур ИС" | Милур IC UREG-Z/P | 221100200010447 | ООО "Милур ИС"
НИЖНЕКАМСКИЙ Р-Н | Нижнекамск г Вокзальная улд. 32 кв. 4 | СОИ449М | 26394 | ИПУ | Милур 107S.22-Z-1L-DT | 221500010461946 | ООО "Милур ИС" | Милур IC UREG-Z/P | 221100200010416 | ООО "Милур ИС"
НИЖНЕКАМСКИЙ Р-Н | Нижнекамск г Вокзальная улд. 32 кв. 67 | ЛийнеЭлектро-01 | 1564 | ИПУ | Милур 107S.22-Z-1L-DT | 221400010444877 | ООО "Милур ИС" | Милур IC UREG-Z/P | 221100200010414 | ООО "Милур ИС"
НИЖНЕКАМСКИЙ Р-Н | Нижнекамск г Вокзальная улд. 32 кв. 94 | Лейне Электро 01 | 28955 | ИПУ | Милур 107S.22-Z-1L-DT | 221500010461939 | ООО "Милур ИС" | Милур IC UREG-Z/P | 221100200010454 | ООО "Милур ИС"
НИЖНЕКАМСКИЙ Р-Н | НИЖНЕКАМСК Г Вокзальная улд. 38 кв. 104 | Барс 1.111 | 17947 | ИПУ | Милур 107S.22-Z-1L-DT | 221500010461922 | ООО "Милур ИС"
Нижнекамский р-н | НИЖНЕКАМСК Г Вокзальная улд. 38 кв. 19 | СОЭ-5/50-Т-112(5) | 2_297643 | ИПУ | Милур 107S.22-Z-1L-DT | 221400010503803 | ООО "Милур ИС"
НИЖНЕКАМСКИЙ Р-Н | НИЖНЕКАМСК Г Вокзальная улд. 38 кв. 297 | СОЭ-52 | 308571 | ИПУ | Милур 107S.22-Z-1L-DT | 221500010424562 | ООО "Милур ИС"
НИЖНЕКАМСКИЙ Р-Н | НИЖНЕКАМСК Г Вокзальная улд. 38 кв. 46 | ЦЭ6807П(5) | 60843603 | ИПУ | Милур 107S.22-Z-1L-DT | 221500010461918 | ООО "Милур ИС"
Нижнекамский р-н | Нижнекамск г Вокзальная улд. 6 кв. 1 | СО-ИЭ4491М2-5 | 79885 | ИПУ | Милур 107S.22-Z-1L-DT | 221500010463882 | ООО "Милур ИС"
Нижнекамский р-н | Нижнекамск г Вокзальная улд. 6 кв. 100 | СО-И4491М(5) | 57298 | ИПУ | Милур 107S.22-Z-1L-DT | 221500010463754 | ООО "Милур ИС"
Нижнекамский р-н | НИЖНЕКАМСК Г Вокзальная улд. 6 кв. 114 | СО-ИБМ(5) | 12015 | ИПУ |  |  |  | Милур IC UREG-Z/P | 220000100008218 | ООО "Милур ИС"
Нижнекамский р-н | Нижнекамск г Вокзальная улд. 6 кв. 115 | СО-505(5) | 606198 | ИПУ | Милур 107S.22-Z-1L-DT | 221500010463868 | ООО "Милур ИС" | Милур IC UREG-Z/P | 220000100008218 | ООО "Милур ИС"
Нижнекамский р-н | НИЖНЕКАМСК Г Вокзальная улд. 6 кв. 117 | СО-51-ПК/5 | 206150 | ИПУ | Милур 107S.22-Z-1L-DT | 221500010461929 | ООО "Милур ИС" | Милур IC UREG-Z/P | 220000100008218 | ООО "Милур ИС"
Нижнекамский р-н | НИЖНЕКАМСК Г Вокзальная улд. 6 кв. 118 | СО-ИБМ3(5) | 24792 | ИПУ | Милур 107S.22-Z-1L-DT | 221500010461927 | ООО "Милур ИС" | Милур IC UREG-Z/P | 220000100008218 | ООО "Милур ИС"
Нижнекамский р-н | Нижнекамск г Вокзальная улд. 6 кв. 12 | СО-ИЭ4491М2-5 | 13301 | ИПУ | Милур 107S.22-Z-1L-DT | 221500010463888 | ООО "Милур ИС"
Нижнекамский р-н | НИЖНЕКАМСК Г Вокзальная улд. 6 кв. 121 | СО-ИЭ4491М2-5 | 21045 | ИПУ | Милур 107S.22-Z-1L-DT | 221500010461943 | ООО "Милур ИС" | Милур IC UREG-Z/P | 220000100008218 | ООО "Милур ИС"
Нижнекамский р-н | Нижнекамск г Вокзальная улд. 6 кв. 127 | СО-Э4491М1-1 | 105953 | ИПУ | Милур 107S.22-Z-1L-DT | 221500010463761 | ООО "Милур ИС" | Милур IC UREG-Z/P | 220000100008218 | ООО "Милур ИС"
Нижнекамский р-н | Нижнекамск г Вокзальная улд. 6 кв. 134 | СО-505(5) | 783244 | ИПУ | Милур 107S.22-Z-1L-DT | 221500010463763 | ООО "Милур ИС" | Милур IC UREG-Z/P | 220000100008218 | ООО "Милур ИС"
Нижнекамский р-н | Нижнекамск г Вокзальная улд. 6 кв. 141 | ЦЭ6807БК/5(5) | 75021238 | ИПУ |  |  |  | Милур IC UREG-Z/P | 220000100008218 | ООО "Милур ИС"
Нижнекамский р-н | Нижнекамск г Вокзальная улд. 6 кв. 15 | Меркурий200.-02 | 1913551 | ИПУ | Милур 107S.22-Z-1L-DT | 221500010463881 | ООО "Милур ИС"
Нижнекамский р-н | Нижнекамск г Вокзальная улд. 6 кв. 16 | СО-И4491М(5) | 100099 | ИПУ | Милур 107S.22-Z-1L-DT | 221500010463889 | ООО "Милур ИС"
Нижнекамский р-н | НИЖНЕКАМСК Г Вокзальная улд. 6 кв. 34 | ЦЭ6807П(5) | 6Д079884 | ИПУ | Милур 107S.22-Z-1L-DT | 221500010461926 | ООО "Милур ИС"
Нижнекамский р-н | Нижнекамск г Вокзальная улд. 6 кв. 5 | Меркурий200.-02 | 1976955 | ИПУ | Милур 107S.22-Z-1L-DT | 221500010463890 | ООО "Милур ИС"
Нижнекамский р-н | Нижнекамск г Вокзальная улд. 6 кв. 52 | Меркурий200.-02 | 1948201 | ИПУ | Милур 107S.22-Z-1L-DT | 221500010463887 | ООО "Милур ИС"
Нижнекамский р-н | НИЖНЕКАМСК Г Вокзальная улд. 6 кв. 55 | ЦЭ6807П(5) | 65113901 | ИПУ | Милур 107S.22-Z-1L-DT | 221500010461928 | ООО "Милур ИС"
Нижнекамский р-н | Нижнекамск г Вокзальная улд. 6 кв. 6 | лейне электро -01МШ 1(5) | 36559 | ИПУ | Милур 107S.22-Z-1L-DT | 221500010463883 | ООО "Милур ИС"
Нижнекамский р-н | Нижнекамск г Вокзальная улд. 6 кв. 60 | ЛейнеЭлектро-01.1МШ1(6) | 30015 | ИПУ | Милур 107S.22-Z-1L-DT | 221500010463886 | ООО "Милур ИС"
Нижнекамский р-н | Нижнекамск г Вокзальная улд. 6 кв. 61 | СО-И4491М(5) | 10694 | ИПУ | Милур 107S.22-Z-1L-DT | 221400010504268 | ООО "Милур ИС"
Нижнекамский р-н | Нижнекамск г Вокзальная улд. 6 кв. 71 | СО-ИЭ4491М2-5 | 104796 | ИПУ | Милур 107S.22-Z-1L-DT | 221400010504200 | ООО "Милур ИС"
Нижнекамский р-н | Нижнекамск г Вокзальная улд. 6 кв. 75 | СО-ИЭ4491М2-5 | 100478 | ИПУ | Милур 107S.22-Z-1L-DT | 221500010463885 | ООО "Милур ИС"
Нижнекамский р-н | Нижнекамск г Вокзальная улд. 6 кв. 95 | ЦЭ6807П(5) | 1005721181 | ИПУ | Милур 107S.22-Z-1L-DT | 221500010463753 | ООО "Милур ИС"
Нижнекамский р-н | НИЖНЕКАМСК Г Вокзальная улд. 8 кв. 20 | 1ф |  | ИПУ | Милур 107S.22-Z-1L-DT | 221500010461936 | ООО "Милур ИС"
Нижнекамский р-н | НИЖНЕКАМСК Г Вокзальная улд. 8 кв. 23 | Лейно электро | 8365 | ИПУ | Милур 107S.22-Z-1L-DT | 221500010461932 | ООО "Милур ИС"
Нижнекамский р-н | НИЖНЕКАМСК Г Вокзальная улд. 8 кв. 3 | СО-ИЭ4491М2-5 | 22664 | ИПУ | Милур 107S.22-Z-1L-DT | 221500010461931 | ООО "Милур ИС"
Нижнекамский р-н | Нижнекамск г Гагарина ул д. 13кв. 37 | сэт | 239403 | ИПУ | Миртек-12-РУ-D1-A1R1-230-5-60A-ST-G/5-P2-HKLMOQ2V3-D (BA GSM) | 0220 145 939 224 | ООО «МИРТЕК»
Нижнекамский р-н | Нижнекамск г Гагарина ул д. 15кв. 31 | СКАТ-101м/1-3 шр1 | 108029811 | ИПУ | Миртек-12-РУ-D1-A1R1-230-5-60A-ST-G/5-P2-HKLMOQ2V3-D (BA GSM) | 0220 145 939 172 | ООО «МИРТЕК»
Нижнекамский р-н | Нижнекамск г Гагарина ул д. 1Акв. 47 | Меркурий-201(5) | 31173831 | ИПУ | Миртек-12-РУ-D1-A1R1-230-5-60A-ST-G/5-P2-HKLMOQ2V3-D (BA GSM) | 3220145913942 | ООО «МИРТЕК»
Нижнекамский р-н | Нижнекамск г Гагарина ул д. 1Акв. 64 | Меркурий 201 | 12041797 | ИПУ | Миртек-12-РУ-D1-A1R1-230-5-60A-ST-G/5-P2-HKLMOQ2V3-D (BA GSM) | 3220145913595 | ООО «МИРТЕК»
Нижнекамский р-н | Нижнекамск г Гагарина ул д. 1бкв. 24 | 1ф | 241064 | ИПУ | Миртек-12-РУ-D1-A1R1-230-5-60A-ST-G/5-P2-HKLMOQ2V3-D (BA GSM) | 3220145908220 | ООО «МИРТЕК»
Нижнекамский р-н | Нижнекамск г Гагарина ул д. 1кв. 22 | 1ф |  | ИПУ | Миртек-12-РУ-D1-A1R1-230-5-60A-ST-G/5-P2-HKLMOQ2V3-D (BA GSM) | 0220 145 939 269 | ООО «МИРТЕК»
Нижнекамский р-н | Нижнекамск г Гагарина ул д. 1кв. 50 | СОЭ -52 | 40815 | ИПУ | Миртек-12-РУ-D1-A1R1-230-5-60A-ST-G/5-P2-HKLMOQ2V3-D (BA GSM) | 0220 145 938 960 | ООО «МИРТЕК»
Нижнекамский р-н | НИЖНЕКАМСК Г Гагарина ул д. 26кв. 40 | Меркурий-201 | 22839192 | ИПУ | Миртек-12-РУ-D1-A1R1-230-5-60A-ST-G/5-P2-HKLMOQ2V3-D (BA GSM) | 3220145920658 | ООО «МИРТЕК»
Нижнекамский р-н | Нижнекамск г Гагарина ул д. 27кв. 124 | СОЭ -52 | 105955 | ИПУ | Миртек-12-РУ-D1-A1R1-230-5-60A-ST-G/5-P2-HKLMOQ2V3-D (BA GSM) | 3220145913098 | ООО «МИРТЕК»
Нижнекамский р-н | Нижнекамск г Гагарина ул д. 27кв. 19 | СО-ЭЭ6704(5) | 292220 | ИПУ | Миртек-12-РУ-D1-A1R1-230-5-60A-ST-G/5-P2-HKLMOQ2V3-D (BA GSM) | 3220145915012 | ООО «МИРТЕК»
Нижнекамский р-н | Нижнекамск г Гагарина ул д. 27кв. 208 | Лейне-электро-011мш1(6) | 67295 | ИПУ | Миртек-12-РУ-D1-A1R1-230-5-60A-ST-G/5-P2-HKLMOQ2V3-D (BA GSM) | 3220145907940 | ООО «МИРТЕК»
Нижнекамский р-н | Нижнекамск г Гагарина ул д. 27кв. 213 | 1ф |  | ИПУ | Миртек-12-РУ-D1-A1R1-230-5-60A-ST-G/5-P2-HKLMOQ2V3-D (BA GSM) | 3220145908235 | ООО «МИРТЕК»
Нижнекамский р-н | Нижнекамск г Гагарина ул д. 27кв. 36 | нет инфо | нет инфо | ИПУ | Миртек-12-РУ-D1-A1R1-230-5-60A-ST-G/5-P2-HKLMOQ2V3-D (BA GSM) | 3220145913821 | ООО «МИРТЕК»
Нижнекамский р-н | Нижнекамск г Гагарина ул д. 27кв. 65 | меркурий-200 | 2042077 | ИПУ | Миртек-12-РУ-D1-A1R1-230-5-60A-ST-G/5-P2-HKLMOQ2V3-D (BA GSM) | 3220145920175 | ООО «МИРТЕК»
Нижнекамский р-н | Нижнекамск г Гагарина ул д. 27кв. 80 | Соло-1S | 16473609 | ИПУ | Миртек-12-РУ-D1-A1R1-230-5-60A-ST-G/5-P2-HKLMOQ2V3-D (BA GSM) | 3220145920807 | ООО «МИРТЕК»
Нижнекамский р-н | Нижнекамск г Гагарина ул д. 2акв. 47 | СЕ 101 | 603000000000000 | ИПУ | Миртек-12-РУ-D1-A1R1-230-5-60A-ST-G/5-P2-HKLMOQ2V3-D (BA GSM) | 0220 145 940 092 | ООО «МИРТЕК»
Нижнекамский р-н | Нижнекамск г Гагарина ул д. 2акв. 80 | 1ф |  | ИПУ | Миртек-12-РУ-D1-A1R1-230-5-60A-ST-G/5-P2-HKLMOQ2V3-D (BA GSM) | 0220 145 939 359 | ООО «МИРТЕК»
Нижнекамский р-н | Нижнекамск г Гагарина ул д. 2кв. 18 | энергомера | 40076228 | ИПУ | Миртек-12-РУ-D1-A1R1-230-5-60A-ST-G/5-P2-HKLMOQ2V3-D (BA GSM) | 0220 145 939 051 | ООО «МИРТЕК»
Нижнекамский р-н | Нижнекамск г Гагарина ул д. 31кв. 109 | Меркурий 202.5 | 2443296 | ИПУ | Миртек-12-РУ-D1-A1R1-230-5-60A-ST-G/5-P2-HKLMOQ2V3-D (BA GSM) | 3220145920300 | ООО «МИРТЕК»
Нижнекамский р-н | НИЖНЕКАМСК Г Гагарина ул д. 35акв. 42 | СОЭ52.60-0.5ш(6) | 46139 | ИПУ | Миртек-12-РУ-D1-A1R1-230-5-60A-ST-G/5-P2-HKLMOQ2V3-D (BA GSM) | 3220145920694 | ООО «МИРТЕК»
Нижнекамский р-н | НИЖНЕКАМСК Г Гагарина ул д. 36кв. 41 | ЕС 2726 | 7956408 | ИПУ | Миртек-12-РУ-D1-A1R1-230-5-60A-ST-G/5-P2-HKLMOQ2V3-D (BA GSM) | 3220145908451 | ООО «МИРТЕК»
Нижнекамский р-н | НИЖНЕКАМСК Г Гагарина ул д. 37кв. 34 | СО-Э4491М2-5 | 60161 | ИПУ | Миртек-12-РУ-D1-A1R1-230-5-60A-ST-G/5-P2-HKLMOQ2V3-D (BA GSM) | 3220145919898 | ООО «МИРТЕК»
Нижнекамский р-н | НИЖНЕКАМСК Г Гагарина ул д. 37кв. 71 | Меркурий 201 | 17075079 | ИПУ | Миртек-12-РУ-D1-A1R1-230-5-60A-ST-G/5-P2-HKLMOQ2V3-D (BA GSM) | 3220145919882 | ООО «МИРТЕК»
Нижнекамский р-н | НИЖНЕКАМСК Г Гагарина ул д. 37кв. 84 | СКАТ-101м/1-3 шр1 | 42004042700572 | ИПУ | Миртек-12-РУ-D1-A1R1-230-5-60A-ST-G/5-P2-HKLMOQ2V3-D (BA GSM) | 3220145920286 | ООО «МИРТЕК»
Нижнекамский р-н | Нижнекамск г Гагарина ул д. 3Акв. ОДПУ | Меркурий-234 ART-03 P | 26954899 | ОДПУ | FOBOS-3 | 9052809
Нижнекамский р-н | Нижнекамск г Гагарина ул д. 3бкв. 32 | меркурий 201 | 20761011 | ИПУ | Миртек-12-РУ-D1-A1R1-230-5-60A-ST-G/5-P2-HKLMOQ2V3-D (BA GSM) | 0220 145 943 613 | ООО «МИРТЕК»
Нижнекамский р-н | Нижнекамск г Гагарина ул д. 3Бкв. 37 | ЦЭ6807БК/5(5) | 10077685 | ИПУ | Миртек-12-РУ-D1-A1R1-230-5-60A-ST-G/5-P2-HKLMOQ2V3-D (BA GSM) | 0220 145 943 862 | ООО «МИРТЕК»
Нижнекамский р-н | Нижнекамск г Гагарина ул д. 3Бкв. 49 | СОЭ-5/50(5) | 297441 | ИПУ | Миртек-12-РУ-D1-A1R1-230-5-60A-ST-G/5-P2-HKLMOQ2V3-D (BA GSM) | 0220 145 943 696 | ООО «МИРТЕК»
Нижнекамский р-н | НИЖНЕКАМСК Г Гагарина ул д. 3кв. 122 | СЭТ1-1-1-ТШ | 24025730 | ИПУ | Миртек-12-РУ-D1-A1R1-230-5-60A-ST-G/5-P2-HKLMOQ2V3-D (BA GSM) | 3220145908400 | ООО «МИРТЕК»
Нижнекамский р-н | Нижнекамск г Гагарина ул д. 3кв. 43 | СОЭ-55 | 799795 | ИПУ | Миртек-12-РУ-D1-A1R1-230-5-60A-ST-G/5-P2-HKLMOQ2V3-D (BA GSM) | 3220145914029 | ООО «МИРТЕК»
НИЖНЕКАМСКИЙ Р-Н | НИЖНЕКАМСК Г Гагарина ул д. 3кв. 80 | Лейне-Электро 01.1МШ1(6) | 48291 | ИПУ | Миртек-12-РУ-D1-A1R1-230-5-60A-ST-G/5-P2-HKLMOQ2V3-D (BA GSM) | 3220145914509 | ООО «МИРТЕК»
Нижнекамский р-н | Нижнекамск г Гагарина ул д. 44кв. 10 | СО-ИЭ4491М2-2 | 61270 | ИПУ | Миртек-12-РУ-D1-A1R1-230-5-60A-ST-G/5-P2-HKLMOQ2V3-D (BA GSM) | 3220145908208 | ООО «МИРТЕК»
Нижнекамский р-н | Нижнекамск г Гагарина ул д. 44кв. 21 | 1ф |  | ИПУ | Миртек-12-РУ-D1-A1R1-230-5-60A-ST-G/5-P2-HKLMOQ2V3-D (BA GSM) | 3220145920713 | ООО «МИРТЕК»
Нижнекамский р-н | Нижнекамск г Гагарина ул д. 44кв. 52 | СО-Э4491М1-1 | 111558 | ИПУ | Миртек-12-РУ-D1-A1R1-230-5-60A-ST-G/5-P2-HKLMOQ2V3-D (BA GSM) | 3220145920660 | ООО «МИРТЕК»
Нижнекамский р-н | Нижнекамск г Гагарина ул д. 44кв. 55 | 1ф |  | ИПУ | Миртек-12-РУ-D1-A1R1-230-5-60A-ST-G/5-P2-HKLMOQ2V3-D (BA GSM) | 3220145920722 | ООО «МИРТЕК»
Нижнекамский р-н | Нижнекамск г Гагарина ул д. 44кв. 68 | СО-ИЭ4491М2-5 | 111835 | ИПУ | Миртек-12-РУ-D1-A1R1-230-5-60A-ST-G/5-P2-HKLMOQ2V3-D (BA GSM) | 3220145920435 | ООО «МИРТЕК»
Нижнекамский р-н | Нижнекамск г Гагарина ул д. 45кв. 82 | ЕС 2726 | 23041908 | ИПУ | Миртек-12-РУ-D1-A1R1-230-5-60A-ST-G/5-P2-HKLMOQ2V3-D (BA GSM) | 0220 145 939 057 | ООО «МИРТЕК»
Нижнекамский р-н | Нижнекамск г Гагарина ул д. 46кв. 33 | 1ф |  | ИПУ | Миртек-12-РУ-D1-A1R1-230-5-60A-ST-G/5-P2-HKLMOQ2V3-D (BA GSM) | 3220145920427 | ООО «МИРТЕК»
Нижнекамский р-н | Нижнекамск г Гагарина ул д. 46кв. 76 | Меркурий 201.7 | 36867476 | ИПУ | Миртек-12-РУ-D1-A1R1-230-5-60A-ST-G/5-P2-HKLMOQ2V3-D (BA GSM) | 3220145920451 | ООО «МИРТЕК»
Нижнекамский р-н | НИЖНЕКАМСК Г Гагарина ул д. 48кв. 38 | СОЭ-52/50-11Ш(5) | 279253 | ИПУ | Миртек-12-РУ-D1-A1R1-230-5-60A-ST-G/5-P2-HKLMOQ2V3-D (BA GSM) | 3220145920791 | ООО «МИРТЕК»
Нижнекамский р-н | НИЖНЕКАМСК Г Гагарина ул д. 48кв. 65 | СО-ИЭ4491М2-2 | 36359 | ИПУ | Миртек-12-РУ-D1-A1R1-230-5-60A-ST-G/5-P2-HKLMOQ2V3-D (BA GSM) | 3220145920809 | ООО «МИРТЕК»
Нижнекамский р-н | НИЖНЕКАМСК Г Гагарина ул д. 48кв. 8 | 1ф |  | ИПУ | Миртек-12-РУ-D1-A1R1-230-5-60A-ST-G/5-P2-HKLMOQ2V3-D (BA GSM) | 3220145920663 | ООО «МИРТЕК»
Нижнекамский р-н | Нижнекамск г Гагарина ул д. 54кв. 10 | 1ф |  | ИПУ | Миртек-12-РУ-D1-A1R1-230-5-60A-ST-G/5-P2-HKLMOQ2V3-D (BA GSM) | 3220145914279 | ООО «МИРТЕК»
Нижнекамский р-н | Нижнекамск г Гагарина ул д. 54кв. 29 | Меркурий-201,5 | 22103477 | ИПУ | Миртек-12-РУ-D1-A1R1-230-5-60A-ST-G/5-P2-HKLMOQ2V3-D (BA GSM) | 3220145920975 | ООО «МИРТЕК»
Нижнекамский р-н | Нижнекамск г Гагарина ул д. 54кв. 38 | Барс-1.211(6-знач.) | 143864 | ИПУ | Миртек-12-РУ-D1-A1R1-230-5-60A-ST-G/5-P2-HKLMOQ2V3-D (BA GSM) | 3220145915202 | ООО «МИРТЕК»
Нижнекамский р-н | Нижнекамск г Гагарина ул д. 5Бкв. 64 | СО-И4491М2-5 | 47593 | ИПУ | Миртек-12-РУ-D1-A1R1-230-5-60A-ST-G/5-P2-HKLMOQ2V3-D (BA GSM) | 3220145915056 | ООО «МИРТЕК»
Нижнекамский р-н | Нижнекамск г Гагарина ул д. 5кв. 45 | СОЭ-52 | 40877 | ИПУ | Миртек-12-РУ-D1-A1R1-230-5-60A-ST-G/5-P2-HKLMOQ2V3-D (BA GSM) | 3220145908264 | ООО «МИРТЕК»
Нижнекамский р-н | Нижнекамск г Гагарина ул д. 5кв. 9 | ЦЭ6807П(6) | 143612 | ИПУ | Миртек-12-РУ-D1-A1R1-230-5-60A-ST-G/5-P2-HKLMOQ2V3-D (BA GSM) | 3220145914231 | ООО «МИРТЕК»
Нижнекамский р-н | Нижнекамск г Гагарина ул д. 5кв. 97 | СО-ИЭ4491М2-5 | 33206 | ИПУ | Миртек-12-РУ-D1-A1R1-230-5-60A-ST-G/5-P2-HKLMOQ2V3-D (BA GSM) | 3220145913532 | ООО «МИРТЕК»
Нижнекамский р-н | Нижнекамск г Гагарина ул д. 8кв. 55 | ЛейнеЭлектро | 99880 | ИПУ | Миртек-12-РУ-D1-A1R1-230-5-60A-ST-G/5-P2-HKLMOQ2V3-D (BA GSM) | 0220 145 944 050 | ООО «МИРТЕК»
Нижнекамский р-н | Нижнекамск г Гагарина ул д. 8кв. 74 | СОИ-50 | 12237 | ИПУ | Миртек-12-РУ-D1-A1R1-230-5-60A-ST-G/5-P2-HKLMOQ2V3-D (BA GSM) | 0220 145 943 701 | ООО «МИРТЕК»
Нижнекамский р-н | Нижнекамск г Гагарина ул д. 8кв. 75 | СОИ-50ЭМ(4) | 11371 | ИПУ | Миртек-12-РУ-D1-A1R1-230-5-60A-ST-G/5-P2-HKLMOQ2V3-D (BA GSM) | 0220 145 943 991 | ООО «МИРТЕК»
Актанышский р-н | АКТАНЫШ С Строителей улд. 3 кв. 44809 | 1ф |  | ИПУ | Милур 107S.22-Z-1L-DT | 221500010424407 | ООО "Милур ИС"
Мензелинский р-н | МЕНЗЕЛИНСК Г Изыскателей улд. 4/3 кв. 7 | 1ф |  | ИПУ | Милур 107S.22-Z-1L-DT | 221500000403023 | ООО "Милур ИС"
Нижнекамский р-н | Нижнекамск г Гагарина ул д. 9кв. 38 | ЦЭ6807П(5) | 822087 | ИПУ | Миртек-12-РУ-D1-A1R1-230-5-60A-ST-G/5-P2-HKLMOQ2V3-D (BA GSM) | 0220 145 964 209 | ООО «МИРТЕК»
Нижнекамский р-н | Нижнекамск г Гагарина улд. 16 кв. 115 | ЦЭ6807П(5) | 712970904 | ИПУ | Милур 107S.22-Z-1L-DT | 221400010449976 | ООО "Милур ИС"
Нижнекамский р-н | НИЖНЕКАМСК Г Гагарина улд. 16 кв. 138 | СОЛО 15 | 7479709 | ИПУ | Милур 107S.22-Z-1L-DT | 221500010464632 | ООО "Милур ИС"
Нижнекамский р-н | Нижнекамск г Гагарина улд. 16 кв. 148 | СЕ 102(Т2-день. Т1-ночь) | 118239838 | ИПУ | Милур 107S.22-Z-1L-DT | 221400010454790 | ООО "Милур ИС"
Нижнекамский р-н | Нижнекамск г Гагарина улд. 16 кв. 150 | СОЭ -52 | 16283 | ИПУ | Милур 107S.22-Z-1L-DT | 221400010450045 | ООО "Милур ИС"
Нижнекамский р-н | Нижнекамск г Гагарина улд. 16 кв. 202 | СО-51-ПК/5 | 545938 | ИПУ | Милур 107S.22-Z-1L-DT | 221400010454776 | ООО "Милур ИС"
Нижнекамский р-н | Нижнекамск г Гагарина улд. 16 кв. 208 | СО-ИЭ4491М2-5 | 43822 | ИПУ | Милур 107S.22-Z-1L-DT | 221400010452255 | ООО "Милур ИС"
ЗАИНСКИЙ Р-Н | ЗАИНСК Г Ленина улд. 32 кв. 111 | СОЭ-52 | 110809 | ИПУ | Милур 107S.22-Z-1L-DT | 221400010502353 | ООО "Милур ИС"
ЗАИНСКИЙ Р-Н | ЗАИНСК Г Ленина улд. 32 кв. 112 | СОЭ-52 | 109608 | ИПУ | Милур 107S.22-Z-1L-DT | 221400010502373 | ООО "Милур ИС"
ЗАИНСКИЙ Р-Н | ЗАИНСК Г Ленина улд. 32 кв. 115 | СОЭ-52 | 118301 | ИПУ | Милур 107S.22-Z-1L-DT | 221400010502243 | ООО "Милур ИС"
ЗАИНСКИЙ Р-Н | ЗАИНСК Г Ленина улд. 32 кв. 12 | СОЭ-52 | 114790 | ИПУ | Милур 107S.22-Z-1L-DT | 221400010501988 | ООО "Милур ИС"
ЗАИНСКИЙ Р-Н | ЗАИНСК Г Ленина улд. 32 кв. 121 | СОЭ-52 | 110135 | ИПУ | Милур 107S.22-Z-1L-DT | 221400010444338 | ООО "Милур ИС"
ЗАИНСКИЙ Р-Н | ЗАИНСК Г Ленина улд. 32 кв. 124 | СО-Э4491М-1 | 93039 | ИПУ | Милур 107S.22-Z-1L-DT | 221400010502199 | ООО "Милур ИС"
ЗАИНСКИЙ Р-Н | ЗАИНСК Г Ленина улд. 32 кв. 126 | СО-Э4491М-1 | 117580 | ИПУ | Милур 107S.22-Z-1L-DT | 221400010444346 | ООО "Милур ИС"
ЗАИНСКИЙ Р-Н | ЗАИНСК Г Ленина улд. 32 кв. 128 | СОЭ-52 | 110157 | ИПУ | Милур 107S.22-Z-1L-DT | 221400010444756 | ООО "Милур ИС"
ЗАИНСКИЙ Р-Н | ЗАИНСК Г Ленина улд. 32 кв. 14 | СЕ 102 | 701170503131418 | ИПУ | Милур 107S.22-Z-1L-DT | 221400010504130 | ООО "Милур ИС"
ЗАИНСКИЙ Р-Н | ЗАИНСК Г Ленина улд. 32 кв. 2 | СОЭ-52 | 118998 | ИПУ | Милур 107S.22-Z-1L-DT | 221400010503607 | ООО "Милур ИС"
ЗАИНСКИЙ Р-Н | ЗАИНСК Г Ленина улд. 32 кв. 22 | СОЛО 1S | 0284185. | ИПУ | Милур 107S.22-Z-1L-DT | 221400010504051 | ООО "Милур ИС"
ЗАИНСКИЙ Р-Н | ЗАИНСК Г Ленина улд. 32 кв. 23 | СОЛО 1S | 294132 | ИПУ | Милур 107S.22-Z-1L-DT | 221400010503714 | ООО "Милур ИС"
ЗАИНСКИЙ Р-Н | ЗАИНСК Г Ленина улд. 32 кв. 3 | СОЭ-52 | 82068 | ИПУ | Милур 107S.22-Z-1L-DT | 221400010501923 | ООО "Милур ИС"
ЗАИНСКИЙ Р-Н | ЗАИНСК Г Ленина улд. 32 кв. 44 | СО-Э4491М-1 | 72250 | ИПУ | Милур 107S.22-Z-1L-DT | 221400010503592 | ООО "Милур ИС"
ЗАИНСКИЙ Р-Н | ЗАИНСК Г Ленина улд. 32 кв. 5 | СО-И4491М2-5 | 107743 | ИПУ | Милур 107S.22-Z-1L-DT | 221400010503269 | ООО "Милур ИС"
ЗАИНСКИЙ Р-Н | ЗАИНСК Г Ленина улд. 32 кв. 51 | СО-И449 1М1-1 | 1010555 | ИПУ | Милур 107S.22-Z-1L-DT | 221400010504476 | ООО "Милур ИС"
ЗАИНСКИЙ Р-Н | ЗАИНСК Г Ленина улд. 32 кв. 52 | СОЭ-52 | 2621 | ИПУ | Милур 107S.22-Z-1L-DT | 221400010540566 | ООО "Милур ИС"
ЗАИНСКИЙ Р-Н | ЗАИНСК Г Ленина улд. 32 кв. 54 | СО-Э449 1М2-5 | 122219 | ИПУ | Милур 107S.22-Z-1L-DT | 221400010504509 | ООО "Милур ИС"
ЗАИНСКИЙ Р-Н | ЗАИНСК Г Ленина улд. 32 кв. 55 | СО-Э4491М-1 | 115845. | ИПУ | Милур 107S.22-Z-1L-DT | 221400010503162 | ООО "Милур ИС"
ЗАИНСКИЙ Р-Н | ЗАИНСК Г Ленина улд. 32 кв. 58 | СОЭ-52 | 114642 | ИПУ | Милур 107S.22-Z-1L-DT | 221400010504532 | ООО "Милур ИС" | Милур IC UREG-Z/P | 221100200010073 | ООО "Милур ИС"
ЗАИНСКИЙ Р-Н | ЗАИНСК Г Ленина улд. 32 кв. 6 | СО-Э4491М-1 | 116459 | ИПУ | Милур 107S.22-Z-1L-DT | 221400010502200 | ООО "Милур ИС"
ЗАИНСКИЙ Р-Н | ЗАИНСК Г Ленина улд. 32 кв. 62 | СОЭ-52 | 83236 | ИПУ | Милур 107S.22-Z-1L-DT | 221400010503431 | ООО "Милур ИС" | Милур IC UREG-Z/P | 221100200010073 | ООО "Милур ИС"
Нижнекамский р-н | Нижнекамск г Гагарина улд. 16 кв. 9 | СО-50МЭ/5(5) | 12293 | ИПУ | Милур 107S.22-Z-1L-DT | 221400010454603 | ООО "Милур ИС"
ЗАИНСКИЙ Р-Н | ЗАИНСК Г Ленина улд. 32 кв. 68 | 1ф |  | ИПУ | Милур 107S.22-Z-1L-DT | 221500010428221 | ООО "Милур ИС" | Милур IC UREG-Z/P | 221100200010073 | ООО "Милур ИС"
ЗАИНСКИЙ Р-Н | ЗАИНСК Г Ленина улд. 32 кв. 7 | СО-Э4491М-1 | 116667 | ИПУ | Милур 107S.22-Z-1L-DT | 221400010502705 | ООО "Милур ИС"
ЗАИНСКИЙ Р-Н | ЗАИНСК Г Ленина улд. 32 кв. 72 | 1ф |  | ИПУ | Милур 107S.22-Z-1L-DT | 221400010502717 | ООО "Милур ИС"
ЗАИНСКИЙ Р-Н | ЗАИНСК Г Ленина улд. 32 кв. 74 | СО-Э4491М-1 | 102676 | ИПУ | Милур 107S.22-Z-1L-DT | 221400010503631 | ООО "Милур ИС"
ЗАИНСКИЙ Р-Н | ЗАИНСК Г Ленина улд. 32 кв. 75 | СО-Э4491М-1 | 110449 | ИПУ | Милур 107S.22-Z-1L-DT | 221400010504719 | ООО "Милур ИС"
ЗАИНСКИЙ Р-Н | ЗАИНСК Г Ленина улд. 32 кв. 78 | СОЭ-52 | 115165 | ИПУ | Милур 107S.22-Z-1L-DT | 221400010502589 | ООО "Милур ИС"
ЗАИНСКИЙ Р-Н | ЗАИНСК Г Ленина улд. 32 кв. 79 | СОЛО 1S | 284428 | ИПУ | Милур 107S.22-Z-1L-DT | 221400010501897 | ООО "Милур ИС"
ЗАИНСКИЙ Р-Н | ЗАИНСК Г Ленина улд. 32 кв. 82 | СОЭ-52 | 446436. | ИПУ | Милур 107S.22-Z-1L-DT | 221400010504469 | ООО "Милур ИС"
ЗАИНСКИЙ Р-Н | ЗАИНСК Г Ленина улд. 32 кв. 83 | СОЭ-52 | 109515 | ИПУ | Милур 107S.22-Z-1L-DT | 221400010502273 | ООО "Милур ИС"
ЗАИНСКИЙ Р-Н | ЗАИНСК Г Ленина улд. 32 кв. 85 | 1ф |  | ИПУ | Милур 107S.22-Z-1L-DT | 221500010428229 | ООО "Милур ИС" | Милур IC UREG-Z/P | 220000100007918 | ООО "Милур ИС"
ЗАИНСКИЙ Р-Н | ЗАИНСК Г Ленина улд. 32 кв. 90 | СО-И4491М2-5 | 16004 | ИПУ | Милур 107S.22-Z-1L-DT | 221500010428224 | ООО "Милур ИС" | Милур IC UREG-Z/P | 220000100007918 | ООО "Милур ИС"
ЗАИНСКИЙ Р-Н | ЗАИНСК Г Ленина улд. 32 кв. 91 | СО-Э449 1М2-5 | 50972 | ИПУ | Милур 107S.22-Z-1L-DT | 221400010444271 | ООО "Милур ИС" | Милур IC UREG-Z/P | 220000100007918 | ООО "Милур ИС"
ЗАИНСКИЙ Р-Н | ЗАИНСК Г Ленина улд. 32 кв. 95 | Ц76807 П | 712870604217870 | ИПУ | Милур 107S.22-Z-1L-DT | 221400010504214 | ООО "Милур ИС" | Милур IC UREG-Z/P | 220000100007918 | ООО "Милур ИС"
ЗАИНСКИЙ Р-Н | ЗАИНСК Г Ленина улд. 32 кв. 97 | СОЛО 1S | 284453 | ИПУ | Милур 107S.22-Z-1L-DT | 221400010444337 | ООО "Милур ИС" | Милур IC UREG-Z/P | 220000100007918 | ООО "Милур ИС"
ЗАИНСКИЙ Р-Н | Заинск г Ленина улд. 34 кв. 46 | 1ф |  | ИПУ | Милур 107S.22-Z-1L-DT | 221500010428216 | ООО "Милур ИС" | Милур IC UREG-Z/P | 221100200010083 | ООО "Милур ИС"
ЗАИНСКИЙ Р-Н | Заинск г Ленина улд. 34 кв. 5 | СО-И4491М2-5 | 26205 | ИПУ | Милур 107S.22-Z-1L-DT | 221500010428209 | ООО "Милур ИС" | Милур IC UREG-Z/P | 221100200010074 | ООО "Милур ИС"
ЗАИНСКИЙ Р-Н | Заинск г Ленина улд. 34 кв. 79 | 1ф |  | ИПУ | Милур 107S.22-Z-1L-DT | 221400010502940 | ООО "Милур ИС" | Милур IC UREG-Z/P | 220000100007917 | ООО "Милур ИС"
ЗАИНСКИЙ Р-Н | Заинск г Ленина улд. 34 кв. 81 | СОЭ4491М2-1 | 111934 | ИПУ | Милур 107S.22-Z-1L-DT | 221500010428230 | ООО "Милур ИС" | Милур IC UREG-Z/P | 220000100007917 | ООО "Милур ИС"
ЗАИНСКИЙ Р-Н | Заинск г Ленина улд. 34 кв. 90 | СО-И4491М2-5 | 51424 | ИПУ | Милур 107S.22-Z-1L-DT | 221500010427584 | ООО "Милур ИС" | Милур IC UREG-Z/P | 220000100007917 | ООО "Милур ИС"
Заинский р-н | ЗАИНСК Г М.Никифорова улд. 66 кв. 19 | СЕ 101R5 145М | 7791020013903 | ИПУ | Милур 107S.22-Z-1L-DT | 221500010427582 | ООО "Милур ИС"
Заинский р-н | ЗАИНСК Г М.Никифорова улд. 66 кв. 42 | СЕ 101 | 7791020017682 | ИПУ | Милур 107S.22-Z-1L-DT | 221400010504242 | ООО "Милур ИС"
Заинский р-н | ЗАИНСК Г М.Никифорова улд. 66 кв. 44 | 1ф |  | ИПУ | Милур 107S.22-Z-1L-DT | 221500010427571 | ООО "Милур ИС"
Заинский р-н | ЗАИНСК Г М.Никифорова улд. 66 кв. 70 | 1ф |  | ИПУ | Милур 107S.22-Z-1L-DT | 221500010427568 | ООО "Милур ИС"
Заинский р-н | ЗАИНСК Г М.Никифорова улд. 66 кв. 9 | 1ф |  | ИПУ | Милур 107S.22-Z-1L-DT | 221500010427579 | ООО "Милур ИС"
Заинский р-н | ЗАИНСК Г М.Никифорова улд. 66 кв. 97 | 1ф |  | ИПУ | Милур 107S.22-Z-1L-DT | 221500010427570 | ООО "Милур ИС"
Заинский р-н | ЗАИНСК Г М.Никифорова улд. 68 кв. 22 | ЕС2726 | 11165208 | ИПУ | Милур 107S.22-Z-1L-DT | 221400010504159 | ООО "Милур ИС"
ЗАИНСКИЙ Р-Н | Заинск г М.Никифорова улд. 68 кв. 93 | СО-446-5 | 0004577. | ИПУ | Милур 107S.22-Z-1L-DT | 221500010427581 | ООО "Милур ИС"
Заинский р-н | ЗАИНСК Г М.Никифорова улд. 71 кв. 14 | СО-И4491М2-5 | 105447 | ИПУ | Милур 107S.22-Z-1L-DT | 221500010427574 | ООО "Милур ИС" | Милур IC UREG-Z/P | 221100200010070 | ООО "Милур ИС"
Заинский р-н | ЗАИНСК Г М.Никифорова улд. 71 кв. 22 | сои449м2-5 | 63353 | ИПУ | Милур 107S.22-Z-1L-DT | 221400010502600 | ООО "Милур ИС"
Заинский р-н | ЗАИНСК Г М.Никифорова улд. 71 кв. 3 | СО-И4491М2-5 | 36137 | ИПУ | Милур 107S.22-Z-1L-DT | 221400010444778 | ООО "Милур ИС" | Милур IC UREG-Z/P | 221100200010070 | ООО "Милур ИС"
Заинский р-н | ЗАИНСК Г М.Никифорова улд. 71 кв. 48 | СО-И449М (5) | 111358 | ИПУ | Милур 107S.22-Z-1L-DT | 221400010502372 | ООО "Милур ИС"
Заинский р-н | ЗАИНСК Г Победы пр-ктд. 1/18 кв. 12 | 1ф |  | ИПУ |  |  |  | Милур IC UREG-Z/P | 221100200010104 | ООО "Милур ИС"
Заинский р-н | ЗАИНСК Г М.Никифорова улд. 71 кв. 88 | СО-И4491М2-5 | 11111822 | ИПУ | Милур 107S.22-Z-1L-DT | 221500010427573 | ООО "Милур ИС" | Милур IC UREG-Z/P | 220000100007923 | ООО "Милур ИС"
Заинский р-н | ЗАИНСК Г М.Никифорова улд. 71 кв. 92 | 1ф |  | ИПУ | Милур 107S.22-Z-1L-DT | 221500010427576 | ООО "Милур ИС" | Милур IC UREG-Z/P | 220000100007923 | ООО "Милур ИС"
Заинский р-н | Заинск г М.НИКИФОРОВА УЛд. 85 кв. 1 | СОЭ-52 | 109585 | ИПУ | Милур 107S.22-Z-1L-DT | 221400010444824 | ООО "Милур ИС"
Заинский р-н | Заинск г М.НИКИФОРОВА УЛд. 85 кв. 101 | СО-И4491М2-5 | 122037. | ИПУ | Милур 107S.22-Z-1L-DT | 221400010444183 | ООО "Милур ИС"
Заинский р-н | Заинск г М.НИКИФОРОВА УЛд. 85 кв. 106 | СО-И4491М2-5 | 80423 | ИПУ | Милур 107S.22-Z-1L-DT | 221500010459179 | ООО "Милур ИС"
Заинский р-н | Заинск г М.НИКИФОРОВА УЛд. 85 кв. 107 | СОЭ-52 | 110733 | ИПУ | Милур 107S.22-Z-1L-DT | 221500010459207 | ООО "Милур ИС"
Заинский р-н | Заинск г М.НИКИФОРОВА УЛд. 85 кв. 111 | СОЭ-52 | 109620 | ИПУ | Милур 107S.22-Z-1L-DT | 221400010444248 | ООО "Милур ИС"
Заинский р-н | Заинск г М.НИКИФОРОВА УЛд. 85 кв. 115 | СО-И4491М2-5 | 1111446 | ИПУ | Милур 107S.22-Z-1L-DT | 221400010443855 | ООО "Милур ИС"
Заинский р-н | Заинск г М.НИКИФОРОВА УЛд. 85 кв. 127 | СОЭ-52 | 109596 | ИПУ | Милур 107S.22-Z-1L-DT | 221500010459191 | ООО "Милур ИС"
ЗАИНСКИЙ Р-Н | Заинск г Победы пр-ктд. 1/15 кв. 22 | 1ф |  | ИПУ |  |  |  | Милур IC UREG-Z/P | 220000100008160 | ООО "Милур ИС"
Заинский р-н | Заинск г М.НИКИФОРОВА УЛд. 85 кв. 17 | СО-Э449 1М1-1 | 93075 | ИПУ | Милур 107S.22-Z-1L-DT | 221500010459180 | ООО "Милур ИС" | Милур IC UREG-Z/P | 221100200010065 | ООО "Милур ИС"
Заинский р-н | Заинск г М.НИКИФОРОВА УЛд. 85 кв. 18 | СО-Э449 1М1-1 | 93080 | ИПУ | Милур 107S.22-Z-1L-DT | 221500010459177 | ООО "Милур ИС" | Милур IC UREG-Z/P | 221100200010065 | ООО "Милур ИС"
Заинский р-н | Заинск г М.НИКИФОРОВА УЛд. 85 кв. 21 | СОЭ-52 | 110493 | ИПУ | Милур 107S.22-Z-1L-DT | 221500010459190 | ООО "Милур ИС" | Милур IC UREG-Z/P | 221100200010065 | ООО "Милур ИС"
Заинский р-н | Заинск г М.НИКИФОРОВА УЛд. 85 кв. 23 | СОЛО 1S | 286001 | ИПУ | Милур 107S.22-Z-1L-DT | 221500010459176 | ООО "Милур ИС" | Милур IC UREG-Z/P | 221100200010065 | ООО "Милур ИС"
Заинский р-н | Заинск г М.НИКИФОРОВА УЛд. 85 кв. 25 | СОЭ-52 | 110574 | ИПУ | Милур 107S.22-Z-1L-DT | 221500010459181 | ООО "Милур ИС" | Милур IC UREG-Z/P | 221100200010065 | ООО "Милур ИС"
Заинский р-н | Заинск г М.НИКИФОРОВА УЛд. 85 кв. 33 | СОЛО 1S | 293238 | ИПУ | Милур 107S.22-Z-1L-DT | 221400010443926 | ООО "Милур ИС"
Заинский р-н | Заинск г М.НИКИФОРОВА УЛд. 85 кв. 4 | СОЛО 1S | 293492 | ИПУ | Милур 107S.22-Z-1L-DT | 221500010459192 | ООО "Милур ИС"
Заинский р-н | Заинск г М.НИКИФОРОВА УЛд. 85 кв. 44 | СО-Э4491М-1 | 115033 | ИПУ | Милур 107S.22-Z-1L-DT | 221400010444714 | ООО "Милур ИС"
Заинский р-н | Заинск г М.НИКИФОРОВА УЛд. 85 кв. 58 | СО-Э4491М1-1 | 117216 | ИПУ | Милур 107S.22-Z-1L-DT | 221400010444807 | ООО "Милур ИС"
Заинский р-н | ЗАИНСК Г М.Никифорова улд. 85 кв. 65 | 1ф |  | ИПУ | Милур 107S.22-Z-1L-DT | 221500010427580 | ООО "Милур ИС"
Заинский р-н | Заинск г М.НИКИФОРОВА УЛд. 85 кв. 67 | Меркурий 202.5 | 01002066. | ИПУ | Милур 107S.22-Z-1L-DT | 221400010444299 | ООО "Милур ИС"
Заинский р-н | ЗАИНСК Г М.Никифорова улд. 85 кв. 82 | 1ф |  | ИПУ | Милур 107S.22-Z-1L-DT | 221500010427575 | ООО "Милур ИС"
Заинский р-н | Заинск г М.НИКИФОРОВА УЛд. 85 кв. 9 | СОЭ-52 | 109628 | ИПУ | Милур 107S.22-Z-1L-DT | 221500010459194 | ООО "Милур ИС"
Заинский р-н | Заинск г М.НИКИФОРОВА УЛд. 85 кв. 90 | МЕРКУРИЙ 201 | 1335633 | ИПУ | Милур 107S.22-Z-1L-DT | 221500010459172 | ООО "Милур ИС"
Нижнекамский р-н | Нижнекамск г Гагарина улд. 16А кв. 112 | Меркурий-201(5) | 1357624 | ИПУ | Милур 107S.22-Z-1L-DT | 221500010465458 | ООО "Милур ИС"
Нижнекамский р-н | Нижнекамск г Гагарина улд. 16А кв. 117 | Меркурий-201(5) | 1357702 | ИПУ | Милур 107S.22-Z-1L-DT | 221400010450048 | ООО "Милур ИС"
Нижнекамский р-н | Нижнекамск г Гагарина улд. 16А кв. 12 | СЕ10156145М | 124574411 | ИПУ | Милур 107S.22-Z-1L-DT | 221400010454692 | ООО "Милур ИС"
Нижнекамский р-н | Нижнекамск г Гагарина улд. 16А кв. 130 | СЭО-1.15-402(5) | 12056816 | ИПУ | Милур 107S.22-Z-1L-DT | 221500010465441 | ООО "Милур ИС"
Нижнекамский р-н | Нижнекамск г Гагарина улд. 16А кв. 131 | СЭО-1.15-402(5) | 12056802 | ИПУ | Милур 107S.22-Z-1L-DT | 221400010451135 | ООО "Милур ИС"
Нижнекамский р-н | Нижнекамск г Гагарина улд. 16А кв. 133 | МЕРКУРИЙ-201 | 34679980 | ИПУ | Милур 107S.22-Z-1L-DT | 221400010450032 | ООО "Милур ИС"
Нижнекамский р-н | Нижнекамск г Гагарина улд. 16А кв. 139 | Лейне электро | 81816 | ИПУ | Милур 107S.22-Z-1L-DT | 221400010450425 | ООО "Милур ИС"
Нижнекамский р-н | Нижнекамск г Гагарина улд. 16А кв. 141 | СОЭ -52 | 5637 | ИПУ | Милур 107S.22-Z-1L-DT | 221400010451086 | ООО "Милур ИС"
Нижнекамский р-н | Нижнекамск г Гагарина улд. 16А кв. 154 | СО-ИЭ4491М2-5 | 102158 | ИПУ | Милур 107S.22-Z-1L-DT | 221400010451126 | ООО "Милур ИС"
Нижнекамский р-н | Нижнекамск г Гагарина улд. 16А кв. 159 | СО-И449М(5) | 102143 | ИПУ | Милур 107S.22-Z-1L-DT | 221400010443554 | ООО "Милур ИС"
Нижнекамский р-н | Нижнекамск г Гагарина улд. 16А кв. 164 | СО-Э4491М1-1 | 103057 | ИПУ | Милур 107S.22-Z-1L-DT | 221400010450842 | ООО "Милур ИС"
Нижнекамский р-н | Нижнекамск г Гагарина улд. 16А кв. 168 | СО-ИЭ4491М2-5 | 111322 | ИПУ | Милур 107S.22-Z-1L-DT | 221400010454534 | ООО "Милур ИС"
Нижнекамский р-н | Нижнекамск г Гагарина улд. 16А кв. 18 | ЦЭ6807П(5) | 782070904 | ИПУ | Милур 107S.22-Z-1L-DT | 221500010465449 | ООО "Милур ИС"
Нижнекамский р-н | Нижнекамск г Гагарина улд. 16А кв. 186 | ЦЭ6807П(5) | 712870400107191 | ИПУ | Милур 107S.22-Z-1L-DT | 221400010451217 | ООО "Милур ИС"
Нижнекамский р-н | Нижнекамск г Гагарина улд. 16А кв. 189 | ЦЭ6807П(5) | 7128070406 | ИПУ | Милур 107S.22-Z-1L-DT | 221400010450933 | ООО "Милур ИС"
Нижнекамский р-н | Нижнекамск г Гагарина улд. 16А кв. 199 | СО-Э4491М2-1(5) | 100789 | ИПУ | Милур 107S.22-Z-1L-DT | 221400010451409 | ООО "Милур ИС"
Нижнекамский р-н | Нижнекамск г Гагарина улд. 16А кв. 200 | СЭО-1.15-402(5) | 11021013 | ИПУ | Милур 107S.22-Z-1L-DT | 221400010450850 | ООО "Милур ИС"
Нижнекамский р-н | Нижнекамск г Гагарина улд. 16А кв. 22 | ЦЭ6807П(5) | 712871007637555 | ИПУ | Милур 107S.22-Z-1L-DT | 221500010465463 | ООО "Милур ИС"
Нижнекамский р-н | Нижнекамск г Гагарина улд. 16А кв. 221 | Меркурий200.-02 | 1911112 | ИПУ | Милур 107S.22-Z-1L-DT | 221400010443591 | ООО "Милур ИС"
Нижнекамский р-н | Нижнекамск г Гагарина улд. 16А кв. 226 | СЭО-1.15-402(5) | 12055694 | ИПУ | Милур 107S.22-Z-1L-DT | 221400010451689 | ООО "Милур ИС"
Нижнекамский р-н | Нижнекамск г Гагарина улд. 16А кв. 231 | ЦЭ6807П(5) | 789671109349975 | ИПУ | Милур 107S.22-Z-1L-DT | 221400010451063 | ООО "Милур ИС"
Нижнекамский р-н | Нижнекамск г Гагарина улд. 16А кв. 239 | СО-Э4491М1-1 | 121076 | ИПУ | Милур 107S.22-Z-1L-DT | 221400010503529 | ООО "Милур ИС"
Нижнекамский р-н | Нижнекамск г Гагарина улд. 16А кв. 243 | ЦЭ6807П(5) | 782071108209586 | ИПУ | Милур 107S.22-Z-1L-DT | 221400010450819 | ООО "Милур ИС"
Нижнекамский р-н | Нижнекамск г Гагарина улд. 16А кв. 258 | ЦЭ6807П(5) | 718070406 | ИПУ | Милур 107S.22-Z-1L-DT | 221400010454511 | ООО "Милур ИС"
Нижнекамский р-н | Нижнекамск г Гагарина улд. 16А кв. 267 | Меркурий200.-02 | 1570199 | ИПУ | Милур 107S.22-Z-1L-DT | 221400010451768 | ООО "Милур ИС"
Нижнекамский р-н | Нижнекамск г Гагарина улд. 16А кв. 268 | СЭО-1.15-402(5) | 12055833 | ИПУ | Милур 107S.22-Z-1L-DT | 221400010451208 | ООО "Милур ИС"
Нижнекамский р-н | Нижнекамск г Гагарина улд. 16А кв. 29 | СОЭ -52 | 9362 | ИПУ | Милур 107S.22-Z-1L-DT | 221500010465456 | ООО "Милур ИС"
Нижнекамский р-н | Нижнекамск г Гагарина улд. 16А кв. 32 | Меркурий-201 | 17919208 | ИПУ | Милур 107S.22-Z-1L-DT | 221400010454547 | ООО "Милур ИС"
Нижнекамский р-н | Нижнекамск г Гагарина улд. 16А кв. 35 | СО-505(5) | 313939 | ИПУ | Милур 107S.22-Z-1L-DT | 221400010454444 | ООО "Милур ИС"
Нижнекамский р-н | Нижнекамск г Гагарина улд. 16А кв. 36 | СО-Э4491М1-1 | 117795 | ИПУ | Милур 107S.22-Z-1L-DT | 221500010465450 | ООО "Милур ИС"
Нижнекамский р-н | Нижнекамск г Гагарина улд. 16А кв. 40 | СЭО-1.15-402(5) | 12056844 | ИПУ | Милур 107S.22-Z-1L-DT | 221500010465445 | ООО "Милур ИС"
Нижнекамский р-н | Нижнекамск г Гагарина улд. 16А кв. 57 | Меркурий-201(5) | 1357677-07 | ИПУ | Милур 107S.22-Z-1L-DT | 221400010451237 | ООО "Милур ИС"
Нижнекамский р-н | Нижнекамск г Гагарина улд. 16А кв. 61 | ЦЭ6807П(5) | 7090413700 | ИПУ | Милур 107S.22-Z-1L-DT | 221400010451885 | ООО "Милур ИС"
Нижнекамский р-н | Нижнекамск г Гагарина улд. 16А кв. 62 | СО-Э4491М1-1 | 102916 | ИПУ | Милур 107S.22-Z-1L-DT | 221400010450960 | ООО "Милур ИС"
Нижнекамский р-н | Нижнекамск г Гагарина улд. 16А кв. 67 | Меркурий200.-02 | 748034 | ИПУ | Милур 107S.22-Z-1L-DT | 221400010450982 | ООО "Милур ИС"
Нижнекамский р-н | Нижнекамск г Гагарина улд. 16А кв. 71 | ЦЭ6807П(5) | 4135587 | ИПУ | Милур 107S.22-Z-1L-DT | 221500010465461 | ООО "Милур ИС"
Нижнекамский р-н | Нижнекамск г Гагарина улд. 16А кв. 77 | СО-ИЭ4491М2-5 | 90527 | ИПУ | Милур 107S.22-Z-1L-DT | 221400010454467 | ООО "Милур ИС"
Нижнекамский р-н | Нижнекамск г Гагарина улд. 16А кв. 84 | СОЭ-5/40(5) | 1902 | ИПУ | Милур 107S.22-Z-1L-DT | 221400010451010 | ООО "Милур ИС"
Нижнекамский р-н | Нижнекамск г Гагарина улд. 16А кв. 85 | СО-ИЭ4491М2-5 | 14527 | ИПУ | Милур 107S.22-Z-1L-DT | 221500010465452 | ООО "Милур ИС"
Нижнекамский р-н | Нижнекамск г Гагарина улд. 16А кв. 91 | СО-ИЭ4491М2-5 | 84963 | ИПУ | Милур 107S.22-Z-1L-DT | 221400010450037 | ООО "Милур ИС"
Нижнекамский р-н | Нижнекамск г Гагарина улд. 16А кв. 93 | ЦЭ6807П(5) | 712807040 | ИПУ | Милур 107S.22-Z-1L-DT | 221500010465459 | ООО "Милур ИС"
Нижнекамский р-н | Нижнекамск г Гагарина улд. 16А кв. 95 | СЭО-1.15-402(5) | 12055829 | ИПУ | Милур 107S.22-Z-1L-DT | 221500010465451 | ООО "Милур ИС"
Нижнекамский р-н | Нижнекамск г Гагарина улд. 16А кв. 98 | СО-Э-52(5) | 76407 | ИПУ | Милур 107S.22-Z-1L-DT | 221500010465460 | ООО "Милур ИС"
Нижнекамский р-н | НИЖНЕКАМСК Г Гагарина улд. 17 кв. 16 | меркурий 200.02 | 23626 | ИПУ | Милур 107S.22-Z-1L-DT | 221400010454002 | ООО "Милур ИС"
Нижнекамский р-н | Нижнекамск г Гагарина улд. 1А кв. 32 | Меркурий | 1348563 | ИПУ | Милур 107S.22-Z-1L-DT | 221400010454551 | ООО "Милур ИС"
Нижнекамский р-н | Нижнекамск г Гагарина улд. 2 кв. 115 | ЛЕЙНЕ-ЭЛЕКТРО | 3395 | ИПУ | Милур 107S.22-Z-1L-DT | 221400010443454 | ООО "Милур ИС"
Нижнекамский р-н | Нижнекамск г Гагарина улд. 2 кв. 27 | СЭТ-1 | 243386-30 | ИПУ | Милур 107S.22-Z-1L-DT | 221400010443620 | ООО "Милур ИС"
Нижнекамский р-н | Нижнекамск г Гагарина улд. 2 кв. 35 | ЛейнеЭлектро-01.1МШ1(6) | 42482 | ИПУ | Милур 107S.22-Z-1L-DT | 221400010443745 | ООО "Милур ИС"
Нижнекамский р-н | Нижнекамск г Гагарина улд. 2 кв. 9 | СЕ 101S6 145 М(5) | 778902102714 | ИПУ | Милур 107S.22-Z-1L-DT | 221400010443061 | ООО "Милур ИС"
Нижнекамский р-н | НИЖНЕКАМСК Г Гагарина улд. 22 кв. 13 | СОЭ-5/50(5) | 295602 | ИПУ | Милур 107S.22-Z-1L-DT | 221400010454575 | ООО "Милур ИС"
Нижнекамский р-н | НИЖНЕКАМСК Г Гагарина улд. 22 кв. 49 | СОЭ-5/40(5) | 296410 | ИПУ | Милур 107S.22-Z-1L-DT | 221400010454705 | ООО "Милур ИС"
Нижнекамский р-н | НИЖНЕКАМСК Г Гагарина улд. 22 кв. 53 | меркурий 201 | 1394120 | ИПУ | Милур 107S.22-Z-1L-DT | 221400010450018 | ООО "Милур ИС"
Нижнекамский р-н | Нижнекамск г Гагарина улд. 22а кв. 19 | Меркурий-201 | 20992703 | ИПУ | Милур 107S.22-Z-1L-DT | 221400010454724 | ООО "Милур ИС"
Нижнекамский р-н | НИЖНЕКАМСК Г Гагарина улд. 26 кв. 18 | 1ф |  | ИПУ | Милур 107S.22-Z-1L-DT | 221400010451465 | ООО "Милур ИС"
Нижнекамский р-н | Нижнекамск г ГАГАРИНА УЛд. 27 кв. 10 | 1ф | 102985 | ИПУ | Милур 107S.22-Z-1L-DT | 221500010465383 | ООО "Милур ИС"
Нижнекамский р-н | Нижнекамск г ГАГАРИНА УЛд. 27 кв. 100 | СО-ИЭ4491М2-5 | 78284 | ИПУ | Милур 107S.22-Z-1L-DT | 221500010465446 | ООО "Милур ИС"
Нижнекамский р-н | Нижнекамск г ГАГАРИНА УЛд. 27 кв. 113 | СО-Э4491М1-1 | 103533 | ИПУ | Милур 107S.22-Z-1L-DT | 221500010465448 | ООО "Милур ИС"
Нижнекамский р-н | Нижнекамск г ГАГАРИНА УЛд. 27 кв. 114 | СОЭ -52 | 281454 | ИПУ | Милур 107S.22-Z-1L-DT | 221500010465454 | ООО "Милур ИС"
Нижнекамский р-н | Нижнекамск г ГАГАРИНА УЛд. 27 кв. 12 | Меркурий 202.5 | 1223982 | ИПУ | Милур 107S.22-Z-1L-DT | 221500010465376 | ООО "Милур ИС"
Нижнекамский р-н | Нижнекамск г ГАГАРИНА УЛд. 27 кв. 136 | СО-Э4491М1-1 | 105884 | ИПУ | Милур 107S.22-Z-1L-DT | 221500010465443 | ООО "Милур ИС"
Нижнекамский р-н | Нижнекамск г ГАГАРИНА УЛд. 27 кв. 150 | ЦЭ6807П(5) | 6877310 | ИПУ | Милур 107S.22-Z-1L-DT | 221500010465447 | ООО "Милур ИС"
Нижнекамский р-н | Нижнекамск г ГАГАРИНА УЛд. 27 кв. 160 | СО-Э4491М1-1 | 103416 | ИПУ | Милур 107S.22-Z-1L-DT | 221500010465442 | ООО "Милур ИС"
Нижнекамский р-н | Нижнекамск г ГАГАРИНА УЛд. 27 кв. 173 | СО-505(5) | 797343 | ИПУ | Милур 107S.22-Z-1L-DT | 221500010465371 | ООО "Милур ИС"
Нижнекамский р-н | Нижнекамск г ГАГАРИНА УЛд. 27 кв. 177 | СО-И4491М2-5 | 32243 | ИПУ | Милур 107S.22-Z-1L-DT | 221500010465368 | ООО "Милур ИС"
Нижнекамский р-н | Нижнекамск г ГАГАРИНА УЛд. 27 кв. 178 | СО-Э4491М1-1(6) | 105883 | ИПУ | Милур 107S.22-Z-1L-DT | 221500010465372 | ООО "Милур ИС"
Нижнекамский р-н | Нижнекамск г ГАГАРИНА УЛд. 27 кв. 180 | СОИ-50ЭМ(4) | 2826 | ИПУ | Милур 107S.22-Z-1L-DT | 221500010465375 | ООО "Милур ИС"
Нижнекамский р-н | Нижнекамск г ГАГАРИНА УЛд. 27 кв. 184 | СОЭ -52 | 3367 | ИПУ | Милур 107S.22-Z-1L-DT | 221500010465462 | ООО "Милур ИС"
Нижнекамский р-н | Нижнекамск г ГАГАРИНА УЛд. 27 кв. 187 | СОИ-50ЭМ(4) | 2861 | ИПУ | Милур 107S.22-Z-1L-DT | 221500010465382 | ООО "Милур ИС"
Нижнекамский р-н | Нижнекамск г ГАГАРИНА УЛд. 27 кв. 188 | СО-Э4491М1-1 | 117253 | ИПУ | Милур 107S.22-Z-1L-DT | 221500010465386 | ООО "Милур ИС"
Нижнекамский р-н | Нижнекамск г ГАГАРИНА УЛд. 27 кв. 189 | СО-505 | 607852 | ИПУ | Милур 107S.22-Z-1L-DT | 221500010465453 | ООО "Милур ИС"
Нижнекамский р-н | Нижнекамск г ГАГАРИНА УЛд. 27 кв. 191 | СО-Э4491М1-1 | 112248 | ИПУ | Милур 107S.22-Z-1L-DT | 221500010465455 | ООО "Милур ИС"
Нижнекамский р-н | Нижнекамск г ГАГАРИНА УЛд. 27 кв. 195 | ЦЭ6807П(5) | 71870308453758 | ИПУ | Милур 107S.22-Z-1L-DT | 221500010465440 | ООО "Милур ИС"
Нижнекамский р-н | Нижнекамск г ГАГАРИНА УЛд. 27 кв. 196 | ЦЭ6807-1П(5) | 712870308 | ИПУ | Милур 107S.22-Z-1L-DT | 221500010465444 | ООО "Милур ИС"
Нижнекамский р-н | Нижнекамск г ГАГАРИНА УЛд. 27 кв. 197 | ЦЭ6807П(5) | 454076 | ИПУ | Милур 107S.22-Z-1L-DT | 221500010465457 | ООО "Милур ИС"
Нижнекамский р-н | Нижнекамск г ГАГАРИНА УЛд. 27 кв. 20 | СО-Э4491М1-1 | 101535 | ИПУ | Милур 107S.22-Z-1L-DT | 221500010465387 | ООО "Милур ИС"
Нижнекамский р-н | Нижнекамск г ГАГАРИНА УЛд. 27 кв. 21 | СО-505(5) | 783399 | ИПУ | Милур 107S.22-Z-1L-DT | 221500010465374 | ООО "Милур ИС"
Нижнекамский р-н | Нижнекамск г ГАГАРИНА УЛд. 27 кв. 22 | Меркурий-201(5) | 42544 | ИПУ | Милур 107S.22-Z-1L-DT | 221500010465381 | ООО "Милур ИС"
Нижнекамский р-н | Нижнекамск г ГАГАРИНА УЛд. 27 кв. 35 | СОЭ -52 | 5382 | ИПУ | Милур 107S.22-Z-1L-DT | 221500010465388 | ООО "Милур ИС"
Нижнекамский р-н | Нижнекамск г ГАГАРИНА УЛд. 27 кв. 49 | СО-Э4491М1-1 | 106000 | ИПУ | Милур 107S.22-Z-1L-DT | 221500010465390 | ООО "Милур ИС"
Нижнекамский р-н | Нижнекамск г ГАГАРИНА УЛд. 27 кв. 55 | Меркурий-201(5) | 1318036 | ИПУ | Милур 107S.22-Z-1L-DT | 221500010465391 | ООО "Милур ИС"
Нижнекамский р-н | Нижнекамск г ГАГАРИНА УЛд. 27 кв. 6 | 1ф | 751091 | ИПУ | Милур 107S.22-Z-1L-DT | 221500010465370 | ООО "Милур ИС"
Нижнекамский р-н | Нижнекамск г Гагарина улд. 29 кв. 110 | Соло-1S | 16150409 | ИПУ | Милур 107S.22-Z-1L-DT | 221400010451518 | ООО "Милур ИС"
Нижнекамский р-н | Нижнекамск г Гагарина улд. 29 кв. 118 | Меркурий 202.5 | 911230 | ИПУ | Милур 107S.22-Z-1L-DT | 221400010503893 | ООО "Милур ИС"
Нижнекамский р-н | Нижнекамск г Гагарина улд. 29 кв. 122 | ЦЭ(ф) 68700В(5) | 727670 | ИПУ | Милур 107S.22-Z-1L-DT | 221400010503600 | ООО "Милур ИС"
Нижнекамский р-н | Нижнекамск г Гагарина улд. 29 кв. 129 | АПГ(5) | 92946152 | ИПУ | Милур 107S.22-Z-1L-DT | 221400010503836 | ООО "Милур ИС"
Нижнекамский р-н | Нижнекамск г Гагарина улд. 29 кв. 130 | ЦЭ6807П(5) | 0712870400#750033 | ИПУ | Милур 107S.22-Z-1L-DT | 221400010504045 | ООО "Милур ИС"
Нижнекамский р-н | Нижнекамск г Гагарина улд. 29 кв. 14 | ЦЭ6807П(5) | 708421651 | ИПУ | Милур 107S.22-Z-1L-DT | 221500010465379 | ООО "Милур ИС"
Нижнекамский р-н | Нижнекамск г Гагарина улд. 29 кв. 141 | СО-Э4491М2-1(5) | 100387 | ИПУ | Милур 107S.22-Z-1L-DT | 221400010504683 | ООО "Милур ИС"
Нижнекамский р-н | Нижнекамск г Гагарина улд. 29 кв. 183 | СЭО-1.00.1(5) | 11012216 | ИПУ | Милур 107S.22-Z-1L-DT | 221500010465384 | ООО "Милур ИС"
Нижнекамский р-н | Нижнекамск г Гагарина улд. 29 кв. 193 | СЭО-1.00.1(5) | 11012314 | ИПУ | Милур 107S.22-Z-1L-DT | 221500010460013 | ООО "Милур ИС"
Нижнекамский р-н | Нижнекамск г Гагарина улд. 29 кв. 203 | ЦЭ6807П(5) | 712871006824543 | ИПУ | Милур 107S.22-Z-1L-DT | 221500010465369 | ООО "Милур ИС"
Нижнекамский р-н | Нижнекамск г Гагарина улд. 29 кв. 210 | СЭО-1.15-402(5) | 12044748 | ИПУ | Милур 107S.22-Z-1L-DT | 221500010460018 | ООО "Милур ИС"
Нижнекамский р-н | Нижнекамск г Гагарина улд. 29 кв. 213 | СО-ИЭ4491М2-5 | 34900 | ИПУ | Милур 107S.22-Z-1L-DT | 221500010460011 | ООО "Милур ИС"
Нижнекамский р-н | Нижнекамск г Гагарина улд. 29 кв. 22 | СЭО-1.15-402(5) | 751241 | ИПУ | Милур 107S.22-Z-1L-DT | 221500010465373 | ООО "Милур ИС"
Нижнекамский р-н | Нижнекамск г Гагарина улд. 29 кв. 223 | ЦЭ6807П(5) | 400238307 | ИПУ | Милур 107S.22-Z-1L-DT | 221500010460022 | ООО "Милур ИС"
Нижнекамский р-н | Нижнекамск г Гагарина улд. 29 кв. 225 | лейне электро -01МШ 1(5) | 23852 | ИПУ | Милур 107S.22-Z-1L-DT | 221500010460009 | ООО "Милур ИС"
Нижнекамский р-н | Нижнекамск г Гагарина улд. 29 кв. 241 | СОЭ-5/40(5) | 102447 | ИПУ | Милур 107S.22-Z-1L-DT | 221400010503999 | ООО "Милур ИС"
Нижнекамский р-н | Нижнекамск г Гагарина улд. 29 кв. 256 | СО-И449М2-5 | 101833 | ИПУ | Милур 107S.22-Z-1L-DT | 221500010460012 | ООО "Милур ИС"
Нижнекамский р-н | Нижнекамск г Гагарина улд. 29 кв. 26 | ЦЭ6807П(5) | 712970904721609 | ИПУ | Милур 107S.22-Z-1L-DT | 221500010465385 | ООО "Милур ИС"
Нижнекамский р-н | Нижнекамск г Гагарина улд. 29 кв. 261 | СЭО-1.15-402(5) | 12043135 | ИПУ | Милур 107S.22-Z-1L-DT | 221400010504030 | ООО "Милур ИС"
Нижнекамский р-н | Нижнекамск г Гагарина улд. 29 кв. 262 | ЦЭ6807П(5) | 0712870802#28919 | ИПУ | Милур 107S.22-Z-1L-DT | 221400010504237 | ООО "Милур ИС"
Нижнекамский р-н | Нижнекамск г Гагарина улд. 29 кв. 267 | Меркурий-201(5) | 694697 | ИПУ | Милур 107S.22-Z-1L-DT | 221500010460017 | ООО "Милур ИС"
Нижнекамский р-н | Нижнекамск г Гагарина улд. 29 кв. 268 | Меркурий 201.7 | 24023130 | ИПУ | Милур 107S.22-Z-1L-DT | 221400010451252 | ООО "Милур ИС"
Нижнекамский р-н | Нижнекамск г Гагарина улд. 29 кв. 270 | СО-Э4491М1-1(6) | 32349 | ИПУ | Милур 107S.22-Z-1L-DT | 221500010460015 | ООО "Милур ИС"
Нижнекамский р-н | Нижнекамск г Гагарина улд. 29 кв. 276 | СО-Э4491М1-1(6) | 102949 | ИПУ | Милур 107S.22-Z-1L-DT | 221500010460016 | ООО "Милур ИС"
Нижнекамский р-н | Нижнекамск г Гагарина улд. 29 кв. 279 | СЭО-1.00.1(5) | 103439 | ИПУ | Милур 107S.22-Z-1L-DT | 221400010451641 | ООО "Милур ИС"
Нижнекамский р-н | Нижнекамск г Гагарина улд. 29 кв. 284 | СЭО-1.00.1(5) | 12048265 | ИПУ | Милур 107S.22-Z-1L-DT | 221500010460006 | ООО "Милур ИС"
Нижнекамский р-н | Нижнекамск г Гагарина улд. 29 кв. 286 | ЦЭ6807П(5) | 78201 | ИПУ | Милур 107S.22-Z-1L-DT | 221500010460007 | ООО "Милур ИС"
Нижнекамский р-н | Нижнекамск г Гагарина улд. 29 кв. 288 | ЦЭ6807П(5) | 712870502 | ИПУ | Милур 107S.22-Z-1L-DT | 221500010460024 | ООО "Милур ИС"
Нижнекамский р-н | Нижнекамск г Гагарина улд. 29 кв. 292 | СО-Э4491М1-1 | 105952 | ИПУ | Милур 107S.22-Z-1L-DT | 221500010460021 | ООО "Милур ИС"
Нижнекамский р-н | Нижнекамск г Гагарина улд. 29 кв. 299 | СО-Э4491М1-1 | 080294* | ИПУ | Милур 107S.22-Z-1L-DT | 221500010460023 | ООО "Милур ИС"
Нижнекамский р-н | Нижнекамск г Гагарина улд. 29 кв. 304 | ЦЭ6807П(5) | 712871006 | ИПУ | Милур 107S.22-Z-1L-DT | 221500010460020 | ООО "Милур ИС"
Нижнекамский р-н | Нижнекамск г Гагарина улд. 29 кв. 308 | ЦЭ6807П(5) | 38205 | ИПУ | Милур 107S.22-Z-1L-DT | 221500010460019 | ООО "Милур ИС"
Нижнекамский р-н | Нижнекамск г Гагарина улд. 29 кв. 31 | 1ф | 751344 | ИПУ | Милур 107S.22-Z-1L-DT | 221500010465380 | ООО "Милур ИС"
Нижнекамский р-н | Нижнекамск г Гагарина улд. 29 кв. 311 | СО-Э4491М1-1 | 105998 | ИПУ | Милур 107S.22-Z-1L-DT | 221400010503965 | ООО "Милур ИС"
Нижнекамский р-н | Нижнекамск г Гагарина улд. 29 кв. 315 | СЭО-1.15-402(5) | 12045864 | ИПУ | Милур 107S.22-Z-1L-DT | 221400010504162 | ООО "Милур ИС"
Нижнекамский р-н | Нижнекамск г Гагарина улд. 29 кв. 319 | ЦЭ6807П(5) | 2771068 | ИПУ | Милур 107S.22-Z-1L-DT | 221400010502248 | ООО "Милур ИС"
Нижнекамский р-н | Нижнекамск г Гагарина улд. 29 кв. 320 | СО-Э4491М1-1 | 103395 | ИПУ | Милур 107S.22-Z-1L-DT | 221400010503065 | ООО "Милур ИС"
Нижнекамский р-н | Нижнекамск г Гагарина улд. 29 кв. 324 | СЭО-1.15-402(5) | 12046315 | ИПУ | Милур 107S.22-Z-1L-DT | 221400010503832 | ООО "Милур ИС"
Нижнекамский р-н | Нижнекамск г Гагарина улд. 29 кв. 332 | ЦЭ6807П(5) | 2766408 | ИПУ | Милур 107S.22-Z-1L-DT | 221400010503897 | ООО "Милур ИС"
Нижнекамский р-н | Нижнекамск г Гагарина улд. 29 кв. 340 | СО-И4491М2-5 | 90115 | ИПУ | Милур 107S.22-Z-1L-DT | 221400010453228 | ООО "Милур ИС"
Нижнекамский р-н | Нижнекамск г Гагарина улд. 29 кв. 353 | СО-И4491М2-5 | 100984 | ИПУ | Милур 107S.22-Z-1L-DT | 221400010504680 | ООО "Милур ИС"
Нижнекамский р-н | Нижнекамск г Гагарина улд. 29 кв. 362 | Меркурий200.-02 | 493531 | ИПУ | Милур 107S.22-Z-1L-DT | 221400010451583 | ООО "Милур ИС"
Нижнекамский р-н | Нижнекамск г Гагарина улд. 29 кв. 365 | СОЭ-5/40(5) | 15496 | ИПУ | Милур 107S.22-Z-1L-DT | 221500010460010 | ООО "Милур ИС"
Нижнекамский р-н | Нижнекамск г Гагарина улд. 29 кв. 381 | СО-Э4491М1-1(6) | 51336 | ИПУ | Милур 107S.22-Z-1L-DT | 221500010460025 | ООО "Милур ИС"
Нижнекамский р-н | Нижнекамск г Гагарина улд. 29 кв. 387 | СЭО-1.00.1(5) | 11009386 | ИПУ | Милур 107S.22-Z-1L-DT | 221500010460014 | ООО "Милур ИС"
Нижнекамский р-н | Нижнекамск г Гагарина улд. 29 кв. 64 | ЦЭ6807П(5) | 6908002 | ИПУ | Милур 107S.22-Z-1L-DT | 221400010450578 | ООО "Милур ИС"
Нижнекамский р-н | Нижнекамск г Гагарина улд. 29 кв. 69 | ЦЭ6807П(5) | 400834226 | ИПУ | Милур 107S.22-Z-1L-DT | 221500010465377 | ООО "Милур ИС"
Нижнекамский р-н | Нижнекамск г Гагарина улд. 29 кв. 74 | ЦЭ6807П(5) | 751422 | ИПУ | Милур 107S.22-Z-1L-DT | 221500010465378 | ООО "Милур ИС"
Нижнекамский р-н | Нижнекамск г Гагарина улд. 29 кв. 80 | 1ф | 751282 | ИПУ | Милур 107S.22-Z-1L-DT | 221500010465389 | ООО "Милур ИС"
Нижнекамский р-н | Нижнекамск г Гагарина улд. 29 кв. 92 | СОИ-50ЭМ(4) | 774282 | ИПУ | Милур 107S.22-Z-1L-DT | 221400010504834 | ООО "Милур ИС"
Нижнекамский р-н | Нижнекамск г Гагарина улд. 3 кв. 119 | ЛейнеЭлектро-01.1МШ1(6) | 50548 | ИПУ | Милур 107S.22-Z-1L-DT | 221400010450529 | ООО "Милур ИС"
Нижнекамский р-н | НИЖНЕКАМСК Г Гагарина улд. 4 кв. 133 | Меркурий 201.5 | 29983798 | ИПУ | Милур 107S.22-Z-1L-DT | 221400010450664 | ООО "Милур ИС"
Нижнекамский р-н | НИЖНЕКАМСК Г Гагарина улд. 4 кв. 147 | Меркурий-201(5) | 16379074 | ИПУ | Милур 107S.22-Z-1L-DT | 221400010442896 | ООО "Милур ИС"
Нижнекамский р-н | НИЖНЕКАМСК Г Гагарина улд. 4 кв. 172 | СО-И449М1-2(5) | 35387 | ИПУ | Милур 107S.22-Z-1L-DT | 221400010450412 | ООО "Милур ИС"
Нижнекамский р-н | Нижнекамск г ГАГАРИНА УЛд. 41 кв. 11 | СОЭ-1.15.402 | 12043138 | ИПУ | Милур 107S.22-Z-1L-DT | 221400010503520 | ООО "Милур ИС"
Нижнекамский р-н | НИЖНЕКАМСК Г Гагарина улд. 41 кв. 24 | СО-И4491М2-5 | 35977 | ИПУ | Милур 107S.22-Z-1L-DT | 221400010451524 | ООО "Милур ИС"
Заинский р-н | ЗАИНСК Г Нариманова улд. 15 кв. 11 | ЭНЕРГОМЕР | 64132676 | ИПУ | Милур 107S.22-Z-1L-DT | 221500010431021 | ООО "Милур ИС"
Нижнекамский р-н | Нижнекамск г ГАГАРИНА УЛд. 41 кв. 26 | СЭО-1.00.1(5) | 11012230 | ИПУ | Милур 107S.22-Z-1L-DT | 221400010503515 | ООО "Милур ИС"
Нижнекамский р-н | НИЖНЕКАМСК Г Гагарина улд. 41 кв. 28 | соэ-5 | 297679 | ИПУ | Милур 107S.22-Z-1L-DT | 221400010451354 | ООО "Милур ИС"
Нижнекамский р-н | Нижнекамск г ГАГАРИНА УЛд. 41 кв. 3 | СЭО-1.00.1(5) | 12043197 | ИПУ | Милур 107S.22-Z-1L-DT | 221400010504358 | ООО "Милур ИС"
Нижнекамский р-н | Нижнекамск г ГАГАРИНА УЛд. 41 кв. 46 | СО-Э-52 | 4107 | ИПУ | Милур 107S.22-Z-1L-DT | 221400010504099 | ООО "Милур ИС"
Нижнекамский р-н | Нижнекамск г ГАГАРИНА УЛд. 41 кв. 48 | СОЭ-1.15.402 | 12043642 | ИПУ | Милур 107S.22-Z-1L-DT | 221400010503865 | ООО "Милур ИС"
Нижнекамский р-н | Нижнекамск г ГАГАРИНА УЛд. 41 кв. 58 | СЭО-1.00.1(5) | 12043804 | ИПУ | Милур 107S.22-Z-1L-DT | 221400010504272 | ООО "Милур ИС"
Нижнекамский р-н | НИЖНЕКАМСК Г Гагарина улд. 41 кв. 62 | СЭО | 10171 | ИПУ | Милур 107S.22-Z-1L-DT | 221400010452333 | ООО "Милур ИС"
Нижнекамский р-н | НИЖНЕКАМСК Г Гагарина улд. 41 кв. 69 | СОИ449М | 35393 | ИПУ | Милур 107S.22-Z-1L-DT | 221400010453388 | ООО "Милур ИС"
Нижнекамский р-н | Нижнекамск г ГАГАРИНА УЛд. 41 кв. 73 | Меркурий-201(5) | 1585548 | ИПУ | Милур 107S.22-Z-1L-DT | 221400010504761 | ООО "Милур ИС"
Нижнекамский р-н | НИЖНЕКАМСК Г Гагарина улд. 41 кв. 75 | СО-ИЭ4491М2-5 | 58602 | ИПУ | Милур 107S.22-Z-1L-DT | 221400010445287 | ООО "Милур ИС"
Нижнекамский р-н | Нижнекамск г ГАГАРИНА УЛд. 41 кв. 80 | Меркурий200.-02 | 01559502* | ИПУ | Милур 107S.22-Z-1L-DT | 221400010504259 | ООО "Милур ИС"
Нижнекамский р-н | Нижнекамск г ГАГАРИНА УЛд. 41 кв. 81 | ЦЭ6807П(5) | 712870400786211 | ИПУ | Милур 107S.22-Z-1L-DT | 221400010503975 | ООО "Милур ИС"
Нижнекамский р-н | Нижнекамск г ГАГАРИНА УЛд. 41 кв. 83 | СО- И449 | 38168 | ИПУ | Милур 107S.22-Z-1L-DT | 221400010503563 | ООО "Милур ИС"
Нижнекамский р-н | Нижнекамск г ГАГАРИНА УЛд. 41 кв. 9 | СЕ 101S6 145 М(5) | 712670802771107 | ИПУ | Милур 107S.22-Z-1L-DT | 221400010503986 | ООО "Милур ИС"
Нижнекамский р-н | Нижнекамск г Гагарина улд. 45 кв. 39 | СОЭ-52/50-11Ш(5) | 290622 | ИПУ | Милур 107S.22-Z-1L-DT | 221400010451466 | ООО "Милур ИС"
Нижнекамский р-н | НИЖНЕКАМСК Г Гагарина улд. 5а кв. 16 | СО-50МЭ/5(4) | *125239 | ИПУ | Милур 107S.22-Z-1L-DT | 221400010454710 | ООО "Милур ИС"
Нижнекамский р-н | НИЖНЕКАМСК Г Гагарина улд. 7 кв. 502 | сои-4491м | 34234 | ИПУ | Милур 107S.22-Z-1L-DT | 221400010442916 | ООО "Милур ИС"
Нижнекамский р-н | НИЖНЕКАМСК Г Гагарина улд. 7 кв. 506 | Меркурий200.-02 | 1568409 | ИПУ | Милур 107S.22-Z-1L-DT | 221400010442812 | ООО "Милур ИС"
Нижнекамский р-н | НИЖНЕКАМСК Г Гагарина улд. 7 кв. 507 | Нива-101 | 225371 | ИПУ | Милур 107S.22-Z-1L-DT | 221400010453872 | ООО "Милур ИС"
Нижнекамский р-н | НИЖНЕКАМСК Г Гагарина улд. 7 кв. 701 | Меркурий | 1558453 | ИПУ | Милур 107S.22-Z-1L-DT | 221400010455892 | ООО "Милур ИС"
Нижнекамский р-н | НИЖНЕКАМСК Г Гагарина улд. 7 кв. 713 | СЕ 101S6 145 М(5) | 7791043064797 | ИПУ | Милур 107S.22-Z-1L-DT | 221400010451118 | ООО "Милур ИС"
Нижнекамский р-н | НИЖНЕКАМСК Г Гагарина улд. 7 кв. 807 | меркуРИЙ-201 | 18242808 | ИПУ | Милур 107S.22-Z-1L-DT | 221400010450642 | ООО "Милур ИС"
Нижнекамский р-н | Нижнекамск г КАЙМАНОВА УЛ д. 12кв. 4 | 1ф | 751336 | ИПУ | Миртек-12-РУ-D1-A1R1-230-5-60A-ST-G/5-P2-HKLMOQ2V3-D (BA GSM) | 0220 145 938 891 | ООО «МИРТЕК»
Нижнекамский р-н | Нижнекамск г КАЙМАНОВА УЛ д. 12кв. 53 | СОЭ-2Т(5) | 11012202 | ИПУ | Миртек-12-РУ-D1-A1R1-230-5-60A-ST-G/5-P2-HKLMOQ2V3-D (BA GSM) | 0220 145 939 415 | ООО «МИРТЕК»
Нижнекамский р-н | Нижнекамск г КАЙМАНОВА УЛ д. 18Акв. 62 | СЭТ1 -1 -1- ТШ | 15909* | ИПУ | Миртек-12-РУ-D1-A1R1-230-5-60A-ST-G/5-P2-HKLMOQ2V3-D (BA GSM) | 3220145907804 | ООО «МИРТЕК»
Нижнекамский р-н | Нижнекамск г КАЙМАНОВА УЛ д. 2/18кв. 108 | СОИ449М | 3572 | ИПУ | Миртек-12-РУ-D1-A1R1-230-5-60A-ST-G/5-P2-HKLMOQ2V3-D (BA GSM) | 3220145907165 | ООО «МИРТЕК»
Нижнекамский р-н | Нижнекамск г Кайманова ул д. 2/18кв. 21 | 1ф |  | ИПУ | Миртек-12-РУ-D1-A1R1-230-5-60A-ST-G/5-P2-HKLMOQ2V3-D (BA GSM) | 3220145907500 | ООО «МИРТЕК»
Нижнекамский р-н | Нижнекамск г КАЙМАНОВА УЛ д. 2/18кв. 62 | СО-ИЭ4491М2-5 | 103037 | ИПУ | Миртек-12-РУ-D1-A1R1-230-5-60A-ST-G/5-P2-HKLMOQ2V3-D (BA GSM) | 3220145907072 | ООО «МИРТЕК»
НИЖНЕКАМСКИЙ Р-Н | НИЖНЕКАМСК Г КАЙМАНОВА УЛ д. 3 | ТТ | [8 empty] | Т-066 | 11103823 | Армавир
НИЖНЕКАМСКИЙ Р-Н | НИЖНЕКАМСК Г КАЙМАНОВА УЛ д. 3 | ТТ | [8 empty] | Т-066 | 11103821 | Армавир
Нижнекамский р-н | Нижнекамск г КАЙМАНОВА УЛ д. 3Акв. 78 | СО-ЭМОС2/5(5) | 76354 | ИПУ | Миртек-12-РУ-D1-A1R1-230-5-60A-ST-G/5-P2-HKLMOQ2V3-D (BA GSM) | 3220145913277 | ООО «МИРТЕК»
Нижнекамский р-н | Нижнекамск г КАЙМАНОВА УЛ д. 3кв. 191 | 1ф |  | ИПУ | Миртек-12-РУ-D1-A1R1-230-5-60A-ST-G/5-P2-HKLMOQ2V3-D (BA GSM) | 3220145913360 | ООО «МИРТЕК»
Нижнекамский р-н | Нижнекамск г КАЙМАНОВА УЛ д. 3кв. 215 | СО-И4491М(5) | 96280 | ИПУ | Миртек-12-РУ-D1-A1R1-230-5-60A-ST-G/5-P2-HKLMOQ2V3-D (BA GSM) | 3220145907157 | ООО «МИРТЕК»
НИЖНЕКАМСКИЙ Р-Н | НИЖНЕКАМСК Г КАЙМАНОВА УЛ д. 3кв. ОДПУ | Меркурий-234 ART-03 P | 22666936 | ОДПУ | FOBOS-3 | 9482436 |  |  |  |  | Т-066 | 11103822 | Армавир
Нижнекамский р-н | НИЖНЕКАМСК Г Кайманова ул д. 5кв. ОДПУ | Меркурий-234 ART-03 P | 34726275 | ОДПУ | FOBOS-3 | 9482130
Нижнекамский р-н | Нижнекамск г КАЙМАНОВА УЛ д. 6кв. 59 | Меркурий 200 | 01572983-07 | ИПУ | Миртек-12-РУ-D1-A1R1-230-5-60A-ST-G/5-P2-HKLMOQ2V3-D (BA GSM) | 3220145907561 | ООО «МИРТЕК»
Нижнекамский р-н | Нижнекамск г КАЙМАНОВА УЛд. 11 кв. 114 | СО-ИЭ4491М2-5 | 112831 | ИПУ | Милур 107S.22-Z-1L-DT | 221500010461055 | ООО "Милур ИС" | Милур IC UREG-Z/P | 221100200009011 | ООО "Милур ИС"
Нижнекамский р-н | Нижнекамск г КАЙМАНОВА УЛд. 11 кв. 115 | СО-Э4491М1-1(6) | 114094 | ИПУ | Милур 107S.22-Z-1L-DT | 221500010461009 | ООО "Милур ИС" | Милур IC UREG-Z/P | 221100200009011 | ООО "Милур ИС"
Нижнекамский р-н | Нижнекамск г КАЙМАНОВА УЛд. 11 кв. 119 | СЭО-1.00.1(5) | 6616 | ИПУ | Милур 107S.22-Z-1L-DT | 221500010461008 | ООО "Милур ИС" | Милур IC UREG-Z/P | 221100200009013 | ООО "Милур ИС"
Нижнекамский р-н | Нижнекамск г КАЙМАНОВА УЛд. 11 кв. 122 | ЦЭ6807П(5) | 143131 | ИПУ | Милур 107S.22-Z-1L-DT | 221500010461013 | ООО "Милур ИС" | Милур IC UREG-Z/P | 221100200009013 | ООО "Милур ИС"
Нижнекамский р-н | Нижнекамск г КАЙМАНОВА УЛд. 11 кв. 126 | СО-Э4491М1-1 | 100735 | ИПУ | Милур 107S.22-Z-1L-DT | 221500010461010 | ООО "Милур ИС" | Милур IC UREG-Z/P | 221100200009013 | ООО "Милур ИС"
Нижнекамский р-н | Нижнекамск г КАЙМАНОВА УЛд. 11 кв. 128 | ЦЭ6807-1П(5) | 712870903232031 | ИПУ | Милур 107S.22-Z-1L-DT | 221500010461012 | ООО "Милур ИС" | Милур IC UREG-Z/P | 221100200009013 | ООО "Милур ИС"
Нижнекамский р-н | Нижнекамск г КАЙМАНОВА УЛд. 11 кв. 134 | СОЭ-52/50-11Ш(5) | 75403 | ИПУ | Милур 107S.22-Z-1L-DT | 221500010463302 | ООО "Милур ИС" | Милур IC UREG-Z/P | 221100200009026 | ООО "Милур ИС"
Нижнекамский р-н | НИЖНЕКАМСК Г Кайманова улд. 11 кв. 140 | СЕ 101S6 145 М(5) | 603481004020262 | ИПУ | Милур 107S.22-Z-1L-DT | 221400010450389 | ООО "Милур ИС" | Милур IC UREG-Z/P | 221100200009026 | ООО "Милур ИС"
Нижнекамский р-н | Нижнекамск г КАЙМАНОВА УЛд. 11 кв. 146 | СЕ 101S6 145 М(5) | 782071005916849 | ИПУ | Милур 107S.22-Z-1L-DT | 221500010459897 | ООО "Милур ИС" | Милур IC UREG-Z/P | 221100200009026 | ООО "Милур ИС"
Нижнекамский р-н | Нижнекамск г КАЙМАНОВА УЛд. 11 кв. 155 | ЦЭ6807П(5) | 782071005909961 | ИПУ | Милур 107S.22-Z-1L-DT | 221500010463299 | ООО "Милур ИС"
Нижнекамский р-н | Нижнекамск г КАЙМАНОВА УЛд. 11 кв. 159 | СЕ 101S6 145 М(5) | 712870501867482 | ИПУ | Милур 107S.22-Z-1L-DT | 221500010463311 | ООО "Милур ИС"
Нижнекамский р-н | Нижнекамск г КАЙМАНОВА УЛд. 11 кв. 167 | СЕ 101S6 145 М(5) | 727670608254671 | ИПУ | Милур 107S.22-Z-1L-DT | 221500010463310 | ООО "Милур ИС"
Нижнекамский р-н | Нижнекамск г КАЙМАНОВА УЛд. 11 кв. 172 | Меркурий-201(5) | 9598350 | ИПУ | Милур 107S.22-Z-1L-DT | 221500010463309 | ООО "Милур ИС" | Милур IC UREG-Z/P | 221100200009009 | ООО "Милур ИС"
Нижнекамский р-н | Нижнекамск г КАЙМАНОВА УЛд. 11 кв. 182 | Меркурий200.-02 | 493522 | ИПУ | Милур 107S.22-Z-1L-DT | 221500010463292 | ООО "Милур ИС" | Милур IC UREG-Z/P | 221100200009009 | ООО "Милур ИС"
Нижнекамский р-н | Нижнекамск г КАЙМАНОВА УЛд. 11 кв. 189 | СЕ 101S6 145 М(5) | 712807040603554 | ИПУ | Милур 107S.22-Z-1L-DT | 221500010463296 | ООО "Милур ИС" | Милур IC UREG-Z/P | 221100200009040 | ООО "Милур ИС"
Нижнекамский р-н | Нижнекамск г КАЙМАНОВА УЛд. 11 кв. 19 | ЦЭ6807П(5) | 712870400138409 | ИПУ | Милур 107S.22-Z-1L-DT | 221500010461049 | ООО "Милур ИС"
Нижнекамский р-н | Нижнекамск г КАЙМАНОВА УЛд. 11 кв. 193 | ЦЭ6807П(5) | 712870501942080 | ИПУ | Милур 107S.22-Z-1L-DT | 221500010463293 | ООО "Милур ИС" | Милур IC UREG-Z/P | 221100200009040 | ООО "Милур ИС"
Нижнекамский р-н | Нижнекамск г КАЙМАНОВА УЛд. 11 кв. 195 | СЕ 101S6 145 М(5) | 712870400205279 | ИПУ | Милур 107S.22-Z-1L-DT | 221500010463298 | ООО "Милур ИС" | Милур IC UREG-Z/P | 221100200009040 | ООО "Милур ИС"
Нижнекамский р-н | Нижнекамск г КАЙМАНОВА УЛд. 11 кв. 196 | СО-Э4491М1-1 | 103370 | ИПУ | Милур 107S.22-Z-1L-DT | 221500010463312 | ООО "Милур ИС" | Милур IC UREG-Z/P | 221100200009040 | ООО "Милур ИС"
Нижнекамский р-н | Нижнекамск г КАЙМАНОВА УЛд. 11 кв. 199 | ЦЭ6807П(5) | 7129704723375 | ИПУ | Милур 107S.22-Z-1L-DT | 221500010463291 | ООО "Милур ИС" | Милур IC UREG-Z/P | 221100200009017 | ООО "Милур ИС"
Нижнекамский р-н | Нижнекамск г КАЙМАНОВА УЛд. 11 кв. 205 | СО-Э4491М1-1 | 112256 | ИПУ | Милур 107S.22-Z-1L-DT | 221500010463303 | ООО "Милур ИС" | Милур IC UREG-Z/P | 221100200009017 | ООО "Милур ИС"
Нижнекамский р-н | Нижнекамск г КАЙМАНОВА УЛд. 11 кв. 210 | СЕ 101S6 145 М(5) | 71287015348837 | ИПУ | Милур 107S.22-Z-1L-DT | 221500010463308 | ООО "Милур ИС" | Милур IC UREG-Z/P | 221100200009017 | ООО "Милур ИС"
Нижнекамский р-н | Нижнекамск г КАЙМАНОВА УЛд. 11 кв. 211 | СОЭ -52 | 2723 | ИПУ | Милур 107S.22-Z-1L-DT | 221500010451011 | ООО "Милур ИС" | Милур IC UREG-Z/P | 221100200009017 | ООО "Милур ИС"
Нижнекамский р-н | НИЖНЕКАМСК Г Кайманова улд. 11 кв. 223 | СО-И449 | 75162 | ИПУ | Милур 107S.22-Z-1L-DT | 221400010450847 | ООО "Милур ИС" | Милур IC UREG-Z/P | 221100200009057 | ООО "Милур ИС"
Нижнекамский р-н | Нижнекамск г КАЙМАНОВА УЛд. 11 кв. 235 | СО-И4491М(5) | 87792 | ИПУ | Милур 107S.22-Z-1L-DT | 221500010463305 | ООО "Милур ИС" | Милур IC UREG-Z/P | 221100200009055 | ООО "Милур ИС"
Нижнекамский р-н | Нижнекамск г КАЙМАНОВА УЛд. 11 кв. 237 | СО-ИЭ4491М2-5 | 87909 | ИПУ | Милур 107S.22-Z-1L-DT | 221500010463307 | ООО "Милур ИС" | Милур IC UREG-Z/P | 221100200009055 | ООО "Милур ИС"
Нижнекамский р-н | Нижнекамск г КАЙМАНОВА УЛд. 11 кв. 3 | МЕРКУРИЙ 206 | 1945999 | ИПУ | Милур 107S.22-Z-1L-DT | 221500010461057 | ООО "Милур ИС"
Нижнекамский р-н | Нижнекамск г КАЙМАНОВА УЛд. 11 кв. 32 | СО-505(5) | 801215 | ИПУ | Милур 107S.22-Z-1L-DT | 221500010461052 | ООО "Милур ИС"
Нижнекамский р-н | Нижнекамск г КАЙМАНОВА УЛд. 11 кв. 34 | СЕ 101S6 145 М(5) | 782070802219211 | ИПУ | Милур 107S.22-Z-1L-DT | 221500010461005 | ООО "Милур ИС"
Нижнекамский р-н | Нижнекамск г КАЙМАНОВА УЛд. 11 кв. 35 | Меркурий200.-02 | 1910653 | ИПУ | Милур 107S.22-Z-1L-DT | 221500010461053 | ООО "Милур ИС"
Нижнекамский р-н | Нижнекамск г КАЙМАНОВА УЛд. 11 кв. 4 | СО-Э4491М1-1(6) | 100786 | ИПУ | Милур 107S.22-Z-1L-DT | 221500010461004 | ООО "Милур ИС"
Нижнекамский р-н | Нижнекамск г КАЙМАНОВА УЛд. 11 кв. 45 | СО-Э4491М1-1 | 100867 | ИПУ | Милур 107S.22-Z-1L-DT | 221500010461051 | ООО "Милур ИС"
Нижнекамский р-н | Нижнекамск г КАЙМАНОВА УЛд. 11 кв. 48 | СО-Э4491М1-1 | 112664 | ИПУ | Милур 107S.22-Z-1L-DT | 221500010461048 | ООО "Милур ИС"
Нижнекамский р-н | Нижнекамск г КАЙМАНОВА УЛд. 11 кв. 6 | СЕ 101S6 145 М(5) | 712870400206245 | ИПУ | Милур 107S.22-Z-1L-DT | 221500010461014 | ООО "Милур ИС"
Нижнекамский р-н | Нижнекамск г КАЙМАНОВА УЛд. 11 кв. 60 | ЦЭ6807П(5) | 712970904721807 | ИПУ | Милур 107S.22-Z-1L-DT | 221500010461046 | ООО "Милур ИС" | Милур IC UREG-Z/P | 221100200009012 | ООО "Милур ИС"
Нижнекамский р-н | Нижнекамск г КАЙМАНОВА УЛд. 11 кв. 61 | ЦЭ6807П(5) | 712870501868106 | ИПУ | Милур 107S.22-Z-1L-DT | 221500010461050 | ООО "Милур ИС" | Милур IC UREG-Z/P | 221100200009012 | ООО "Милур ИС"
Нижнекамский р-н | Нижнекамск г КАЙМАНОВА УЛд. 11 кв. 69 | СО-Э4491М1-1 | 105935 | ИПУ | Милур 107S.22-Z-1L-DT | 221500010461003 | ООО "Милур ИС" | Милур IC UREG-Z/P | 221100200009012 | ООО "Милур ИС"
Нижнекамский р-н | Нижнекамск г КАЙМАНОВА УЛд. 11 кв. 77 | ЦЭ6807БК/5(5) | 712870801091785 | ИПУ | Милур 107S.22-Z-1L-DT | 221500010461044 | ООО "Милур ИС" | Милур IC UREG-Z/P | 221100200009042 | ООО "Милур ИС"
Нижнекамский р-н | Нижнекамск г КАЙМАНОВА УЛд. 11 кв. 84 | СО-Э4491М1-1 | 105921 | ИПУ | Милур 107S.22-Z-1L-DT | 221500010461047 | ООО "Милур ИС" | Милур IC UREG-Z/P | 221100200009042 | ООО "Милур ИС"
Нижнекамский р-н | Нижнекамск г КАЙМАНОВА УЛд. 11 кв. 92 | СО-505(5) | 744802 | ИПУ | Милур 107S.22-Z-1L-DT | 221500010461007 | ООО "Милур ИС" | Милур IC UREG-Z/P | 221100200009010 | ООО "Милур ИС"
Нижнекамский р-н | НИЖНЕКАМСК Г Кайманова улд. 11 кв. 93 | СО-ИЭ4491М2-5 | 74575 | ИПУ | Милур 107S.22-Z-1L-DT | 221400010450522 | ООО "Милур ИС" | Милур IC UREG-Z/P | 221100200009010 | ООО "Милур ИС"
Нижнекамский р-н | Нижнекамск г КАЙМАНОВА УЛд. 11 кв. 95 | СО-Э4491М1-1 | 102983 | ИПУ | Милур 107S.22-Z-1L-DT | 221500010461006 | ООО "Милур ИС" | Милур IC UREG-Z/P | 221100200009010 | ООО "Милур ИС"
Нижнекамский р-н | Нижнекамск г КАЙМАНОВА УЛд. 11 кв. 97 | СЕ 101S6 145 М(5) | 782071005816900 | ИПУ | Милур 107S.22-Z-1L-DT | 221500010461054 | ООО "Милур ИС" | Милур IC UREG-Z/P | 221100200009010 | ООО "Милур ИС"
Нижнекамский р-н | НИЖНЕКАМСК Г Кайманова улд. 18 кв. 102 | Меркурий200.-02 | 18465767 | ИПУ | Милур 107S.22-Z-1L-DT | 221400010453148 | ООО "Милур ИС"
Нижнекамский р-н | НИЖНЕКАМСК Г Кайманова улд. 18 кв. 107 | ЦЭ6807П(5) | 0782070904*57245 | ИПУ | Милур 107S.22-Z-1L-DT | 221400010450587 | ООО "Милур ИС"
Нижнекамский р-н | Нижнекамск г КАЙМАНОВА УЛд. 18 кв. 111 | Меркурий200.-02 | 1552614 | ИПУ | Милур 107S.22-Z-1L-DT | 221500010460216 | ООО "Милур ИС"
Нижнекамский р-н | Нижнекамск г КАЙМАНОВА УЛд. 18 кв. 123 | ЦЭ6807П(6) | 789571109085279 | ИПУ | Милур 107S.22-Z-1L-DT | 221500010460210 | ООО "Милур ИС"
Нижнекамский р-н | Нижнекамск г КАЙМАНОВА УЛд. 18 кв. 124 | Меркурий-201(5) | 3146131 | ИПУ | Милур 107S.22-Z-1L-DT | 221500010460220 | ООО "Милур ИС"
Нижнекамский р-н | Нижнекамск г КАЙМАНОВА УЛд. 18 кв. 146 | СО-Э4491М1-1(6) | 100971 | ИПУ | Милур 107S.22-Z-1L-DT | 221500010460217 | ООО "Милур ИС"
Нижнекамский р-н | Нижнекамск г КАЙМАНОВА УЛд. 18 кв. 147 | СО-Э4491М1-1 | 105893 | ИПУ | Милур 107S.22-Z-1L-DT | 221500010460218 | ООО "Милур ИС"
Нижнекамский р-н | НИЖНЕКАМСК Г Кайманова улд. 18 кв. 157 | Меркурий-201(5) | 17904890 | ИПУ | Милур 107S.22-Z-1L-DT | 221400010452170 | ООО "Милур ИС" | Милур IC UREG-Z/P | 221100200009050 | ООО "Милур ИС"
Нижнекамский р-н | Нижнекамск г КАЙМАНОВА УЛд. 18 кв. 162 | Меркурий200.-02 | 1549333 | ИПУ | Милур 107S.22-Z-1L-DT | 221400010442909 | ООО "Милур ИС"
Нижнекамский р-н | НИЖНЕКАМСК Г Кайманова улд. 18 кв. 167 | лейне электро -01МШ 1(5) | 55448 | ИПУ | Милур 107S.22-Z-1L-DT | 221400010452837 | ООО "Милур ИС" | Милур IC UREG-Z/P | 221100200009050 | ООО "Милур ИС"
Нижнекамский р-н | НИЖНЕКАМСК Г Кайманова улд. 18 кв. 176 | Меркурий-201(5) | 12300616 | ИПУ | Милур 107S.22-Z-1L-DT | 221400010445263 | ООО "Милур ИС"
Нижнекамский р-н | Нижнекамск г КАЙМАНОВА УЛд. 18 кв. 209 | СО-Э4491М1-1 | 105870 | ИПУ | Милур 107S.22-Z-1L-DT | 221500010460221 | ООО "Милур ИС"
Нижнекамский р-н | Нижнекамск г КАЙМАНОВА УЛд. 18 кв. 225 | Лейне-электро-011мш1(6) | 44699 | ИПУ | Милур 107S.22-Z-1L-DT | 221400010504013 | ООО "Милур ИС" | Милур IC UREG-Z/P | 221100200009046 | ООО "Милур ИС"
Нижнекамский р-н | НИЖНЕКАМСК Г Кайманова улд. 18 кв. 230 | Меркурий-201(5) | 39244508 | ИПУ | Милур 107S.22-Z-1L-DT | 221400010451458 | ООО "Милур ИС" | Милур IC UREG-Z/P | 221100200009046 | ООО "Милур ИС"
Нижнекамский р-н | Нижнекамск г КАЙМАНОВА УЛд. 18 кв. 234 | СОИ449М | 13542 | ИПУ | Милур 107S.22-Z-1L-DT | 221400010504024 | ООО "Милур ИС" | Милур IC UREG-Z/P | 221100200009051 | ООО "Милур ИС"
Нижнекамский р-н | НИЖНЕКАМСК Г Кайманова улд. 18 кв. 235 | СОЭ -52 | 16270 | ИПУ | Милур 107S.22-Z-1L-DT | 221400010452813 | ООО "Милур ИС" | Милур IC UREG-Z/P | 221100200009051 | ООО "Милур ИС"
Нижнекамский р-н | НИЖНЕКАМСК Г Кайманова улд. 18 кв. 242 | Лейне-электро-011мш1(6) | 94880 | ИПУ | Милур 107S.22-Z-1L-DT | 221400010452145 | ООО "Милур ИС" | Милур IC UREG-Z/P | 221100200009051 | ООО "Милур ИС"
Нижнекамский р-н | НИЖНЕКАМСК Г Кайманова улд. 18 кв. 30 | СО-Э4491М1-1 | 105866 | ИПУ | Милур 107S.22-Z-1L-DT | 221400010450528 | ООО "Милур ИС"
Нижнекамский р-н | Нижнекамск г КАЙМАНОВА УЛд. 18 кв. 42 | СО-Э4491М1-1 | 110676 | ИПУ | Милур 107S.22-Z-1L-DT | 221400010503741 | ООО "Милур ИС" | Милур IC UREG-Z/P | 221100200009029 | ООО "Милур ИС"
Нижнекамский р-н | НИЖНЕКАМСК Г Кайманова улд. 18 кв. 43 комн. 1 | Лейне-электро-011мш1(6) | 21767 | ИПУ | Милур 107S.22-Z-1L-DT | 221400010450415 | ООО "Милур ИС" | Милур IC UREG-Z/P | 221100200009029 | ООО "Милур ИС"
Нижнекамский р-н | Нижнекамск г КАЙМАНОВА УЛд. 18 кв. 45 | СО-Э4491М1-1 | 102398 | ИПУ | Милур 107S.22-Z-1L-DT | 221400010504025 | ООО "Милур ИС" | Милур IC UREG-Z/P | 221100200009029 | ООО "Милур ИС"
Нижнекамский р-н | НИЖНЕКАМСК Г Кайманова улд. 18 кв. 48 | СО-ИЭ4491М2-5 | 95650 | ИПУ | Милур 107S.22-Z-1L-DT | 221400010450684 | ООО "Милур ИС" | Милур IC UREG-Z/P | 221100200009029 | ООО "Милур ИС"
Нижнекамский р-н | НИЖНЕКАМСК Г Кайманова улд. 18 кв. 51 | СО-50МЭ/5(4) | 753158* | ИПУ | Милур 107S.22-Z-1L-DT | 221400010450512 | ООО "Милур ИС" | Милур IC UREG-Z/P | 221100200009029 | ООО "Милур ИС"
Нижнекамский р-н | Нижнекамск г КАЙМАНОВА УЛд. 18 кв. 57 | СО-ИЭ4491М2-5 | 40704 | ИПУ | Милур 107S.22-Z-1L-DT | 221400010503990 | ООО "Милур ИС" | Милур IC UREG-Z/P | 221100200009029 | ООО "Милур ИС"
Нижнекамский р-н | Нижнекамск г КАЙМАНОВА УЛд. 18 кв. 70 | СО-Э4491М1-1 | 105739 | ИПУ | Милур 107S.22-Z-1L-DT | 221400010503719 | ООО "Милур ИС"
Нижнекамский р-н | Нижнекамск г КАЙМАНОВА УЛд. 18 кв. 71 | СО-505(5) | 726882 | ИПУ | Милур 107S.22-Z-1L-DT | 221400010503559 | ООО "Милур ИС"
Нижнекамский р-н | НИЖНЕКАМСК Г Кайманова улд. 18 кв. 77 | СО-ИЭ4491М2-5 | 13284 | ИПУ | Милур 107S.22-Z-1L-DT | 221400010450278 | ООО "Милур ИС"
Нижнекамский р-н | Нижнекамск г КАЙМАНОВА УЛд. 18 кв. 79 | ЦЭ6807П(5) | 0712870501*57217 | ИПУ | Милур 107S.22-Z-1L-DT | 221400010504187 | ООО "Милур ИС"
Нижнекамский р-н | Нижнекамск г КАЙМАНОВА УЛд. 18 кв. 82 | ЦЭ6807П(5) | 7128704001138410 | ИПУ | Милур 107S.22-Z-1L-DT | 221400010503947 | ООО "Милур ИС"
Нижнекамский р-н | Нижнекамск г КАЙМАНОВА УЛд. 18 кв. 86 | СО-Э4491М1-1 | 105867 | ИПУ | Милур 107S.22-Z-1L-DT | 221400010503984 | ООО "Милур ИС"
Нижнекамский р-н | НИЖНЕКАМСК Г Кайманова улд. 18 кв. 88 | Лейне-электро-011мш1(6) | 17032 | ИПУ | Милур 107S.22-Z-1L-DT | 221400010450559 | ООО "Милур ИС"
Нижнекамский р-н | НИЖНЕКАМСК Г Кайманова улд. 18 кв. 89 | СОЭ-5/50-Т-112(5) | 297674 | ИПУ | Милур 107S.22-Z-1L-DT | 221400010450372 | ООО "Милур ИС"
Нижнекамский р-н | Нижнекамск г КАЙМАНОВА УЛд. 3 кв. 117 | СЕ 101S6 145 М(5) | 7789021000008 | ИПУ | Милур 107S.22-Z-1L-DT | 221400010452755 | ООО "Милур ИС"
Нижнекамский р-н | Нижнекамск г КАЙМАНОВА УЛд. 3 кв. 151 | БАРС 1.111 | 32939 | ИПУ | Милур 107S.22-Z-1L-DT | 221400010453157 | ООО "Милур ИС"
Нижнекамский р-н | Нижнекамск г КАЙМАНОВА УЛд. 3 кв. 220 | ЦЭ6807П(5) | 727070604 | ИПУ | Милур 107S.22-Z-1L-DT | 221400010451464 | ООО "Милур ИС"
Нижнекамский р-н | Нижнекамск г КАЙМАНОВА УЛд. 3а кв. 43 | СО ИБМ3 | 11013 | ИПУ | Милур 107S.22-Z-1L-DT | 221400010451308 | ООО "Милур ИС"
Нижнекамский р-н | Нижнекамск г КАЙМАНОВА УЛд. 5 кв. 42 | СО-505 | 302511 | ИПУ | Милур 107S.22-Z-1L-DT | 221400010451408 | ООО "Милур ИС"
Нижнекамский р-н | Нижнекамск г КОРАБЕЛЬНАЯ УЛ д. 11кв. 63 | лейно-электро | 50968 | ИПУ | Миртек-12-РУ-D1-A1R1-230-5-60A-ST-G/5-P2-HKLMOQ2V3-D (BA GSM) | 0220 145 939 838 | ООО «МИРТЕК»
Нижнекамский р-н | Нижнекамск г КОРАБЕЛЬНАЯ УЛ д. 11кв. 68 | 1ф |  | ИПУ | Миртек-12-РУ-D1-A1R1-230-5-60A-ST-G/5-P2-HKLMOQ2V3-D (BA GSM) | 3220145908719 | ООО «МИРТЕК»
Нижнекамский р-н | Нижнекамск г КОРАБЕЛЬНАЯ УЛ д. 12кв. 25 | 1ф |  | ИПУ | Миртек-12-РУ-D1-A1R1-230-5-60A-ST-G/5-P2-HKLMOQ2V3-D (BA GSM) | 3220145914510 | ООО «МИРТЕК»
Нижнекамский р-н | Нижнекамск г КОРАБЕЛЬНАЯ УЛ д. 15кв. 1 | 1ф |  | ИПУ | Миртек-12-РУ-D1-A1R1-230-5-60A-ST-G/5-P2-HKLMOQ2V3-D (BA GSM) | 0220 145 938 905 | ООО «МИРТЕК»
Нижнекамский р-н | Нижнекамск г КОРАБЕЛЬНАЯ УЛ д. 20кв. 46 | 5СМ4(5) | 1053819 | ИПУ | Миртек-12-РУ-D1-A1R1-230-5-60A-ST-G/5-P2-HKLMOQ2V3-D (BA GSM) | 3220145907853 | ООО «МИРТЕК»
Нижнекамский р-н | Нижнекамск г КОРАБЕЛЬНАЯ УЛ д. 20кв. 6 | БАРС 1.111(5) | 30818 | ИПУ | Миртек-12-РУ-D1-A1R1-230-5-60A-ST-G/5-P2-HKLMOQ2V3-D (BA GSM) | 3220145913656 | ООО «МИРТЕК»
Нижнекамский р-н | Нижнекамск г КОРАБЕЛЬНАЯ УЛ д. 20кв. 87 | Меркурий-201(5) | 11374830 | ИПУ | Миртек-12-РУ-D1-A1R1-230-5-60A-ST-G/5-P2-HKLMOQ2V3-D (BA GSM) | 3220145915110 | ООО «МИРТЕК»
Нижнекамский р-н | Нижнекамск г КОРАБЕЛЬНАЯ УЛ д. 20кв. 88 | Нева 101 1SО | 499353 | ИПУ | Миртек-12-РУ-D1-A1R1-230-5-60A-ST-G/5-P2-HKLMOQ2V3-D (BA GSM) | 3220145908492 | ООО «МИРТЕК»
Нижнекамский р-н | Нижнекамск г КОРАБЕЛЬНАЯ УЛ д. 20кв. 89 | энергомера | 7790000000000 | ИПУ | Миртек-12-РУ-D1-A1R1-230-5-60A-ST-G/5-P2-HKLMOQ2V3-D (BA GSM) | 0220 145 940 082 | ООО «МИРТЕК»
Нижнекамский р-н | Нижнекамск г КОРАБЕЛЬНАЯ УЛ д. 21акв. 1 | 1ф |  | ИПУ | Миртек-12-РУ-D1-A1R1-230-5-60A-ST-G/5-P2-HKLMOQ2V3-D (BA GSM) | 0220 145 939 790 | ООО «МИРТЕК»
Нижнекамский р-н | Нижнекамск г КОРАБЕЛЬНАЯ УЛ д. 21акв. 11 | СО- И446 / 5 | 18199 | ИПУ | Миртек-12-РУ-D1-A1R1-230-5-60A-ST-G/5-P2-HKLMOQ2V3-D (BA GSM) | 0220 145 938 931 | ООО «МИРТЕК»
Нижнекамский р-н | Нижнекамск г КОРАБЕЛЬНАЯ УЛ д. 21акв. 56 | ЦЭ2726-215(соло)5 | 3845107 | ИПУ | Миртек-12-РУ-D1-A1R1-230-5-60A-ST-G/5-P2-HKLMOQ2V3-D (BA GSM) | 0220 145 943 831 | ООО «МИРТЕК»
Нижнекамский р-н | Нижнекамск г КОРАБЕЛЬНАЯ УЛ д. 35кв. 49 | 1ф |  | ИПУ | Миртек-12-РУ-D1-A1R1-230-5-60A-ST-G/5-P2-HKLMOQ2V3-D (BA GSM) | 0220 145 939 978 | ООО «МИРТЕК»
Нижнекамский р-н | Нижнекамск г КОРАБЕЛЬНАЯ УЛ д. 35кв. 92 | СЭТ-1-1 | 242128 | ИПУ | Миртек-12-РУ-D1-A1R1-230-5-60A-ST-G/5-P2-HKLMOQ2V3-D (BA GSM) | 3220145908563 | ООО «МИРТЕК»
Нижнекамский р-н | Нижнекамск г КОРАБЕЛЬНАЯ УЛ д. 38кв. 514 | Энергомер ЦЭ | 55505710829 | ИПУ | Миртек-12-РУ-D1-A1R1-230-5-60A-ST-G/5-P2-HKLMOQ2V3-D (BA GSM) | 0220145940134 | ООО «МИРТЕК»
Нижнекамский р-н | Нижнекамск г КОРАБЕЛЬНАЯ УЛ д. 3кв. 160 | 1ф |  | ИПУ | Миртек-12-РУ-D1-A1R1-230-5-60A-ST-G/5-P2-HKLMOQ2V3-D (BA GSM) | 3220145908443 | ООО «МИРТЕК»
Нижнекамский р-н | Нижнекамск г КОРАБЕЛЬНАЯ УЛ д. 41кв. 34 | 1ф |  | ИПУ | Миртек-12-РУ-D1-A1R1-230-5-60A-ST-G/5-P2-HKLMOQ2V3-D (BA GSM) | 3220145914105 | ООО «МИРТЕК»
Нижнекамский р-н | Нижнекамск г КОРАБЕЛЬНАЯ УЛ д. 41кв. 65 | СО-ИИ | 58181 | ИПУ | Миртек-12-РУ-D1-A1R1-230-5-60A-ST-G/5-P2-HKLMOQ2V3-D (BA GSM) | 0220 145 940 176 | ООО «МИРТЕК»
Нижнекамский р-н | Нижнекамск г КОРАБЕЛЬНАЯ УЛ д. 41кв. 89 | Меркурий-201(5) | 36147496 | ИПУ | Миртек-12-РУ-D1-A1R1-230-5-60A-ST-G/5-P2-HKLMOQ2V3-D (BA GSM) | 3220145914044 | ООО «МИРТЕК»
Нижнекамский р-н | Нижнекамск г КОРАБЕЛЬНАЯ УЛ д. 41кв. 96 | 1ф |  | ИПУ | Миртек-12-РУ-D1-A1R1-230-5-60A-ST-G/5-P2-HKLMOQ2V3-D (BA GSM) | 0220 145 939 476 | ООО «МИРТЕК»
Нижнекамский р-н | Нижнекамск г КОРАБЕЛЬНАЯ УЛ д. 51кв. 23 | МЕРКУРИЙ 206 | 27321657 | ИПУ | Миртек-12-РУ-D1-A1R1-230-5-60A-ST-G/5-P2-HKLMOQ2V3-D (BA GSM) | 3220145908056 | ООО «МИРТЕК»
Нижнекамский р-н | Нижнекамск г КОРАБЕЛЬНАЯ УЛ д. 6кв. 18 | Энергомера | 7790000000000 | ИПУ | Миртек-12-РУ-D1-A1R1-230-5-60A-ST-G/5-P2-HKLMOQ2V3-D (BA GSM) | 3220145908740 | ООО «МИРТЕК»
Нижнекамский р-н | НИЖНЕКАМСК Г Корабельная улд. 1 кв. 23 | СО-ИЭ4491М2-5 | 103450 | ИПУ | Милур 107S.22-Z-1L-DT | 221500010461905 | ООО "Милур ИС"
Нижнекамский р-н | НИЖНЕКАМСК Г Корабельная улд. 1 кв. 42 | 1ф |  | ИПУ | Милур 107S.22-Z-1L-DT | 221500010431160 | ООО "Милур ИС"
Нижнекамский р-н | НИЖНЕКАМСК Г Корабельная улд. 1 кв. 43 | Меркурий200.-02 | 563873 | ИПУ | Милур 107S.22-Z-1L-DT | 221500010461906 | ООО "Милур ИС"
Нижнекамский р-н | НИЖНЕКАМСК Г Корабельная улд. 1 кв. 44 | СО-И449Т(5) | 28328 | ИПУ | Милур 107S.22-Z-1L-DT | 221500010431174 | ООО "Милур ИС"
Нижнекамский р-н | НИЖНЕКАМСК Г Корабельная улд. 1 кв. 48 | СО-И449Э(5) | 217594 | ИПУ | Милур 107S.22-Z-1L-DT | 221500010461919 | ООО "Милур ИС"
Нижнекамский р-н | НИЖНЕКАМСК Г Корабельная улд. 1 кв. 53 | СОЭ-52/60-2/ш | 74046 | ИПУ | Милур 107S.22-Z-1L-DT | 221500010461914 | ООО "Милур ИС"
Нижнекамский р-н | НИЖНЕКАМСК Г Корабельная улд. 1 кв. 66 | ЦЭ6807П(5) | 68069414 | ИПУ | Милур 107S.22-Z-1L-DT | 221500010461908 | ООО "Милур ИС"
Нижнекамский р-н | НИЖНЕКАМСК Г Корабельная улд. 1 кв. 68 | СО-ИЭ4491М2-2 | 30721 | ИПУ | Милур 107S.22-Z-1L-DT | 221500010461909 | ООО "Милур ИС"
Нижнекамский р-н | НИЖНЕКАМСК Г Корабельная улд. 1 кв. 84 | 1ф |  | ИПУ | Милур 107S.22-Z-1L-DT | 221400010503249 | ООО "Милур ИС"
Нижнекамский р-н | НИЖНЕКАМСК Г Корабельная улд. 1 кв. 90 | СЭБ-2А.05.2.11(5) | 2001199 | ИПУ | Милур 107S.22-Z-1L-DT | 221400010503400 | ООО "Милур ИС"
НИЖНЕКАМСКИЙ Р-Н | НИЖНЕКАМСК Г КОРАБЕЛЬНАЯ УЛд. 11А кв. 27 | лейне электро -01МШ 1(5) | 19282 | ИПУ | Милур 107S.22-Z-1L-DT | 221500010424570 | ООО "Милур ИС"
НИЖНЕКАМСКИЙ Р-Н | НИЖНЕКАМСК Г КОРАБЕЛЬНАЯ УЛд. 14 кв. 122 | ЦЭ6807БК/5(5) | 60814285 | ИПУ | Милур 107S.22-Z-1L-DT | 221500010461903 | ООО "Милур ИС"
НИЖНЕКАМСКИЙ Р-Н | НИЖНЕКАМСК Г КОРАБЕЛЬНАЯ УЛд. 14 кв. 131 | СО-И4491М2-5 | №810331 | ИПУ | Милур 107S.22-Z-1L-DT | 221400010454826 | ООО "Милур ИС"
НИЖНЕКАМСКИЙ Р-Н | НИЖНЕКАМСК Г КОРАБЕЛЬНАЯ УЛд. 14 кв. 159 | ЦЭ6807БК/5(5) | 49044606 | ИПУ | Милур 107S.22-Z-1L-DT | 221400010424576 | ООО "Милур ИС"
НИЖНЕКАМСКИЙ Р-Н | НИЖНЕКАМСК Г КОРАБЕЛЬНАЯ УЛд. 14 кв. 30 | Барс | 19421 | ИПУ | Милур 107S.22-Z-1L-DT | 221500010461904 | ООО "Милур ИС"
Нижнекамский р-н | НИЖНЕКАМСК Г Корабельная улд. 14 кв. 34 | Меркурий-201(5) | 22373814 | ИПУ | Милур 107S.22-Z-1L-DT | 221400010504656 | ООО "Милур ИС"
НИЖНЕКАМСКИЙ Р-Н | НИЖНЕКАМСК Г КОРАБЕЛЬНАЯ УЛд. 14 кв. 38 | СЭБ-2А.07.122(5) | 11001608 | ИПУ | Милур 107S.22-Z-1L-DT | 221500010424568 | ООО "Милур ИС"
НИЖНЕКАМСКИЙ Р-Н | НИЖНЕКАМСК Г КОРАБЕЛЬНАЯ УЛд. 14 кв. 42 | СОЭ-52 | 124783 | ИПУ | Милур 107S.22-Z-1L-DT | 221500010424567 | ООО "Милур ИС"
НИЖНЕКАМСКИЙ Р-Н | НИЖНЕКАМСК Г КОРАБЕЛЬНАЯ УЛд. 14 кв. 44 | СОЭ-52 | 521114 | ИПУ | Милур 107S.22-Z-1L-DT | 221500010424578 | ООО "Милур ИС"
НИЖНЕКАМСКИЙ Р-Н | НИЖНЕКАМСК Г КОРАБЕЛЬНАЯ УЛд. 14 кв. 85 | СО-ИЭ4491М2-5 | 111119Б | ИПУ | Милур 107S.22-Z-1L-DT | 221500010461902 | ООО "Милур ИС"
Нижнекамский р-н | НИЖНЕКАМСК Г Корабельная улд. 14б кв. 11 | СО-ИЭ4491М2-5 | 81029 | ИПУ | Милур 107S.22-Z-1L-DT | 221500010424571 | ООО "Милур ИС"
Нижнекамский р-н | НИЖНЕКАМСК Г Корабельная улд. 14б кв. 35 | СО-ИЭ4491М2-5 | 80501 | ИПУ | Милур 107S.22-Z-1L-DT | 221500010424569 | ООО "Милур ИС"
Нижнекамский р-н | НИЖНЕКАМСК Г Корабельная улд. 14б кв. 8 | ЛейнеЭлектро-01.1МШ1(6) | 24508 | ИПУ | Милур 107S.22-Z-1L-DT | 221500010424572 | ООО "Милур ИС"
НИЖНЕКАМСКИЙ Р-Н | НИЖНЕКАМСК Г КОРАБЕЛЬНАЯ УЛд. 20а кв. 108 | 1ф |  | ИПУ | Милур 107S.22-Z-1L-DT | 221400010451829 | ООО "Милур ИС"
НИЖНЕКАМСКИЙ Р-Н | НИЖНЕКАМСК Г КОРАБЕЛЬНАЯ УЛд. 20а кв. 135 | СО-ИЭ4491М2-5 | 94820 | ИПУ | Милур 107S.22-Z-1L-DT | 221500010429639 | ООО "Милур ИС"
Нижнекамский р-н | НИЖНЕКАМСК Г Корабельная улд. 20а кв. 159 | СОЭ-52/50-11Ш(5) | 281670 | ИПУ | Милур 107S.22-Z-1L-DT | 221400010502004 | ООО "Милур ИС"
НИЖНЕКАМСКИЙ Р-Н | НИЖНЕКАМСК Г КОРАБЕЛЬНАЯ УЛд. 20а кв. 172 | СО-И449М1-2(5) | 20349 | ИПУ | Милур 107S.22-Z-1L-DT | 221500010429682 | ООО "Милур ИС"
НИЖНЕКАМСКИЙ Р-Н | НИЖНЕКАМСК Г КОРАБЕЛЬНАЯ УЛд. 20а кв. 21 | СО-ИЭ4491М2-2 | 64372 | ИПУ | Милур 107S.22-Z-1L-DT | 221500010424577 | ООО "Милур ИС"
Нижнекамский р-н | НИЖНЕКАМСК Г Корабельная улд. 20а кв. 62 | Лейне-электро-011мш1(6) | 3611 | ИПУ | Милур 107S.22-Z-1L-DT | 221400010502179 | ООО "Милур ИС"
Нижнекамский р-н | НИЖНЕКАМСК Г Корабельная улд. 21 кв. 19 | СО-ИЭ4491М2 | 103333 | ИПУ | Милур 107S.22-Z-1L-DT | 221500010461907 | ООО "Милур ИС"
Нижнекамский р-н | НИЖНЕКАМСК Г Корабельная улд. 21 кв. 25 | 1ф |  | ИПУ | Милур 107S.22-Z-1L-DT | 221500010424563 | ООО "Милур ИС"
Нижнекамский р-н | НИЖНЕКАМСК Г Корабельная улд. 21 кв. 31 | СО-Э4491М1-1 | 108261 | ИПУ | Милур 107S.22-Z-1L-DT | 221400010502066 | ООО "Милур ИС"
Нижнекамский р-н | НИЖНЕКАМСК Г Корабельная улд. 21 кв. 40 | Меркурий-201(5) | 17776521 | ИПУ | Милур 107S.22-Z-1L-DT | 221400010503089 | ООО "Милур ИС"
НИЖНЕКАМСКИЙ Р-Н | НИЖНЕКАМСК Г КОРАБЕЛЬНАЯ УЛд. 21б кв. 1 | ЕС-2726 | 14169409 | ИПУ | Милур 107S.22-Z-1L-DT | 221500010424574 | ООО "Милур ИС"
НИЖНЕКАМСКИЙ Р-Н | НИЖНЕКАМСК Г КОРАБЕЛЬНАЯ УЛд. 21б кв. 37 | Гранит-1(5) | 92479 | ИПУ | Милур 107S.22-Z-1L-DT | 221500010424573 | ООО "Милур ИС"
НИЖНЕКАМСКИЙ Р-Н | НИЖНЕКАМСК Г КОРАБЕЛЬНАЯ УЛд. 21б кв. 64 | СО-И4491М2-5 | 75152 | ИПУ | Милур 107S.22-Z-1L-DT | 221500010424575 | ООО "Милур ИС"
НИЖНЕКАМСКИЙ Р-Н | НИЖНЕКАМСК Г КОРАБЕЛЬНАЯ УЛд. 24 кв. 22 | меркурий | 15409076 | ИПУ | Милур 107S.22-Z-1L-DT | 221500010461901 | ООО "Милур ИС"
НИЖНЕКАМСКИЙ Р-Н | Нижнекамск г КОРАБЕЛЬНАЯ УЛд. 25 кв. 101 | ЕС2726(6-знач.) | 3697708 | ИПУ | Милур 107S.22-Z-1L-DT | 221400010454858 | ООО "Милур ИС"
НИЖНЕКАМСКИЙ Р-Н | Нижнекамск г КОРАБЕЛЬНАЯ УЛд. 25 кв. 43 | Гранит 1М | 14013284 | ИПУ | Милур 107S.22-Z-1L-DT | 221500010461900 | ООО "Милур ИС"
НИЖНЕКАМСКИЙ Р-Н | Нижнекамск г КОРАБЕЛЬНАЯ УЛд. 26 кв. 111 | ЦЭ76807Б | 713000000000000 | ИПУ | Милур 107S.22-Z-1L-DT | 221400010454601 | ООО "Милур ИС"
НИЖНЕКАМСКИЙ Р-Н | Нижнекамск г КОРАБЕЛЬНАЯ УЛд. 26 кв. 92 | СО-ИЭ4491М2-5 | 17114 | ИПУ | Милур 107S.22-Z-1L-DT | 221500010461910 | ООО "Милур ИС"
Нижнекамский р-н | НИЖНЕКАМСК Г Корабельная улд. 26 кв. 96 | СЕ 101S6 145 М(5) | 603480809675523 | ИПУ | Милур 107S.22-Z-1L-DT | 221400010503085 | ООО "Милур ИС"
НИЖНЕКАМСКИЙ Р-Н | НИЖНЕКАМСК Г КОРАБЕЛЬНАЯ УЛд. 27 кв. 102 | СО-И4491М2-5 | 310903 | ИПУ | Милур 107S.22-Z-1L-DT | 221500010431179 | ООО "Милур ИС"
Нижнекамский р-н | НИЖНЕКАМСК Г Корабельная улд. 27 кв. 103 | Меркурий-201(5) | 21409337 | ИПУ | Милур 107S.22-Z-1L-DT | 221400010503208 | ООО "Милур ИС"
НИЖНЕКАМСКИЙ Р-Н | НИЖНЕКАМСК Г КОРАБЕЛЬНАЯ УЛд. 27 кв. 15 | СО-И4491М(5) | 81172 | ИПУ | Милур 107S.22-Z-1L-DT | 221500010431182 | ООО "Милур ИС"
НИЖНЕКАМСКИЙ Р-Н | НИЖНЕКАМСК Г КОРАБЕЛЬНАЯ УЛд. 27 кв. 20 | 1ф | 493514 | ИПУ | Милур 107S.22-Z-1L-DT | 221500010429685 | ООО "Милур ИС"
НИЖНЕКАМСКИЙ Р-Н | НИЖНЕКАМСК Г КОРАБЕЛЬНАЯ УЛд. 27 кв. 22 | меркурий | 493532 | ИПУ | Милур 107S.22-Z-1L-DT | 221500010431183 | ООО "Милур ИС"
Нижнекамский р-н | НИЖНЕКАМСК Г Корабельная улд. 27 кв. 28 | СО-Э-52(5) | 119060 | ИПУ | Милур 107S.22-Z-1L-DT | 221400010503107 | ООО "Милур ИС"
НИЖНЕКАМСКИЙ Р-Н | НИЖНЕКАМСК Г КОРАБЕЛЬНАЯ УЛд. 27 кв. 37 | Меркурий 201 | 20966113 | ИПУ | Милур 107S.22-Z-1L-DT | 221500010429637 | ООО "Милур ИС"
НИЖНЕКАМСКИЙ Р-Н | НИЖНЕКАМСК Г КОРАБЕЛЬНАЯ УЛд. 27 кв. 41 | Меркурий | 21514318 | ИПУ | Милур 107S.22-Z-1L-DT | 221500010429634 | ООО "Милур ИС"
НИЖНЕКАМСКИЙ Р-Н | НИЖНЕКАМСК Г КОРАБЕЛЬНАЯ УЛд. 27 кв. 49 | СО-51-ПК/5 | 206646 | ИПУ | Милур 107S.22-Z-1L-DT | 221500010431173 | ООО "Милур ИС"
Нижнекамский р-н | НИЖНЕКАМСК Г Корабельная улд. 28 кв. 1 | 1ф |  | ИПУ | Милур 107S.22-Z-1L-DT | 221500010461916 | ООО "Милур ИС"
Нижнекамский р-н | НИЖНЕКАМСК Г Корабельная улд. 28 кв. 82 | СО-ИЭ4491М2-5 | 81583 | ИПУ | Милур 107S.22-Z-1L-DT | 221400010454853 | ООО "Милур ИС"
Нижнекамский р-н | НИЖНЕКАМСК Г Корабельная улд. 29 кв. 102 | ЕС2726(6-знач.) | 26831408 | ИПУ | Милур 107S.22-Z-1L-DT | 221400010503318 | ООО "Милур ИС"
Нижнекамский р-н | НИЖНЕКАМСК Г Корабельная улд. 29 кв. 147 | ЦЭ6807БК/5(5) | 64095041 | ИПУ | Милур 107S.22-Z-1L-DT | 221500010424566 | ООО "Милур ИС"
Нижнекамский р-н | НИЖНЕКАМСК Г Корабельная улд. 29 кв. 23 | МЕРКУРИЙ 200.04 | 2_00568747*** | ИПУ | Милур 107S.22-Z-1L-DT | 221500010424564 | ООО "Милур ИС"
Нижнекамский р-н | НИЖНЕКАМСК Г Корабельная улд. 29 кв. 51 | СО-ИЭ4491М2-5 | 810716 | ИПУ | Милур 107S.22-Z-1L-DT | 221400010504553 | ООО "Милур ИС"
Нижнекамский р-н | Нижнекамск г КОРАБЕЛЬНАЯ УЛд. 30 кв. 10 | ЦЭ6807П(6) | 12870206322682 | ИПУ | Милур 107S.22-Z-1L-DT | 221400010452778 | ООО "Милур ИС" | Милур IC UREG-Z/P | 221100200010431 | ООО "Милур ИС"
Нижнекамский р-н | НИЖНЕКАМСК Г Корабельная улд. 30 кв. 106 | СОЭ-550-Т | 336652 | ИПУ | Милур 107S.22-Z-1L-DT | 221500010429689 | ООО "Милур ИС" | Милур IC UREG-Z/P | 221100200010445 | ООО "Милур ИС"
Нижнекамский р-н | Нижнекамск г КОРАБЕЛЬНАЯ УЛд. 30 кв. 109 | СО-И4491М2-5 | 110678 | ИПУ | Милур 107S.22-Z-1L-DT | 221400010454878 | ООО "Милур ИС" | Милур IC UREG-Z/P | 221100200010445 | ООО "Милур ИС"
Нижнекамский р-н | Нижнекамск г КОРАБЕЛЬНАЯ УЛд. 30 кв. 110 | СО-51-ПК/5 | 110600 | ИПУ | Милур 107S.22-Z-1L-DT | 221500010459055 | ООО "Милур ИС" | Милур IC UREG-Z/P | 221100200010445 | ООО "Милур ИС"
Нижнекамский р-н | НИЖНЕКАМСК Г КОРАБЕЛЬНАЯ УЛд. 30 кв. 111 | СО-И446М | 46408 | ИПУ | Милур 107S.22-Z-1L-DT | 221400010503116 | ООО "Милур ИС" | Милур IC UREG-Z/P | 221100200010445 | ООО "Милур ИС"
Нижнекамский р-н | Нижнекамск г КОРАБЕЛЬНАЯ УЛд. 30 кв. 127 | Меркурий-201(5) | 1357193 | ИПУ | Милур 107S.22-Z-1L-DT | 221500010459053 | ООО "Милур ИС" | Милур IC UREG-Z/P | 221100200010436 | ООО "Милур ИС"
Нижнекамский р-н | Нижнекамск г КОРАБЕЛЬНАЯ УЛд. 30 кв. 128 | СЭО-1.15-402(5) | 12055723 | ИПУ | Милур 107S.22-Z-1L-DT | 221400010455063 | ООО "Милур ИС" | Милур IC UREG-Z/P | 221100200010436 | ООО "Милур ИС"
Нижнекамский р-н | НИЖНЕКАМСК Г Корабельная улд. 30 кв. 129 | Меркурий 201(5) | 20966127 | ИПУ | Милур 107S.22-Z-1L-DT | 221500010429640 | ООО "Милур ИС" | Милур IC UREG-Z/P | 221100200010436 | ООО "Милур ИС"
Нижнекамский р-н | Нижнекамск г КОРАБЕЛЬНАЯ УЛд. 30 кв. 133 | СЭО-1.15-402(5) | 12055858 | ИПУ | Милур 107S.22-Z-1L-DT | 221400010454967 | ООО "Милур ИС" | Милур IC UREG-Z/P | 221100200010434 | ООО "Милур ИС"
Нижнекамский р-н | Нижнекамск г КОРАБЕЛЬНАЯ УЛд. 30 кв. 134 | СЭО-1.15-402(5) | 12056242 | ИПУ | Милур 107S.22-Z-1L-DT | 221500010459097 | ООО "Милур ИС" | Милур IC UREG-Z/P | 221100200010434 | ООО "Милур ИС"
Нижнекамский р-н | Нижнекамск г КОРАБЕЛЬНАЯ УЛд. 30 кв. 135 | СЭО-1.15-402(5) | 11008443 | ИПУ | Милур 107S.22-Z-1L-DT | 221500010459066 | ООО "Милур ИС" | Милур IC UREG-Z/P | 221100200010434 | ООО "Милур ИС"
Нижнекамский р-н | Нижнекамск г КОРАБЕЛЬНАЯ УЛд. 30 кв. 149 | СО-И4491М2-5 | 14235 | ИПУ | Милур 107S.22-Z-1L-DT | 221500010459094 | ООО "Милур ИС" | Милур IC UREG-Z/P | 221100200010432 | ООО "Милур ИС"
Нижнекамский р-н | Нижнекамск г КОРАБЕЛЬНАЯ УЛд. 30 кв. 158 | СЭО-1.15-402(5) | 12048541 | ИПУ | Милур 107S.22-Z-1L-DT | 221500010459056 | ООО "Милур ИС" | Милур IC UREG-Z/P | 221100200010432 | ООО "Милур ИС"
Нижнекамский р-н | Нижнекамск г КОРАБЕЛЬНАЯ УЛд. 30 кв. 164 | ЦЭ6807П(5) | 712870802771150 | ИПУ | Милур 107S.22-Z-1L-DT | 221500010459075 | ООО "Милур ИС" | Милур IC UREG-Z/P | 221100200010428 | ООО "Милур ИС"
Нижнекамский р-н | Нижнекамск г КОРАБЕЛЬНАЯ УЛд. 30 кв. 166 | СО-ИБМ3(5) | 12048471 | ИПУ | Милур 107S.22-Z-1L-DT | 221500010459049 | ООО "Милур ИС" | Милур IC UREG-Z/P | 221100200010428 | ООО "Милур ИС"
Нижнекамский р-н | Нижнекамск г КОРАБЕЛЬНАЯ УЛд. 30 кв. 17 | СЭО-1.15-402(5) | 12048458 | ИПУ | Милур 107S.22-Z-1L-DT | 221400010454999 | ООО "Милур ИС" | Милур IC UREG-Z/P | 221100200010446 | ООО "Милур ИС"
Нижнекамский р-н | Нижнекамск г КОРАБЕЛЬНАЯ УЛд. 30 кв. 170 | СО-ЭЭ6705 | 98000256 | ИПУ | Милур 107S.22-Z-1L-DT | 221400010504542 | ООО "Милур ИС" | Милур IC UREG-Z/P | 221100200010428 | ООО "Милур ИС"
Нижнекамский р-н | Нижнекамск г КОРАБЕЛЬНАЯ УЛд. 30 кв. 172 | СЭО-1.15-402(5) | 12055469 | ИПУ | Милур 107S.22-Z-1L-DT | 221500010459052 | ООО "Милур ИС" | Милур IC UREG-Z/P | 221100200010428 | ООО "Милур ИС"
Заинский р-н | ЗАИНСК Г Нариманова улд. 15 кв. 13 | ЦЭ-6807- Б | 64143077 | ИПУ | Милур 107S.22-Z-1L-DT | 221500010430848 | ООО "Милур ИС"
Нижнекамский р-н | Нижнекамск г КОРАБЕЛЬНАЯ УЛд. 30 кв. 173 | СЭО-1.15-402(5) | 12055730 | ИПУ | Милур 107S.22-Z-1L-DT | 221500010459051 | ООО "Милур ИС" | Милур IC UREG-Z/P | 221100200010428 | ООО "Милур ИС"
Нижнекамский р-н | Нижнекамск г КОРАБЕЛЬНАЯ УЛд. 30 кв. 174 | СЭО-1.15-402(5) | 12055786 | ИПУ | Милур 107S.22-Z-1L-DT | 221500010459067 | ООО "Милур ИС" | Милур IC UREG-Z/P | 221100200010428 | ООО "Милур ИС"
Нижнекамский р-н | Нижнекамск г КОРАБЕЛЬНАЯ УЛд. 30 кв. 182 | СО- И449 | 79903 | ИПУ | Милур 107S.22-Z-1L-DT | 221400010503356 | ООО "Милур ИС" | Милур IC UREG-Z/P | 221100200010433 | ООО "Милур ИС"
Нижнекамский р-н | Нижнекамск г КОРАБЕЛЬНАЯ УЛд. 30 кв. 187 | ЦЭ6807П(6) | 712970706839434 | ИПУ | Милур 107S.22-Z-1L-DT | 221400010454904 | ООО "Милур ИС" | Милур IC UREG-Z/P | 221100200010433 | ООО "Милур ИС"
Нижнекамский р-н | Нижнекамск г КОРАБЕЛЬНАЯ УЛд. 30 кв. 188 | СЕ 101S6 145 М(5) | 93219 | ИПУ | Милур 107S.22-Z-1L-DT | 221400010454883 | ООО "Милур ИС" | Милур IC UREG-Z/P | 221100200010433 | ООО "Милур ИС"
Нижнекамский р-н | Нижнекамск г КОРАБЕЛЬНАЯ УЛд. 30 кв. 196 | СО-51-ПК/5 | 1101163 | ИПУ | Милур 107S.22-Z-1L-DT | 221500010459076 | ООО "Милур ИС" | Милур IC UREG-Z/P | 221100200010448 | ООО "Милур ИС"
Нижнекамский р-н | НИЖНЕКАМСК Г Корабельная улд. 30 кв. 202 | СО-И4491М | 123151 | ИПУ | Милур 107S.22-Z-1L-DT | 221500010429668 | ООО "Милур ИС" | Милур IC UREG-Z/P | 221100200010448 | ООО "Милур ИС"
Нижнекамский р-н | НИЖНЕКАМСК Г Корабельная улд. 30 кв. 207 | Меркурий-201(5) | 541402 | ИПУ | Милур 107S.22-Z-1L-DT | 221500010429652 | ООО "Милур ИС" | Милур IC UREG-Z/P | 221100200010448 | ООО "Милур ИС"
Нижнекамский р-н | Нижнекамск г КОРАБЕЛЬНАЯ УЛд. 30 кв. 208 | СО-51-ПК/5 | 112390 | ИПУ | Милур 107S.22-Z-1L-DT | 221500010459062 | ООО "Милур ИС" | Милур IC UREG-Z/P | 221100200010444 | ООО "Милур ИС"
Нижнекамский р-н | Нижнекамск г КОРАБЕЛЬНАЯ УЛд. 30 кв. 215 | ЛейнеЭлектро-01.1МШ1(6) | 23881 | ИПУ | Милур 107S.22-Z-1L-DT | 221500010459096 | ООО "Милур ИС" | Милур IC UREG-Z/P | 221100200010444 | ООО "Милур ИС"
Нижнекамский р-н | Нижнекамск г КОРАБЕЛЬНАЯ УЛд. 30 кв. 216 | СЭО-1.15-402(5) | 12055366 | ИПУ | Милур 107S.22-Z-1L-DT | 221500010459088 | ООО "Милур ИС" | Милур IC UREG-Z/P | 221100200010444 | ООО "Милур ИС"
Нижнекамский р-н | Нижнекамск г КОРАБЕЛЬНАЯ УЛд. 30 кв. 217 | СЭО-1.15-402(5) | 12055394 | ИПУ | Милур 107S.22-Z-1L-DT | 221500010459086 | ООО "Милур ИС" | Милур IC UREG-Z/P | 221100200010444 | ООО "Милур ИС"
Нижнекамский р-н | Нижнекамск г КОРАБЕЛЬНАЯ УЛд. 30 кв. 22 | ЛейнеЭлектро-01.1МШ1(6) | 14138 | ИПУ | Милур 107S.22-Z-1L-DT | 221400010454914 | ООО "Милур ИС" | Милур IC UREG-Z/P | 221100200010446 | ООО "Милур ИС"
Нижнекамский р-н | Нижнекамск г КОРАБЕЛЬНАЯ УЛд. 30 кв. 221 | СЭО-1.15-402(5) | 12055765 | ИПУ | Милур 107S.22-Z-1L-DT | 221500010459063 | ООО "Милур ИС" | Милур IC UREG-Z/P | 221100200010441 | ООО "Милур ИС"
Нижнекамский р-н | Нижнекамск г КОРАБЕЛЬНАЯ УЛд. 30 кв. 223 | СЭО-1.15-402(5) | 12055443 | ИПУ | Милур 107S.22-Z-1L-DT | 221500010459098 | ООО "Милур ИС" | Милур IC UREG-Z/P | 221100200010441 | ООО "Милур ИС"
Нижнекамский р-н | Нижнекамск г КОРАБЕЛЬНАЯ УЛд. 30 кв. 225 | СЭО-1.15-402(5) | 12055450 | ИПУ | Милур 107S.22-Z-1L-DT | 221500010459069 | ООО "Милур ИС" | Милур IC UREG-Z/P | 221100200010441 | ООО "Милур ИС"
Нижнекамский р-н | Нижнекамск г КОРАБЕЛЬНАЯ УЛд. 30 кв. 228 | СЭО-1.15-402(5) | 12055380 | ИПУ | Милур 107S.22-Z-1L-DT | 221500010459065 | ООО "Милур ИС" | Милур IC UREG-Z/P | 221100200010441 | ООО "Милур ИС"
Нижнекамский р-н | НИЖНЕКАМСК Г КОРАБЕЛЬНАЯ УЛд. 30 кв. 240 | СЕ 101S6 145 М(5) | 98373007 | ИПУ | Милур 107S.22-Z-1L-DT | 221400010504853 | ООО "Милур ИС"
Нижнекамский р-н | Нижнекамск г КОРАБЕЛЬНАЯ УЛд. 30 кв. 242 | СЭТ1 -1 -1- ТШ | 101616 | ИПУ | Милур 107S.22-Z-1L-DT | 221500010459100 | ООО "Милур ИС"
Нижнекамский р-н | Нижнекамск г КОРАБЕЛЬНАЯ УЛд. 30 кв. 245 | ЦЭ6807П(5) | 712970801633968 | ИПУ | Милур 107S.22-Z-1L-DT | 221400010450524 | ООО "Милур ИС"
Нижнекамский р-н | Нижнекамск г КОРАБЕЛЬНАЯ УЛд. 30 кв. 249 | СА4-514 | 55753 | ИПУ | Милур 107S.22-Z-1L-DT | 221400010450069 | ООО "Милур ИС"
Нижнекамский р-н | Нижнекамск г КОРАБЕЛЬНАЯ УЛд. 30 кв. 253 | СЭО-1.15-402(5) | 12056409 | ИПУ | Милур 107S.22-Z-1L-DT | 221400010451428 | ООО "Милур ИС" | Милур IC UREG-Z/P | 221100200010455 | ООО "Милур ИС"
Нижнекамский р-н | Нижнекамск г КОРАБЕЛЬНАЯ УЛд. 30 кв. 257 | СЭО-1.15-402(5) | 12055476 | ИПУ | Милур 107S.22-Z-1L-DT | 221400010453128 | ООО "Милур ИС" | Милур IC UREG-Z/P | 221100200010455 | ООО "Милур ИС"
Нижнекамский р-н | Нижнекамск г КОРАБЕЛЬНАЯ УЛд. 30 кв. 258 | СЭО-1.15-402(5) | 12056398 | ИПУ | Милур 107S.22-Z-1L-DT | 221400010453166 | ООО "Милур ИС" | Милур IC UREG-Z/P | 221100200010455 | ООО "Милур ИС"
Нижнекамский р-н | Нижнекамск г КОРАБЕЛЬНАЯ УЛд. 30 кв. 259 | СЭО-1.15-402(5) | 12056412 | ИПУ | Милур 107S.22-Z-1L-DT | 221400010454595 | ООО "Милур ИС" | Милур IC UREG-Z/P | 221100200010455 | ООО "Милур ИС"
Нижнекамский р-н | Нижнекамск г КОРАБЕЛЬНАЯ УЛд. 30 кв. 261 | ЦЭ6807П(5) | 5628763 | ИПУ | Милур 107S.22-Z-1L-DT | 221400010450815 | ООО "Милур ИС" | Милур IC UREG-Z/P | 221100200010455 | ООО "Милур ИС"
Нижнекамский р-н | Нижнекамск г КОРАБЕЛЬНАЯ УЛд. 30 кв. 266 | СО-51-ПК/5 | 110648 | ИПУ | Милур 107S.22-Z-1L-DT | 221400010444042 | ООО "Милур ИС" | Милур IC UREG-Z/P | 221100200010438 | ООО "Милур ИС"
Нижнекамский р-н | Нижнекамск г КОРАБЕЛЬНАЯ УЛд. 30 кв. 268 | СЭО-1.15-402(5) | 12055436 | ИПУ | Милур 107S.22-Z-1L-DT | 221400010453451 | ООО "Милур ИС" | Милур IC UREG-Z/P | 221100200010438 | ООО "Милур ИС"
Нижнекамский р-н | НИЖНЕКАМСК Г Корабельная улд. 30 кв. 277 | Нева 101 1SО | 309738 | ИПУ | Милур 107S.22-Z-1L-DT | 221400010503072 | ООО "Милур ИС" | Милур IC UREG-Z/P | 221100200010438 | ООО "Милур ИС"
Нижнекамский р-н | Нижнекамск г КОРАБЕЛЬНАЯ УЛд. 30 кв. 278 | СЭО-1.15-402(5) | 12056340 | ИПУ | Милур 107S.22-Z-1L-DT | 221400010445438 | ООО "Милур ИС" | Милур IC UREG-Z/P | 221100200010438 | ООО "Милур ИС"
Нижнекамский р-н | Нижнекамск г КОРАБЕЛЬНАЯ УЛд. 30 кв. 280 | СЭО-1.15-402(5) | 12056367 | ИПУ | Милур 107S.22-Z-1L-DT | 221400010455086 | ООО "Милур ИС" | Милур IC UREG-Z/P | 221100200010438 | ООО "Милур ИС"
Нижнекамский р-н | Нижнекамск г КОРАБЕЛЬНАЯ УЛд. 30 кв. 284 | ЦЭ6807П(5) | 712870409292645 | ИПУ | Милур 107S.22-Z-1L-DT | 221400010450059 | ООО "Милур ИС" | Милур IC UREG-Z/P | 221100200010440 | ООО "Милур ИС"
Нижнекамский р-н | Нижнекамск г КОРАБЕЛЬНАЯ УЛд. 30 кв. 287 | СЭО-1.15-402(5) | 11000002 | ИПУ | Милур 107S.22-Z-1L-DT | 221400010450686 | ООО "Милур ИС" | Милур IC UREG-Z/P | 221100200010440 | ООО "Милур ИС"
Нижнекамский р-н | Нижнекамск г КОРАБЕЛЬНАЯ УЛд. 30 кв. 29 | Меркурий200.-02 | 1925774 | ИПУ | Милур 107S.22-Z-1L-DT | 221400010454937 | ООО "Милур ИС" | Милур IC UREG-Z/P | 221100200010410 | ООО "Милур ИС"
Нижнекамский р-н | Нижнекамск г КОРАБЕЛЬНАЯ УЛд. 30 кв. 294 | СО- И446 / 5 | 78141 | ИПУ | Милур 107S.22-Z-1L-DT | 221400010452428 | ООО "Милур ИС" | Милур IC UREG-Z/P | 221100200010440 | ООО "Милур ИС"
Нижнекамский р-н | Нижнекамск г КОРАБЕЛЬНАЯ УЛд. 30 кв. 295 | СО- И446 / 5 | 46313 | ИПУ | Милур 107S.22-Z-1L-DT | 221400010451825 | ООО "Милур ИС" | Милур IC UREG-Z/P | 221100200010440 | ООО "Милур ИС"
Нижнекамский р-н | Нижнекамск г КОРАБЕЛЬНАЯ УЛд. 30 кв. 296 | СО-51-ПК/5 | 110842 | ИПУ | Милур 107S.22-Z-1L-DT | 221400010444855 | ООО "Милур ИС" | Милур IC UREG-Z/P | 221100200010440 | ООО "Милур ИС"
Нижнекамский р-н | Нижнекамск г КОРАБЕЛЬНАЯ УЛд. 30 кв. 299 | ЦЭ6807П(5) | 9747753 | ИПУ | Милур 107S.22-Z-1L-DT | 221400010444559 | ООО "Милур ИС" | Милур IC UREG-Z/P | 221100200010440 | ООО "Милур ИС"
Нижнекамский р-н | Нижнекамск г КОРАБЕЛЬНАЯ УЛд. 30 кв. 300 | СЭО-1.15-402(5) | 12048416 | ИПУ | Милур 107S.22-Z-1L-DT | 221400010455765 | ООО "Милур ИС" | Милур IC UREG-Z/P | 221100200010440 | ООО "Милур ИС"
Нижнекамский р-н | Нижнекамск г КОРАБЕЛЬНАЯ УЛд. 30 кв. 301 | СЭО-1.15-402(5) | 11000110 | ИПУ | Милур 107S.22-Z-1L-DT | 221400010451341 | ООО "Милур ИС" | Милур IC UREG-Z/P | 221100200010424 | ООО "Милур ИС"
Нижнекамский р-н | Нижнекамск г КОРАБЕЛЬНАЯ УЛд. 30 кв. 302 | СЭО-1.15-402(5) | 11000410 | ИПУ | Милур 107S.22-Z-1L-DT | 221400010453822 | ООО "Милур ИС" | Милур IC UREG-Z/P | 221100200010424 | ООО "Милур ИС"
Нижнекамский р-н | Нижнекамск г КОРАБЕЛЬНАЯ УЛд. 30 кв. 303 | СЭО-1.15-402(5) | 11009477 | ИПУ | Милур 107S.22-Z-1L-DT | 221400010453161 | ООО "Милур ИС" | Милур IC UREG-Z/P | 221100200010424 | ООО "Милур ИС"
Нижнекамский р-н | Нижнекамск г КОРАБЕЛЬНАЯ УЛд. 30 кв. 31 | СОЭ-1.15.402 | 12055726 | ИПУ | Милур 107S.22-Z-1L-DT | 221400010454982 | ООО "Милур ИС" | Милур IC UREG-Z/P | 221100200010410 | ООО "Милур ИС"
Нижнекамский р-н | Нижнекамск г КОРАБЕЛЬНАЯ УЛд. 30 кв. 312 | СЭО-1.15-402(5) | 11000862 | ИПУ | Милур 107S.22-Z-1L-DT | 221400010443401 | ООО "Милур ИС" | Милур IC UREG-Z/P | 221100200010424 | ООО "Милур ИС"
Нижнекамский р-н | Нижнекамск г КОРАБЕЛЬНАЯ УЛд. 30 кв. 313 | СЭО-1.15-402(5) | 11000053 | ИПУ | Милур 107S.22-Z-1L-DT | 221400010455492 | ООО "Милур ИС" | Милур IC UREG-Z/P | 221100200010424 | ООО "Милур ИС"
Нижнекамский р-н | НИЖНЕКАМСК Г Корабельная улд. 30 кв. 319 | СОЭ-52/50-11Ш(5) | 46652 | ИПУ | Милур 107S.22-Z-1L-DT | 221500010429690 | ООО "Милур ИС" | Милур IC UREG-Z/P | 221100200010453 | ООО "Милур ИС"
Нижнекамский р-н | Нижнекамск г КОРАБЕЛЬНАЯ УЛд. 30 кв. 32 | СОЭ-1.15.402 | 12048254 | ИПУ | Милур 107S.22-Z-1L-DT | 221400010454698 | ООО "Милур ИС" | Милур IC UREG-Z/P | 221100200010410 | ООО "Милур ИС"
Нижнекамский р-н | Нижнекамск г КОРАБЕЛЬНАЯ УЛд. 30 кв. 329 | Меркурий-201(5) | 794014 | ИПУ | Милур 107S.22-Z-1L-DT | 221500010459244 | ООО "Милур ИС" | Милур IC UREG-Z/P | 221100200010457 | ООО "Милур ИС"
Нижнекамский р-н | Нижнекамск г КОРАБЕЛЬНАЯ УЛд. 30 кв. 335 | СЭО-1.15-402(5) | 11000075 | ИПУ | Милур 107S.22-Z-1L-DT | 221500010459233 | ООО "Милур ИС" | Милур IC UREG-Z/P | 221100200010457 | ООО "Милур ИС"
Нижнекамский р-н | Нижнекамск г КОРАБЕЛЬНАЯ УЛд. 30 кв. 339 | СОЭ-52/50-11Ш(5) | 75316 | ИПУ | Милур 107S.22-Z-1L-DT | 221500010459227 | ООО "Милур ИС" | Милур IC UREG-Z/P | 221100200010457 | ООО "Милур ИС"
Нижнекамский р-н | Нижнекамск г КОРАБЕЛЬНАЯ УЛд. 30 кв. 340 | СОЭ-1.15.402 | 102080 | ИПУ | Милур 107S.22-Z-1L-DT | 221500010459238 | ООО "Милур ИС" | Милур IC UREG-Z/P | 221100200010457 | ООО "Милур ИС"
Нижнекамский р-н | Нижнекамск г КОРАБЕЛЬНАЯ УЛд. 30 кв. 347 | СО-51-ПК/5 | 106128 | ИПУ | Милур 107S.22-Z-1L-DT | 221500010459229 | ООО "Милур ИС" | Милур IC UREG-Z/P | 221100200010419 | ООО "Милур ИС"
Нижнекамский р-н | Нижнекамск г КОРАБЕЛЬНАЯ УЛд. 30 кв. 349 | СОЭ-52/50-11Ш(5) | 4519 | ИПУ | Милур 107S.22-Z-1L-DT | 221500010459220 | ООО "Милур ИС" | Милур IC UREG-Z/P | 221100200010419 | ООО "Милур ИС"
Нижнекамский р-н | Нижнекамск г КОРАБЕЛЬНАЯ УЛд. 30 кв. 350 | СО-ИБМ3(5) | 11001044 | ИПУ | Милур 107S.22-Z-1L-DT | 221400010452151 | ООО "Милур ИС" | Милур IC UREG-Z/P | 221100200010419 | ООО "Милур ИС"
Нижнекамский р-н | Нижнекамск г КОРАБЕЛЬНАЯ УЛд. 30 кв. 352 | СЭО-1.15-402(5) | 11008522 | ИПУ | Милур 107S.22-Z-1L-DT | 221400010450904 | ООО "Милур ИС" | Милур IC UREG-Z/P | 221100200010419 | ООО "Милур ИС"
Нижнекамский р-н | Нижнекамск г КОРАБЕЛЬНАЯ УЛд. 30 кв. 353 | СЭО-1.15-402(5) | 12055338 | ИПУ | Милур 107S.22-Z-1L-DT | 221500010459280 | ООО "Милур ИС" | Милур IC UREG-Z/P | 221100200010419 | ООО "Милур ИС"
Нижнекамский р-н | Нижнекамск г КОРАБЕЛЬНАЯ УЛд. 30 кв. 378 | ЦЭ6807П(5) | 712871107964406 | ИПУ | Милур 107S.22-Z-1L-DT | 221500010459247 | ООО "Милур ИС" | Милур IC UREG-Z/P | 221100200010456 | ООО "Милур ИС"
Нижнекамский р-н | Нижнекамск г КОРАБЕЛЬНАЯ УЛд. 30 кв. 39 | СОЭ-1.15.402 | 12055705 | ИПУ | Милур 107S.22-Z-1L-DT | 221400010455132 | ООО "Милур ИС" | Милур IC UREG-Z/P | 221100200010410 | ООО "Милур ИС"
Нижнекамский р-н | НИЖНЕКАМСК Г Корабельная улд. 30 кв. 394 | СО-И4491М2-5 | 111096 | ИПУ | Милур 107S.22-Z-1L-DT | 221500010429678 | ООО "Милур ИС" | Милур IC UREG-Z/P | 221100200010451 | ООО "Милур ИС"
Нижнекамский р-н | Нижнекамск г КОРАБЕЛЬНАЯ УЛд. 30 кв. 397 | СЭО-1.15-402(5) | 11001037 | ИПУ | Милур 107S.22-Z-1L-DT | 221500010459242 | ООО "Милур ИС" | Милур IC UREG-Z/P | 221100200010451 | ООО "Милур ИС"
Нижнекамский р-н | Нижнекамск г КОРАБЕЛЬНАЯ УЛд. 30 кв. 399 | СЭБ-2А.05.2.11(5) | 8030151 | ИПУ | Милур 107S.22-Z-1L-DT | 221500010459255 | ООО "Милур ИС" | Милур IC UREG-Z/P | 221100200010451 | ООО "Милур ИС"
Нижнекамский р-н | НИЖНЕКАМСК Г Корабельная улд. 30 кв. 410 | 1ф |  | ИПУ | Милур 107S.22-Z-1L-DT | 221500010464046 | ООО "Милур ИС" | Милур IC UREG-Z/P | 221100200010458 | ООО "Милур ИС"
Нижнекамский р-н | Нижнекамск г КОРАБЕЛЬНАЯ УЛд. 30 кв. 412 | СЭО-1.15-402(5) | 11000742 | ИПУ | Милур 107S.22-Z-1L-DT | 221500010569260 | ООО "Милур ИС" | Милур IC UREG-Z/P | 221100200010458 | ООО "Милур ИС"
Нижнекамский р-н | Нижнекамск г КОРАБЕЛЬНАЯ УЛд. 30 кв. 413 | САПФИР-СОЭИ | 52806 | ИПУ | Милур 107S.22-Z-1L-DT | 221400010503098 | ООО "Милур ИС" | Милур IC UREG-Z/P | 221100200010458 | ООО "Милур ИС"
Нижнекамский р-н | Нижнекамск г КОРАБЕЛЬНАЯ УЛд. 30 кв. 417 | СЭО-1.15-402(5) | 11000143 | ИПУ | Милур 107S.22-Z-1L-DT | 221500010459249 | ООО "Милур ИС" | Милур IC UREG-Z/P | 221100200010458 | ООО "Милур ИС"
Нижнекамский р-н | Нижнекамск г КОРАБЕЛЬНАЯ УЛд. 30 кв. 418 | СЭО-1.15-402(5) | 11001323 | ИПУ | Милур 107S.22-Z-1L-DT | 221500010459259 | ООО "Милур ИС" | Милур IC UREG-Z/P | 221100200010458 | ООО "Милур ИС"
Нижнекамский р-н | Нижнекамск г КОРАБЕЛЬНАЯ УЛд. 30 кв. 45 | СО- И446 / 5 | 111465 | ИПУ | Милур 107S.22-Z-1L-DT | 221400010453961 | ООО "Милур ИС" | Милур IC UREG-Z/P | 221100200010449 | ООО "Милур ИС"
Нижнекамский р-н | Нижнекамск г КОРАБЕЛЬНАЯ УЛд. 30 кв. 46 | СО-И4491М2-5 | 78156 | ИПУ | Милур 107S.22-Z-1L-DT | 221400010454392 | ООО "Милур ИС" | Милур IC UREG-Z/P | 221100200010449 | ООО "Милур ИС"
Нижнекамский р-н | Нижнекамск г КОРАБЕЛЬНАЯ УЛд. 30 кв. 49 | СЭО-1.15-402(5) | 12055845 | ИПУ | Милур 107S.22-Z-1L-DT | 221400010454722 | ООО "Милур ИС" | Милур IC UREG-Z/P | 221100200010449 | ООО "Милур ИС"
Нижнекамский р-н | Нижнекамск г КОРАБЕЛЬНАЯ УЛд. 30 кв. 51 | СЭО-1.15-402(5) | 12055830 | ИПУ | Милур 107S.22-Z-1L-DT | 221400010454850 | ООО "Милур ИС" | Милур IC UREG-Z/P | 221100200010449 | ООО "Милур ИС"
Нижнекамский р-н | НИЖНЕКАМСК Г Корабельная улд. 30 кв. 6 | СО-ИБМ3(5) | 3015660 | ИПУ | Милур 107S.22-Z-1L-DT | 221400010502118 | ООО "Милур ИС" | Милур IC UREG-Z/P | 221100200010449 | ООО "Милур ИС"
Нижнекамский р-н | Нижнекамск г КОРАБЕЛЬНАЯ УЛд. 30 кв. 67 | СЭО-1.15-402(5) | 12048233 | ИПУ | Милур 107S.22-Z-1L-DT | 221400010455006 | ООО "Милур ИС" | Милур IC UREG-Z/P | 221100200010442 | ООО "Милур ИС"
Нижнекамский р-н | Нижнекамск г КОРАБЕЛЬНАЯ УЛд. 30 кв. 68 | СЭО-1.15-402(5) | 12048417 | ИПУ | Милур 107S.22-Z-1L-DT | 221400010454875 | ООО "Милур ИС" | Милур IC UREG-Z/P | 221100200010442 | ООО "Милур ИС"
Нижнекамский р-н | Нижнекамск г КОРАБЕЛЬНАЯ УЛд. 30 кв. 7 | СЭО-1.15-402(5) | 12055859 | ИПУ | Милур 107S.22-Z-1L-DT | 221400010454889 | ООО "Милур ИС" | Милур IC UREG-Z/P | 221100200010431 | ООО "Милур ИС"
Нижнекамский р-н | НИЖНЕКАМСК Г Корабельная улд. 30 кв. 72 | Барс-1,113 | 24354 | ИПУ | Милур 107S.22-Z-1L-DT | 221500010429659 | ООО "Милур ИС" | Милур IC UREG-Z/P | 221100200010459 | ООО "Милур ИС"
Нижнекамский р-н | Нижнекамск г КОРАБЕЛЬНАЯ УЛд. 30 кв. 74 | СОЭ-1.15.402 | 12045855 | ИПУ | Милур 107S.22-Z-1L-DT | 221400010443156 | ООО "Милур ИС" | Милур IC UREG-Z/P | 221100200010459 | ООО "Милур ИС"
Нижнекамский р-н | Нижнекамск г КОРАБЕЛЬНАЯ УЛд. 30 кв. 78 | СО-И4491М2-5 | 102730 | ИПУ | Милур 107S.22-Z-1L-DT | 221400010454465 | ООО "Милур ИС" | Милур IC UREG-Z/P | 221100200010459 | ООО "Милур ИС"
Нижнекамский р-н | НИЖНЕКАМСК Г Корабельная улд. 30 кв. 79 | Барс-1,113 | 24354 | ИПУ | Милур 107S.22-Z-1L-DT | 221500010429671 | ООО "Милур ИС" | Милур IC UREG-Z/P | 221100200010459 | ООО "Милур ИС"
Нижнекамский р-н | Нижнекамск г КОРАБЕЛЬНАЯ УЛд. 30 кв. 87 | СЭО-1.15-402(5) | 12048566 | ИПУ | Милур 107S.22-Z-1L-DT | 221400010455196 | ООО "Милур ИС" | Милур IC UREG-Z/P | 221100200010435 | ООО "Милур ИС"
Нижнекамский р-н | Нижнекамск г КОРАБЕЛЬНАЯ УЛд. 30 кв. 88 | СЭО-1.15-402(5) | 12055733 | ИПУ | Милур 107S.22-Z-1L-DT | 221400010454898 | ООО "Милур ИС" | Милур IC UREG-Z/P | 221100200010435 | ООО "Милур ИС"
Нижнекамский р-н | НИЖНЕКАМСК Г Корабельная улд. 30 кв. 94 | ЛейнеЭлектро-01 | 10661 | ИПУ | Милур 107S.22-Z-1L-DT | 221500010429651 | ООО "Милур ИС" | Милур IC UREG-Z/P | 221100200010435 | ООО "Милур ИС"
Нижнекамский р-н | НИЖНЕКАМСК Г Корабельная улд. 30 кв. 97 | Меркурий200.-02 | 1543372 | ИПУ | Милур 107S.22-Z-1L-DT | 221400010502103 | ООО "Милур ИС" | Милур IC UREG-Z/P | 221100200010435 | ООО "Милур ИС"
Нижнекамский р-н | НИЖНЕКАМСК Г КОРАБЕЛЬНАЯ УЛд. 30 кв. ОДПУ | Меркурий-234 ART-03 P | 31578896 | ОДПУ | Милур 307S.12-PRRZ-2 | 221500120410045 | ООО "Милур ИС" | Милур IC UREG-Z/P | 221100200010449 | ООО "Милур ИС"
Нижнекамский р-н | НИЖНЕКАМСК Г Корабельная улд. 31 кв. 170 | ЛейнеЭлектро-01 | 49426 | ИПУ | Милур 107S.22-Z-1L-DT | 221500010424580 | ООО "Милур ИС"
Нижнекамский р-н | НИЖНЕКАМСК Г Корабельная улд. 31 кв. 184 | СКАТ-101м/1-3 шр1 | 10832754 | ИПУ | Милур 107S.22-Z-1L-DT | 221400010454974 | ООО "Милур ИС"
Нижнекамский р-н | НИЖНЕКАМСК Г Корабельная улд. 31 кв. 217 | СО-50МЭ/5(4) | 125652*** | ИПУ | Милур 107S.22-Z-1L-DT | 221500010429684 | ООО "Милур ИС"
Нижнекамский р-н | НИЖНЕКАМСК Г Корабельная улд. 31 кв. 27 | СОЭ-52 | 283362 | ИПУ | Милур 107S.22-Z-1L-DT | 221400010454927 | ООО "Милур ИС"
Нижнекамский р-н | НИЖНЕКАМСК Г Корабельная улд. 31 кв. 91 | СЭТ1 -1 -1- ТШ | 232036-30 | ИПУ | Милур 107S.22-Z-1L-DT | 221400010502471 | ООО "Милур ИС"
НИЖНЕКАМСКИЙ Р-Н | НИЖНЕКАМСК Г КОРАБЕЛЬНАЯ УЛд. 37 кв. 100 | СО-О446М | 41920 | ИПУ | Милур 107S.22-Z-1L-DT | 221400010454915 | ООО "Милур ИС"
НИЖНЕКАМСКИЙ Р-Н | НИЖНЕКАМСК Г КОРАБЕЛЬНАЯ УЛд. 37 кв. 37 | Меркурий-201(5) | 11630788 | ИПУ | Милур 107S.22-Z-1L-DT | 221400010449970 | ООО "Милур ИС"
НИЖНЕКАМСКИЙ Р-Н | НИЖНЕКАМСК Г КОРАБЕЛЬНАЯ УЛд. 37 кв. 5 | СО-ИБМ3(5) | 60992 | ИПУ | Милур 107S.22-Z-1L-DT | 221500010429693 | ООО "Милур ИС"
НИЖНЕКАМСКИЙ Р-Н | НИЖНЕКАМСК Г КОРАБЕЛЬНАЯ УЛд. 37 кв. 53 | СЕ-101 | 7789024010 | ИПУ | Милур 107S.22-Z-1L-DT | 221400010451882 | ООО "Милур ИС"
НИЖНЕКАМСКИЙ Р-Н | НИЖНЕКАМСК Г КОРАБЕЛЬНАЯ УЛд. 37 кв. 70 | СО-50 | 73477 | ИПУ | Милур 107S.22-Z-1L-DT | 221500010424584 | ООО "Милур ИС"
НИЖНЕКАМСКИЙ Р-Н | НИЖНЕКАМСК Г КОРАБЕЛЬНАЯ УЛд. 37 кв. 92 | СКАТ-101 | 1029815 | ИПУ | Милур 107S.22-Z-1L-DT | 221500010429688 | ООО "Милур ИС"
НИЖНЕКАМСКИЙ Р-Н | НИЖНЕКАМСК Г КОРАБЕЛЬНАЯ УЛд. 37 кв. 98 | 1ф | *88 | ИПУ | Милур 107S.22-Z-1L-DT | 221500010429636 | ООО "Милур ИС"
НИЖНЕКАМСКИЙ Р-Н | НИЖНЕКАМСК Г КОРАБЕЛЬНАЯ УЛд. 39 кв. 102 | СЕ-101 | 18099 | ИПУ | Милур 107S.22-Z-1L-DT | 221500010424582 | ООО "Милур ИС"
НИЖНЕКАМСКИЙ Р-Н | НИЖНЕКАМСК Г КОРАБЕЛЬНАЯ УЛд. 39 кв. 19 | ЕС2726(6-знач.) | 39035308 | ИПУ | Милур 107S.22-Z-1L-DT | 221500010424583 | ООО "Милур ИС"
Нижнекамский р-н | НИЖНЕКАМСК Г Корабельная улд. 43 кв. 90 | Меркурий | 22331030 | ИПУ | Милур 107S.22-Z-1L-DT | 221500010424579 | ООО "Милур ИС"
НИЖНЕКАМСКИЙ Р-Н | Нижнекамск г КОРАБЕЛЬНАЯ УЛд. 45 кв. 125 | МЕРКУРИЙ 200.02 | 12529158 | ИПУ | Милур 107S.22-Z-1L-DT | 221400010442963 | ООО "Милур ИС"
НИЖНЕКАМСКИЙ Р-Н | Нижнекамск г КОРАБЕЛЬНАЯ УЛд. 45 кв. 49 | Меркурий 201.5 | 1388558 | ИПУ | Милур 107S.22-Z-1L-DT | 221500010424581 | ООО "Милур ИС"
НИЖНЕКАМСКИЙ Р-Н | Нижнекамск г КОРАБЕЛЬНАЯ УЛд. 45 кв. 51 | МЕРКУРИЙ 200.02 | 7743603 | ИПУ | Милур 107S.22-Z-1L-DT | 221400010444781 | ООО "Милур ИС"
Нижнекамский р-н | Нижнекамск г ЛЕСНАЯ ул д. 11кв. 19 | 1ф |  | ИПУ | Миртек-12-РУ-D1-A1R1-230-5-60A-ST-G/5-P2-HKLMOQ2V3-D (BA GSM) | 3220145907896 | ООО «МИРТЕК»
Нижнекамский р-н | Нижнекамск г ЛЕСНАЯ ул д. 13/50кв. 20 | ЕС2726 1S-SW | 13933469 | ИПУ | Миртек-12-РУ-D1-A1R1-230-5-60A-ST-G/5-P2-HKLMOQ2V3-D (BA GSM) | 0220 145 939 156 | ООО «МИРТЕК»
Нижнекамский р-н | Нижнекамск г ЛЕСНАЯ ул д. 13/50кв. 33 | СО-Э4491М1-1 | 41401 | ИПУ | Миртек-12-РУ-D1-A1R1-230-5-60A-ST-G/5-P2-HKLMOQ2V3-D (BA GSM) | 0220 145 938 991 | ООО «МИРТЕК»
Нижнекамский р-н | НИЖНЕКАМСК Г Лесная ул д. 25кв. 43 | 5СМУ | 7780014 | ИПУ | Миртек-12-РУ-D1-A1R1-230-5-60A-ST-G/5-P2-HKLMOQ2V3-D (BA GSM) | 0220 145 938 623 | ООО «МИРТЕК»
Нижнекамский р-н | Нижнекамск г ЛЕСНАЯ ул д. 43кв. 31 | СОЭ-52/50-11Ш(5) | 147625 | ИПУ | Миртек-12-РУ-D1-A1R1-230-5-60A-ST-G/5-P2-HKLMOQ2V3-D (BA GSM) | 0220 145 944 002 | ООО «МИРТЕК»
Нижнекамский р-н | Нижнекамск г ЛЕСНАЯ ул д. 45кв. 19 | Меркурий200.-02 | 1941077 | ИПУ | Миртек-12-РУ-D1-A1R1-230-5-60A-ST-G/5-P2-HKLMOQ2V3-D (BA GSM) | 0220 145 943 810 | ООО «МИРТЕК»
Нижнекамский р-н | Нижнекамск г ЛЕСНАЯ ул д. 45кв. 6 | СЕ 101S6 145 М(5) | 7789130000000 | ИПУ | Миртек-12-РУ-D1-A1R1-230-5-60A-ST-G/5-P2-HKLMOQ2V3-D (BA GSM) | 3220145907181 | ООО «МИРТЕК»
Нижнекамский р-н | Нижнекамск г Лесная ул д. 45кв. ОДПУ | Меркурий-230 ART-03 PQRSIDN 3*(5-7,5) / 220/380 | 13073442 | ОДПУ | FOBOS-3 | 9482300
Нижнекамский р-н | Нижнекамск г Лесная ул д. 45кв. ОДПУ | Меркурий-230 ART-03 PQRSIN 3*(5-7,5) / 230/400 | 13073467 | ОДПУ | FOBOS-3 | 9482428
Нижнекамский р-н | Нижнекамск г ЛЕСНАЯ ул д. 5кв. 19 | СО-И4491М2 | 50427 | ИПУ | Миртек-12-РУ-D1-A1R1-230-5-60A-ST-G/5-P2-HKLMOQ2V3-D (BA GSM) | 0220145939377 | ООО «МИРТЕК»
Нижнекамский р-н | Нижнекамск г ЛЕСНАЯ ул д. 5кв. 2 | СОЭ -52 | 10444 | ИПУ | Миртек-12-РУ-D1-A1R1-230-5-60A-ST-G/5-P2-HKLMOQ2V3-D (BA GSM) | 0220145940098 | ООО «МИРТЕК»
НИЖНЕКАМСКИЙ Р-Н | Нижнекамск г ЛЕСНАЯ ул д. 5кв. 36 | СОЭ-5260-01Ш | 10241 | ИПУ | Миртек-12-РУ-D1-A1R1-230-5-60A-ST-G/5-P2-HKLMOQ2V3-D (BA GSM) | 3220145908152 | ООО «МИРТЕК»
Нижнекамский р-н | Нижнекамск г ЛЕСНАЯ ул д. 5кв. 53 | ЦЭ6807БК | 4N058130 | ИПУ | Миртек-12-РУ-D1-A1R1-230-5-60A-ST-G/5-P2-HKLMOQ2V3-D (BA GSM) | 0220 145 938 488 | ООО «МИРТЕК»
Нижнекамский р-н | Нижнекамск г ЛЕСНАЯ ул д. 5кв. 69 | СОЭ-52 | 30209 | ИПУ | Миртек-12-РУ-D1-A1R1-230-5-60A-ST-G/5-P2-HKLMOQ2V3-D (BA GSM) | 0220 145 939 343 | ООО «МИРТЕК»
НИЖНЕКАМСКИЙ Р-Н | Нижнекамск г ЛЕСНАЯ ул д. 5кв. 73 | БАРС 1.111 | 112021 | ИПУ | Миртек-12-РУ-D1-A1R1-230-5-60A-ST-G/5-P2-HKLMOQ2V3-D (BA GSM) | 0220145939855 | ООО «МИРТЕК»
Нижнекамский р-н | Нижнекамск г ЛЕСНАЯ ул д. 5кв. 74 | СОЭ-52 | 5569 | ИПУ | Миртек-12-РУ-D1-A1R1-230-5-60A-ST-G/5-P2-HKLMOQ2V3-D (BA GSM) | 0220145939892 | ООО «МИРТЕК»
Нижнекамский р-н | Нижнекамск г ЛЕСНАЯ ул д. 9кв. 76 | БАРС-1211 | 114040 | ИПУ | Миртек-12-РУ-D1-A1R1-230-5-60A-ST-G/5-P2-HKLMOQ2V3-D (BA GSM) | 0220 145 939 042 | ООО «МИРТЕК»
Нижнекамский р-н | НИЖНЕКАМСК Г ЛЕСНАЯ УЛд. 1 кв. 18 | МЕРКУРИЙ 201 | 10476325 | ИПУ | Милур 107S.22-Z-1L-DT | 221500010464629 | ООО "Милур ИС"
НИЖНЕКАМСКИЙ Р-Н | Нижнекамск г ЛЕСНАЯ улд. 1А кв. 11 | Энергомера ЦЭ6807П | 78207100546838 | ИПУ | Милур 107S.22-Z-1L-DT | 221500010462481 | ООО "Милур ИС"
Нижнекамский р-н | НИЖНЕКАМСК Г ЛЕСНАЯ УЛд. 1а кв. 33 | 1ф |  | ИПУ | Милур 107S.22-Z-1L-DT | 221500010464636 | ООО "Милур ИС"
Нижнекамский р-н | НИЖНЕКАМСК Г Лесная улд. 23 кв. 46 | 1ф |  | ИПУ | Милур 107S.22-Z-1L-DT | 221500010421317 | ООО "Милур ИС" | Милур IC UREG-Z/P | 221100200009056 | ООО "Милур ИС"
Нижнекамский р-н | НИЖНЕКАМСК Г Лесная улд. 23 кв. 52 | СОИ4491М-2-5 | 26360 | ИПУ | Милур 107S.22-Z-1L-DT | 221400010450404 | ООО "Милур ИС"
Нижнекамский р-н | НИЖНЕКАМСК Г Лесная улд. 23 кв. 66 | 1ф |  | ИПУ | Милур 107S.22-Z-1L-DT | 221500010421308 | ООО "Милур ИС" | Милур IC UREG-Z/P | 221100200009056 | ООО "Милур ИС"
Нижнекамский р-н | НИЖНЕКАМСК Г Лесная улд. 23 кв. 83 | МЕРКУРИЙ-201(5) | 6582115986 | ИПУ | Милур 107S.22-Z-1L-DT | 221400010450310 | ООО "Милур ИС"
Нижнекамский р-н | НИЖНЕКАМСК Г Лесная улд. 23 кв. 86 | 5СМ4 | 541343 | ИПУ | Милур 107S.22-Z-1L-DT | 221500010462355 | ООО "Милур ИС" | Милур IC UREG-Z/P | 221100200009056 | ООО "Милур ИС"
Нижнекамский р-н | НИЖНЕКАМСК Г Лесная улд. 25 кв. 22 | 1ф |  | ИПУ | Милур 107S.22-Z-1L-DT | 221500010462357 | ООО "Милур ИС"
Нижнекамский р-н | НИЖНЕКАМСК Г Лесная улд. 25 кв. 28 | 5СМ4(5) | 113612 | ИПУ | Милур 107S.22-Z-1L-DT | 221500010462377 | ООО "Милур ИС"
Нижнекамский р-н | Нижнекамск г ЛЕСНАЯ УЛд. 27 кв. 1 | Меркурий-201(5) | 484290 | ИПУ | Милур 107S.22-Z-1L-DT | 221400010455372 | ООО "Милур ИС" | Милур IC UREG-Z/P | 220000100007942 | ООО "Милур ИС"
Нижнекамский р-н | Нижнекамск г Лесная улд. 27 кв. 108 | СОИ-50ЭМ(4) | 11794 | ИПУ | Милур 107S.22-Z-1L-DT | 221500010464633 | ООО "Милур ИС" | Милур IC UREG-Z/P | 210000100005405 | ООО "Милур ИС"
Нижнекамский р-н | Нижнекамск г ЛЕСНАЯ УЛд. 27 кв. 118 | ЦЭ6807П(5) | 4974811 | ИПУ | Милур 107S.22-Z-1L-DT | 221400010455390 | ООО "Милур ИС" | Милур IC UREG-Z/P | 210000100005405 | ООО "Милур ИС"
Нижнекамский р-н | Нижнекамск г ЛЕСНАЯ УЛд. 27 кв. 12 | ЦЭ6807П(6) | 712970705097576 | ИПУ | Милур 107S.22-Z-1L-DT | 221400010454691 | ООО "Милур ИС" | Милур IC UREG-Z/P | 220000100007942 | ООО "Милур ИС"
Нижнекамский р-н | Нижнекамск г ЛЕСНАЯ УЛд. 27 кв. 125 | Меркурий200.-02 | 1346395 | ИПУ | Милур 107S.22-Z-1L-DT | 221400010451281 | ООО "Милур ИС" | Милур IC UREG-Z/P | 210000100005405 | ООО "Милур ИС"
Нижнекамский р-н | Нижнекамск г ЛЕСНАЯ УЛд. 27 кв. 132 | СО-Э4491М1-1(6) | 100951 | ИПУ | Милур 107S.22-Z-1L-DT | 221400010455396 | ООО "Милур ИС"
Нижнекамский р-н | НИЖНЕКАМСК Г Лесная улд. 27 кв. 136 | 1ф |  | ИПУ | Милур 107S.22-Z-1L-DT | 221500010462367 | ООО "Милур ИС"
Нижнекамский р-н | Нижнекамск г ЛЕСНАЯ УЛд. 27 кв. 147 | СО-Э4491М1-1 | 120444 | ИПУ | Милур 107S.22-Z-1L-DT | 221400010455164 | ООО "Милур ИС"
Нижнекамский р-н | Нижнекамск г ЛЕСНАЯ УЛд. 27 кв. 148 | СЭО-1.15-402(5) | 12044597 | ИПУ | Милур 107S.22-Z-1L-DT | 221400010455412 | ООО "Милур ИС"
Нижнекамский р-н | Нижнекамск г ЛЕСНАЯ УЛд. 27 кв. 17 | ЦЭ6807П(5) | 782070903971230 | ИПУ | Милур 107S.22-Z-1L-DT | 221400010451280 | ООО "Милур ИС" | Милур IC UREG-Z/P | 220000100007942 | ООО "Милур ИС"
Нижнекамский р-н | Нижнекамск г ЛЕСНАЯ УЛд. 27 кв. 176 | СО-Э4491М2-1(5) | 100867 | ИПУ | Милур 107S.22-Z-1L-DT | 221400010451570 | ООО "Милур ИС"
Нижнекамский р-н | НИЖНЕКАМСК Г ЛЕСНАЯ УЛд. 27 кв. 200 | Меркурий-201(5) | 30503356 | ИПУ | Милур 107S.22-Z-1L-DT | 221500010464631 | ООО "Милур ИС" | Милур IC UREG-Z/P | 220000100007942 | ООО "Милур ИС"
Нижнекамский р-н | НИЖНЕКАМСК Г Лесная улд. 27 кв. 201 | СО-ИЭ4491М2-5 | 11601 | ИПУ | Милур 107S.22-Z-1L-DT | 221500010462359 | ООО "Милур ИС" | Милур IC UREG-Z/P | 220000100007953 | ООО "Милур ИС"
Нижнекамский р-н | Нижнекамск г ЛЕСНАЯ УЛд. 27 кв. 203 | СЭО-1.00.1(5) | 6352 | ИПУ | Милур 107S.22-Z-1L-DT | 221400010453905 | ООО "Милур ИС" | Милур IC UREG-Z/P | 220000100007953 | ООО "Милур ИС"
Нижнекамский р-н | НИЖНЕКАМСК Г Лесная улд. 27 кв. 206 | СОЭ-52/50-11Ш(5) | 290204 | ИПУ | Милур 107S.22-Z-1L-DT | 221500010462365 | ООО "Милур ИС" | Милур IC UREG-Z/P | 220000100007953 | ООО "Милур ИС"
Нижнекамский р-н | НИЖНЕКАМСК Г Лесная улд. 27 кв. 220 | ЦЭ6807П(5) | 6Д082908 | ИПУ | Милур 107S.22-Z-1L-DT | 221500010462369 | ООО "Милур ИС"
Нижнекамский р-н | Нижнекамск г ЛЕСНАЯ УЛд. 27 кв. 222 | ЦЭ6807П(5) | 712870600 | ИПУ | Милур 107S.22-Z-1L-DT | 221400010455381 | ООО "Милур ИС"
Нижнекамский р-н | НИЖНЕКАМСК Г Лесная улд. 27 кв. 225 | СО-ИЭ4491М2-5 | 17919 | ИПУ | Милур 107S.22-Z-1L-DT | 221500010462373 | ООО "Милур ИС"
Нижнекамский р-н | Нижнекамск г ЛЕСНАЯ УЛд. 27 кв. 226 | СО-Э4491М1-1 | 104481 | ИПУ | Милур 107S.22-Z-1L-DT | 221400010451270 | ООО "Милур ИС"
Нижнекамский р-н | НИЖНЕКАМСК Г Лесная улд. 27 кв. 228 | СО-И4491М2-5 | 10986 | ИПУ | Милур 107S.22-Z-1L-DT | 221500010462375 | ООО "Милур ИС"
Нижнекамский р-н | НИЖНЕКАМСК Г Лесная улд. 27 кв. 23 | СОЭ -52 | 289047 | ИПУ | Милур 107S.22-Z-1L-DT | 221500010462356 | ООО "Милур ИС" | Милур IC UREG-Z/P | 220000100007942 | ООО "Милур ИС"
Нижнекамский р-н | НИЖНЕКАМСК Г Лесная улд. 27 кв. 236 | Меркурий200.-02 | 1493782* | ИПУ | Милур 107S.22-Z-1L-DT | 221500010462372 | ООО "Милур ИС"
Нижнекамский р-н | НИЖНЕКАМСК Г Лесная улд. 27 кв. 238 | СОЭ-52/50 | 272463 | ИПУ | Милур 107S.22-Z-1L-DT | 221500010462371 | ООО "Милур ИС"
Нижнекамский р-н | НИЖНЕКАМСК Г Лесная улд. 27 кв. 239 | Меркурий200.-02 | 529807 | ИПУ | Милур 107S.22-Z-1L-DT | 221500010462378 | ООО "Милур ИС"
Нижнекамский р-н | Нижнекамск г ЛЕСНАЯ УЛд. 27 кв. 240 | Меркурий200.-02 | 2_1263085 | ИПУ | Милур 107S.22-Z-1L-DT | 221400010454817 | ООО "Милур ИС"
Нижнекамский р-н | Нижнекамск г ЛЕСНАЯ УЛд. 27 кв. 255 | ЦЭ6807П(5) | 727670105 | ИПУ | Милур 107S.22-Z-1L-DT | 221400010444101 | ООО "Милур ИС" | Милур IC UREG-Z/P | 220000100007930 | ООО "Милур ИС"
Нижнекамский р-н | Нижнекамск г ЛЕСНАЯ УЛд. 27 кв. 256 | Меркурий200.-02 | 1559183 | ИПУ | Милур 107S.22-Z-1L-DT | 221400010455638 | ООО "Милур ИС" | Милур IC UREG-Z/P | 220000100007930 | ООО "Милур ИС"
Нижнекамский р-н | Нижнекамск г ЛЕСНАЯ УЛд. 27 кв. 264 | Меркурий-201(5) | 915398 | ИПУ | Милур 107S.22-Z-1L-DT | 221400010454778 | ООО "Милур ИС" | Милур IC UREG-Z/P | 220000100007930 | ООО "Милур ИС"
Нижнекамский р-н | НИЖНЕКАМСК Г Лесная улд. 27 кв. 271 | СОЭ-5 /50-Т | 259998 | ИПУ | Милур 107S.22-Z-1L-DT | 221500010462364 | ООО "Милур ИС" | Милур IC UREG-Z/P | 220000100007930 | ООО "Милур ИС"
Нижнекамский р-н | НИЖНЕКАМСК Г Лесная улд. 27 кв. 274 | 1ф |  | ИПУ | Милур 107S.22-Z-1L-DT | 221500010462376 | ООО "Милур ИС" | Милур IC UREG-Z/P | 220000100007930 | ООО "Милур ИС"
Нижнекамский р-н | НИЖНЕКАМСК Г Лесная улд. 27 кв. 276 | Меркурий-201(5) | -957575 | ИПУ | Милур 107S.22-Z-1L-DT | 221500010462366 | ООО "Милур ИС" | Милур IC UREG-Z/P | 220000100007930 | ООО "Милур ИС"
Нижнекамский р-н | Нижнекамск г ЛЕСНАЯ УЛд. 27 кв. 291 | СО-ИЭ4491М2-5 | 26035 | ИПУ | Милур 107S.22-Z-1L-DT | 221400010451297 | ООО "Милур ИС"
Нижнекамский р-н | Нижнекамск г ЛЕСНАЯ УЛд. 27 кв. 297 | Меркурий200.-02 | 3520996 | ИПУ | Милур 107S.22-Z-1L-DT | 221400010454912 | ООО "Милур ИС"
Нижнекамский р-н | НИЖНЕКАМСК Г Лесная улд. 27 кв. 320 | СОЭ-5/50-Т-112(5) | 483947 | ИПУ | Милур 107S.22-Z-1L-DT | 221500010462358 | ООО "Милур ИС" | Милур IC UREG-Z/P | 220000100007950 | ООО "Милур ИС"
Нижнекамский р-н | НИЖНЕКАМСК Г Лесная улд. 27 кв. 332 | СО-ИЭ4491М2-5 | 90398 | ИПУ | Милур 107S.22-Z-1L-DT | 221500010462362 | ООО "Милур ИС" | Милур IC UREG-Z/P | 220000100007950 | ООО "Милур ИС"
Нижнекамский р-н | НИЖНЕКАМСК Г Лесная улд. 27 кв. 393 | СО-ИЭ4491М2-5 | 11614 | ИПУ | Милур 107S.22-Z-1L-DT | 221500010462374 | ООО "Милур ИС"
Нижнекамский р-н | Нижнекамск г ЛЕСНАЯ УЛд. 27 кв. 400 | Меркурий200.-02 | 477222 | ИПУ | Милур 107S.22-Z-1L-DT | 221400010455657 | ООО "Милур ИС"
Нижнекамский р-н | НИЖНЕКАМСК Г Лесная улд. 27 кв. 403 | МЕРКУРИЙ-201.5 | 2172258 | ИПУ | Милур 107S.22-Z-1L-DT | 221500010462363 | ООО "Милур ИС"
Нижнекамский р-н | Нижнекамск г ЛЕСНАЯ УЛд. 27 кв. 57 | СОЭ -52 | 9132 | ИПУ | Милур 107S.22-Z-1L-DT | 221400010444493 | ООО "Милур ИС"
Нижнекамский р-н | Нижнекамск г ЛЕСНАЯ УЛд. 27 кв. 71 | ЦЭ6807П(5) | 789571109110377 | ИПУ | Милур 107S.22-Z-1L-DT | 221400010454755 | ООО "Милур ИС"
Нижнекамский р-н | Нижнекамск г ЛЕСНАЯ УЛд. 27 кв. 72 | Меркурий-201(5) | 1505714 | ИПУ | Милур 107S.22-Z-1L-DT | 221400010455140 | ООО "Милур ИС"
Нижнекамский р-н | Нижнекамск г ЛЕСНАЯ УЛд. 27 кв. 79 | СО-Э4491М1-1 | 91413 | ИПУ | Милур 107S.22-Z-1L-DT | 221400010451356 | ООО "Милур ИС" | Милур IC UREG-Z/P | 220000100007949 | ООО "Милур ИС"
Нижнекамский р-н | НИЖНЕКАМСК Г Лесная улд. 27 кв. 88 | СО-И4491М2-5 | 34786 | ИПУ | Милур 107S.22-Z-1L-DT | 221500010462368 | ООО "Милур ИС" | Милур IC UREG-Z/P | 220000100007949 | ООО "Милур ИС"
Нижнекамский р-н | Нижнекамск г ЛЕСНАЯ УЛд. 27 кв. 9 | ЦЭ6807П(5) | 782070904400227 | ИПУ | Милур 107S.22-Z-1L-DT | 221400010443672 | ООО "Милур ИС" | Милур IC UREG-Z/P | 220000100007942 | ООО "Милур ИС"
Нижнекамский р-н | Нижнекамск г ЛЕСНАЯ улд. 5 кв. 7 | СОЭ -52 | 10171 | ИПУ | Милур 107S.22-Z-1L-DT | 221500010462361 | ООО "Милур ИС"
Нижнекамский р-н | Нижнекамск г ЛЕСНАЯ улд. 7 кв. 1 | 1ф | 80740 | ИПУ | Милур 107S.22-Z-1L-DT | 221500010462360 | ООО "Милур ИС"
Нижнекамский р-н | НИЖНЕКАМСК Г ЛЕСНАЯ УЛд. 7 кв. 23 | СКАТ-101м/1-3 шр1 | 42009100000000 | ИПУ | Милур 107S.22-Z-1L-DT | 221500010464630 | ООО "Милур ИС"
Нижнекамский р-н | Нижнекамск г ЛЕСНАЯ улд. 7 кв. 55 | 1ф |  | ИПУ | Милур 107S.22-Z-1L-DT | 221500010462370 | ООО "Милур ИС"
Нижнекамский р-н | Нижнекамск г Менделеева ул д. 1 Бкв. 63 | ЦЭ76807 | 712870409685744 | ИПУ | Миртек-12-РУ-D1-A1R1-230-5-60A-ST-G/5-P2-HKLMOQ2V3-D (BA GSM) | 3220145907200 | ООО «МИРТЕК»
Нижнекамский р-н | Нижнекамск г Менделеева ул д. 1кв. ОДПУ | Меркурий-230 ART-03 PQRSIDN 3*(5-7,5) / 220/380 | 11109410 | ОДПУ | FOBOS-3 | 9039585
Нижнекамский р-н | Нижнекамск г Менделеева ул д. 25кв. 139 | меркурий 200.05 | 21092339 | ИПУ | Миртек-12-РУ-D1-A1R1-230-5-60A-ST-G/5-P2-HKLMOQ2V3-D (BA GSM) | 3220145908061 | ООО «МИРТЕК»
Нижнекамский р-н | Нижнекамск г Менделеева ул д. 31кв. 69 | Меркурий 200 | 1443046 | ИПУ | Миртек-12-РУ-D1-A1R1-230-5-60A-ST-G/5-P2-HKLMOQ2V3-D (BA GSM) | 3220145914145 | ООО «МИРТЕК»
Нижнекамский р-н | Нижнекамск г Менделеева ул д. 32Бкв. 126 | СО-ЭЭ6706/5 | 323699 | ИПУ | Миртек-12-РУ-D1-A1R1-230-5-60A-ST-G/5-P2-HKLMOQ2V3-D (BA GSM) | 3220145907496 | ООО «МИРТЕК»
НИЖНЕКАМСКИЙ Р-Н | Нижнекамск г Менделеева ул д. 32Бкв. ОДПУ | Меркурий-230 ART-03 PQRSIDN 3*(5-7,5) / 220/380 | 11104314 | ОДПУ | FOBOS-3 | 9466268
Нижнекамский р-н | НИЖНЕКАМСК Г Менделеева ул д. 34кв. ОДПУ | Меркурий-230 ART-03 PQRSIDN 3*(5-7,5) / 220/380 | 13075610 | ОДПУ | FOBOS-3 | 9466212
Нижнекамский р-н | НИЖНЕКАМСК Г Менделеева ул д. 35кв. ОДПУ | Меркурий-230 ART-03 PQRSIDN 3*(5-7,5) / 220/380 | 11101910 | ОДПУ | FOBOS-3 | 9499169
Нижнекамский р-н | НИЖНЕКАМСК Г Менделеева ул д. 35кв. ОДПУ | Меркурий-230 ART-03 PQRSIN 3*(5-7,5) / 230/400 | 11104673 | ОДПУ | FOBOS-3 | 9482381
Нижнекамский р-н | Нижнекамск г Менделеева ул д. 3кв. 90 | СОЭ -52 | 48849 | ИПУ | Миртек-12-РУ-D1-A1R1-230-5-60A-ST-G/5-P2-HKLMOQ2V3-D (BA GSM) | 0220 145 939 634 | ООО «МИРТЕК»
Нижнекамский р-н | НИЖНЕКАМСК Г Менделеева ул д. 41кв. 73 | Меркурий200.-02 | 629709 | ИПУ | Миртек-12-РУ-D1-A1R1-230-5-60A-ST-G/5-P2-HKLMOQ2V3-D (BA GSM) | 3220145915064 | ООО «МИРТЕК»
Нижнекамский р-н | НИЖНЕКАМСК Г Менделеева ул д. 41кв. ОДПУ | Меркурий-230 ART-03 PQRSIDN 3*(5-7,5) / 220/380 | 13049229 | ОДПУ | FOBOS-3 | 9052385
НИЖНЕКАМСКИЙ Р-Н | Нижнекамск г Менделеева ул д. 4кв. 50 | СЭО-1.15.402 | 11023692 | ИПУ | Миртек-12-РУ-D1-A1R1-230-5-60A-ST-G/5-P2-HKLMOQ2V3-D (BA GSM) | 3220145907874 | ООО «МИРТЕК»
НИЖНЕКАМСКИЙ Р-Н | Нижнекамск г Менделеева ул д. 8кв. 49 | ЦЭ6807П5 | 5837943 | ИПУ | Миртек-12-РУ-D1-A1R1-230-5-60A-ST-G/5-P2-HKLMOQ2V3-D (BA GSM) | 3220145913104 | ООО «МИРТЕК»
Нижнекамский р-н | Нижнекамск г Менделеева улд. 1 Б кв. 83 | СО-Э4491 141-1 | 25581 | ИПУ | Милур 107S.22-Z-1L-DT | 221500010462479 | ООО "Милур ИС"
НИЖНЕКАМСКИЙ Р-Н | Нижнекамск г Менделеева улд. 1 кв. 100 | СКАТ-101м/1-3 шр1 | 42009092703033 | ИПУ | Милур 107S.22-Z-1L-DT | 221500010462157 | ООО "Милур ИС" | Милур IC UREG-Z/P | 221100200010559 | ООО "Милур ИС"
НИЖНЕКАМСКИЙ Р-Н | Нижнекамск г Менделеева улд. 1 кв. 116 | ЦЭ6807БК/5(5) | 40078273 | ИПУ | Милур 107S.22-Z-1L-DT | 221500010462161 | ООО "Милур ИС" | Милур IC UREG-Z/P | 221100200010546 | ООО "Милур ИС"
НИЖНЕКАМСКИЙ Р-Н | Нижнекамск г Менделеева улд. 1 кв. 161 | СОЭ-5/50 | 295661 | ИПУ | Милур 107S.22-Z-1L-DT | 221500010462151 | ООО "Милур ИС" | Милур IC UREG-Z/P | 221100200010538 | ООО "Милур ИС"
НИЖНЕКАМСКИЙ Р-Н | Нижнекамск г Менделеева улд. 1 кв. 162 | СЭБ-2А.05.2.11(5) | 296784 | ИПУ | Милур 107S.22-Z-1L-DT | 221500010462162 | ООО "Милур ИС" | Милур IC UREG-Z/P | 221100200010538 | ООО "Милур ИС"
НИЖНЕКАМСКИЙ Р-Н | Нижнекамск г Менделеева улд. 1 кв. 191 | ЦЭ6807П(5) | 782071005 | ИПУ | Милур 107S.22-Z-1L-DT | 221500010462152 | ООО "Милур ИС" | Милур IC UREG-Z/P | 221100200010512 | ООО "Милур ИС"
НИЖНЕКАМСКИЙ Р-Н | Нижнекамск г Менделеева улд. 1 кв. 218 | СО-Э-52(5) | 526161 | ИПУ | Милур 107S.22-Z-1L-DT | 221500010462154 | ООО "Милур ИС" | Милур IC UREG-Z/P | 221100200010558 | ООО "Милур ИС"
НИЖНЕКАМСКИЙ Р-Н | Нижнекамск г Менделеева улд. 1 кв. 264 | миртек-101 | 140000524101 | ИПУ | Милур 107S.22-Z-1L-DT | 221500010462156 | ООО "Милур ИС" | Милур IC UREG-Z/P | 221100200010552 | ООО "Милур ИС"
НИЖНЕКАМСКИЙ Р-Н | Нижнекамск г Менделеева улд. 1 кв. 276 | СЭО-1.15-402(5) | 239537* | ИПУ | Милур 107S.22-Z-1L-DT | 221500010462155 | ООО "Милур ИС" | Милур IC UREG-Z/P | 221100200010517 | ООО "Милур ИС"
НИЖНЕКАМСКИЙ Р-Н | Нижнекамск г Менделеева улд. 1 кв. 279 | Меркурий200.-02 | 628736 | ИПУ | Милур 107S.22-Z-1L-DT | 221500010462139 | ООО "Милур ИС" | Милур IC UREG-Z/P | 221100200010517 | ООО "Милур ИС"
НИЖНЕКАМСКИЙ Р-Н | Нижнекамск г Менделеева улд. 1 кв. 285 | СОЭ-52/50-11Ш(5) | 310534 | ИПУ | Милур 107S.22-Z-1L-DT | 221500010462159 | ООО "Милур ИС" | Милур IC UREG-Z/P | 221100200010517 | ООО "Милур ИС"
Нижнекамский р-н | НИЖНЕКАМСК Г Менделеева улд. 1 кв. 304 | 1ф |  | ИПУ | Милур 107S.22-Z-1L-DT | 221500010460212 | ООО "Милур ИС"
НИЖНЕКАМСКИЙ Р-Н | Нижнекамск г Менделеева улд. 1 кв. 313 | СО-ИЭ4491М2-5 | 96530 | ИПУ | Милур 107S.22-Z-1L-DT | 221500010462144 | ООО "Милур ИС" | Милур IC UREG-Z/P | 221100200010513 | ООО "Милур ИС"
НИЖНЕКАМСКИЙ Р-Н | Нижнекамск г Менделеева улд. 1 кв. 328 | Энергомера | 110575 | ИПУ | Милур 107S.22-Z-1L-DT | 221500010462140 | ООО "Милур ИС" | Милур IC UREG-Z/P | 221100200010531 | ООО "Милур ИС"
НИЖНЕКАМСКИЙ Р-Н | Нижнекамск г Менделеева улд. 1 кв. 371 | Лейне электро-01 | 35305 | ИПУ | Милур 107S.22-Z-1L-DT | 221500010462149 | ООО "Милур ИС" | Милур IC UREG-Z/P | 221100200010522 | ООО "Милур ИС"
НИЖНЕКАМСКИЙ Р-Н | Нижнекамск г Менделеева улд. 1 кв. 391 | ЦЭ6807П(5) | 62025381 | ИПУ | Милур 107S.22-Z-1L-DT | 221500010462148 | ООО "Милур ИС" | Милур IC UREG-Z/P | 221100200010532 | ООО "Милур ИС"
НИЖНЕКАМСКИЙ Р-Н | Нижнекамск г Менделеева улд. 1 кв. 418 | МЕРКУРИЙ-201 | 22131622 | ИПУ | Милур 107S.22-Z-1L-DT | 221500010462153 | ООО "Милур ИС" | Милур IC UREG-Z/P | 221100200010510 | ООО "Милур ИС"
НИЖНЕКАМСКИЙ Р-Н | Нижнекамск г Менделеева улд. 1 кв. 464 | ЦЭ6807П(5) | 60063356 | ИПУ | Милур 107S.22-Z-1L-DT | 221500010462145 | ООО "Милур ИС" | Милур IC UREG-Z/P | 221100200010549 | ООО "Милур ИС"
НИЖНЕКАМСКИЙ Р-Н | Нижнекамск г Менделеева улд. 1 кв. 471 | СО-ИЭ4491М2-5 | 30819 | ИПУ | Милур 107S.22-Z-1L-DT | 221500010462146 | ООО "Милур ИС" | Милур IC UREG-Z/P | 221100200010549 | ООО "Милур ИС"
НИЖНЕКАМСКИЙ Р-Н | Нижнекамск г Менделеева улд. 1 кв. 50 | ЦЭ-2726-21Б (соло)/5(5) | 6882608 | ИПУ | Милур 107S.22-Z-1L-DT | 221500010462160 | ООО "Милур ИС" | Милур IC UREG-Z/P | 220000100007946 | ООО "Милур ИС"
Нижнекамский р-н | НИЖНЕКАМСК Г Менделеева улд. 11 кв. 99 | 1ф |  | ИПУ | Милур 107S.22-Z-1L-DT | 221400010450537 | ООО "Милур ИС"
Нижнекамский р-н | НИЖНЕКАМСК Г Менделеева улд. 12 кв. 45 | СОЭ-1.15 | 297158 | ИПУ | Милур 107S.22-Z-1L-DT | 221400010450204 | ООО "Милур ИС"
Нижнекамский р-н | НИЖНЕКАМСК Г Менделеева улд. 12 кв. 93 | ЦЭ6807П(5) | 727670103757745 | ИПУ | Милур 107S.22-Z-1L-DT | 221400010449991 | ООО "Милур ИС"
Нижнекамский р-н | НИЖНЕКАМСК Г Менделеева улд. 13 кв. 19 | МЕРКУРИЙ 201.7 | 41873047 | ИПУ | Милур 107S.22-Z-1L-DT | 221500010460200 | ООО "Милур ИС"
НИЖНЕКАМСКИЙ Р-Н | Нижнекамск г Менделеева улд. 13а кв. 1 | СОЭ-55 | 714211 | ИПУ | Милур 107S.22-Z-1L-DT | 221500010429621 | ООО "Милур ИС"
НИЖНЕКАМСКИЙ Р-Н | Нижнекамск г Менделеева улд. 13а кв. 114 | меркурий 200.02 | 15417384 | ИПУ | Милур 107S.22-Z-1L-DT | 221500010429631 | ООО "Милур ИС"
НИЖНЕКАМСКИЙ Р-Н | Нижнекамск г Менделеева улд. 13а кв. 41 | СЭБ | 12003223 | ИПУ | Милур 107S.22-Z-1L-DT | 221500010429610 | ООО "Милур ИС"
НИЖНЕКАМСКИЙ Р-Н | Нижнекамск г Менделеева улд. 13а кв. 51 | СОЭ | 297626 | ИПУ | Милур 107S.22-Z-1L-DT | 221500010429619 | ООО "Милур ИС"
НИЖНЕКАМСКИЙ Р-Н | Нижнекамск г Менделеева улд. 13а кв. 62 | СО-51-ПК/5 | 12003697 | ИПУ | Милур 107S.22-Z-1L-DT | 221500010429618 | ООО "Милур ИС"
НИЖНЕКАМСКИЙ Р-Н | Нижнекамск г Менделеева улд. 13а кв. 71 | СЭБ | 12003147 | ИПУ | Милур 107S.22-Z-1L-DT | 221500010429612 | ООО "Милур ИС"
НИЖНЕКАМСКИЙ Р-Н | Нижнекамск г Менделеева улд. 14 кв. 50 | СО-ИЭ4491М2-5 | 101553 | ИПУ | Милур 107S.22-Z-1L-DT | 221400010451594 | ООО "Милур ИС"
НИЖНЕКАМСКИЙ Р-Н | Нижнекамск г Менделеева улд. 14 кв. 55 | ЦЭ6807П(5) | 789571109 | ИПУ | Милур 107S.22-Z-1L-DT | 221400010450715 | ООО "Милур ИС"
НИЖНЕКАМСКИЙ Р-Н | Нижнекамск г Менделеева улд. 14 кв. 78 | СОЭ-5/50-Т-112(5) | 521114 | ИПУ | Милур 107S.22-Z-1L-DT | 221400010450570 | ООО "Милур ИС"
Нижнекамский р-н | НИЖНЕКАМСК Г Менделеева улд. 16 кв. 38 | се-2726 | 287247 | ИПУ | Милур 107S.22-Z-1L-DT | 221400010450456 | ООО "Милур ИС"
Нижнекамский р-н | НИЖНЕКАМСК Г Менделеева улд. 16 кв. 52 | Меркурий-201.5 | 877240 | ИПУ | Милур 107S.22-Z-1L-DT | 221400010452838 | ООО "Милур ИС"
Нижнекамский р-н | НИЖНЕКАМСК Г Менделеева улд. 16 кв. 93 | СОЭ-5/40(5) | 334287 | ИПУ | Милур 107S.22-Z-1L-DT | 221400010450976 | ООО "Милур ИС"
Нижнекамский р-н | Нижнекамск г Менделеева улд. 17 кв. 10 | СО-ИЭ4491М2-5 | 96798 | ИПУ | Милур 107S.22-Z-1L-DT | 221400010451553 | ООО "Милур ИС"
Нижнекамский р-н | Нижнекамск г Менделеева улд. 17 кв. 114 | СЭО-1.00.1(5) | 11018857 | ИПУ | Милур 107S.22-Z-1L-DT | 221400010445124 | ООО "Милур ИС"
Нижнекамский р-н | Нижнекамск г Менделеева улд. 17 кв. 119 | Лейне-электро-011мш1(6) | 14636 | ИПУ | Милур 107S.22-Z-1L-DT | 221400010444019 | ООО "Милур ИС"
Нижнекамский р-н | Нижнекамск г Менделеева улд. 17 кв. 12 | СОЭ-52/50-11Ш(5) | 78019 | ИПУ | Милур 107S.22-Z-1L-DT | 221400010451259 | ООО "Милур ИС"
Нижнекамский р-н | НИЖНЕКАМСК Г Менделеева улд. 17 кв. 126 | Меркурий-201(5) | 1306707 | ИПУ | Милур 107S.22-Z-1L-DT | 221400010451963 | ООО "Милур ИС"
Нижнекамский р-н | Нижнекамск г Менделеева улд. 17 кв. 15 | СОЭ-5/50(5) | 163219 | ИПУ | Милур 107S.22-Z-1L-DT | 221400010444715 | ООО "Милур ИС"
Нижнекамский р-н | НИЖНЕКАМСК Г Менделеева улд. 17 кв. 163 | СО-ИЭ4491М2-5 | 84343 | ИПУ | Милур 107S.22-Z-1L-DT | 221400010451477 | ООО "Милур ИС"
Нижнекамский р-н | Нижнекамск г Менделеева улд. 17 кв. 171 | Меркурий-201(5) | 1214498 | ИПУ | Милур 107S.22-Z-1L-DT | 221400010445073 | ООО "Милур ИС"
Нижнекамский р-н | НИЖНЕКАМСК Г Менделеева улд. 17 кв. 174 | Меркурий200.-02 | 1551792 | ИПУ | Милур 107S.22-Z-1L-DT | 221400010444197 | ООО "Милур ИС"
Нижнекамский р-н | Нижнекамск г Менделеева улд. 17 кв. 176 | ЦЭ6807П(5) | 727670105 | ИПУ | Милур 107S.22-Z-1L-DT | 221400010444277 | ООО "Милур ИС"
Нижнекамский р-н | Нижнекамск г Менделеева улд. 17 кв. 182 | СО-Э4491М1-1 | 103372 | ИПУ | Милур 107S.22-Z-1L-DT | 221400010445011 | ООО "Милур ИС"
Нижнекамский р-н | НИЖНЕКАМСК Г Менделеева улд. 17 кв. 190 | ЦЭ6807П(5) | 5843272 | ИПУ | Милур 107S.22-Z-1L-DT | 221400010452340 | ООО "Милур ИС"
Нижнекамский р-н | Нижнекамск г Менделеева улд. 17 кв. 191 | ЦЭ6807П(5) | 904719828 | ИПУ | Милур 107S.22-Z-1L-DT | 221400010444167 | ООО "Милур ИС"
Нижнекамский р-н | НИЖНЕКАМСК Г Менделеева улд. 17 кв. 194 | СОЛО 1S | 24997109 | ИПУ | Милур 107S.22-Z-1L-DT | 221400010451922 | ООО "Милур ИС"
Нижнекамский р-н | Нижнекамск г Менделеева улд. 17 кв. 199 | ЦЭ6807-1П(5) | 789571109798490 | ИПУ | Милур 107S.22-Z-1L-DT | 221500010460205 | ООО "Милур ИС"
Нижнекамский р-н | НИЖНЕКАМСК Г Менделеева улд. 17 кв. 200 | 1ф |  | ИПУ | Милур 107S.22-Z-1L-DT | 221500010460215 | ООО "Милур ИС"
Нижнекамский р-н | Нижнекамск г Менделеева улд. 17 кв. 203 | Меркурий-201(5) | 1511472 | ИПУ | Милур 107S.22-Z-1L-DT | 221400010444787 | ООО "Милур ИС"
Нижнекамский р-н | НИЖНЕКАМСК Г Менделеева улд. 17 кв. 212 | СОЭУ04Р(5) | 50110227 | ИПУ | Милур 107S.22-Z-1L-DT | 221400010452603 | ООО "Милур ИС"
Нижнекамский р-н | Нижнекамск г Менделеева улд. 17 кв. 225 | ЦЭ6807П(5) | 1093512 | ИПУ | Милур 107S.22-Z-1L-DT | 221400010445097 | ООО "Милур ИС"
Нижнекамский р-н | НИЖНЕКАМСК Г Менделеева улд. 17 кв. 229 | СО-И4491М2-5 | 121273 | ИПУ | Милур 107S.22-Z-1L-DT | 221400010450260 | ООО "Милур ИС"
Нижнекамский р-н | Нижнекамск г Менделеева улд. 17 кв. 231 | СО-505(5) | 799535 | ИПУ | Милур 107S.22-Z-1L-DT | 221400010445057 | ООО "Милур ИС"
Нижнекамский р-н | Нижнекамск г Менделеева улд. 17 кв. 234 | СОЭ-5/40(5) | 75380 | ИПУ | Милур 107S.22-Z-1L-DT | 221400010444851 | ООО "Милур ИС"
Нижнекамский р-н | Нижнекамск г Менделеева улд. 17 кв. 254 | Меркурий-201(5) | 1348786-07 | ИПУ | Милур 107S.22-Z-1L-DT | 221400010445161 | ООО "Милур ИС"
Нижнекамский р-н | Нижнекамск г Менделеева улд. 17 кв. 256 | СО-505(5) | 604582 | ИПУ | Милур 107S.22-Z-1L-DT | 221400010443985 | ООО "Милур ИС"
Нижнекамский р-н | Нижнекамск г Менделеева улд. 17 кв. 257 | СО-505(5) | 801950 | ИПУ | Милур 107S.22-Z-1L-DT | 221400010444330 | ООО "Милур ИС"
Нижнекамский р-н | Нижнекамск г Менделеева улд. 17 кв. 266 | СО-Э4491М1-1 | 117698 | ИПУ | Милур 107S.22-Z-1L-DT | 221400010443986 | ООО "Милур ИС"
Нижнекамский р-н | Нижнекамск г Менделеева улд. 17 кв. 268 | ЛейнеЭлектро-01.1МШ1(6) | 17334 | ИПУ | Милур 107S.22-Z-1L-DT | 221400010445064 | ООО "Милур ИС"
Нижнекамский р-н | Нижнекамск г Менделеева улд. 17 кв. 269 | Меркурий-201(5) | 19159407 | ИПУ | Милур 107S.22-Z-1L-DT | 221400010443905 | ООО "Милур ИС"
Нижнекамский р-н | НИЖНЕКАМСК Г Менделеева улд. 17 кв. 274 | соло-1S | 16803809 | ИПУ | Милур 107S.22-Z-1L-DT | 221500010459955 | ООО "Милур ИС"
Нижнекамский р-н | Нижнекамск г Менделеева улд. 17 кв. 279 | Меркурий200.-02 | 10270131 | ИПУ | Милур 107S.22-Z-1L-DT | 221400010444418 | ООО "Милур ИС"
Нижнекамский р-н | НИЖНЕКАМСК Г Менделеева улд. 17 кв. 291 | Меркурий200.-02 | 2039822 | ИПУ | Милур 107S.22-Z-1L-DT | 221400010450780 | ООО "Милур ИС"
Нижнекамский р-н | Нижнекамск г Менделеева улд. 17 кв. 300 | Меркурий200.-02 | 1425922 | ИПУ | Милур 107S.22-Z-1L-DT | 221400010445004 | ООО "Милур ИС"
Заинский р-н | ЗАИНСК Г Нариманова улд. 15 кв. 14 | БАРС-1.111 | 061320Н | ИПУ | Милур 107S.22-Z-1L-DT | 221500010430852 | ООО "Милур ИС"
АКТАНЫШСКИЙ Р-Н | Совхоза имени Кирова п З-Д СОМ улд. 3 кв. 5 | Меркурий 201.5 | 21377170 | ИПУ | Милур 107S.22-Z-1L-DT | 221500010430560 | ООО "Милур ИС"
Нижнекамский р-н | Нижнекамск г Менделеева улд. 17 кв. 301 | ЦЭ6807П(5) | 2205108 | ИПУ | Милур 107S.22-Z-1L-DT | 221400010444003 | ООО "Милур ИС"
Нижнекамский р-н | НИЖНЕКАМСК Г Менделеева улд. 17 кв. 302 | СЭТ1-2К-1-Ш-02(5) | 121646 | ИПУ | Милур 107S.22-Z-1L-DT | 221400010450244 | ООО "Милур ИС"
Нижнекамский р-н | Нижнекамск г Менделеева улд. 17 кв. 31 | СО-505(5) | 744312 | ИПУ | Милур 107S.22-Z-1L-DT | 221400010454854 | ООО "Милур ИС"
Нижнекамский р-н | Нижнекамск г Менделеева улд. 17 кв. 311 | МЕРКУРИЙ 200.04 | 733827 | ИПУ | Милур 107S.22-Z-1L-DT | 221400010444901 | ООО "Милур ИС"
Нижнекамский р-н | Нижнекамск г Менделеева улд. 17 кв. 317 | СО-Э4491М1-1 | 103622 | ИПУ | Милур 107S.22-Z-1L-DT | 221400010444708 | ООО "Милур ИС"
Нижнекамский р-н | НИЖНЕКАМСК Г Менделеева улд. 17 кв. 322 | Меркурий 201.5 | 914717 | ИПУ | Милур 107S.22-Z-1L-DT | 221400010450418 | ООО "Милур ИС"
Нижнекамский р-н | Нижнекамск г Менделеева улд. 17 кв. 323 | СО-505(5) | 625152 | ИПУ | Милур 107S.22-Z-1L-DT | 221400010445016 | ООО "Милур ИС"
Нижнекамский р-н | Нижнекамск г Менделеева улд. 17 кв. 4 | Меркурий200.-02 | 911118 | ИПУ | Милур 107S.22-Z-1L-DT | 221400010450464 | ООО "Милур ИС"
Нижнекамский р-н | Нижнекамск г Менделеева улд. 17 кв. 45 | СО-Э4491М1-1 | 110260 | ИПУ | Милур 107S.22-Z-1L-DT | 221400010453755 | ООО "Милур ИС"
Нижнекамский р-н | Нижнекамск г Менделеева улд. 17 кв. 50 | СО-Э4491М1-1 | 2718610 | ИПУ | Милур 107S.22-Z-1L-DT | 221400010443218 | ООО "Милур ИС"
Нижнекамский р-н | Нижнекамск г Менделеева улд. 17 кв. 56 | СО-505(5) | 785202 | ИПУ | Милур 107S.22-Z-1L-DT | 221400010443773 | ООО "Милур ИС"
Нижнекамский р-н | НИЖНЕКАМСК Г Менделеева улд. 17 кв. 59 | СО-505(5) | 601400 | ИПУ | Милур 107S.22-Z-1L-DT | 221400010453376 | ООО "Милур ИС"
Нижнекамский р-н | Нижнекамск г Менделеева улд. 17 кв. 6 | Меркурий-201(5) | 1505988 | ИПУ | Милур 107S.22-Z-1L-DT | 221400010443317 | ООО "Милур ИС"
Нижнекамский р-н | Нижнекамск г Менделеева улд. 17 кв. 7 | ЦЭ6807П(5) | 723108 | ИПУ | Милур 107S.22-Z-1L-DT | 221400010444869 | ООО "Милур ИС"
Нижнекамский р-н | Нижнекамск г Менделеева улд. 17 кв. 76 | СО-505(5) | 802436 | ИПУ | Милур 107S.22-Z-1L-DT | 221400010450526 | ООО "Милур ИС"
Нижнекамский р-н | Нижнекамск г Менделеева улд. 17 кв. 8 | СО-И4491М(5) | 93662 | ИПУ | Милур 107S.22-Z-1L-DT | 221400010452224 | ООО "Милур ИС"
Нижнекамский р-н | Нижнекамск г Менделеева улд. 17 кв. 85 | СО-Э4491М1-1 | 32760 | ИПУ | Милур 107S.22-Z-1L-DT | 221400010451946 | ООО "Милур ИС"
Нижнекамский р-н | Нижнекамск г Менделеева улд. 17 кв. 87 | ЦЭ6807П(5) | 45244 | ИПУ | Милур 107S.22-Z-1L-DT | 221400010445180 | ООО "Милур ИС"
Нижнекамский р-н | НИЖНЕКАМСК Г Менделеева улд. 1А кв. 42 | СЭО-1.15.402 | 5007239 | ИПУ | Милур 107S.22-Z-1L-DT | 221400010442912 | ООО "Милур ИС"
Нижнекамский р-н | НИЖНЕКАМСК Г Менделеева улд. 1А кв. 7 | 1ф |  | ИПУ | Милур 107S.22-Z-1L-DT | 221500010460202 | ООО "Милур ИС"
Нижнекамский р-н | НИЖНЕКАМСК Г Менделеева улд. 2 кв. 108 | СЭТ1 -1 -1- ТШ | 233753-30 | ИПУ | Милур 107S.22-Z-1L-DT | 221500010462493 | ООО "Милур ИС" | Милур IC UREG-Z/P | 221100200009044 | ООО "Милур ИС"
Заинский р-н | ЗАИНСК Г Нариманова улд. 15 кв. 16 | СО-505(5) | 882336 | ИПУ | Милур 107S.22-Z-1L-DT | 221500010431023 | ООО "Милур ИС" | Милур IC UREG-Z/P | 220000100007907 | ООО "Милур ИС"
Нижнекамский р-н | НИЖНЕКАМСК Г Менделеева улд. 2 кв. 118 | СО-ИБМ3(5) | 011442* | ИПУ | Милур 107S.22-Z-1L-DT | 221500010462141 | ООО "Милур ИС" | Милур IC UREG-Z/P | 221100200009038 | ООО "Милур ИС"
Заинский р-н | ЗАИНСК Г Нариманова улд. 15 кв. 19 | СО51ПК | 26272 | ИПУ | Милур 107S.22-Z-1L-DT | 221500010431141 | ООО "Милур ИС" | Милур IC UREG-Z/P | 220000100007907 | ООО "Милур ИС"
Заинский р-н | ЗАИНСК Г Нариманова улд. 15 кв. 21 | СО-Э4491М1-1 | 31654 | ИПУ | Милур 107S.22-Z-1L-DT | 221500010430854 | ООО "Милур ИС" | Милур IC UREG-Z/P | 220000100007907 | ООО "Милур ИС"
Нижнекамский р-н | НИЖНЕКАМСК Г Менделеева улд. 2 кв. 205 | лейне электро | 90895 | ИПУ | Милур 107S.22-Z-1L-DT | 221500010460219 | ООО "Милур ИС"
Нижнекамский р-н | НИЖНЕКАМСК Г Менделеева улд. 2 кв. 21 | Меркурий-201(5) | 18624909 | ИПУ | Милур 107S.22-Z-1L-DT | 221500010460211 | ООО "Милур ИС" | Милур IC UREG-Z/P | 221100200009033 | ООО "Милур ИС"
Заинский р-н | ЗАИНСК Г Нариманова улд. 15 кв. 39 | СО-И446М | 1404302 | ИПУ | Милур 107S.22-Z-1L-DT | 221400010502806 | ООО "Милур ИС" | Милур IC UREG-Z/P | 220000100008158 | ООО "Милур ИС"
Заинский р-н | ЗАИНСК Г Нариманова улд. 15 кв. 42 | ЦЭ-6807- Б | 64141937 | ИПУ | Милур 107S.22-Z-1L-DT | 221500010431020 | ООО "Милур ИС" | Милур IC UREG-Z/P | 220000100008158 | ООО "Милур ИС"
Заинский р-н | ЗАИНСК Г Нариманова улд. 15 кв. 44 | ЭНЕРГОМЕР | 2927734 | ИПУ | Милур 107S.22-Z-1L-DT | 221500010431017 | ООО "Милур ИС" | Милур IC UREG-Z/P | 220000100008158 | ООО "Милур ИС"
Нижнекамский р-н | НИЖНЕКАМСК Г Менделеева улд. 2 кв. 22 | СОИ449М | 116522 | ИПУ | Милур 107S.22-Z-1L-DT | 221500010462498 | ООО "Милур ИС" | Милур IC UREG-Z/P | 221100200009033 | ООО "Милур ИС"
Нижнекамский р-н | НИЖНЕКАМСК Г Менделеева улд. 2 кв. 25 | СОЭ-55 50т-112 | 811899 | ИПУ | Милур 107S.22-Z-1L-DT | 221500010462495 | ООО "Милур ИС" | Милур IC UREG-Z/P | 221100200009033 | ООО "Милур ИС"
Нижнекамский р-н | НИЖНЕКАМСК Г Менделеева улд. 2 кв. 51 | ЦЭ6807П(5) | 5723178 | ИПУ | Милур 107S.22-Z-1L-DT | 221500010462494 | ООО "Милур ИС" | Милур IC UREG-Z/P | 221100200010514 | ООО "Милур ИС"
Нижнекамский р-н | НИЖНЕКАМСК Г Менделеева улд. 2 кв. 52 | ЦЭ(ф) 68700В(5) | 71287100687 | ИПУ | Милур 107S.22-Z-1L-DT | 221400010444672 | ООО "Милур ИС" | Милур IC UREG-Z/P | 221100200010514 | ООО "Милур ИС"
Нижнекамский р-н | НИЖНЕКАМСК Г Менделеева улд. 2 кв. 60 | ЦЭ6807П(5) | 2905159 | ИПУ | Милур 107S.22-Z-1L-DT | 221500010462497 | ООО "Милур ИС" | Милур IC UREG-Z/P | 221100200010514 | ООО "Милур ИС"
Нижнекамский р-н | НИЖНЕКАМСК Г Менделеева улд. 2 кв. 62 | СКАТ-101м/1-3 шр1 | 42009082702992 | ИПУ | Милур 107S.22-Z-1L-DT | 221500010462150 | ООО "Милур ИС" | Милур IC UREG-Z/P | 221100200010542 | ООО "Милур ИС"
НИЖНЕКАМСКИЙ Р-Н | Нижнекамск г Менделеева улд. 26 кв. 147 | соэ-449 | 11726 | ИПУ | Милур 107S.22-Z-1L-DT | 221400010454397 | ООО "Милур ИС"
НИЖНЕКАМСКИЙ Р-Н | Нижнекамск г Менделеева улд. 26 кв. 20 | СО-ИБ2 | 11283 | ИПУ | Милур 107S.22-Z-1L-DT | 221500010429591 | ООО "Милур ИС"
НИЖНЕКАМСКИЙ Р-Н | Нижнекамск г Менделеева улд. 26 кв. 34 | СОЭ-55 50ш-т-112 | 2_801361 | ИПУ | Милур 107S.22-Z-1L-DT | 221400010450521 | ООО "Милур ИС"
НИЖНЕКАМСКИЙ Р-Н | Нижнекамск г Менделеева улд. 26 кв. 42 | ЦЭ6807П(5) | 712881000000000 | ИПУ | Милур 107S.22-Z-1L-DT | 221400010454114 | ООО "Милур ИС"
НИЖНЕКАМСКИЙ Р-Н | Нижнекамск г Менделеева улд. 26 кв. 57 | Меркурий200.-02 | 1429273 | ИПУ | Милур 107S.22-Z-1L-DT | 221400010454229 | ООО "Милур ИС"
НИЖНЕКАМСКИЙ Р-Н | Нижнекамск г Менделеева улд. 26 кв. 7 | СЭТ1-2К-1-Ш-02(5) | 73368 | ИПУ | Милур 107S.22-Z-1L-DT | 221400010454232 | ООО "Милур ИС"
НИЖНЕКАМСКИЙ Р-Н | Нижнекамск г Менделеева улд. 26 кв. 8 | СЭТ1-1(5) | 7358427 | ИПУ | Милур 107S.22-Z-1L-DT | 221400010454171 | ООО "Милур ИС"
Нижнекамский р-н | НИЖНЕКАМСК Г Менделеева улд. 2а кв. 141 | ЛейнеЭлектро-01.1МШ1(6) | 24234 | ИПУ | Милур 107S.22-Z-1L-DT | 221500010462480 | ООО "Милур ИС"
Нижнекамский р-н | НИЖНЕКАМСК Г Менделеева улд. 2а кв. 19 | СЭБ-2А.05.2.11(5) | 2000806 | ИПУ | Милур 107S.22-Z-1L-DT | 221500010462487 | ООО "Милур ИС"
Нижнекамский р-н | НИЖНЕКАМСК Г Менделеева улд. 2а кв. 23 | Меркурий200.-02 | 2030475 | ИПУ | Милур 107S.22-Z-1L-DT | 221500010462484 | ООО "Милур ИС"
Нижнекамский р-н | НИЖНЕКАМСК Г Менделеева улд. 2а кв. 248 | Лейнеэлектро | 61470 | ИПУ | Милур 107S.22-Z-1L-DT | 221500010462477 | ООО "Милур ИС"
Нижнекамский р-н | НИЖНЕКАМСК Г Менделеева улд. 2а кв. 5 | Меркурий200.-02 | 472164 | ИПУ | Милур 107S.22-Z-1L-DT | 221500010462475 | ООО "Милур ИС"
Нижнекамский р-н | НИЖНЕКАМСК Г Менделеева улд. 2а кв. 74 | БАРС 1М | 78808 | ИПУ | Милур 107S.22-Z-1L-DT | 221500010462485 | ООО "Милур ИС"
Нижнекамский р-н | НИЖНЕКАМСК Г Менделеева улд. 2а кв. 90 | СО-И4491М2-5 | 111830 | ИПУ | Милур 107S.22-Z-1L-DT | 221500010462476 | ООО "Милур ИС"
Нижнекамский р-н | Нижнекамск г Менделеева улд. 2Б кв. 18 | СОИ-50ЭМ(4) | 12065 | ИПУ | Милур 107S.22-Z-1L-DT | 221500010462478 | ООО "Милур ИС"
Нижнекамский р-н | Нижнекамск г Менделеева улд. 31 кв. 105 | 1ф |  | ИПУ | Милур 107S.22-Z-1L-DT | 221500010453143 | ООО "Милур ИС"
Нижнекамский р-н | Нижнекамск г Менделеева улд. 31 кв. 16 | ЛейнеЭлектро-01.1МШ1(6) | 8193 | ИПУ | Милур 107S.22-Z-1L-DT | 221400010452330 | ООО "Милур ИС"
Нижнекамский р-н | Нижнекамск г Менделеева улд. 31 кв. 51 | СОЭ -52 | 30774 | ИПУ | Милур 107S.22-Z-1L-DT | 221400010451678 | ООО "Милур ИС"
Нижнекамский р-н | Нижнекамск г Менделеева улд. 32 кв. 10 | СЭБ-2А.05.2.11(5) | 11001411 | ИПУ | Милур 107S.22-Z-1L-DT | 221400010445303 | ООО "Милур ИС"
Нижнекамский р-н | Нижнекамск г Менделеева улд. 32 кв. 11 | СЭО-1.15-402(5) | 11012451 | ИПУ | Милур 107S.22-Z-1L-DT | 221400010445275 | ООО "Милур ИС"
Нижнекамский р-н | НИЖНЕКАМСК Г Менделеева улд. 32 кв. 118 | лейне-электро | 8733 | ИПУ | Милур 107S.22-Z-1L-DT | 221400010450906 | ООО "Милур ИС" | Милур IC UREG-Z/P | 220000100007951 | ООО "Милур ИС"
Нижнекамский р-н | Нижнекамск г Менделеева улд. 32 кв. 119 | ЦЭ6807П(5) | 7100559329 | ИПУ | Милур 107S.22-Z-1L-DT | 221400010453670 | ООО "Милур ИС" | Милур IC UREG-Z/P | 220000100007951 | ООО "Милур ИС"
Нижнекамский р-н | Нижнекамск г Менделеева улд. 32 кв. 154 | СО-Э4491М1-1 | 133820 | ИПУ | Милур 107S.22-Z-1L-DT | 221400010453652 | ООО "Милур ИС" | Милур IC UREG-Z/P | 220000100007954 | ООО "Милур ИС"
Нижнекамский р-н | НИЖНЕКАМСК Г Менделеева улд. 32 кв. 156 | Лейнеэлектро | 11131 | ИПУ | Милур 107S.22-Z-1L-DT | 221400010450218 | ООО "Милур ИС" | Милур IC UREG-Z/P | 220000100007954 | ООО "Милур ИС"
Нижнекамский р-н | Нижнекамск г Менделеева улд. 32 кв. 158 | СО-ИЭ4491М2-5 | 14667 | ИПУ | Милур 107S.22-Z-1L-DT | 221500010460409 | ООО "Милур ИС" | Милур IC UREG-Z/P | 220000100007954 | ООО "Милур ИС"
Нижнекамский р-н | Нижнекамск г Менделеева улд. 32 кв. 159 | СО-ИЭ4491М2-5 | 14229 | ИПУ | Милур 107S.22-Z-1L-DT | 221400010444885 | ООО "Милур ИС" | Милур IC UREG-Z/P | 220000100007954 | ООО "Милур ИС"
Нижнекамский р-н | НИЖНЕКАМСК Г Менделеева улд. 32 кв. 171 | скат | 108029097 | ИПУ | Милур 107S.22-Z-1L-DT | 221400010450337 | ООО "Милур ИС"
Нижнекамский р-н | НИЖНЕКАМСК Г Менделеева улд. 32 кв. 189 | СОЭ-5/50-Т-112(5) | 63132 | ИПУ | Милур 107S.22-Z-1L-DT | 221400010450777 | ООО "Милур ИС"
Нижнекамский р-н | Нижнекамск г Менделеева улд. 32 кв. 213 | СЭО-1.15-402(5) | 11022082 | ИПУ | Милур 107S.22-Z-1L-DT | 221400010444280 | ООО "Милур ИС"
Нижнекамский р-н | Нижнекамск г Менделеева улд. 32 кв. 214 | СЭО-1.15-402(5) | 11022131 | ИПУ | Милур 107S.22-Z-1L-DT | 221400010444782 | ООО "Милур ИС"
Нижнекамский р-н | Нижнекамск г Менделеева улд. 32 кв. 228 | Меркурий200.-02 | 159169907 | ИПУ | Милур 107S.22-Z-1L-DT | 221400010444190 | ООО "Милур ИС"
Нижнекамский р-н | Нижнекамск г Менделеева улд. 32 кв. 230 | СЭО-1.15-402(5) | 11022103 | ИПУ | Милур 107S.22-Z-1L-DT | 221400010453610 | ООО "Милур ИС"
Нижнекамский р-н | Нижнекамск г Менделеева улд. 32 кв. 231 | СО-ИЭ4491М2-5 | 35107 | ИПУ | Милур 107S.22-Z-1L-DT | 221400010445274 | ООО "Милур ИС"
Нижнекамский р-н | Нижнекамск г Менделеева улд. 32 кв. 251 | СО-505(5) | 727691 | ИПУ | Милур 107S.22-Z-1L-DT | 221500010460416 | ООО "Милур ИС"
Нижнекамский р-н | НИЖНЕКАМСК Г Менделеева улд. 32 кв. 255 | СЕ-101 | 398803 | ИПУ | Милур 107S.22-Z-1L-DT | 221400010450520 | ООО "Милур ИС"
Нижнекамский р-н | Нижнекамск г Менделеева улд. 32 кв. 264 | ЦЭ6807П(5) | 726705017 | ИПУ | Милур 107S.22-Z-1L-DT | 221500010460415 | ООО "Милур ИС"
Нижнекамский р-н | НИЖНЕКАМСК Г Менделеева улд. 32 кв. 265 | 1ф |  | ИПУ | Милур 107S.22-Z-1L-DT | 221500010460209 | ООО "Милур ИС"
Нижнекамский р-н | Нижнекамск г Менделеева улд. 32 кв. 278 | СЕ 102(Т2-день. Т1-ночь) | 701170604293329 | ИПУ | Милур 107S.22-Z-1L-DT | 221500010460411 | ООО "Милур ИС"
Нижнекамский р-н | Нижнекамск г Менделеева улд. 32 кв. 279 | Меркурий200.-02 | 2/1545087 | ИПУ | Милур 107S.22-Z-1L-DT | 221500010460402 | ООО "Милур ИС"
Нижнекамский р-н | Нижнекамск г Менделеева улд. 32 кв. 28 | СО-Э4491М2-5 | 123226 | ИПУ | Милур 107S.22-Z-1L-DT | 221400010444742 | ООО "Милур ИС" | Милур IC UREG-Z/P | 220000100007938 | ООО "Милур ИС"
Нижнекамский р-н | НИЖНЕКАМСК Г Менделеева улд. 32 кв. 292 | 1ф |  | ИПУ | Милур 107S.22-Z-1L-DT | 221400010451646 | ООО "Милур ИС"
Нижнекамский р-н | Нижнекамск г Менделеева улд. 32 кв. 324 | СЭО-1.15-402(5) | 11012466 | ИПУ | Милур 107S.22-Z-1L-DT | 221500010460397 | ООО "Милур ИС"
Заинский р-н | ЗАИНСК Г Нариманова улд. 15 кв. 45 | ЭНЕРГОМЕР | 64144064 | ИПУ | Милур 107S.22-Z-1L-DT | 221500010430858 | ООО "Милур ИС" | Милур IC UREG-Z/P | 220000100008158 | ООО "Милур ИС"
Заинский р-н | ЗАИНСК Г Нариманова улд. 15 кв. 61 | ЦЭ6807ПК | 7129015049768 | ИПУ | Милур 107S.22-Z-1L-DT | 221500010431144 | ООО "Милур ИС" | Милур IC UREG-Z/P | 220000100008174 | ООО "Милур ИС"
Заинский р-н | ЗАИНСК Г Нариманова улд. 15 кв. 63 | СО-Э4491М-1 | 43997 | ИПУ | Милур 107S.22-Z-1L-DT | 221500010431139 | ООО "Милур ИС" | Милур IC UREG-Z/P | 220000100008174 | ООО "Милур ИС"
Заинский р-н | ЗАИНСК Г Нариманова улд. 15 кв. 64 | 1ф |  | ИПУ | Милур 107S.22-Z-1L-DT | 221400010444511 | ООО "Милур ИС" | Милур IC UREG-Z/P | 220000100008174 | ООО "Милур ИС"
Заинский р-н | ЗАИНСК Г Нариманова улд. 15 кв. 68 | СО-И4491М2-2 | 127289 | ИПУ | Милур 107S.22-Z-1L-DT | 221500010431142 | ООО "Милур ИС" | Милур IC UREG-Z/P | 220000100008174 | ООО "Милур ИС"
ЗАИНСКИЙ Р-Н | Заинск г Победы пр-ктд. 1/15 кв. 137 | Лейне Электро | 53135 | ИПУ |  |  |  | Милур IC UREG-Z/P | 220000100008157 | ООО "Милур ИС"
Заинский р-н | ЗАИНСК Г Нариманова улд. 15 кв. 70 | Нева 101 | 240909 | ИПУ | Милур 107S.22-Z-1L-DT | 221500010431143 | ООО "Милур ИС" | Милур IC UREG-Z/P | 220000100008174 | ООО "Милур ИС"
Нижнекамский р-н | НИЖНЕКАМСК Г Менделеева улд. 32 кв. 327 | 1ф | 210875 | ИПУ | Милур 107S.22-Z-1L-DT | 221400010451079 | ООО "Милур ИС" | Милур IC UREG-Z/P | 220000100007945 | ООО "Милур ИС"
Нижнекамский р-н | Нижнекамск г Менделеева улд. 32 кв. 34 | СО-Э-52(5) | 3718 | ИПУ | Милур 107S.22-Z-1L-DT | 221400010444746 | ООО "Милур ИС" | Милур IC UREG-Z/P | 220000100007938 | ООО "Милур ИС"
Нижнекамский р-н | Нижнекамск г Менделеева улд. 32 кв. 342 | сои | 71492 | ИПУ | Милур 107S.22-Z-1L-DT | 221500010460199 | ООО "Милур ИС"
Нижнекамский р-н | Нижнекамск г Менделеева улд. 32 кв. 344 | СОЭ -52 | 114072 | ИПУ | Милур 107S.22-Z-1L-DT | 221500010460403 | ООО "Милур ИС"
Нижнекамский р-н | Нижнекамск г Менделеева улд. 32 кв. 348 | ЕС2726(6-знач.) | 46475307 | ИПУ | Милур 107S.22-Z-1L-DT | 221500010460414 | ООО "Милур ИС"
Нижнекамский р-н | Нижнекамск г Менделеева улд. 32 кв. 360 | СО-Э4491М1-1 | 110633 | ИПУ | Милур 107S.22-Z-1L-DT | 221500010460401 | ООО "Милур ИС" | Милур IC UREG-Z/P | 220000100007945 | ООО "Милур ИС"
Нижнекамский р-н | Нижнекамск г Менделеева улд. 32 кв. 364 | СО-ИЭ4491М2-5 | 99954 | ИПУ | Милур 107S.22-Z-1L-DT | 221500010460400 | ООО "Милур ИС" | Милур IC UREG-Z/P | 220000100007945 | ООО "Милур ИС"
Нижнекамский р-н | НИЖНЕКАМСК Г Менделеева улд. 32 кв. 365 | Меркурий-201(5) | 1373788 | ИПУ | Милур 107S.22-Z-1L-DT | 221400010450514 | ООО "Милур ИС" | Милур IC UREG-Z/P | 220000100007941 | ООО "Милур ИС"
Нижнекамский р-н | Нижнекамск г Менделеева улд. 32 кв. 375 | СО-505(5) | 772638 | ИПУ | Милур 107S.22-Z-1L-DT | 221500010460398 | ООО "Милур ИС" | Милур IC UREG-Z/P | 220000100007945 | ООО "Милур ИС"
Нижнекамский р-н | НИЖНЕКАМСК Г Менделеева улд. 32 кв. 376 | СО-ЭМОС2/5(5) | 63764 | ИПУ | Милур 107S.22-Z-1L-DT | 221400010450506 | ООО "Милур ИС" | Милур IC UREG-Z/P | 220000100007941 | ООО "Милур ИС"
Нижнекамский р-н | Нижнекамск г Менделеева улд. 32 кв. 385 | СОЭ-52/50-11Ш(5) | 332909 | ИПУ | Милур 107S.22-Z-1L-DT | 221500010460413 | ООО "Милур ИС" | Милур IC UREG-Z/P | 220000100007945 | ООО "Милур ИС"
Нижнекамский р-н | НИЖНЕКАМСК Г Менделеева улд. 32 кв. 391 | 1ф |  | ИПУ | Милур 107S.22-Z-1L-DT | 221400010450229 | ООО "Милур ИС" | Милур IC UREG-Z/P | 220000100007941 | ООО "Милур ИС"
Нижнекамский р-н | НИЖНЕКАМСК Г Менделеева улд. 32 кв. 40 | СО-И4491М2-5 | 121178 | ИПУ | Милур 107S.22-Z-1L-DT | 221500010427900 | ООО "Милур ИС" | Милур IC UREG-Z/P | 220000100007938 | ООО "Милур ИС"
Нижнекамский р-н | НИЖНЕКАМСК Г Менделеева улд. 32 кв. 41 | СОЭ -52 | 141434 | ИПУ | Милур 107S.22-Z-1L-DT | 221400010450139 | ООО "Милур ИС" | Милур IC UREG-Z/P | 220000100007938 | ООО "Милур ИС"
Нижнекамский р-н | Нижнекамск г Менделеева улд. 32 кв. 42 | СО-505(5) | 749035 | ИПУ | Милур 107S.22-Z-1L-DT | 221400010444900 | ООО "Милур ИС" | Милур IC UREG-Z/P | 220000100007938 | ООО "Милур ИС"
Нижнекамский р-н | Нижнекамск г Менделеева улд. 32 кв. 54 | СО-Э-52(5) | 118722 | ИПУ | Милур 107S.22-Z-1L-DT | 221400010445331 | ООО "Милур ИС" | Милур IC UREG-Z/P | 220000100007938 | ООО "Милур ИС"
Нижнекамский р-н | Нижнекамск г Менделеева улд. 32 кв. 62 | СЭТ1 -1 -1- ТШ | 124443* | ИПУ | Милур 107S.22-Z-1L-DT | 221400010444243 | ООО "Милур ИС"
Заинский р-н | ЗАИНСК Г М.Никифорова улд. 71 кв. 10 | 1ф |  | ИПУ |  |  |  | Милур IC UREG-Z/P | 221100200010070 | ООО "Милур ИС"
Заинский р-н | ЗАИНСК Г Нариманова улд. 23 кв. 12 | СОЭ-52 | 109741 | ИПУ | Милур 107S.22-Z-1L-DT | 221400010444574 | ООО "Милур ИС"
Нижнекамский р-н | Нижнекамск г Менделеева улд. 32 кв. 64 | СЕ 102(Т2-день. Т1-ночь) | 714970503333 | ИПУ | Милур 107S.22-Z-1L-DT | 221400010444796 | ООО "Милур ИС"
Нижнекамский р-н | НИЖНЕКАМСК Г Менделеева улд. 32 кв. 82 | ЕС2726 | 3637208 | ИПУ | Милур 107S.22-Z-1L-DT | 221400010450470 | ООО "Милур ИС" | Милур IC UREG-Z/P | 220000100007938 | ООО "Милур ИС"
Нижнекамский р-н | Нижнекамск г Менделеева улд. 32 кв. 84 | ЦЭ6807П(5) | 712870400 | ИПУ | Милур 107S.22-Z-1L-DT | 221400010444304 | ООО "Милур ИС"
Нижнекамский р-н | Нижнекамск г Менделеева улд. 32 кв. 88 | СО-Э4491М1-1 | 114387 | ИПУ | Милур 107S.22-Z-1L-DT | 221400010445205 | ООО "Милур ИС"
Нижнекамский р-н | Нижнекамск г Менделеева улд. 32 кв. 9 | миртек-101 | 140000348370 | ИПУ | Милур 107S.22-Z-1L-DT | 221400010445204 | ООО "Милур ИС"
Нижнекамский р-н | Нижнекамск г Менделеева улд. 32 кв. 93 | МЕРКУРИЙ 201.7 | 1284435 | ИПУ | Милур 107S.22-Z-1L-DT | 221400010453572 | ООО "Милур ИС" | Милур IC UREG-Z/P | 220000100007951 | ООО "Милур ИС"
Нижнекамский р-н | НИЖНЕКАМСК Г Менделеева улд. 32 кв. 98 | СОИ-50ЭМ(4) | 45864 | ИПУ | Милур 107S.22-Z-1L-DT | 221500010460204 | ООО "Милур ИС" | Милур IC UREG-Z/P | 220000100007954 | ООО "Милур ИС"
Нижнекамский р-н | Нижнекамск г Менделеева улд. 32Б кв. 30 | СО-И4491М2-5 | 37252 | ИПУ | Милур 107S.22-Z-1L-DT | 221400010453041 | ООО "Милур ИС"
Нижнекамский р-н | Нижнекамск г Менделеева улд. 32б кв. 62 | СЭТ-1 | 242063-30 | ИПУ | Милур 107S.22-Z-1L-DT | 221400010450495 | ООО "Милур ИС"
Нижнекамский р-н | НИЖНЕКАМСК Г Менделеева улд. 33 кв. 75 | СО-505(5) | 652425 | ИПУ | Милур 107S.22-Z-1L-DT | 221400010451305 | ООО "Милур ИС"
Нижнекамский р-н | НИЖНЕКАМСК Г Менделеева улд. 34 кв. 5 | СЭО-1.15-402(5) | 2_5435 | ИПУ | Милур 107S.22-Z-1L-DT | 221400010450527 | ООО "Милур ИС"
Нижнекамский р-н | НИЖНЕКАМСК Г Менделеева улд. 34 кв. 51 | СОЭ-1115 | 3013166 | ИПУ | Милур 107S.22-Z-1L-DT | 221400010450452 | ООО "Милур ИС"
Нижнекамский р-н | НИЖНЕКАМСК Г Менделеева улд. 35 кв. 96 | СОЭ -52 | 509053 | ИПУ | Милур 107S.22-Z-1L-DT | 221500010421316 | ООО "Милур ИС"
Заинский р-н | ЗАИНСК Г Нефтяников пр-ктд. 38 кв. 22 | 1ф |  | ИПУ | Милур 107S.22-Z-1L-DT | 221400010504290 | ООО "Милур ИС"
Нижнекамский р-н | НИЖНЕКАМСК Г Менделеева улд. 36 кв. 26 | СО-ИЭ4491М2-5 | 53956 | ИПУ | Милур 107S.22-Z-1L-DT | 221400010450448 | ООО "Милур ИС"
Нижнекамский р-н | НИЖНЕКАМСК Г Менделеева улд. 36 кв. 45 | Меркурий-201(5) | 14546187 | ИПУ | Милур 107S.22-Z-1L-DT | 221400010451029 | ООО "Милур ИС"
Нижнекамский р-н | НИЖНЕКАМСК Г Менделеева улд. 36а кв. 57 | СО-ИЭ4491М2-5 | 95344 | ИПУ | Милур 107S.22-Z-1L-DT | 221400010450508 | ООО "Милур ИС"
Нижнекамский р-н | НИЖНЕКАМСК Г Менделеева улд. 39 кв. 40 | 1ф |  | ИПУ | Милур 107S.22-Z-1L-DT | 221400010452067 | ООО "Милур ИС"
Нижнекамский р-н | НИЖНЕКАМСК Г Менделеева улд. 39 кв. 5 | 5СМ4 | 24811 | ИПУ | Милур 107S.22-Z-1L-DT | 221400010452738 | ООО "Милур ИС"
Нижнекамский р-н | НИЖНЕКАМСК Г Менделеева улд. 39 кв. 6 | 5СМ4 | 24826 | ИПУ | Милур 107S.22-Z-1L-DT | 221500010421312 | ООО "Милур ИС"
Нижнекамский р-н | Нижнекамск г Менделеева улд. 4 кв. 111 | СО-ИЭ4491М2-5 | 108057 | ИПУ | Милур 107S.22-Z-1L-DT | 221500010462496 | ООО "Милур ИС"
Заинский р-н | ЗАИНСК Г Нефтяников пр-ктд. 38 кв. 32 | 1ф |  | ИПУ | Милур 107S.22-Z-1L-DT | 221400010444663 | ООО "Милур ИС"
Заинский р-н | ЗАИНСК Г Нефтяников пр-ктд. 38 кв. 47 | СО-ЭУ04Р | 29107 | ИПУ | Милур 107S.22-Z-1L-DT | 221400010504158 | ООО "Милур ИС"
ЗАИНСКИЙ Р-Н | ЗАИНСК Г Октябрьская улд. 1 кв. 16 | 1ф |  | ИПУ | Милур 107S.22-Z-1L-DT | 221500010461955 | ООО "Милур ИС" | Милур IC UREG-Z/P | 220000100007909 | ООО "Милур ИС"
ЗАИНСКИЙ Р-Н | ЗАИНСК Г Октябрьская улд. 1 кв. 28 | 1ф |  | ИПУ | Милур 107S.22-Z-1L-DT | 221500010461962 | ООО "Милур ИС" | Милур IC UREG-Z/P | 220000100007909 | ООО "Милур ИС"
ЗАИНСКИЙ Р-Н | Заинск г Октябрьская улд. 1 кв. 62 | 1ф |  | ИПУ | Милур 107S.22-Z-1L-DT | 221500010462383 | ООО "Милур ИС" | Милур IC UREG-Z/P | 220000100007922 | ООО "Милур ИС"
ЗАИНСКИЙ Р-Н | Заинск г Октябрьская улд. 1 кв. 8 | 1ф |  | ИПУ | Милур 107S.22-Z-1L-DT | 221400010444050 | ООО "Милур ИС"
ЗАИНСКИЙ Р-Н | Заинск г Октябрьская улд. 1 кв. 85 | 1ф |  | ИПУ | Милур 107S.22-Z-1L-DT | 221500010462391 | ООО "Милур ИС" | Милур IC UREG-Z/P | 220000100007922 | ООО "Милур ИС"
Заинский р-н | Заинск г Октябрьская улд. 11 кв. 118 | СО-И4491М2-5 | 121123 | ИПУ | Милур 107S.22-Z-1L-DT | 221500010462395 | ООО "Милур ИС"
ЗАИНСКИЙ Р-Н | Заинск г Октябрьская улд. 11 кв. 15 | СЕ 101R5 145М | 007789022039546. | ИПУ | Милур 107S.22-Z-1L-DT | 221500010462399 | ООО "Милур ИС"
ЗАИНСКИЙ Р-Н | Заинск г Октябрьская улд. 11 кв. 28 | 1ф |  | ИПУ | Милур 107S.22-Z-1L-DT | 221500010462397 | ООО "Милур ИС"
ЗАИНСКИЙ Р-Н | Заинск г Октябрьская улд. 11 кв. 29 | ЦЭ6807ПК | 61016955 | ИПУ | Милур 107S.22-Z-1L-DT | 221500010462379 | ООО "Милур ИС"
ЗАИНСКИЙ Р-Н | Заинск г Октябрьская улд. 11 кв. 91 | 1ф |  | ИПУ | Милур 107S.22-Z-1L-DT | 221500010462402 | ООО "Милур ИС"
ЗАИНСКИЙ Р-Н | ЗАИНСК Г Октябрьская улд. 1а кв. 41 | 1ф |  | ИПУ | Милур 107S.22-Z-1L-DT | 221500010461957 | ООО "Милур ИС" | Милур IC UREG-Z/P | 220000100007908 | ООО "Милур ИС"
ЗАИНСКИЙ Р-Н | ЗАИНСК Г Октябрьская улд. 1а кв. 58 | 1ф |  | ИПУ | Милур 107S.22-Z-1L-DT | 221500010461951 | ООО "Милур ИС" | Милур IC UREG-Z/P | 220000100007908 | ООО "Милур ИС"
ЗАИНСКИЙ Р-Н | ЗАИНСК Г Октябрьская улд. 1а кв. 73 | 1ф |  | ИПУ | Милур 107S.22-Z-1L-DT | 221500010461949 | ООО "Милур ИС" | Милур IC UREG-Z/P | 220000100007910 | ООО "Милур ИС"
ЗАИНСКИЙ Р-Н | ЗАИНСК Г Октябрьская улд. 1а кв. 82 | 1ф |  | ИПУ | Милур 107S.22-Z-1L-DT | 221500010462398 | ООО "Милур ИС" | Милур IC UREG-Z/P | 220000100007910 | ООО "Милур ИС"
Нижнекамский р-н | Нижнекамск г Менделеева улд. 4 кв. 127 | СО-ИЭ4491М2 | 77414 | ИПУ | Милур 107S.22-Z-1L-DT | 221500010462142 | ООО "Милур ИС"
Нижнекамский р-н | НИЖНЕКАМСК Г Менделеева улд. 4 кв. 25 | 1ф | 751367 | ИПУ | Милур 107S.22-Z-1L-DT | 221500010460213 | ООО "Милур ИС"
Нижнекамский р-н | Нижнекамск г Менделеева улд. 4 кв. 31 | нет инфо |  | ИПУ | Милур 107S.22-Z-1L-DT | 221500010462491 | ООО "Милур ИС"
Нижнекамский р-н | Нижнекамск г Менделеева улд. 4 кв. 38 | Меркурий-201 | 16117795 | ИПУ | Милур 107S.22-Z-1L-DT | 221500010462490 | ООО "Милур ИС"
Нижнекамский р-н | Нижнекамск г Менделеева улд. 4 кв. 59 | Меркурий-201(5) | 01357735-07 | ИПУ | Милур 107S.22-Z-1L-DT | 221500010462489 | ООО "Милур ИС"
Нижнекамский р-н | Нижнекамск г Менделеева улд. 4 кв. 64 | ЦЭ6807П(5) | 60050116 | ИПУ | Милур 107S.22-Z-1L-DT | 221500010462143 | ООО "Милур ИС"
Нижнекамский р-н | Нижнекамск г Менделеева улд. 4 кв. 7 | СО-ИЭ4491М2-5 | 21610 | ИПУ | Милур 107S.22-Z-1L-DT | 221500010462488 | ООО "Милур ИС"
Нижнекамский р-н | НИЖНЕКАМСК Г Менделеева улд. 4 кв. 99 | СО-И449М-2(5) | 103794 | ИПУ | Милур 107S.22-Z-1L-DT | 221500010460214 | ООО "Милур ИС"
Нижнекамский р-н | Нижнекамск г Менделеева улд. 41 кв. 110 | СОЭ-52 | 272614 | ИПУ | Милур 107S.22-Z-1L-DT | 221500010460207 | ООО "Милур ИС"
Нижнекамский р-н | Нижнекамск г Менделеева улд. 41 кв. 160 | Меркурий-201(5) | 1375294 | ИПУ | Милур 107S.22-Z-1L-DT | 221400010503619 | ООО "Милур ИС"
Нижнекамский р-н | Нижнекамск г Менделеева улд. 41 кв. 178А | Меркурий-201(5) | 1511615 | ИПУ | Милур 107S.22-Z-1L-DT | 221400010503954 | ООО "Милур ИС"
Нижнекамский р-н | Нижнекамск г Менделеева улд. 41 кв. 186 | соэ-52 | 311078 | ИПУ | Милур 107S.22-Z-1L-DT | 221500010460198 | ООО "Милур ИС"
Нижнекамский р-н | НИЖНЕКАМСК Г Менделеева улд. 41 кв. 205 | СО-ИБМ3(5) | 25654 | ИПУ | Милур 107S.22-Z-1L-DT | 221400010451114 | ООО "Милур ИС"
Нижнекамский р-н | Нижнекамск г Менделеева улд. 41 кв. 21 | Меркурий200.-02 | 1917359 | ИПУ | Милур 107S.22-Z-1L-DT | 221400010503969 | ООО "Милур ИС"
Нижнекамский р-н | НИЖНЕКАМСК Г Менделеева улд. 41 кв. 221 | СО-505(5) | 652748 | ИПУ | Милур 107S.22-Z-1L-DT | 221400010452207 | ООО "Милур ИС"
Нижнекамский р-н | Нижнекамск г Менделеева улд. 41 кв. 226 | Меркурий-201(5) | 1357045 | ИПУ | Милур 107S.22-Z-1L-DT | 221400010503525 | ООО "Милур ИС"
Нижнекамский р-н | НИЖНЕКАМСК Г Менделеева улд. 41 кв. 227 | 1ф |  | ИПУ | Милур 107S.22-Z-1L-DT | 221500010460206 | ООО "Милур ИС"
Нижнекамский р-н | НИЖНЕКАМСК Г Менделеева улд. 41 кв. 231 | Меркурий-201(5) | 130618307 | ИПУ | Милур 107S.22-Z-1L-DT | 221400010451455 | ООО "Милур ИС"
Нижнекамский р-н | НИЖНЕКАМСК Г Менделеева улд. 41 кв. 252 | СО 555 | 38463707 | ИПУ | Милур 107S.22-Z-1L-DT | 221500010460201 | ООО "Милур ИС"
Нижнекамский р-н | Нижнекамск г Менделеева улд. 41 кв. 30 | СО-ИЭ4491М2-5 | 96809 | ИПУ | Милур 107S.22-Z-1L-DT | 221400010504356 | ООО "Милур ИС"
Нижнекамский р-н | НИЖНЕКАМСК Г Менделеева улд. 41 кв. 316 | СЕ 101S6 145 М(5) | 7789020020163 | ИПУ | Милур 107S.22-Z-1L-DT | 221400010453552 | ООО "Милур ИС"
Нижнекамский р-н | НИЖНЕКАМСК Г Менделеева улд. 41 кв. 47 | СОЭУ04Р(5) | 5Д110624 | ИПУ | Милур 107S.22-Z-1L-DT | 221400010453244 | ООО "Милур ИС"
Нижнекамский р-н | НИЖНЕКАМСК Г Менделеева улд. 41 кв. 49 | СОЭ-5/50(5) | 191414 | ИПУ | Милур 107S.22-Z-1L-DT | 221400010453724 | ООО "Милур ИС"
Нижнекамский р-н | Нижнекамск г Менделеева улд. 41 кв. 60 | СЕ 101S6 145 М(5) | 603470203086988 | ИПУ | Милур 107S.22-Z-1L-DT | 221400010503962 | ООО "Милур ИС"
Нижнекамский р-н | Нижнекамск г Менделеева улд. 41 кв. 73А | ЛейнеЭлектро-01.1МШ1(6) | 22584 | ИПУ | Милур 107S.22-Z-1L-DT | 221400010504797 | ООО "Милур ИС"
Нижнекамский р-н | Нижнекамск г Менделеева улд. 41 кв. 97 | ЦЭ6807П(5) | 7040027703 | ИПУ | Милур 107S.22-Z-1L-DT | 221400010504263 | ООО "Милур ИС"
Нижнекамский р-н | НИЖНЕКАМСК Г Менделеева улд. 41 кв. 99 | СОЭ-5/50(5) | 2_183376 | ИПУ | Милур 107S.22-Z-1L-DT | 221400010453748 | ООО "Милур ИС"
Нижнекамский р-н | НИЖНЕКАМСК Г Менделеева улд. 47 кв. 10 | СО-ИБМ3(5) | 26312 | ИПУ | Милур 107S.22-Z-1L-DT | 221400010450432 | ООО "Милур ИС"
Нижнекамский р-н | НИЖНЕКАМСК Г Менделеева улд. 47 кв. 46 | СО-ИБМ3(5) | 12582 | ИПУ | Милур 107S.22-Z-1L-DT | 221400010450556 | ООО "Милур ИС"
Нижнекамский р-н | НИЖНЕКАМСК Г Менделеева улд. 47 кв. 67 | СО-ИБМ3(5) | 21898 | ИПУ | Милур 107S.22-Z-1L-DT | 221400010452852 | ООО "Милур ИС"
Нижнекамский р-н | НИЖНЕКАМСК Г Менделеева улд. 47 кв. 7 | СОИ4491М2-5 | 7187020 | ИПУ | Милур 107S.22-Z-1L-DT | 221400010450476 | ООО "Милур ИС"
Нижнекамский р-н | НИЖНЕКАМСК Г Менделеева улд. 55 кв. 80 | СО-ИЭ4491М2-5 | 113875 | ИПУ | Милур 107S.22-Z-1L-DT | 221400010450462 | ООО "Милур ИС"
Нижнекамский р-н | Нижнекамск г Менделеева улд. 6 кв. 33 | СО-И4491М2-5 | 117094 | ИПУ | Милур 107S.22-Z-1L-DT | 221500010462492 | ООО "Милур ИС"
Нижнекамский р-н | НИЖНЕКАМСК Г Менделеева улд. 7 кв. 122 | нет инфо | нет инфо | ИПУ | Милур 107S.22-Z-1L-DT | 221400010443309 | ООО "Милур ИС"
Нижнекамский р-н | НИЖНЕКАМСК Г Менделеева улд. 7 кв. 146 | Меркурий200.-02 | 2_752786 | ИПУ | Милур 107S.22-Z-1L-DT | 221400010443058 | ООО "Милур ИС"
Нижнекамский р-н | НИЖНЕКАМСК Г Менделеева улд. 7 кв. 171 | СО-ИБМ3(5) | 54285 | ИПУ | Милур 107S.22-Z-1L-DT | 221500010462158 | ООО "Милур ИС"
Нижнекамский р-н | НИЖНЕКАМСК Г Менделеева улд. 7 кв. 173 | Лейне-электро-011мш1(6) | 19219 | ИПУ | Милур 107S.22-Z-1L-DT | 221500010421304 | ООО "Милур ИС"
Нижнекамский р-н | НИЖНЕКАМСК Г Менделеева улд. 7 кв. 51 | Меркурий-201(5) | 17731391 | ИПУ | Милур 107S.22-Z-1L-DT | 221400010443743 | ООО "Милур ИС"
Нижнекамский р-н | НИЖНЕКАМСК Г Менделеева улд. 7 кв. 74 | СОЭ -52 | 231379 | ИПУ | Милур 107S.22-Z-1L-DT | 221400010443087 | ООО "Милур ИС"
Нижнекамский р-н | НИЖНЕКАМСК Г Менделеева улд. 7 кв. 77 | СОЛО | 16168009 | ИПУ | Милур 107S.22-Z-1L-DT | 221400010443336 | ООО "Милур ИС"
Нижнекамский р-н | Нижнекамск г Менделеева улд. 8 кв. 44 | ЦЭ6807П(5) | 9103164 | ИПУ | Милур 107S.22-Z-1L-DT | 221400010450959 | ООО "Милур ИС"
Нижнекамский р-н | Нижнекамск г Менделеева улд. 8 кв. 57 | ЦЭ6807БК/5(5) | 49028458 | ИПУ | Милур 107S.22-Z-1L-DT | 221400010450994 | ООО "Милур ИС"
Нижнекамский р-н | Нижнекамск г Мира пр-кт д. 105кв. 89 | МЕРКУРИЙ 200.04 | 11835454 | ИПУ | Миртек-12-РУ-D1-A1R1-230-5-60A-ST-G/5-P2-HKLMOQ2V3-D (BA GSM) | 3220145919986 | ООО «МИРТЕК»
Нижнекамский р-н | Нижнекамск г Мира пр-кт д. 107кв. 100 | МЕРКУРИЙ200.-02 | 12764339 | ИПУ | Миртек-12-РУ-D1-A1R1-230-5-60A-ST-G/5-P2-HKLMOQ2V3-D (BA GSM) | 3220145920796 | ООО «МИРТЕК»
Нижнекамский р-н | Нижнекамск г МИРА ПР-КТ д. 107кв. 133 | МЕРКУРИЙ200.-02 | 12778733 | ИПУ | Миртек-12-РУ-D1-A1R1-230-5-60A-ST-G/5-P2-HKLMOQ2V3-D (BA GSM) | 0220 145 943 884 | ООО «МИРТЕК»
Нижнекамский р-н | Нижнекамск г Мира пр-кт д. 107кв. 148 | МЕРКУРИЙ 200.04 | 12542012 | ИПУ | Миртек-12-РУ-D1-A1R1-230-5-60A-ST-G/5-P2-HKLMOQ2V3-D (BA GSM) | 3220145913844 | ООО «МИРТЕК»
Нижнекамский р-н | Нижнекамск г Мира пр-кт д. 107кв. 168 | МЕРКУРИЙ 200.04 | 11845986 | ИПУ | Миртек-12-РУ-D1-A1R1-230-5-60A-ST-G/5-P2-HKLMOQ2V3-D (BA GSM) | 3220145908529 | ООО «МИРТЕК»
Нижнекамский р-н | НИЖНЕКАМСК Г Мира пр-кт д. 10кв. 128 | СЕ-101 | 7791070006342 | ИПУ | Миртек-12-РУ-D1-A1R1-230-5-60A-ST-G/5-P2-HKLMOQ2V3-D (BA GSM) | 3220145907492 | ООО «МИРТЕК»
Нижнекамский р-н | НИЖНЕКАМСК Г Мира пр-кт д. 10кв. 195 | СОЭ-52 |  | ИПУ | Миртек-12-РУ-D1-A1R1-230-5-60A-ST-G/5-P2-HKLMOQ2V3-D (BA GSM) | 3220145913221 | ООО «МИРТЕК»
Нижнекамский р-н | Нижнекамск г МИРА ПР-КТ д. 20кв. 14 | ЦЭ6807БК/5(5) | 5555 | ИПУ | Миртек-12-РУ-D1-A1R1-230-5-60A-ST-G/5-P2-HKLMOQ2V3-D (BA GSM) | 3220145907628 | ООО «МИРТЕК»
Нижнекамский р-н | Нижнекамск г МИРА ПР-КТ д. 22кв. 21 | ЭЛЕКТРО-01 | 71774 | ИПУ | Миртек-12-РУ-D1-A1R1-230-5-60A-ST-G/5-P2-HKLMOQ2V3-D (BA GSM) | 3220145907210 | ООО «МИРТЕК»
МЕНЗЕЛИНСКИЙ Р-Н | КОНОВАЛОВКА С Молодежная улд. 3 кв. 1 | барс | 48318 | ИПУ | Милур 107S.22-Z-1L-DT | 221500010462190 | ООО "Милур ИС"
Нижнекамский р-н | Нижнекамск г МИРА ПР-КТ д. 23кв. 174 | СО-ИЭ4491М2-5 | 96621 | ИПУ | Миртек-12-РУ-D1-A1R1-230-5-60A-ST-G/5-P2-HKLMOQ2V3-D (BA GSM) | 3220145914491 | ООО «МИРТЕК»
Нижнекамский р-н | Нижнекамск г Мира пр-кт д. 23кв. 67 | СЭО 1.15-402(5) | 11020935 | ИПУ | Миртек-12-РУ-D1-A1R1-230-5-60A-ST-G/5-P2-HKLMOQ2V3-D (BA GSM) | 3220145907222 | ООО «МИРТЕК»
Нижнекамский р-н | Нижнекамск г МИРА ПР-КТ д. 23кв. 97 | СОЭ-5/50-Т-112(5) | 481497/2 | ИПУ | Миртек-12-РУ-D1-A1R1-230-5-60A-ST-G/5-P2-HKLMOQ2V3-D (BA GSM) | 0220 145 940 057 | ООО «МИРТЕК»
Нижнекамский р-н | НИЖНЕКАМСК Г Мира пр-кт д. 28кв. 98 | СОЭИ 4491М2-5 | 92986 | ИПУ | Миртек-12-РУ-D1-A1R1-230-5-60A-ST-G/5-P2-HKLMOQ2V3-D (BA GSM) | 3220145913535 | ООО «МИРТЕК»
Нижнекамский р-н | Нижнекамск г МИРА ПР-КТ д. 30кв. 1 | ЦЭ6807 | 1005816996 | ИПУ | Миртек-12-РУ-D1-A1R1-230-5-60A-ST-G/5-P2-HKLMOQ2V3-D (BA GSM) | 3220145913682 | ООО «МИРТЕК»
Нижнекамский р-н | Нижнекамск г МИРА ПР-КТ д. 30кв. 94 | СЭТ-1-1ТШ | 238638 | ИПУ | Миртек-12-РУ-D1-A1R1-230-5-60A-ST-G/5-P2-HKLMOQ2V3-D (BA GSM) | 3220145913213 | ООО «МИРТЕК»
Нижнекамский р-н | НИЖНЕКАМСК Г Мира пр-кт д. 37кв. ОДПУ | Меркурий-230 ART-03 PQRSIDN 3*(5-7,5) / 220/380 | 11118339 | ОДПУ | FOBOS-3 | 9482121
Нижнекамский р-н | НИЖНЕКАМСК Г Мира пр-кт д. 37кв. ОДПУ | Меркурий-230 ART-03 PQRSIDN 3*(5-7,5) / 220/380 | 11118370 | ОДПУ | FOBOS-3 | 9482446
Нижнекамский р-н | Нижнекамск г Мира пр-кт д. 38кв. 118 | 1ф |  | ИПУ | Миртек-12-РУ-D1-A1R1-230-5-60A-ST-G/5-P2-HKLMOQ2V3-D (BA GSM) | 3220145906773 | ООО «МИРТЕК»
Нижнекамский р-н | Нижнекамск г МИРА ПР-КТ д. 38кв. 158 | меркурий 201 | 33747251 | ИПУ | Миртек-12-РУ-D1-A1R1-230-5-60A-ST-G/5-P2-HKLMOQ2V3-D (BA GSM) | 0220 145 943 900 | ООО «МИРТЕК»
НИЖНЕКАМСКИЙ Р-Н | НИЖНЕКАМСК Г Мира пр-кт д. 38кв. 201 | МЕРКУРИЙ 200 | 227871108 | ИПУ | Миртек-12-РУ-D1-A1R1-230-5-60A-ST-G/5-P2-HKLMOQ2V3-D (BA GSM) | 3220145913800 | ООО «МИРТЕК»
Нижнекамский р-н | НИЖНЕКАМСК Г Мира пр-кт д. 40кв. 3 | ЦЭ6807БК/5(5) | 4203875 | ИПУ | Миртек-12-РУ-D1-A1R1-230-5-60A-ST-G/5-P2-HKLMOQ2V3-D (BA GSM) | 3220145913281 | ООО «МИРТЕК»
Нижнекамский р-н | Нижнекамск г МИРА ПР-КТ д. 43кв. 128 | СОЭ-55 50т-112 | 482336 | ИПУ | Миртек-12-РУ-D1-A1R1-230-5-60A-ST-G/5-P2-HKLMOQ2V3-D (BA GSM) | 3220145907530 | ООО «МИРТЕК»
НИЖНЕКАМСКИЙ Р-Н | НИЖНЕКАМСК Г Мира пр-кт д. 43кв. 257 | СОЭ | 297119 | ИПУ | Миртек-12-РУ-D1-A1R1-230-5-60A-ST-G/5-P2-HKLMOQ2V3-D (BA GSM) | 3220145913766 | ООО «МИРТЕК»
Нижнекамский р-н | Нижнекамск г МИРА ПР-КТ д. 43кв. 63 | меркурий201.5 | 1510251 | ИПУ | Миртек-12-РУ-D1-A1R1-230-5-60A-ST-G/5-P2-HKLMOQ2V3-D (BA GSM) | 3220145913106 | ООО «МИРТЕК»
Нижнекамский р-н | Нижнекамск г МИРА ПР-КТ д. 43кв. 98 | Меркурий 200 | 2142471 | ИПУ | Миртек-12-РУ-D1-A1R1-230-5-60A-ST-G/5-P2-HKLMOQ2V3-D (BA GSM) | 3220145907446 | ООО «МИРТЕК»
Нижнекамский р-н | Нижнекамск г МИРА ПР-КТ д. 44кв. ОДПУ | Меркурий-234 ART-03 P | 26025276 | ОДПУ | FOBOS-3 | 9466149
Нижнекамский р-н | Нижнекамск г МИРА ПР-КТ д. 48кв. 57 | Меркурий 200 | 1948610 | ИПУ | Миртек-12-РУ-D1-A1R1-230-5-60A-ST-G/5-P2-HKLMOQ2V3-D (BA GSM) | 3220145914233 | ООО «МИРТЕК»
Нижнекамский р-н | Нижнекамск г МИРА ПР-КТ д. 48кв. 84 | лейно-электро-01.1Мш | 76485 | ИПУ | Миртек-12-РУ-D1-A1R1-230-5-60A-ST-G/5-P2-HKLMOQ2V3-D (BA GSM) | 3220145913875 | ООО «МИРТЕК»
Нижнекамский р-н | НИЖНЕКАМСК Г Мира пр-кт д. 50кв. 34 | СО-ИБ(5) | 10041 | ИПУ | Миртек-12-РУ-D1-A1R1-230-5-60A-ST-G/5-P2-HKLMOQ2V3-D (BA GSM) | 3220145907916 | ООО «МИРТЕК»
Нижнекамский р-н | Нижнекамск г Мира пр-кт д. 52кв. 153 | со-44491 | 016-760 | ИПУ | Миртек-12-РУ-D1-A1R1-230-5-60A-ST-G/5-P2-HKLMOQ2V3-D (BA GSM) | 3220145908174 | ООО «МИРТЕК»
Нижнекамский р-н | Нижнекамск г Мира пр-кт д. 52кв. 185 | Барс-1.113(6-знач.) | 24238 | ИПУ | Миртек-12-РУ-D1-A1R1-230-5-60A-ST-G/5-P2-HKLMOQ2V3-D (BA GSM) | 3220145908107 | ООО «МИРТЕК»
Нижнекамский р-н | Нижнекамск г МИРА ПР-КТ д. 52кв. 191 | лейно-электро 011 МШ | 44134 | ИПУ | Миртек-12-РУ-D1-A1R1-230-5-60A-ST-G/5-P2-HKLMOQ2V3-D (BA GSM) | 3220145907652 | ООО «МИРТЕК»
Нижнекамский р-н | Нижнекамск г МИРА ПР-КТ д. 52кв. 223 | СОЭ-5 | 296763 | ИПУ | Миртек-12-РУ-D1-A1R1-230-5-60A-ST-G/5-P2-HKLMOQ2V3-D (BA GSM) | 3220145913147 | ООО «МИРТЕК»
Нижнекамский р-н | НИЖНЕКАМСК Г Мира пр-кт д. 52кв. 231 | меркурий | 107760 | ИПУ | Миртек-12-РУ-D1-A1R1-230-5-60A-ST-G/5-P2-HKLMOQ2V3-D (BA GSM) | 3220145906939 | ООО «МИРТЕК»
Нижнекамский р-н | Нижнекамск г МИРА ПР-КТ д. 52кв. 44 | Меркурий200.-02 | нет | ИПУ | Миртек-12-РУ-D1-A1R1-230-5-60A-ST-G/5-P2-HKLMOQ2V3-D (BA GSM) | 3220145913132 | ООО «МИРТЕК»
Нижнекамский р-н | Нижнекамск г МИРА ПР-КТ д. 57кв. 64 | Меркурий 2002 | 4808488 | ИПУ | Миртек-12-РУ-D1-A1R1-230-5-60A-ST-G/5-P2-HKLMOQ2V3-D (BA GSM) | 3220145908677 | ООО «МИРТЕК»
НИЖНЕКАМСКИЙ Р-Н | НИЖНЕКАМСК Г Мира пр-кт д. 61кв. ОДПУ | Меркурий-230 ART-03 PQRSIDN 3*(5-7,5) / 220/380 | 11118333 | ОДПУ | FOBOS-3 | 8895818
Нижнекамский р-н | Нижнекамск г МИРА ПР-КТ д. 64кв. 101 | СО-51-ПК/5 | 29341 | ИПУ | Миртек-12-РУ-D1-A1R1-230-5-60A-ST-G/5-P2-HKLMOQ2V3-D (BA GSM) | 3220145914402 | ООО «МИРТЕК»
Нижнекамский р-н | Нижнекамск г МИРА ПР-КТ д. 64кв. 121 | Меркурий-200-02 | 4513338 | ИПУ | Миртек-12-РУ-D1-A1R1-230-5-60A-ST-G/5-P2-HKLMOQ2V3-D (BA GSM) | 3220145914128 | ООО «МИРТЕК»
Нижнекамский р-н | Нижнекамск г Мира пр-кт д. 64кв. 37 | СОЭ-5/50(5) | 296736 | ИПУ | Миртек-12-РУ-D1-A1R1-230-5-60A-ST-G/5-P2-HKLMOQ2V3-D (BA GSM) | 3220145915198 | ООО «МИРТЕК»
НИЖНЕКАМСКИЙ Р-Н | НИЖНЕКАМСК Г Мира пр-кт д. 64кв. 86 | Барс-1.211(6-знач.) | 61045008 | ИПУ | Миртек-12-РУ-D1-A1R1-230-5-60A-ST-G/5-P2-HKLMOQ2V3-D (BA GSM) | 3220145913616 | ООО «МИРТЕК»
Нижнекамский р-н | НИЖНЕКАМСК Г Мира пр-кт д. 66/2кв. ОДПУ | Меркурий-230 ART-03 PQRSIDN 3*(5-7,5) / 220/380 | 11102071 | ОДПУ | FOBOS-3 | 9482332
Нижнекамский р-н | НИЖНЕКАМСК Г Мира пр-кт д. 6кв. 36 | СОЭ-52 | 45793 | ИПУ | Миртек-12-РУ-D1-A1R1-230-5-60A-ST-G/5-P2-HKLMOQ2V3-D (BA GSM) | 3220145913352 | ООО «МИРТЕК»
Нижнекамский р-н | НИЖНЕКАМСК Г Мира пр-кт д. 6кв. 7 | СОЭ-52 | 33539 | ИПУ | Миртек-12-РУ-D1-A1R1-230-5-60A-ST-G/5-P2-HKLMOQ2V3-D (BA GSM) | 3220145907984 | ООО «МИРТЕК»
Нижнекамский р-н | Нижнекамск г Мира пр-кт д. 70кв. 133 | Меркурий 200.05 | 83147 | ИПУ | Миртек-12-РУ-D1-A1R1-230-5-60A-ST-G/5-P2-HKLMOQ2V3-D (BA GSM) | 3220145908094 | ООО «МИРТЕК»
Нижнекамский р-н | Нижнекамск г Мира пр-кт д. 72кв. 15 | МЕРКУРИЙ 200.04 | 9666156 | ИПУ | Миртек-12-РУ-D1-A1R1-230-5-60A-ST-G/5-P2-HKLMOQ2V3-D (BA GSM) | 3220145908566 | ООО «МИРТЕК»
ЗАИНСКИЙ Р-Н | ЗАИНСК Г Октябрьская улд. 1а кв. 86 | 1ф |  | ИПУ | Милур 107S.22-Z-1L-DT | 221500010461961 | ООО "Милур ИС" | Милур IC UREG-Z/P | 220000100007910 | ООО "Милур ИС"
Нижнекамский р-н | Нижнекамск г Мира пр-кт д. 72кв. 71 | Меркурий 200.05 | К-7780745-Э | ИПУ | Миртек-12-РУ-D1-A1R1-230-5-60A-ST-G/5-P2-HKLMOQ2V3-D (BA GSM) | 3220145906982 | ООО «МИРТЕК»
Нижнекамский р-н | НИЖНЕКАМСК Г Мира пр-кт д. 73кв. 12 | СОЭ-5/50(5) | 296452 | ИПУ | Миртек-12-РУ-D1-A1R1-230-5-60A-ST-G/5-P2-HKLMOQ2V3-D (BA GSM) | 3220145913775 | ООО «МИРТЕК»
Нижнекамский р-н | НИЖНЕКАМСК Г Мира пр-кт д. 73кв. 45 | ЦЭ6807-1П(5) | 66010978 | ИПУ | Миртек-12-РУ-D1-A1R1-230-5-60A-ST-G/5-P2-HKLMOQ2V3-D (BA GSM) | 3220145907953 | ООО «МИРТЕК»
Нижнекамский р-н | Нижнекамск г Мира пр-кт д. 76кв. 62 | МЕРКУРИЙ 200.04 | 9145376 | ИПУ | Миртек-12-РУ-D1-A1R1-230-5-60A-ST-G/5-P2-HKLMOQ2V3-D (BA GSM) | 3220145907170 | ООО «МИРТЕК»
Нижнекамский р-н | Нижнекамск г МИРА ПР-КТ д. 77кв. 10 | Меркурий 200 | 2149225 | ИПУ | Миртек-12-РУ-D1-A1R1-230-5-60A-ST-G/5-P2-HKLMOQ2V3-D (BA GSM) | 3220145913557 | ООО «МИРТЕК»
Нижнекамский р-н | Нижнекамск г МИРА ПР-КТ д. 77кв. 36 | СОИ-50ЭМ(4) | 10987 | ИПУ | Миртек-12-РУ-D1-A1R1-230-5-60A-ST-G/5-P2-HKLMOQ2V3-D (BA GSM) | 3220145908214 | ООО «МИРТЕК»
Нижнекамский р-н | Нижнекамск г МИРА ПР-КТ д. 8кв. 11 | СО-И4491М2-5 | 45634 | ИПУ | Миртек-12-РУ-D1-A1R1-230-5-60A-ST-G/5-P2-HKLMOQ2V3-D (BA GSM) | 3220145914291 | ООО «МИРТЕК»
Нижнекамский р-н | Нижнекамск г МИРА ПР-КТ д. 8кв. 14 | Меркурий-201(5) | 17353640 | ИПУ | Миртек-12-РУ-D1-A1R1-230-5-60A-ST-G/5-P2-HKLMOQ2V3-D (BA GSM) | 0220 145 938 951 | ООО «МИРТЕК»
Нижнекамский р-н | Нижнекамск г МИРА ПР-КТ д. 8кв. 169 | ЛЕЙНЕЭЛЕКТРО-01.1МШ1(6) | 55033 | ИПУ | Миртек-12-РУ-D1-A1R1-230-5-60A-ST-G/5-P2-HKLMOQ2V3-D (BA GSM) | 0220 145 937 452 | ООО «МИРТЕК»
Нижнекамский р-н | Нижнекамск г Мира пр-кт д. 8кв. 189 | СЭТ-1-1-1тш | 242270 | ИПУ | Миртек-12-РУ-D1-A1R1-230-5-60A-ST-G/5-P2-HKLMOQ2V3-D (BA GSM) | 3220145920538 | ООО «МИРТЕК»
Нижнекамский р-н | Нижнекамск г МИРА ПР-КТ д. 8кв. 66 | СОЭ-52/50-11Ш(5) | 518814 | ИПУ | Миртек-12-РУ-D1-A1R1-230-5-60A-ST-G/5-P2-HKLMOQ2V3-D (BA GSM) | 0220 145 943 852 | ООО «МИРТЕК»
Нижнекамский р-н | Нижнекамск г МИРА ПР-КТ д. 91кв. 89 | Меркурий | 19747738 | ИПУ | Миртек-12-РУ-D1-A1R1-230-5-60A-ST-G/5-P2-HKLMOQ2V3-D (BA GSM) | 0220 145 940 086 | ООО «МИРТЕК»
Нижнекамский р-н | НИЖНЕКАМСК Г Мира пр-ктд. 14 кв. 14 | ЦЭ6807П(5) | 32805 | ИПУ | Милур 107S.22-Z-1L-DT | 221500010459701 | ООО "Милур ИС"
Нижнекамский р-н | НИЖНЕКАМСК Г Мира пр-ктд. 14 кв. 15 | Меркурий200.-02 | 508287 | ИПУ | Милур 107S.22-Z-1L-DT | 221500010459688 | ООО "Милур ИС"
Нижнекамский р-н | НИЖНЕКАМСК Г Мира пр-ктд. 14 кв. 159 | СО-ИЭ4491М2-5 | 13657 | ИПУ | Милур 107S.22-Z-1L-DT | 221500010459681 | ООО "Милур ИС"
Нижнекамский р-н | НИЖНЕКАМСК Г Мира пр-ктд. 14 кв. 241 | Меркурий200.-02 | 564502/2 | ИПУ | Милур 107S.22-Z-1L-DT | 221500010459678 | ООО "Милур ИС"
Нижнекамский р-н | НИЖНЕКАМСК Г Мира пр-ктд. 14 кв. 305 | Меркурий 200 | 1941814 | ИПУ | Милур 107S.22-Z-1L-DT | 221500010459702 | ООО "Милур ИС"
Нижнекамский р-н | НИЖНЕКАМСК Г Мира пр-ктд. 14 кв. 320 | 1ф |  | ИПУ | Милур 107S.22-Z-1L-DT | 221500010459696 | ООО "Милур ИС"
Нижнекамский р-н | НИЖНЕКАМСК Г Мира пр-ктд. 14 кв. 38 | 1ф |  | ИПУ | Милур 107S.22-Z-1L-DT | 221500010459687 | ООО "Милур ИС"
Нижнекамский р-н | Нижнекамск г МИРА пр-ктд. 17 кв. 101 | ЦЭ6807П(5) | 19877 | ИПУ | Милур 107S.22-Z-1L-DT | 221400010451895 | ООО "Милур ИС"
Нижнекамский р-н | НИЖНЕКАМСК Г Мира пр-ктд. 17 кв. 104 | СО-ЭМОС 1 (5) | 226633 | ИПУ | Милур 107S.22-Z-1L-DT | 221500010459683 | ООО "Милур ИС"
Нижнекамский р-н | Нижнекамск г МИРА пр-ктд. 17 кв. 112 | СОЭ-52/50-11Ш(5) | 116888 | ИПУ | Милур 107S.22-Z-1L-DT | 221400010451185 | ООО "Милур ИС"
Нижнекамский р-н | Нижнекамск г МИРА пр-ктд. 17 кв. 113 | СОЭ-52/50-11Ш(5) | 116141 | ИПУ | Милур 107S.22-Z-1L-DT | 221500010458805 | ООО "Милур ИС"
Нижнекамский р-н | Нижнекамск г МИРА пр-ктд. 17 кв. 118 | ЦЭ6807П(5) | 789571109446452 | ИПУ | Милур 107S.22-Z-1L-DT | 221400010502755 | ООО "Милур ИС"
Нижнекамский р-н | Нижнекамск г МИРА пр-ктд. 17 кв. 128 | Меркурий200.-02 | 765603 | ИПУ | Милур 107S.22-Z-1L-DT | 221500010458841 | ООО "Милур ИС"
Нижнекамский р-н | Нижнекамск г МИРА пр-ктд. 17 кв. 13 | Меркурий-201(5) | 1311677 | ИПУ | Милур 107S.22-Z-1L-DT | 221400010445282 | ООО "Милур ИС"
Нижнекамский р-н | Нижнекамск г МИРА пр-ктд. 17 кв. 131 | ЦЭ6807П(5) | 712870206 | ИПУ | Милур 107S.22-Z-1L-DT | 221500010458813 | ООО "Милур ИС"
Нижнекамский р-н | Нижнекамск г МИРА пр-ктд. 17 кв. 134 | ЦЭ6807БК/5(5) | 789571109384839 | ИПУ | Милур 107S.22-Z-1L-DT | 221500010458802 | ООО "Милур ИС"
Нижнекамский р-н | Нижнекамск г МИРА пр-ктд. 17 кв. 152 | СО-И4491М(5) | 47290 | ИПУ | Милур 107S.22-Z-1L-DT | 221500010458812 | ООО "Милур ИС"
Нижнекамский р-н | Нижнекамск г МИРА пр-ктд. 17 кв. 16 | Лейне-электро-011мш1(6) | 935 | ИПУ | Милур 107S.22-Z-1L-DT | 221400010452572 | ООО "Милур ИС"
Нижнекамский р-н | Нижнекамск г МИРА пр-ктд. 17 кв. 161 | СОЭ-5/40(5) | 24268 | ИПУ | Милур 107S.22-Z-1L-DT | 221500010458815 | ООО "Милур ИС"
Нижнекамский р-н | Нижнекамск г МИРА пр-ктд. 17 кв. 169 | СО-Э4491М1-1 | 106121 | ИПУ | Милур 107S.22-Z-1L-DT | 221500010458842 | ООО "Милур ИС"
Нижнекамский р-н | Нижнекамск г МИРА пр-ктд. 17 кв. 17 | СО-505(5) | 624766 | ИПУ | Милур 107S.22-Z-1L-DT | 221400010450957 | ООО "Милур ИС"
Нижнекамский р-н | Нижнекамск г МИРА пр-ктд. 17 кв. 18 | СОЭ -52 | 109115 | ИПУ | Милур 107S.22-Z-1L-DT | 221400010451366 | ООО "Милур ИС"
Нижнекамский р-н | Нижнекамск г МИРА пр-ктд. 17 кв. 182 | ЦЭ6807П(5) | 109092031 | ИПУ | Милур 107S.22-Z-1L-DT | 221500010458811 | ООО "Милур ИС"
Нижнекамский р-н | Нижнекамск г МИРА пр-ктд. 17 кв. 19 | СОЭ -52 | 113905 | ИПУ | Милур 107S.22-Z-1L-DT | 221400010450996 | ООО "Милур ИС"
Нижнекамский р-н | Нижнекамск г МИРА пр-ктд. 17 кв. 198 | ЦЭ6807П(6) | 904495371 | ИПУ | Милур 107S.22-Z-1L-DT | 221500010458834 | ООО "Милур ИС"
Нижнекамский р-н | Нижнекамск г МИРА пр-ктд. 17 кв. 205 | СЭО-1.15-402(5) | 12055897 | ИПУ | Милур 107S.22-Z-1L-DT | 221500010458803 | ООО "Милур ИС"
Нижнекамский р-н | НИЖНЕКАМСК Г Мира пр-ктд. 17 кв. 208 | ЭНЕРГОМЕРА | 701170603428006 | ИПУ | Милур 107S.22-Z-1L-DT | 221500010459682 | ООО "Милур ИС"
ЗАИНСКИЙ Р-Н | ЗАИНСК Г Октябрьская улд. 1а кв. 92 | 1ф |  | ИПУ | Милур 107S.22-Z-1L-DT | 221500010461960 | ООО "Милур ИС" | Милур IC UREG-Z/P | 220000100007910 | ООО "Милур ИС"
Заинский р-н | ЗАИНСК Г Первомайская улд. 3 кв. 15 | СЭБ-1 | 16240 | ИПУ | Милур 107S.22-Z-1L-DT | 221500010431146 | ООО "Милур ИС"
Нижнекамский р-н | Нижнекамск г МИРА пр-ктд. 17 кв. 209 | СО-505(5) | 778435 | ИПУ | Милур 107S.22-Z-1L-DT | 221500010458814 | ООО "Милур ИС"
Нижнекамский р-н | Нижнекамск г МИРА пр-ктд. 17 кв. 213 | СО-Э-52(5) | 9937 | ИПУ | Милур 107S.22-Z-1L-DT | 221500010458844 | ООО "Милур ИС"
Нижнекамский р-н | Нижнекамск г МИРА пр-ктд. 17 кв. 214 | Меркурий-201(5) | 911375 | ИПУ | Милур 107S.22-Z-1L-DT | 221500010462189 | ООО "Милур ИС"
Нижнекамский р-н | Нижнекамск г МИРА пр-ктд. 17 кв. 218 | Лейне-электро-011мш1(6) | 13396 | ИПУ | Милур 107S.22-Z-1L-DT | 221500010458804 | ООО "Милур ИС"
Нижнекамский р-н | Нижнекамск г МИРА пр-ктд. 17 кв. 220 | СО-505(5) | 732145 | ИПУ | Милур 107S.22-Z-1L-DT | 221500010458838 | ООО "Милур ИС"
Нижнекамский р-н | НИЖНЕКАМСК Г Мира пр-ктд. 17 кв. 224 | СО-Э4491М2-5 | 58570 | ИПУ | Милур 107S.22-Z-1L-DT | 221500010459684 | ООО "Милур ИС"
Нижнекамский р-н | Нижнекамск г МИРА пр-ктд. 17 кв. 226 | лейне электро -01МШ 1(5) | 44137 | ИПУ | Милур 107S.22-Z-1L-DT | 221500010458808 | ООО "Милур ИС"
Нижнекамский р-н | Нижнекамск г МИРА пр-ктд. 17 кв. 254 | ЦЭ6807П(5) | 128701 | ИПУ | Милур 107S.22-Z-1L-DT | 221500010458836 | ООО "Милур ИС"
Нижнекамский р-н | Нижнекамск г МИРА пр-ктд. 17 кв. 269 | СОЭ -52 | 5321 | ИПУ | Милур 107S.22-Z-1L-DT | 221500010458837 | ООО "Милур ИС"
Нижнекамский р-н | Нижнекамск г МИРА пр-ктд. 17 кв. 28 | СЕ 102(Т2-день. Т1-ночь) | 701171007556332 | ИПУ | Милур 107S.22-Z-1L-DT | 221400010503241 | ООО "Милур ИС"
Нижнекамский р-н | НИЖНЕКАМСК Г Мира пр-ктд. 17 кв. 4 | Меркурий 201.7 | 34547480 | ИПУ | Милур 107S.22-Z-1L-DT | 221500010459703 | ООО "Милур ИС"
Нижнекамский р-н | Нижнекамск г МИРА пр-ктд. 17 кв. 41 | СО-И449М1-2(5) | 34238 | ИПУ | Милур 107S.22-Z-1L-DT | 221400010452183 | ООО "Милур ИС"
Нижнекамский р-н | Нижнекамск г МИРА пр-ктд. 17 кв. 47 | ЦЭ6807П(6) | 7090420112 | ИПУ | Милур 107S.22-Z-1L-DT | 221400010502618 | ООО "Милур ИС"
Нижнекамский р-н | Нижнекамск г МИРА пр-ктд. 17 кв. 7 | ЦЭ6807П(5) | 205422 | ИПУ | Милур 107S.22-Z-1L-DT | 221400010452163 | ООО "Милур ИС"
Нижнекамский р-н | Нижнекамск г МИРА пр-ктд. 17 кв. 79 | лейне электро -01МШ 1(5) | 44133 | ИПУ | Милур 107S.22-Z-1L-DT | 221400010451426 | ООО "Милур ИС"
Нижнекамский р-н | Нижнекамск г МИРА пр-ктд. 17 кв. 89 | Меркурий200.-02 | 743379 | ИПУ | Милур 107S.22-Z-1L-DT | 221400010451731 | ООО "Милур ИС"
Заинский р-н | ЗАИНСК Г Первомайская улд. 3 кв. 18 | Барс 1.111 | 113530 | ИПУ | Милур 107S.22-Z-1L-DT | 221500010431140 | ООО "Милур ИС"
Нижнекамский р-н | НИЖНЕКАМСК Г Мира пр-ктд. 17 кв. 9 | СЭТ1-2К-1-Ш-02(7) | 2_5596 | ИПУ | Милур 107S.22-Z-1L-DT | 221500010459698 | ООО "Милур ИС"
Нижнекамский р-н | Нижнекамск г Мира пр-ктд. 17 кв. 99 | СОЭ-1.15.402 | 2021326 | ИПУ | Милур 107S.22-Z-1L-DT | 221500010459695 | ООО "Милур ИС"
Нижнекамский р-н | Нижнекамск г МИРА ПР-КТд. 24 кв. 41 | СОЭ -52 | 43015 | ИПУ | Милур 107S.22-Z-1L-DT | 221400010453924 | ООО "Милур ИС"
Нижнекамский р-н | Нижнекамск г МИРА пр-ктд. 28 кв. 109 | СО-ИЭ4491М2-5 | 99604 | ИПУ | Милур 107S.22-Z-1L-DT | 221400010442222 | ООО "Милур ИС"
Нижнекамский р-н | Нижнекамск г МИРА пр-ктд. 28 кв. 126 | ЦЭ6807П(6) | 7781017007647 | ИПУ | Милур 107S.22-Z-1L-DT | 221400010444592 | ООО "Милур ИС"
Нижнекамский р-н | Нижнекамск г МИРА пр-ктд. 28 кв. 127 | Меркурий200.-02 | 1570855 | ИПУ | Милур 107S.22-Z-1L-DT | 221400010443186 | ООО "Милур ИС"
Нижнекамский р-н | Нижнекамск г МИРА пр-ктд. 28 кв. 128 | Меркурий200.-02 | 29439026 | ИПУ | Милур 107S.22-Z-1L-DT | 221400010444451 | ООО "Милур ИС"
Нижнекамский р-н | Нижнекамск г МИРА пр-ктд. 28 кв. 138 | ЦЭ6807П(5) | 72028760 | ИПУ | Милур 107S.22-Z-1L-DT | 221400010444494 | ООО "Милур ИС"
Нижнекамский р-н | Нижнекамск г МИРА пр-ктд. 28 кв. 18 | ЦЭ-2726-21Б (соло)/5(5) | 16156009 | ИПУ | Милур 107S.22-Z-1L-DT | 221400010443462 | ООО "Милур ИС"
Нижнекамский р-н | Нижнекамск г МИРА пр-ктд. 28 кв. 26 | ЦЭ6807П(5) | 727670105 | ИПУ | Милур 107S.22-Z-1L-DT | 221400010444163 | ООО "Милур ИС"
Нижнекамский р-н | Нижнекамск г МИРА пр-ктд. 28 кв. 5 | Меркурий200.-02 | 4035153 | ИПУ | Милур 107S.22-Z-1L-DT | 221400010444437 | ООО "Милур ИС"
Нижнекамский р-н | Нижнекамск г МИРА пр-ктд. 28 кв. 58 | ЦЭ6807-1П(5) | 7128018008793 | ИПУ | Милур 107S.22-Z-1L-DT | 221400010444470 | ООО "Милур ИС"
Нижнекамский р-н | Нижнекамск г МИРА пр-ктд. 28 кв. 83 | Меркурий200.-02 | 2165359 | ИПУ | Милур 107S.22-Z-1L-DT | 221400010443749 | ООО "Милур ИС"
Нижнекамский р-н | Нижнекамск г МИРА пр-ктд. 3 кв. 10 | ЦЭ6807П(5) | 501570535 | ИПУ | Милур 107S.22-Z-1L-DT | 221400010450119 | ООО "Милур ИС"
Нижнекамский р-н | НИЖНЕКАМСК Г Мира пр-ктд. 3 кв. 108 | СО-ИБМ3(5) | 38512 | ИПУ | Милур 107S.22-Z-1L-DT | 221400010441675 | ООО "Милур ИС"
Нижнекамский р-н | Нижнекамск г МИРА пр-ктд. 3 кв. 116 | СЭБ-2А.07.122(5) | 10004211 | ИПУ | Милур 107S.22-Z-1L-DT | 221500010459956 | ООО "Милур ИС"
Нижнекамский р-н | Нижнекамск г МИРА пр-ктд. 3 кв. 118 | СОЭ -52 | 110458 | ИПУ | Милур 107S.22-Z-1L-DT | 221500010459863 | ООО "Милур ИС"
Нижнекамский р-н | Нижнекамск г МИРА пр-ктд. 3 кв. 119 | СОЭ -52 | 9399 | ИПУ | Милур 107S.22-Z-1L-DT | 221500010459865 | ООО "Милур ИС"
Нижнекамский р-н | Нижнекамск г МИРА пр-ктд. 3 кв. 120 | СОЭ -52 | 5159 | ИПУ | Милур 107S.22-Z-1L-DT | 221500010459870 | ООО "Милур ИС"
Нижнекамский р-н | Нижнекамск г МИРА пр-ктд. 3 кв. 124 | СОЭ -52 | 4930 | ИПУ | Милур 107S.22-Z-1L-DT | 221400010444080 | ООО "Милур ИС"
Нижнекамский р-н | Нижнекамск г МИРА пр-ктд. 3 кв. 127 | СОЭ -52 | 3645 | ИПУ | Милур 107S.22-Z-1L-DT | 221500010459869 | ООО "Милур ИС"
Нижнекамский р-н | Нижнекамск г МИРА пр-ктд. 3 кв. 128 | СОЭ -52 | 5429 | ИПУ | Милур 107S.22-Z-1L-DT | 221500010459954 | ООО "Милур ИС"
Нижнекамский р-н | Нижнекамск г МИРА пр-ктд. 3 кв. 134 | ЛейнеЭлектро-01.1МШ1(6) | 27750 | ИПУ | Милур 107S.22-Z-1L-DT | 221500010459866 | ООО "Милур ИС"
Нижнекамский р-н | Нижнекамск г МИРА пр-ктд. 3 кв. 14 | Меркурий-201(5) | 1348757 | ИПУ | Милур 107S.22-Z-1L-DT | 221400010503795 | ООО "Милур ИС"
Нижнекамский р-н | Нижнекамск г МИРА пр-ктд. 3 кв. 149 | СОЭ -52 | 5252 | ИПУ | Милур 107S.22-Z-1L-DT | 221500010459871 | ООО "Милур ИС"
Нижнекамский р-н | Нижнекамск г МИРА пр-ктд. 3 кв. 15 | СО-ИЭ4491М2-5 | 111543 | ИПУ | Милур 107S.22-Z-1L-DT | 221400010503540 | ООО "Милур ИС"
Нижнекамский р-н | Нижнекамск г МИРА пр-ктд. 3 кв. 151 | СОЭ -52 | 6371 | ИПУ | Милур 107S.22-Z-1L-DT | 221500010459872 | ООО "Милур ИС"
Нижнекамский р-н | Нижнекамск г МИРА пр-ктд. 3 кв. 155 | СОЭ -52 | 6374 | ИПУ | Милур 107S.22-Z-1L-DT | 221500010459855 | ООО "Милур ИС"
Нижнекамский р-н | Нижнекамск г МИРА пр-ктд. 3 кв. 161 | СОЭ -52 | 6250 | ИПУ | Милур 107S.22-Z-1L-DT | 221500010459842 | ООО "Милур ИС"
Нижнекамский р-н | Нижнекамск г МИРА пр-ктд. 3 кв. 163 | СОЭ -52 | 8375 | ИПУ |  |  |  | Милур IC UREG-Z/P | 221100200009167 | ООО "Милур ИС"
Нижнекамский р-н | Нижнекамск г МИРА пр-ктд. 3 кв. 164 | ЦЭ6807П(5) | 712870400 | ИПУ | Милур 107S.22-Z-1L-DT | 221400010454130 | ООО "Милур ИС" | Милур IC UREG-Z/P | 221100200009167 | ООО "Милур ИС"
Нижнекамский р-н | Нижнекамск г МИРА пр-ктд. 3 кв. 165 | СОЭ -52 | 4895 | ИПУ | Милур 107S.22-Z-1L-DT | 221400010455589 | ООО "Милур ИС" | Милур IC UREG-Z/P | 221100200009167 | ООО "Милур ИС"
Нижнекамский р-н | НИЖНЕКАМСК Г Мира пр-ктд. 3 кв. 168 | СО-И449М1-2(5) | 122817 | ИПУ | Милур 107S.22-Z-1L-DT | 221400010441467 | ООО "Милур ИС" | Милур IC UREG-Z/P | 221100200009167 | ООО "Милур ИС"
Нижнекамский р-н | Нижнекамск г МИРА пр-ктд. 3 кв. 169 | СО-Э4491М1-1 | 406298 | ИПУ | Милур 107S.22-Z-1L-DT | 221400010453007 | ООО "Милур ИС" | Милур IC UREG-Z/P | 221100200009167 | ООО "Милур ИС"
Нижнекамский р-н | Нижнекамск г МИРА пр-ктд. 3 кв. 170 | СОЭ -52 | 110607 | ИПУ | Милур 107S.22-Z-1L-DT | 221400010451460 | ООО "Милур ИС" | Милур IC UREG-Z/P | 221100200009167 | ООО "Милур ИС"
Нижнекамский р-н | НИЖНЕКАМСК Г Мира пр-ктд. 3 кв. 171 | ЦЭ 2726 | 18952609 | ИПУ | Милур 107S.22-Z-1L-DT | 221400010442691 | ООО "Милур ИС" | Милур IC UREG-Z/P | 221100200009167 | ООО "Милур ИС"
Нижнекамский р-н | Нижнекамск г МИРА пр-ктд. 3 кв. 173 | ЦЭ6807П(5) | 712870400 | ИПУ | Милур 107S.22-Z-1L-DT | 221400010452020 | ООО "Милур ИС" | Милур IC UREG-Z/P | 221100200009167 | ООО "Милур ИС"
Нижнекамский р-н | Нижнекамск г МИРА пр-ктд. 3 кв. 178 | СОЭ -52 | 4933 | ИПУ | Милур 107S.22-Z-1L-DT | 221400010450955 | ООО "Милур ИС" | Милур IC UREG-Z/P | 221100200009167 | ООО "Милур ИС"
Нижнекамский р-н | Нижнекамск г МИРА пр-ктд. 3 кв. 181 | ЦЭ6807П(5) | 400180217 | ИПУ | Милур 107S.22-Z-1L-DT | 221400010451156 | ООО "Милур ИС" | Милур IC UREG-Z/P | 221100200009167 | ООО "Милур ИС"
Нижнекамский р-н | Нижнекамск г МИРА пр-ктд. 3 кв. 184 | СОЭ -52 | 3484 | ИПУ | Милур 107S.22-Z-1L-DT | 221400010451549 | ООО "Милур ИС" | Милур IC UREG-Z/P | 221100200009167 | ООО "Милур ИС"
Нижнекамский р-н | Нижнекамск г МИРА пр-ктд. 3 кв. 187 | СО-Э4491М1-1 | 106210 | ИПУ | Милур 107S.22-Z-1L-DT | 221400010451891 | ООО "Милур ИС" | Милур IC UREG-Z/P | 221100200009167 | ООО "Милур ИС"
Нижнекамский р-н | НИЖНЕКАМСК Г Мира пр-ктд. 3 кв. 189 | ЦЭ6807П(5) | 727670604 | ИПУ |  |  |  | Милур IC UREG-Z/P | 221100200009167 | ООО "Милур ИС"
Нижнекамский р-н | Нижнекамск г МИРА пр-ктд. 3 кв. 193 | СОЭ -52 | 3768 | ИПУ | Милур 107S.22-Z-1L-DT | 221400010452287 | ООО "Милур ИС" | Милур IC UREG-Z/P | 221100200009167 | ООО "Милур ИС"
Нижнекамский р-н | Нижнекамск г МИРА пр-ктд. 3 кв. 195 | СОЭ -52 | 3491 | ИПУ | Милур 107S.22-Z-1L-DT | 221400010452476 | ООО "Милур ИС" | Милур IC UREG-Z/P | 221100200009167 | ООО "Милур ИС"
Нижнекамский р-н | Нижнекамск г МИРА пр-ктд. 3 кв. 196 | Меркурий200.-02 | 1912835 | ИПУ | Милур 107S.22-Z-1L-DT | 221400010451454 | ООО "Милур ИС" | Милур IC UREG-Z/P | 221100200009167 | ООО "Милур ИС"
Нижнекамский р-н | Нижнекамск г МИРА пр-ктд. 3 кв. 197 | СОЭ -52 | 4833 | ИПУ | Милур 107S.22-Z-1L-DT | 221400010451425 | ООО "Милур ИС" | Милур IC UREG-Z/P | 221100200009167 | ООО "Милур ИС"
Нижнекамский р-н | Нижнекамск г МИРА пр-ктд. 3 кв. 2 | СОЭ -52 | 3476 | ИПУ | Милур 107S.22-Z-1L-DT | 221500010459685 | ООО "Милур ИС"
Нижнекамский р-н | Нижнекамск г МИРА пр-ктд. 3 кв. 20 | СОЭ -52 | 3490 | ИПУ | Милур 107S.22-Z-1L-DT | 221400010503847 | ООО "Милур ИС"
Нижнекамский р-н | Нижнекамск г МИРА пр-ктд. 3 кв. 22 | ЦЭ6807П(5) | 782071005816825 | ИПУ | Милур 107S.22-Z-1L-DT | 221400010453747 | ООО "Милур ИС"
Нижнекамский р-н | Нижнекамск г МИРА пр-ктд. 3 кв. 25 | ЦЭ6807П(5) | 789571109222803 | ИПУ | Милур 107S.22-Z-1L-DT | 221400010455678 | ООО "Милур ИС"
Нижнекамский р-н | Нижнекамск г МИРА пр-ктд. 3 кв. 28 | СОЭ -52 | 3765 | ИПУ | Милур 107S.22-Z-1L-DT | 221400010453084 | ООО "Милур ИС"
Нижнекамский р-н | НИЖНЕКАМСК Г Мира пр-ктд. 3 кв. 29 | СО-Э4491М1-1 | 21576 | ИПУ | Милур 107S.22-Z-1L-DT | 221400010442239 | ООО "Милур ИС"
Нижнекамский р-н | НИЖНЕКАМСК Г Мира пр-ктд. 3 кв. 3 | СОЭ -52 | 9363 | ИПУ | Милур 107S.22-Z-1L-DT | 221400010441933 | ООО "Милур ИС"
Нижнекамский р-н | НИЖНЕКАМСК Г Мира пр-ктд. 3 кв. 32 | СО-Э4491М1-1 | 20169 | ИПУ | Милур 107S.22-Z-1L-DT | 221500010459692 | ООО "Милур ИС"
Нижнекамский р-н | Нижнекамск г МИРА пр-ктд. 3 кв. 33 | СО-Э-52(5) | 3621 | ИПУ | Милур 107S.22-Z-1L-DT | 221400010450939 | ООО "Милур ИС"
Нижнекамский р-н | Нижнекамск г МИРА пр-ктд. 3 кв. 34 | СОЭ -52 | 4392 | ИПУ | Милур 107S.22-Z-1L-DT | 221400010445446 | ООО "Милур ИС"
Нижнекамский р-н | Нижнекамск г МИРА пр-ктд. 3 кв. 35 | СОЭ -52 | 4238 | ИПУ | Милур 107S.22-Z-1L-DT | 221400010504161 | ООО "Милур ИС"
Нижнекамский р-н | Нижнекамск г МИРА пр-ктд. 3 кв. 36 | СОЭ -52 | 3640 | ИПУ | Милур 107S.22-Z-1L-DT | 221400010452756 | ООО "Милур ИС"
Нижнекамский р-н | Нижнекамск г МИРА пр-ктд. 3 кв. 38 | СОЭ -52 | 5191 | ИПУ | Милур 107S.22-Z-1L-DT | 221400010444826 | ООО "Милур ИС" | Милур IC UREG-Z/P | 220000100008042 | ООО "Милур ИС"
Нижнекамский р-н | Нижнекамск г МИРА пр-ктд. 3 кв. 39 | ЦЭ6807П(5) | 712870206 | ИПУ |  |  |  | Милур IC UREG-Z/P | 220000100008042 | ООО "Милур ИС"
Нижнекамский р-н | Нижнекамск г МИРА пр-ктд. 3 кв. 4 | СОЭ -52 | 3476 | ИПУ | Милур 107S.22-Z-1L-DT | 221400010502671 | ООО "Милур ИС"
Нижнекамский р-н | Нижнекамск г МИРА пр-ктд. 3 кв. 40 | ЦЭ6807БК/5(5) | 727370307 | ИПУ |  |  |  | Милур IC UREG-Z/P | 220000100008042 | ООО "Милур ИС"
Нижнекамский р-н | Нижнекамск г МИРА пр-ктд. 3 кв. 41 | ЦЭ6807П(5) | 727670501 | ИПУ | Милур 107S.22-Z-1L-DT | 221400010453295 | ООО "Милур ИС" | Милур IC UREG-Z/P | 220000100008042 | ООО "Милур ИС"
Нижнекамский р-н | Нижнекамск г МИРА пр-ктд. 3 кв. 44 | СОЭ -52 | 4421 | ИПУ | Милур 107S.22-Z-1L-DT | 221400010503918 | ООО "Милур ИС" | Милур IC UREG-Z/P | 220000100008042 | ООО "Милур ИС"
Нижнекамский р-н | Нижнекамск г МИРА пр-ктд. 3 кв. 47 | Меркурий200.-02 | 1229264 | ИПУ | Милур 107S.22-Z-1L-DT | 221500010459856 | ООО "Милур ИС" | Милур IC UREG-Z/P | 220000100008042 | ООО "Милур ИС"
Нижнекамский р-н | НИЖНЕКАМСК Г Мира пр-ктд. 3 кв. 48 | ЦЭ6807БК/5(5) | 34442 | ИПУ | Милур 107S.22-Z-1L-DT | 221400010442588 | ООО "Милур ИС" | Милур IC UREG-Z/P | 220000100008042 | ООО "Милур ИС"
Нижнекамский р-н | Нижнекамск г МИРА пр-ктд. 3 кв. 50 | ЦЭ6807П(5) | 712870401 | ИПУ | Милур 107S.22-Z-1L-DT | 221500010459868 | ООО "Милур ИС" | Милур IC UREG-Z/P | 220000100008042 | ООО "Милур ИС"
Нижнекамский р-н | Нижнекамск г МИРА пр-ктд. 3 кв. 51 | СОЭ -52 | 5303 | ИПУ | Милур 107S.22-Z-1L-DT | 221500010459958 | ООО "Милур ИС" | Милур IC UREG-Z/P | 220000100008042 | ООО "Милур ИС"
Нижнекамский р-н | Нижнекамск г МИРА пр-ктд. 3 кв. 52 | СОЭ -52 | 5245 | ИПУ | Милур 107S.22-Z-1L-DT | 221500010459959 | ООО "Милур ИС" | Милур IC UREG-Z/P | 220000100008042 | ООО "Милур ИС"
Нижнекамский р-н | Нижнекамск г МИРА пр-ктд. 3 кв. 58 | СЦЭТТ-11(5) | 11117 | ИПУ | Милур 107S.22-Z-1L-DT | 221500010459957 | ООО "Милур ИС" | Милур IC UREG-Z/P | 220000100008042 | ООО "Милур ИС"
Нижнекамский р-н | Нижнекамск г МИРА пр-ктд. 3 кв. 60 | СОЭ -52 | 5409 | ИПУ | Милур 107S.22-Z-1L-DT | 221500010459867 | ООО "Милур ИС" | Милур IC UREG-Z/P | 220000100008042 | ООО "Милур ИС"
Нижнекамский р-н | Нижнекамск г МИРА пр-ктд. 3 кв. 65 | СЭБ-2А.05.2.11(5) | 10004298 | ИПУ | Милур 107S.22-Z-1L-DT | 221400010455710 | ООО "Милур ИС" | Милур IC UREG-Z/P | 220000100008042 | ООО "Милур ИС"
Нижнекамский р-н | Нижнекамск г МИРА пр-ктд. 3 кв. 67 | Меркурий200.-02 | 1925197 | ИПУ | Милур 107S.22-Z-1L-DT | 221400010444322 | ООО "Милур ИС" | Милур IC UREG-Z/P | 220000100008042 | ООО "Милур ИС"
Нижнекамский р-н | Нижнекамск г МИРА пр-ктд. 3 кв. 69 | СОЭ -52 | 5381 | ИПУ | Милур 107S.22-Z-1L-DT | 221400010445051 | ООО "Милур ИС" | Милур IC UREG-Z/P | 220000100008042 | ООО "Милур ИС"
Нижнекамский р-н | Нижнекамск г МИРА пр-ктд. 3 кв. 72 | СО-Э4491М1-1 | 95453 | ИПУ | Милур 107S.22-Z-1L-DT | 221400010455434 | ООО "Милур ИС" | Милур IC UREG-Z/P | 220000100008042 | ООО "Милур ИС"
Нижнекамский р-н | Нижнекамск г МИРА пр-ктд. 3 кв. 73 | СОЭ -52 | 5234 | ИПУ | Милур 107S.22-Z-1L-DT | 221400010454856 | ООО "Милур ИС" | Милур IC UREG-Z/P | 220000100008029 | ООО "Милур ИС"
Нижнекамский р-н | НИЖНЕКАМСК Г Мира пр-ктд. 3 кв. 79 | СОЭ-5/40(5) | 280806 | ИПУ | Милур 107S.22-Z-1L-DT | 221400010441632 | ООО "Милур ИС" | Милур IC UREG-Z/P | 220000100008029 | ООО "Милур ИС"
Нижнекамский р-н | Нижнекамск г МИРА пр-ктд. 3 кв. 8 | СОЭ -52 | 3770 | ИПУ | Милур 107S.22-Z-1L-DT | 221400010450544 | ООО "Милур ИС"
Нижнекамский р-н | НИЖНЕКАМСК Г Мира пр-ктд. 3 кв. 82 | ЛейнеЭлектро-01 | 24508 | ИПУ | Милур 107S.22-Z-1L-DT | 221400010441463 | ООО "Милур ИС" | Милур IC UREG-Z/P | 220000100008029 | ООО "Милур ИС"
Нижнекамский р-н | Нижнекамск г МИРА пр-ктд. 3 кв. 83 | СОЭ -52 | 10121 | ИПУ | Милур 107S.22-Z-1L-DT | 221400010444579 | ООО "Милур ИС" | Милур IC UREG-Z/P | 220000100008029 | ООО "Милур ИС"
Нижнекамский р-н | Нижнекамск г МИРА пр-ктд. 3 кв. 88 | СОЭ -52 | 5295 | ИПУ | Милур 107S.22-Z-1L-DT | 221400010454837 | ООО "Милур ИС" | Милур IC UREG-Z/P | 220000100008029 | ООО "Милур ИС"
Нижнекамский р-н | Нижнекамск г МИРА пр-ктд. 3 кв. 89 | СОЭ -52 | 9624 | ИПУ | Милур 107S.22-Z-1L-DT | 221400010453944 | ООО "Милур ИС" | Милур IC UREG-Z/P | 220000100008029 | ООО "Милур ИС"
Нижнекамский р-н | НИЖНЕКАМСК Г МИРА пр-ктд. 3 кв. 9 | скат-101м/1-3 шр1 | 109609 | ИПУ | Милур 107S.22-Z-1L-DT | 221400010504795 | ООО "Милур ИС"
Нижнекамский р-н | НИЖНЕКАМСК Г Мира пр-ктд. 3 кв. 91 | Меркурий 201.5 | 1329072 | ИПУ | Милур 107S.22-Z-1L-DT | 221400010441700 | ООО "Милур ИС" | Милур IC UREG-Z/P | 220000100008029 | ООО "Милур ИС"
Нижнекамский р-н | Нижнекамск г МИРА пр-ктд. 3 кв. 94 | СОЭ -52 | 5447 | ИПУ | Милур 107S.22-Z-1L-DT | 221400010451036 | ООО "Милур ИС" | Милур IC UREG-Z/P | 220000100008029 | ООО "Милур ИС"
Нижнекамский р-н | Нижнекамск г МИРА пр-ктд. 3 кв. 97 | СОЭ -52 | 4389 | ИПУ | Милур 107S.22-Z-1L-DT | 221400010455283 | ООО "Милур ИС" | Милур IC UREG-Z/P | 220000100008029 | ООО "Милур ИС"
Нижнекамский р-н | Нижнекамск г МИРА пр-ктд. 3 кв. 99 | СОЭ -52 | 9290 | ИПУ | Милур 107S.22-Z-1L-DT | 221400010454288 | ООО "Милур ИС" | Милур IC UREG-Z/P | 220000100008029 | ООО "Милур ИС"
Нижнекамский р-н | НИЖНЕКАМСК Г Мира пр-ктд. 37 кв. 128 | ЦЭ6807БК/5(5) | 43664 | ИПУ | Милур 107S.22-Z-1L-DT | 221400010442586 | ООО "Милур ИС"
Нижнекамский р-н | НИЖНЕКАМСК Г Мира пр-ктд. 37 кв. 164 | СО-И449М-2(5) | 101226 | ИПУ | Милур 107S.22-Z-1L-DT | 221400010442208 | ООО "Милур ИС"
Нижнекамский р-н | НИЖНЕКАМСК Г Мира пр-ктд. 37 кв. 165 | ЛейнеЭлектро-01.1МШ1(6) | 6836 | ИПУ | Милур 107S.22-Z-1L-DT | 221400010502669 | ООО "Милур ИС"
Нижнекамский р-н | НИЖНЕКАМСК Г Мира пр-ктд. 37 кв. 176 | Меркурий200.-02 | 506616 | ИПУ | Милур 107S.22-Z-1L-DT | 221400010442806 | ООО "Милур ИС"
Нижнекамский р-н | НИЖНЕКАМСК Г Мира пр-ктд. 37 кв. 188 | ЕС2726(6-знач.) | 7591108 | ИПУ | Милур 107S.22-Z-1L-DT | 221400010503351 | ООО "Милур ИС"
Нижнекамский р-н | НИЖНЕКАМСК Г Мира пр-ктд. 37 кв. 27 | Меркурий-201(5) | 22814051 | ИПУ | Милур 107S.22-Z-1L-DT | 221400010442198 | ООО "Милур ИС"
Нижнекамский р-н | НИЖНЕКАМСК Г Мира пр-ктд. 37 кв. 70 | Меркурий-201(5) | 22821289 | ИПУ | Милур 107S.22-Z-1L-DT | 221400010451080 | ООО "Милур ИС"
Нижнекамский р-н | Нижнекамск г МИРА ПР-КТд. 43 кв. 180 | СО-ИЭ4491М2-5 | 85807 | ИПУ | Милур 107S.22-Z-1L-DT | 221400010442933 | ООО "Милур ИС"
Нижнекамский р-н | Нижнекамск г МИРА ПР-КТд. 43 кв. 237 | ЦЭ6807П(5) | 61053911 | ИПУ | Милур 107S.22-Z-1L-DT | 221400010442383 | ООО "Милур ИС"
Нижнекамский р-н | Нижнекамск г МИРА ПР-КТд. 43 кв. 246 | СО-505 | 17405 | ИПУ | Милур 107S.22-Z-1L-DT | 221400010442435 | ООО "Милур ИС"
Нижнекамский р-н | Нижнекамск г МИРА ПР-КТд. 43 кв. 56 | ЦЭ6807БК/5(5) | 61074230 | ИПУ | Милур 107S.22-Z-1L-DT | 221400010502900 | ООО "Милур ИС"
Нижнекамский р-н | НИЖНЕКАМСК Г Мира пр-ктд. 46 кв. 30 | ЦЭ6807БК/5(5) | 52000407 | ИПУ | Милур 107S.22-Z-1L-DT | 221400010455681 | ООО "Милур ИС"
Нижнекамский р-н | НИЖНЕКАМСК Г Мира пр-ктд. 46 кв. 47 | СЭО-1.15-402(5) | 1205095 | ИПУ | Милур 107S.22-Z-1L-DT | 221400010442247 | ООО "Милур ИС"
Нижнекамский р-н | НИЖНЕКАМСК Г Мира пр-ктд. 46 кв. 50 | СОЭ-52/50-11Ш(5) | 2_297694 | ИПУ | Милур 107S.22-Z-1L-DT | 221400010442539 | ООО "Милур ИС"
Нижнекамский р-н | НИЖНЕКАМСК Г Мира пр-ктд. 46 кв. 52 | СОЭ-5 | 2-297628 | ИПУ | Милур 107S.22-Z-1L-DT | 221400010442463 | ООО "Милур ИС"
Нижнекамский р-н | НИЖНЕКАМСК Г Мира пр-ктд. 46 кв. 9 | ЦЭ6807-1П(5) | 64182646 | ИПУ | Милур 107S.22-Z-1L-DT | 221400010455677 | ООО "Милур ИС"
Нижнекамский р-н | НИЖНЕКАМСК Г МИРА пр-ктд. 5 кв. 114 | ЦЭ6807П(5) | 789571109454396 | ИПУ |  |  |  | Милур IC UREG-Z/P | 221100200009024 | ООО "Милур ИС"
Нижнекамский р-н | НИЖНЕКАМСК Г МИРА пр-ктд. 5 кв. 116 | СО-И4491М(5) | 40112 | ИПУ | Милур 107S.22-Z-1L-DT | 221500010461016 | ООО "Милур ИС" | Милур IC UREG-Z/P | 221100200009024 | ООО "Милур ИС"
Нижнекамский р-н | НИЖНЕКАМСК Г МИРА пр-ктд. 5 кв. 117 | ЦЭ6807П(5) | 729710067 | ИПУ | Милур 107S.22-Z-1L-DT | 221500010461023 | ООО "Милур ИС" | Милур IC UREG-Z/P | 221100200009024 | ООО "Милур ИС"
Нижнекамский р-н | НИЖНЕКАМСК Г Мира пр-ктд. 5 кв. 119 | ЦЭ6807П(5) | 63001145 | ИПУ | Милур 107S.22-Z-1L-DT | 221500010458725 | ООО "Милур ИС" | Милур IC UREG-Z/P | 221100200009024 | ООО "Милур ИС"
Нижнекамский р-н | НИЖНЕКАМСК Г МИРА пр-ктд. 5 кв. 120 | СО-Э4491М2-1(5) | 110570 | ИПУ | Милур 107S.22-Z-1L-DT | 221500010461017 | ООО "Милур ИС" | Милур IC UREG-Z/P | 221100200009024 | ООО "Милур ИС"
Нижнекамский р-н | НИЖНЕКАМСК Г МИРА пр-ктд. 5 кв. 134 | СО-Э4491М1-1 | 102580 | ИПУ | Милур 107S.22-Z-1L-DT | 221500010460867 | ООО "Милур ИС" | Милур IC UREG-Z/P | 221100200009024 | ООО "Милур ИС"
Нижнекамский р-н | НИЖНЕКАМСК Г МИРА пр-ктд. 5 кв. 136 | ЛейнеЭлектро-01.1МШ1(6) | 2728 | ИПУ | Милур 107S.22-Z-1L-DT | 221400010503416 | ООО "Милур ИС" | Милур IC UREG-Z/P | 221100200009024 | ООО "Милур ИС"
Нижнекамский р-н | НИЖНЕКАМСК Г МИРА пр-ктд. 5 кв. 14 | ЦЭ6807П(5) | 7129709045 | ИПУ | Милур 107S.22-Z-1L-DT | 221500010461025 | ООО "Милур ИС"
Нижнекамский р-н | НИЖНЕКАМСК Г МИРА пр-ктд. 5 кв. 153 | Меркурий200.-02 | 2_1539813 | ИПУ |  |  |  | Милур IC UREG-Z/P | 221100200009023 | ООО "Милур ИС"
Нижнекамский р-н | НИЖНЕКАМСК Г МИРА пр-ктд. 5 кв. 156 | СО-Э4491М1-1 | 110257 | ИПУ | Милур 107S.22-Z-1L-DT | 221500010461019 | ООО "Милур ИС" | Милур IC UREG-Z/P | 221100200009023 | ООО "Милур ИС"
Нижнекамский р-н | НИЖНЕКАМСК Г МИРА пр-ктд. 5 кв. 160 | СО-ИЭ4491М2-5 | 50051 | ИПУ | Милур 107S.22-Z-1L-DT | 221500010461018 | ООО "Милур ИС" | Милур IC UREG-Z/P | 221100200009023 | ООО "Милур ИС"
Нижнекамский р-н | НИЖНЕКАМСК Г МИРА пр-ктд. 5 кв. 168 | Меркурий200.-02 | 1942686 | ИПУ |  |  |  | Милур IC UREG-Z/P | 221100200009023 | ООО "Милур ИС"
Нижнекамский р-н | НИЖНЕКАМСК Г Мира пр-ктд. 5 кв. 169 | ЛейнеЭлектро-01.1МШ1(6) | 3101 | ИПУ | Милур 107S.22-Z-1L-DT | 221400010450889 | ООО "Милур ИС" | Милур IC UREG-Z/P | 221100200009023 | ООО "Милур ИС"
Нижнекамский р-н | НИЖНЕКАМСК Г МИРА пр-ктд. 5 кв. 178 | ЦЭ6807П(5) | 8706035011 | ИПУ |  |  |  | Милур IC UREG-Z/P | 221100200009023 | ООО "Милур ИС"
Нижнекамский р-н | НИЖНЕКАМСК Г Мира пр-ктд. 5 кв. 183 | ЛейнеЭлектро-01.1МШ1(6) | 14766 | ИПУ | Милур 107S.22-Z-1L-DT | 221400010451008 | ООО "Милур ИС"
Нижнекамский р-н | НИЖНЕКАМСК Г МИРА пр-ктд. 5 кв. 185 | СО-ИЭ4491М2-5 | 25221 | ИПУ | Милур 107S.22-Z-1L-DT | 221500010461028 | ООО "Милур ИС"
Нижнекамский р-н | НИЖНЕКАМСК Г МИРА пр-ктд. 5 кв. 19 | ЦЭ6807БК/5(5) | 712870409487126 | ИПУ | Милур 107S.22-Z-1L-DT | 221500010461022 | ООО "Милур ИС"
Нижнекамский р-н | НИЖНЕКАМСК Г Мира пр-ктд. 5 кв. 20 | СО-ИЭ4491М2-5 | 312017 | ИПУ | Милур 107S.22-Z-1L-DT | 221500010458759 | ООО "Милур ИС"
Нижнекамский р-н | НИЖНЕКАМСК Г Мира пр-ктд. 5 кв. 21 | СЭБ-2А | 2002449 | ИПУ | Милур 107S.22-Z-1L-DT | 221500010435761 | ООО "Милур ИС"
Нижнекамский р-н | НИЖНЕКАМСК Г МИРА пр-ктд. 5 кв. 213 | Меркурий-201(5) | 1322588 | ИПУ | Милур 107S.22-Z-1L-DT | 221500010461033 | ООО "Милур ИС"
Нижнекамский р-н | НИЖНЕКАМСК Г МИРА пр-ктд. 5 кв. 216 | ЦЭ6807П(6) | 73005050 | ИПУ | Милур 107S.22-Z-1L-DT | 221500010460066 | ООО "Милур ИС" | Милур IC UREG-Z/P | 221100200009020 | ООО "Милур ИС"
Нижнекамский р-н | НИЖНЕКАМСК Г МИРА пр-ктд. 5 кв. 217 | ЦЭ6807БК/5(5) | 71040780 | ИПУ | Милур 107S.22-Z-1L-DT | 221500010460146 | ООО "Милур ИС" | Милур IC UREG-Z/P | 221100200009020 | ООО "Милур ИС"
Нижнекамский р-н | НИЖНЕКАМСК Г МИРА пр-ктд. 5 кв. 218 | лейне электро -01МШ 1(5) | 14584 | ИПУ | Милур 107S.22-Z-1L-DT | 221500010460869 | ООО "Милур ИС" | Милур IC UREG-Z/P | 221100200009020 | ООО "Милур ИС"
Нижнекамский р-н | НИЖНЕКАМСК Г Мира пр-ктд. 5 кв. 225 | СО-ИЭ4491М2-5 | 116759 | ИПУ | Милур 107S.22-Z-1L-DT | 221500010458726 | ООО "Милур ИС" | Милур IC UREG-Z/P | 221100200009020 | ООО "Милур ИС"
Нижнекамский р-н | НИЖНЕКАМСК Г Мира пр-ктд. 5 кв. 227 | Лейне-Электро | 1084 | ИПУ | Милур 107S.22-Z-1L-DT | 221400010444641 | ООО "Милур ИС" | Милур IC UREG-Z/P | 221100200009020 | ООО "Милур ИС"
Нижнекамский р-н | НИЖНЕКАМСК Г МИРА пр-ктд. 5 кв. 236 | СО-ИЭ4491М2-5 | 99352 | ИПУ | Милур 107S.22-Z-1L-DT | 221500010460145 | ООО "Милур ИС" | Милур IC UREG-Z/P | 221100200009020 | ООО "Милур ИС"
Нижнекамский р-н | НИЖНЕКАМСК Г МИРА пр-ктд. 5 кв. 241 | СО-Э4491М1-1 | 106207 | ИПУ | Милур 107S.22-Z-1L-DT | 221500010460148 | ООО "Милур ИС" | Милур IC UREG-Z/P | 221100200009020 | ООО "Милур ИС"
Нижнекамский р-н | НИЖНЕКАМСК Г МИРА пр-ктд. 5 кв. 242 | СО-ИЭ4491М2-5 | 89463 | ИПУ | Милур 107S.22-Z-1L-DT | 221500010460067 | ООО "Милур ИС" | Милур IC UREG-Z/P | 221100200009020 | ООО "Милур ИС"
Нижнекамский р-н | НИЖНЕКАМСК Г МИРА пр-ктд. 5 кв. 255 | СО-Э4491М1-1 | 117983 | ИПУ | Милур 107S.22-Z-1L-DT | 221500010460850 | ООО "Милур ИС" | Милур IC UREG-Z/P | 221100200009037 | ООО "Милур ИС"
Нижнекамский р-н | НИЖНЕКАМСК Г МИРА пр-ктд. 5 кв. 261 | СО-ИЭ4491М2-5 | 100477 | ИПУ |  |  |  | Милур IC UREG-Z/P | 221100200009037 | ООО "Милур ИС"
Нижнекамский р-н | НИЖНЕКАМСК Г МИРА пр-ктд. 5 кв. 262 | СО-И4491М(5) | 410003 | ИПУ | Милур 107S.22-Z-1L-DT | 221500010460868 | ООО "Милур ИС" | Милур IC UREG-Z/P | 221100200009037 | ООО "Милур ИС"
Нижнекамский р-н | НИЖНЕКАМСК Г МИРА ПР-КТд. 5 кв. 268 | Меркурий200 | 1429196 | ИПУ | Милур 107S.22-Z-1L-DT | 221400010503138 | ООО "Милур ИС" | Милур IC UREG-Z/P | 221100200009037 | ООО "Милур ИС"
Нижнекамский р-н | НИЖНЕКАМСК Г Мира пр-ктд. 5 кв. 283 | меркурий 200.02 | 492980 | ИПУ | Милур 107S.22-Z-1L-DT | 221400010444340 | ООО "Милур ИС"
Нижнекамский р-н | НИЖНЕКАМСК Г МИРА пр-ктд. 5 кв. 296 | лейне электро -01МШ 1(5) | 11705 | ИПУ | Милур 107S.22-Z-1L-DT | 221500010460863 | ООО "Милур ИС"
Нижнекамский р-н | НИЖНЕКАМСК Г МИРА пр-ктд. 5 кв. 297 | СЭТ1-1(5) | 102098 | ИПУ | Милур 107S.22-Z-1L-DT | 221500010461029 | ООО "Милур ИС"
Нижнекамский р-н | НИЖНЕКАМСК Г МИРА пр-ктд. 5 кв. 298 | Меркурий200.-02 | 1429237 | ИПУ | Милур 107S.22-Z-1L-DT | 221500010460870 | ООО "Милур ИС"
Нижнекамский р-н | НИЖНЕКАМСК Г МИРА пр-ктд. 5 кв. 306 | СЭО-1.15-402(5) | 1102405 | ИПУ | Милур 107S.22-Z-1L-DT | 221500010460061 | ООО "Милур ИС"
Нижнекамский р-н | НИЖНЕКАМСК Г МИРА пр-ктд. 5 кв. 312 | ЦЭ6807П(5) | 712871108690312 | ИПУ | Милур 107S.22-Z-1L-DT | 221500010460062 | ООО "Милур ИС"
Нижнекамский р-н | НИЖНЕКАМСК Г МИРА пр-ктд. 5 кв. 330 | СЭО-1.00.1(5) | 12987 | ИПУ | Милур 107S.22-Z-1L-DT | 221500010460063 | ООО "Милур ИС"
Нижнекамский р-н | НИЖНЕКАМСК Г МИРА пр-ктд. 5 кв. 340 | СО-ИЭ4491М2-5 | 26019 | ИПУ | Милур 107S.22-Z-1L-DT | 221500010460059 | ООО "Милур ИС"
Нижнекамский р-н | НИЖНЕКАМСК Г МИРА пр-ктд. 5 кв. 38 | СО-Э4491М1-1(6) | 106249 | ИПУ | Милур 107S.22-Z-1L-DT | 221500010461030 | ООО "Милур ИС" | Милур IC UREG-Z/P | 221100200009034 | ООО "Милур ИС"
Нижнекамский р-н | НИЖНЕКАМСК Г МИРА пр-ктд. 5 кв. 5 | СО-Э4491М1-1 | 1 | ИПУ | Милур 107S.22-Z-1L-DT | 221500010461021 | ООО "Милур ИС"
Нижнекамский р-н | НИЖНЕКАМСК Г МИРА пр-ктд. 5 кв. 6 | 1ф |  | ИПУ | Милур 107S.22-Z-1L-DT | 221400010502517 | ООО "Милур ИС"
Нижнекамский р-н | НИЖНЕКАМСК Г Мира пр-ктд. 5 кв. 60 | ЕС2726 | 23044310 | ИПУ | Милур 107S.22-Z-1L-DT | 221500010431278 | ООО "Милур ИС" | Милур IC UREG-Z/P | 221100200009034 | ООО "Милур ИС"
Нижнекамский р-н | НИЖНЕКАМСК Г Мира пр-ктд. 5 кв. 64 | СЭТ1-2К-1-Ш-02(7) | 141106 | ИПУ | Милур 107S.22-Z-1L-DT | 221500010458724 | ООО "Милур ИС" | Милур IC UREG-Z/P | 221100200009034 | ООО "Милур ИС"
Нижнекамский р-н | НИЖНЕКАМСК Г МИРА пр-ктд. 5 кв. 67 | СО-ИЭ4491М2-5 | 102174 | ИПУ | Милур 107S.22-Z-1L-DT | 221500010461020 | ООО "Милур ИС" | Милур IC UREG-Z/P | 221100200009034 | ООО "Милур ИС"
Нижнекамский р-н | НИЖНЕКАМСК Г МИРА пр-ктд. 5 кв. 69 | ЦЭ6807П(5) | 782070904137772 | ИПУ | Милур 107S.22-Z-1L-DT | 221500010461031 | ООО "Милур ИС" | Милур IC UREG-Z/P | 221100200009034 | ООО "Милур ИС"
Нижнекамский р-н | НИЖНЕКАМСК Г МИРА пр-ктд. 5 кв. 8 | ЛейнеЭлектро-01.1МШ1(6) | 44529 | ИПУ | Милур 107S.22-Z-1L-DT | 221500010461024 | ООО "Милур ИС"
Нижнекамский р-н | НИЖНЕКАМСК Г Мира пр-ктд. 5 кв. 85 | СО505МЭ | 29217 | ИПУ | Милур 107S.22-Z-1L-DT | 221500010431279 | ООО "Милур ИС" | Милур IC UREG-Z/P | 220000100008221 | ООО "Милур ИС"
Нижнекамский р-н | НИЖНЕКАМСК Г МИРА пр-ктд. 5 кв. 87 | СО-Э4491М1-1 | 120401 | ИПУ | Милур 107S.22-Z-1L-DT | 221500010461032 | ООО "Милур ИС" | Милур IC UREG-Z/P | 220000100008221 | ООО "Милур ИС"
Заинский р-н | ЗАИНСК Г Первомайская улд. 3 кв. 26 | СО-505(5) | 623272 | ИПУ | Милур 107S.22-Z-1L-DT | 221500010431024 | ООО "Милур ИС"
Заинский р-н | ЗАИНСК Г Первомайская улд. 3 кв. 33 | СО-505(5) | 862524 | ИПУ | Милур 107S.22-Z-1L-DT | 221500010431018 | ООО "Милур ИС" | Милур IC UREG-Z/P | 220000100007924 | ООО "Милур ИС"
Заинский р-н | ЗАИНСК Г Первомайская улд. 3 кв. 36 | 1ф |  | ИПУ | Милур 107S.22-Z-1L-DT | 221500010431145 | ООО "Милур ИС" | Милур IC UREG-Z/P | 220000100007924 | ООО "Милур ИС"
Нижнекамский р-н | НИЖНЕКАМСК Г Мира пр-ктд. 5 кв. 88 | СО-ЭЭ6705 | 442518 | ИПУ | Милур 107S.22-Z-1L-DT | 221500010458727 | ООО "Милур ИС" | Милур IC UREG-Z/P | 220000100008221 | ООО "Милур ИС"
Нижнекамский р-н | НИЖНЕКАМСК Г МИРА пр-ктд. 5 кв. 96 | ЛейнеЭлектро-01.1МШ1(6) | 44831 | ИПУ | Милур 107S.22-Z-1L-DT | 221500010461027 | ООО "Милур ИС" | Милур IC UREG-Z/P | 220000100008221 | ООО "Милур ИС"
Нижнекамский р-н | НИЖНЕКАМСК Г Мира пр-ктд. 50 кв. 146 | СОЭ52.50-11Ш | 23306 | ИПУ | Милур 107S.22-Z-1L-DT | 221400010442939 | ООО "Милур ИС"
Нижнекамский р-н | НИЖНЕКАМСК Г Мира пр-ктд. 50 кв. 54 | СОЭ-5/50 | 296579 | ИПУ | Милур 107S.22-Z-1L-DT | 221400010442767 | ООО "Милур ИС"
Нижнекамский р-н | Нижнекамск г МИРА пр-ктд. 52 кв. 101 | ЦЭ6807П(5) | 7128704007 | ИПУ | Милур 107S.22-Z-1L-DT | 221400010451402 | ООО "Милур ИС"
Нижнекамский р-н | Нижнекамск г МИРА пр-ктд. 52 кв. 106 | СЭО-1.15-402(5) | 12056012 | ИПУ | Милур 107S.22-Z-1L-DT | 221400010451211 | ООО "Милур ИС"
Нижнекамский р-н | Нижнекамск г МИРА пр-ктд. 52 кв. 11 | Меркурий200.-02 | 2451790 | ИПУ | Милур 107S.22-Z-1L-DT | 221400010451691 | ООО "Милур ИС"
Нижнекамский р-н | Нижнекамск г МИРА пр-ктд. 52 кв. 117 | СЭО-1.00.1(5) | 11017967 | ИПУ | Милур 107S.22-Z-1L-DT | 221400010451009 | ООО "Милур ИС"
Заинский р-н | ЗАИНСК Г Первомайская улд. 3 кв. 4 | СО-505(5) | 17728 | ИПУ | Милур 107S.22-Z-1L-DT | 221500010431025 | ООО "Милур ИС"
Заинский р-н | ЗАИНСК Г Первомайская улд. 3 кв. 40 | СО-И61с01 | 4743 | ИПУ | Милур 107S.22-Z-1L-DT | 221500010431026 | ООО "Милур ИС" | Милур IC UREG-Z/P | 220000100007924 | ООО "Милур ИС"
Заинский р-н | ЗАИНСК Г Первомайская улд. 3 кв. 51 | ЦЭ-6807- Б | 50007503 | ИПУ | Милур 107S.22-Z-1L-DT | 221500010430850 | ООО "Милур ИС"
Заинский р-н | ЗАИНСК Г Первомайская улд. 3 кв. 54 | СО51ПК | 112223 | ИПУ | Милур 107S.22-Z-1L-DT | 221500010430856 | ООО "Милур ИС"
Нижнекамский р-н | Нижнекамск г МИРА пр-ктд. 52 кв. 123 | СЕ 101S6 145 М(5) | 603470706879094 | ИПУ | Милур 107S.22-Z-1L-DT | 221400010451099 | ООО "Милур ИС"
Нижнекамский р-н | Нижнекамск г МИРА пр-ктд. 52 кв. 126 | лейне электро -01МШ 1(5) | 44180 | ИПУ | Милур 107S.22-Z-1L-DT | 221400010451015 | ООО "Милур ИС"
Заинский р-н | ЗАИНСК Г Первомайская улд. 3 кв. 64 | СЭБ-1 | 21269 | ИПУ | Милур 107S.22-Z-1L-DT | 221500010431019 | ООО "Милур ИС"
Заинский р-н | ЗАИНСК Г Первомайская улд. 3 кв. 66 | СЭО-1.00.1 | 21448 | ИПУ | Милур 107S.22-Z-1L-DT | 221500010431027 | ООО "Милур ИС"
Заинский р-н | ЗАИНСК Г Первомайская улд. 3 кв. 69 | СЭТ.4-2 | 2572 | ИПУ | Милур 107S.22-Z-1L-DT | 221500010431147 | ООО "Милур ИС"
Заинский р-н | ЗАИНСК Г Первомайская улд. 3 кв. 79 | 1ф |  | ИПУ | Милур 107S.22-Z-1L-DT | 221500010431013 | ООО "Милур ИС" | Милур IC UREG-Z/P | 220000100007936 | ООО "Милур ИС"
Заинский р-н | ЗАИНСК Г Первомайская улд. 3 кв. 84 | МЕРКУРИЙ 201.5 | 20943527 | ИПУ | Милур 107S.22-Z-1L-DT | 221500010431138 | ООО "Милур ИС" | Милур IC UREG-Z/P | 220000100007936 | ООО "Милур ИС"
Нижнекамский р-н | Нижнекамск г МИРА пр-ктд. 52 кв. 132 | СЭО-1.00.1(5) | 110178609 | ИПУ | Милур 107S.22-Z-1L-DT | 221400010451201 | ООО "Милур ИС"
Нижнекамский р-н | Нижнекамск г МИРА пр-ктд. 52 кв. 135 | СЭО-1.00.1(5) | 11013010 | ИПУ | Милур 107S.22-Z-1L-DT | 221400010451813 | ООО "Милур ИС"
Нижнекамский р-н | Нижнекамск г МИРА пр-ктд. 52 кв. 136 | СЭО-1.00.1(5) | 11017997 | ИПУ | Милур 107S.22-Z-1L-DT | 221400010451013 | ООО "Милур ИС"
Нижнекамский р-н | Нижнекамск г МИРА пр-ктд. 52 кв. 140 | Лейне-электро-011мш1(6) | 23945 | ИПУ | Милур 107S.22-Z-1L-DT | 221400010451880 | ООО "Милур ИС"
Заинский р-н | ЗАИНСК Г Победы пр-ктд. 1/03 кв. 165 | 1ф |  | ИПУ | Милур 107S.22-Z-1L-DT | 221500010462558 | ООО "Милур ИС"
Заинский р-н | ЗАИНСК Г Победы пр-ктд. 1/03 кв. 184 | СО-04 | 22423 | ИПУ | Милур 107S.22-Z-1L-DT | 221500010462568 | ООО "Милур ИС"
Заинский р-н | ЗАИНСК Г Победы пр-ктд. 1/03 кв. 3 | 1ф |  | ИПУ | Милур 107S.22-Z-1L-DT | 221500010462550 | ООО "Милур ИС"
Заинский р-н | ЗАИНСК Г Победы пр-ктд. 1/03 кв. 65 | 1ф |  | ИПУ | Милур 107S.22-Z-1L-DT | 221500010462565 | ООО "Милур ИС"
Нижнекамский р-н | Нижнекамск г МИРА пр-ктд. 52 кв. 143 | СЭО-1.00.1(5) | 11017939 | ИПУ | Милур 107S.22-Z-1L-DT | 221400010451371 | ООО "Милур ИС"
Нижнекамский р-н | Нижнекамск г МИРА пр-ктд. 52 кв. 144 | СЭО-1.00.1(5) | 11017911 | ИПУ | Милур 107S.22-Z-1L-DT | 221400010452172 | ООО "Милур ИС"
Нижнекамский р-н | Нижнекамск г МИРА пр-ктд. 52 кв. 159 | СЭО-1.00.1(5) | 11000743 | ИПУ | Милур 107S.22-Z-1L-DT | 221400010451287 | ООО "Милур ИС"
Нижнекамский р-н | Нижнекамск г МИРА пр-ктд. 52 кв. 176 | СЭО-1.15-402(5) | 2021202 | ИПУ | Милур 107S.22-Z-1L-DT | 221400010450941 | ООО "Милур ИС"
Нижнекамский р-н | Нижнекамск г МИРА пр-ктд. 52 кв. 187 | СО-И4491М2-5 | 14251 | ИПУ | Милур 107S.22-Z-1L-DT | 221400010452162 | ООО "Милур ИС"
Нижнекамский р-н | Нижнекамск г МИРА пр-ктд. 52 кв. 189 | СЭО-1.00.1(5) | 11017981 | ИПУ | Милур 107S.22-Z-1L-DT | 221400010451310 | ООО "Милур ИС"
Нижнекамский р-н | Нижнекамск г МИРА пр-ктд. 52 кв. 195 | лейне электро -01МШ 1(5) | 23874 | ИПУ | Милур 107S.22-Z-1L-DT | 221400010451122 | ООО "Милур ИС"
Нижнекамский р-н | Нижнекамск г МИРА пр-ктд. 52 кв. 28 | Меркурий200.-02 | 2/2164951 | ИПУ | Милур 107S.22-Z-1L-DT | 221400010450887 | ООО "Милур ИС"
Нижнекамский р-н | Нижнекамск г МИРА пр-ктд. 52 кв. 33 | ЦЭ6807П(5) | 787294 | ИПУ | Милур 107S.22-Z-1L-DT | 221400010503161 | ООО "Милур ИС"
Нижнекамский р-н | Нижнекамск г МИРА пр-ктд. 52 кв. 96 | ЦЭ6807П(5) | 5932785 | ИПУ | Милур 107S.22-Z-1L-DT | 221400010451387 | ООО "Милур ИС"
Нижнекамский р-н | Нижнекамск г МИРА пр-ктд. 58 кв. 110 | Меркурий-201(5) | 831369 | ИПУ | Милур 107S.22-Z-1L-DT | 221500010460054 | ООО "Милур ИС"
Нижнекамский р-н | Нижнекамск г МИРА пр-ктд. 58 кв. 135 | СЕ 101S6 145 М(5) | 727670107825675 | ИПУ | Милур 107S.22-Z-1L-DT | 221500010460406 | ООО "Милур ИС"
Нижнекамский р-н | Нижнекамск г МИРА пр-ктд. 58 кв. 15 | СО-505(5) | 805936 | ИПУ | Милур 107S.22-Z-1L-DT | 221500010460055 | ООО "Милур ИС"
Нижнекамский р-н | Нижнекамск г МИРА пр-ктд. 58 кв. 151 | ЦЭ6807П(5) | 675544 | ИПУ | Милур 107S.22-Z-1L-DT | 221500010460149 | ООО "Милур ИС"
Нижнекамский р-н | Нижнекамск г МИРА пр-ктд. 58 кв. 156 | СЭБ-2А.05.2.11(5) | 11001673 | ИПУ | Милур 107S.22-Z-1L-DT | 221500010460422 | ООО "Милур ИС"
Нижнекамский р-н | НИЖНЕКАМСК Г Мира пр-ктд. 58 кв. 16 | 1ф |  | ИПУ | Милур 107S.22-Z-1L-DT | 221400010454420 | ООО "Милур ИС"
Нижнекамский р-н | Нижнекамск г МИРА пр-ктд. 58 кв. 167 | СОЭ -52 | 5250 | ИПУ | Милур 107S.22-Z-1L-DT | 221500010460438 | ООО "Милур ИС"
Нижнекамский р-н | Нижнекамск г МИРА пр-ктд. 58 кв. 193 | СО-Э4491М1-1 | 105698 | ИПУ | Милур 107S.22-Z-1L-DT | 221500010461026 | ООО "Милур ИС"
Нижнекамский р-н | Нижнекамск г МИРА пр-ктд. 58 кв. 206 | СЭО-1.15-402(5) | 12047512 | ИПУ | Милур 107S.22-Z-1L-DT | 221500010460060 | ООО "Милур ИС"
Нижнекамский р-н | Нижнекамск г МИРА пр-ктд. 58 кв. 220 | Меркурий200.-02 | 2_4300506 | ИПУ | Милур 107S.22-Z-1L-DT | 221500010460293 | ООО "Милур ИС"
Нижнекамский р-н | НИЖНЕКАМСК Г Мира пр-ктд. 58 кв. 232 | лейно-электро | 36126 | ИПУ | Милур 107S.22-Z-1L-DT | 221400010455643 | ООО "Милур ИС"
Нижнекамский р-н | Нижнекамск г МИРА пр-ктд. 58 кв. 233 | Меркурий200.-02 | 701170401 | ИПУ | Милур 107S.22-Z-1L-DT | 221500010460295 | ООО "Милур ИС"
Нижнекамский р-н | НИЖНЕКАМСК Г Мира пр-ктд. 58 кв. 236 | ЦЭ6807П(5) | 69079991 | ИПУ | Милур 107S.22-Z-1L-DT | 221400010455742 | ООО "Милур ИС"
Нижнекамский р-н | Нижнекамск г МИРА пр-ктд. 58 кв. 255 | СЭО-1.15-402(5) | 12055894 | ИПУ | Милур 107S.22-Z-1L-DT | 221500010460435 | ООО "Милур ИС"
Нижнекамский р-н | НИЖНЕКАМСК Г Мира пр-ктд. 58 кв. 30 | соэ | 4931014 | ИПУ | Милур 107S.22-Z-1L-DT | 221400010455839 | ООО "Милур ИС"
Нижнекамский р-н | Нижнекамск г МИРА пр-ктд. 58 кв. 31 | ЛейнеЭлектро-01.1МШ1(6) | 44328 | ИПУ | Милур 107S.22-Z-1L-DT | 221500010460189 | ООО "Милур ИС"
Нижнекамский р-н | Нижнекамск г МИРА пр-ктд. 58 кв. 38 | Меркурий-201(5) | 1516615 | ИПУ | Милур 107S.22-Z-1L-DT | 221500010460192 | ООО "Милур ИС"
Нижнекамский р-н | НИЖНЕКАМСК Г Мира пр-ктд. 58 кв. 39 | ЦЭ6807П(5) | 62081289 | ИПУ | Милур 107S.22-Z-1L-DT | 221400010455757 | ООО "Милур ИС"
Нижнекамский р-н | Нижнекамск г МИРА пр-ктд. 58 кв. 40 | Меркурий200.-02 | 1019927 | ИПУ | Милур 107S.22-Z-1L-DT | 221500010460184 | ООО "Милур ИС"
Нижнекамский р-н | Нижнекамск г МИРА пр-ктд. 58 кв. 47 | СО-Э4491М2-5 | 992211 | ИПУ | Милур 107S.22-Z-1L-DT | 221500010460057 | ООО "Милур ИС"
Нижнекамский р-н | НИЖНЕКАМСК Г Мира пр-ктд. 58 кв. 83 | ЦЭ6807Б | 54435800553 | ИПУ | Милур 107S.22-Z-1L-DT | 221400010455707 | ООО "Милур ИС"
Нижнекамский р-н | Нижнекамск г МИРА пр-ктд. 58 кв. 84 | Меркурий200.-02 | 746419 | ИПУ | Милур 107S.22-Z-1L-DT | 221500010460147 | ООО "Милур ИС"
Нижнекамский р-н | Нижнекамск г МИРА пр-ктд. 58 кв. 97 | ЦЭ6807П(5) | 789571109232628 | ИПУ | Милур 107S.22-Z-1L-DT | 221500010460056 | ООО "Милур ИС"
Нижнекамский р-н | Нижнекамск г МИРА пр-ктд. 61 кв. 10 | Меркурий200.-02 | 1591826 | ИПУ | Милур 107S.22-Z-1L-DT | 221400010455700 | ООО "Милур ИС" | Милур IC UREG-Z/P | 221100200009016 | ООО "Милур ИС"
Нижнекамский р-н | Нижнекамск г МИРА пр-ктд. 61 кв. 100 | СО-Э4491М1-1 | 112651 | ИПУ | Милур 107S.22-Z-1L-DT | 221400010454124 | ООО "Милур ИС"
Нижнекамский р-н | Нижнекамск г МИРА пр-ктд. 61 кв. 103 | СО-ИЭ4491М2-5 | 47470 | ИПУ | Милур 107S.22-Z-1L-DT | 221400010455491 | ООО "Милур ИС"
Нижнекамский р-н | Нижнекамск г МИРА пр-ктд. 61 кв. 104 | ЦЭ6807П(5) | 712970801611874 | ИПУ | Милур 107S.22-Z-1L-DT | 221400010454756 | ООО "Милур ИС"
Нижнекамский р-н | Нижнекамск г МИРА пр-ктд. 61 кв. 110 | Меркурий200.-02 | 1910755 | ИПУ | Милур 107S.22-Z-1L-DT | 221400010455474 | ООО "Милур ИС"
НИЖНЕКАМСКИЙ Р-Н | НИЖНЕКАМСК Г Мира пр-ктд. 61 кв. 120 | лейно-электро 01 | 22245 | ИПУ | Милур 107S.22-Z-1L-DT | 221400010452265 | ООО "Милур ИС"
НИЖНЕКАМСКИЙ Р-Н | НИЖНЕКАМСК Г Мира пр-ктд. 61 кв. 124 | ЦЭ6807П(5) | 60842724 | ИПУ | Милур 107S.22-Z-1L-DT | 221400010451089 | ООО "Милур ИС"
Нижнекамский р-н | Нижнекамск г МИРА пр-ктд. 61 кв. 127 | ЦЭ6807П(5) | 712870400107108 | ИПУ | Милур 107S.22-Z-1L-DT | 221400010454739 | ООО "Милур ИС"
Нижнекамский р-н | Нижнекамск г МИРА пр-ктд. 61 кв. 128 | ЦЭ6807П(5) | 712870040 | ИПУ | Милур 107S.22-Z-1L-DT | 221400010455455 | ООО "Милур ИС"
Нижнекамский р-н | Нижнекамск г МИРА пр-ктд. 61 кв. 143 | СО-Э4491М1-1 | 113837 | ИПУ | Милур 107S.22-Z-1L-DT | 221400010454545 | ООО "Милур ИС"
НИЖНЕКАМСКИЙ Р-Н | НИЖНЕКАМСК Г Мира пр-ктд. 61 кв. 146 | ЦЭ6807П(5) | 65161674 | ИПУ | Милур 107S.22-Z-1L-DT | 221400010450938 | ООО "Милур ИС"
Нижнекамский р-н | Нижнекамск г МИРА пр-ктд. 61 кв. 15 | ЦЭ6807П(5) | 712870400 | ИПУ | Милур 107S.22-Z-1L-DT | 221400010455776 | ООО "Милур ИС" | Милур IC UREG-Z/P | 221100200009016 | ООО "Милур ИС"
Нижнекамский р-н | Нижнекамск г МИРА пр-ктд. 61 кв. 16 | Меркурий200.-02 | 813766 | ИПУ | Милур 107S.22-Z-1L-DT | 221400010454512 | ООО "Милур ИС" | Милур IC UREG-Z/P | 221100200009016 | ООО "Милур ИС"
НИЖНЕКАМСКИЙ Р-Н | НИЖНЕКАМСК Г Мира пр-ктд. 61 кв. 166 | СО-Э4491М2-1(5) | 102136 | ИПУ | Милур 107S.22-Z-1L-DT | 221400010451091 | ООО "Милур ИС" | Милур IC UREG-Z/P | 221100200009027 | ООО "Милур ИС"
Нижнекамский р-н | Нижнекамск г МИРА пр-ктд. 61 кв. 167 | Меркурий-201(5) | 1216140 | ИПУ | Милур 107S.22-Z-1L-DT | 221400010444604 | ООО "Милур ИС" | Милур IC UREG-Z/P | 221100200009027 | ООО "Милур ИС"
НИЖНЕКАМСКИЙ Р-Н | НИЖНЕКАМСК Г Мира пр-ктд. 61 кв. 172 | ЦЭ6807П(5) | 60813655 | ИПУ |  |  |  | Милур IC UREG-Z/P | 221100200009027 | ООО "Милур ИС"
НИЖНЕКАМСКИЙ Р-Н | НИЖНЕКАМСК Г Мира пр-ктд. 61 кв. 180 | МЕРКУРИЙ 201 | 22108515 | ИПУ | Милур 107S.22-Z-1L-DT | 221400010451178 | ООО "Милур ИС" | Милур IC UREG-Z/P | 221100200009027 | ООО "Милур ИС"
Нижнекамский р-н | Нижнекамск г МИРА пр-ктд. 61 кв. 190 | ЦЭ6807БК/5(5) | 75017273 | ИПУ | Милур 107S.22-Z-1L-DT | 221400010455598 | ООО "Милур ИС" | Милур IC UREG-Z/P | 221100200009022 | ООО "Милур ИС"
Нижнекамский р-н | Нижнекамск г МИРА пр-ктд. 61 кв. 194 | Меркурий200.-02 | 765113 | ИПУ | Милур 107S.22-Z-1L-DT | 221400010455820 | ООО "Милур ИС" | Милур IC UREG-Z/P | 221100200009022 | ООО "Милур ИС"
Нижнекамский р-н | Нижнекамск г МИРА пр-ктд. 61 кв. 199 | СО-505(5) | 798750 | ИПУ | Милур 107S.22-Z-1L-DT | 221400010455668 | ООО "Милур ИС" | Милур IC UREG-Z/P | 221100200009022 | ООО "Милур ИС"
НИЖНЕКАМСКИЙ Р-Н | НИЖНЕКАМСК Г Мира пр-ктд. 61 кв. 2 | СО-И4491 М2-5 | 81279 | ИПУ | Милур 107S.22-Z-1L-DT | 221400010451040 | ООО "Милур ИС" | Милур IC UREG-Z/P | 221100200009016 | ООО "Милур ИС"
Нижнекамский р-н | Нижнекамск г МИРА пр-ктд. 61 кв. 203 | Меркурий200.-02 | 1572016 | ИПУ | Милур 107S.22-Z-1L-DT | 221400010455877 | ООО "Милур ИС" | Милур IC UREG-Z/P | 221100200009022 | ООО "Милур ИС"
Нижнекамский р-н | Нижнекамск г МИРА пр-ктд. 61 кв. 204 | Меркурий200.-02 | 1571514 | ИПУ | Милур 107S.22-Z-1L-DT | 221400010454582 | ООО "Милур ИС" | Милур IC UREG-Z/P | 221100200009022 | ООО "Милур ИС"
НИЖНЕКАМСКИЙ Р-Н | НИЖНЕКАМСК Г Мира пр-ктд. 61 кв. 217 | СО-И4491М2-5 | 79455 | ИПУ | Милур 107S.22-Z-1L-DT | 221400010451953 | ООО "Милур ИС" | Милур IC UREG-Z/P | 221100200009022 | ООО "Милур ИС"
Нижнекамский р-н | Нижнекамск г МИРА пр-ктд. 61 кв. 232 | СОЭ-5/50-Т-112(5) | 554095 | ИПУ | Милур 107S.22-Z-1L-DT | 221400010444268 | ООО "Милур ИС" | Милур IC UREG-Z/P | 221100200009015 | ООО "Милур ИС"
Нижнекамский р-н | Нижнекамск г МИРА пр-ктд. 61 кв. 253 | СОЭ -52 | 4571 | ИПУ | Милур 107S.22-Z-1L-DT | 221400010444617 | ООО "Милур ИС" | Милур IC UREG-Z/P | 221100200009015 | ООО "Милур ИС"
Нижнекамский р-н | Нижнекамск г МИРА пр-ктд. 61 кв. 26 | ЦЭ6807П(5) | 37884 | ИПУ | Милур 107S.22-Z-1L-DT | 221400010455838 | ООО "Милур ИС" | Милур IC UREG-Z/P | 221100200009016 | ООО "Милур ИС"
НИЖНЕКАМСКИЙ Р-Н | НИЖНЕКАМСК Г Мира пр-ктд. 61 кв. 260 | Меркурий 201.7 | 38963926 | ИПУ | Милур 107S.22-Z-1L-DT | 221400010451910 | ООО "Милур ИС" | Милур IC UREG-Z/P | 221100200009008 | ООО "Милур ИС"
Нижнекамский р-н | Нижнекамск г МИРА пр-ктд. 61 кв. 272 | СО-Э4491М2-1(5) | 51340 | ИПУ | Милур 107S.22-Z-1L-DT | 221400010444594 | ООО "Милур ИС" | Милур IC UREG-Z/P | 221100200009008 | ООО "Милур ИС"
Нижнекамский р-н | Нижнекамск г МИРА пр-ктд. 61 кв. 28 | ЦЭ6807П(5) | 712870904 | ИПУ | Милур 107S.22-Z-1L-DT | 221400010452308 | ООО "Милур ИС" | Милур IC UREG-Z/P | 221100200009016 | ООО "Милур ИС"
Нижнекамский р-н | Нижнекамск г МИРА пр-ктд. 61 кв. 285 | Меркурий200.-02 | 2424033 | ИПУ | Милур 107S.22-Z-1L-DT | 221400010444052 | ООО "Милур ИС" | Милур IC UREG-Z/P | 221100200009008 | ООО "Милур ИС"
Нижнекамский р-н | Нижнекамск г МИРА пр-ктд. 61 кв. 289 | СОЭ-52/50-11Ш(5) | 497004 | ИПУ | Милур 107S.22-Z-1L-DT | 221400010444822 | ООО "Милур ИС" | Милур IC UREG-Z/P | 221100200009008 | ООО "Милур ИС"
Нижнекамский р-н | Нижнекамск г МИРА пр-ктд. 61 кв. 292 | СО-505(5) | 11720 | ИПУ | Милур 107S.22-Z-1L-DT | 221400010444560 | ООО "Милур ИС" | Милур IC UREG-Z/P | 221100200009008 | ООО "Милур ИС"
Нижнекамский р-н | Нижнекамск г МИРА пр-ктд. 61 кв. 293 | Меркурий200.-02 | 1911460 | ИПУ | Милур 107S.22-Z-1L-DT | 221400010444092 | ООО "Милур ИС" | Милур IC UREG-Z/P | 221100200009008 | ООО "Милур ИС"
НИЖНЕКАМСКИЙ Р-Н | НИЖНЕКАМСК Г Мира пр-ктд. 61 кв. 295 | СО-Э4491М1-1 | 100975 | ИПУ | Милур 107S.22-Z-1L-DT | 221400010451358 | ООО "Милур ИС" | Милур IC UREG-Z/P | 221100200009021 | ООО "Милур ИС"
Нижнекамский р-н | Нижнекамск г МИРА пр-ктд. 61 кв. 300 | лейне электро -01МШ 1(5) | 625 | ИПУ | Милур 107S.22-Z-1L-DT | 221400010444609 | ООО "Милур ИС" | Милур IC UREG-Z/P | 221100200009021 | ООО "Милур ИС"
Нижнекамский р-н | Нижнекамск г МИРА пр-ктд. 61 кв. 307 | соло-1S(5) | 16166409 | ИПУ | Милур 107S.22-Z-1L-DT | 221400010444159 | ООО "Милур ИС" | Милур IC UREG-Z/P | 221100200009021 | ООО "Милур ИС"
Нижнекамский р-н | Нижнекамск г МИРА пр-ктд. 61 кв. 313 | СО-505(5) | 917702 | ИПУ | Милур 107S.22-Z-1L-DT | 221400010444549 | ООО "Милур ИС" | Милур IC UREG-Z/P | 221100200009021 | ООО "Милур ИС"
Нижнекамский р-н | Нижнекамск г МИРА пр-ктд. 61 кв. 318 | СО-505(5) | 766780 | ИПУ | Милур 107S.22-Z-1L-DT | 221400010444120 | ООО "Милур ИС" | Милур IC UREG-Z/P | 221100200009021 | ООО "Милур ИС"
НИЖНЕКАМСКИЙ Р-Н | НИЖНЕКАМСК Г Мира пр-ктд. 61 кв. 325 | МЕРКУРИЙ 200.04 | 2276436 | ИПУ |  |  |  | Милур IC UREG-Z/P | 221100200009021 | ООО "Милур ИС"
Нижнекамский р-н | Нижнекамск г МИРА пр-ктд. 61 кв. 33 | ЛейнеЭлектро-01.1МШ1(6) | 38387 | ИПУ | Милур 107S.22-Z-1L-DT | 221500010460058 | ООО "Милур ИС" | Милур IC UREG-Z/P | 221100200009016 | ООО "Милур ИС"
Нижнекамский р-н | Нижнекамск г МИРА пр-ктд. 61 кв. 330 | ЦЭ6807П(6) | 712970706850804 | ИПУ |  |  |  | Милур IC UREG-Z/P | 221100200009021 | ООО "Милур ИС"
Нижнекамский р-н | Нижнекамск г МИРА пр-ктд. 61 кв. 334 | Меркурий-201(5) | 830977 | ИПУ | Милур 107S.22-Z-1L-DT | 221400010444312 | ООО "Милур ИС" | Милур IC UREG-Z/P | 221100200009025 | ООО "Милур ИС"
Нижнекамский р-н | Нижнекамск г МИРА пр-ктд. 61 кв. 338 | Меркурий200.-02 | 4513372 | ИПУ | Милур 107S.22-Z-1L-DT | 221400010444516 | ООО "Милур ИС" | Милур IC UREG-Z/P | 221100200009025 | ООО "Милур ИС"
Нижнекамский р-н | Нижнекамск г МИРА пр-ктд. 61 кв. 340 | СО-Э4491М1-1 | 113578 | ИПУ | Милур 107S.22-Z-1L-DT | 221400010444189 | ООО "Милур ИС" | Милур IC UREG-Z/P | 221100200009025 | ООО "Милур ИС"
Нижнекамский р-н | Нижнекамск г МИРА пр-ктд. 61 кв. 341 | СОЭ -52 | 5413 | ИПУ | Милур 107S.22-Z-1L-DT | 221400010444636 | ООО "Милур ИС" | Милур IC UREG-Z/P | 221100200009025 | ООО "Милур ИС"
Нижнекамский р-н | Нижнекамск г МИРА пр-ктд. 61 кв. 343 | ЦЭ6807П(5) | 6Д076293 | ИПУ | Милур 107S.22-Z-1L-DT | 221400010444335 | ООО "Милур ИС" | Милур IC UREG-Z/P | 221100200009025 | ООО "Милур ИС"
Нижнекамский р-н | Нижнекамск г МИРА пр-ктд. 61 кв. 345 | ЦЭ6807П(5) | 7340 | ИПУ | Милур 107S.22-Z-1L-DT | 221400010444278 | ООО "Милур ИС" | Милур IC UREG-Z/P | 221100200009025 | ООО "Милур ИС"
Нижнекамский р-н | Нижнекамск г МИРА пр-ктд. 61 кв. 347 | СОЭ-52/50-11Ш(5) | 290007 | ИПУ | Милур 107S.22-Z-1L-DT | 221400010444832 | ООО "Милур ИС" | Милур IC UREG-Z/P | 221100200009025 | ООО "Милур ИС"
Нижнекамский р-н | Нижнекамск г МИРА пр-ктд. 61 кв. 348 | СОЭ-52/50-11Ш(5) | 281243 | ИПУ | Милур 107S.22-Z-1L-DT | 221400010444607 | ООО "Милур ИС" | Милур IC UREG-Z/P | 221100200009025 | ООО "Милур ИС"
Нижнекамский р-н | Нижнекамск г МИРА пр-ктд. 61 кв. 349 | СО-И4491М(5) | 102483 | ИПУ | Милур 107S.22-Z-1L-DT | 221400010444748 | ООО "Милур ИС" | Милур IC UREG-Z/P | 221100200009025 | ООО "Милур ИС"
Нижнекамский р-н | Нижнекамск г МИРА пр-ктд. 61 кв. 350 | ЦЭ6807П(5) | 782070903930312 | ИПУ | Милур 107S.22-Z-1L-DT | 221400010444618 | ООО "Милур ИС" | Милур IC UREG-Z/P | 221100200009025 | ООО "Милур ИС"
Нижнекамский р-н | Нижнекамск г МИРА пр-ктд. 61 кв. 45 | лейне электро -01МШ 1(5) | 37381 | ИПУ | Милур 107S.22-Z-1L-DT | 221400010454747 | ООО "Милур ИС" | Милур IC UREG-Z/P | 221100200009014 | ООО "Милур ИС"
Нижнекамский р-н | Нижнекамск г МИРА пр-ктд. 61 кв. 48 | ЦЭ6807П(5) | 904529892 | ИПУ | Милур 107S.22-Z-1L-DT | 221400010455477 | ООО "Милур ИС" | Милур IC UREG-Z/P | 221100200009014 | ООО "Милур ИС"
НИЖНЕКАМСКИЙ Р-Н | НИЖНЕКАМСК Г Мира пр-ктд. 61 кв. 49 | СО-И446(5) | 54169 | ИПУ | Милур 107S.22-Z-1L-DT | 221400010453176 | ООО "Милур ИС" | Милур IC UREG-Z/P | 221100200009014 | ООО "Милур ИС"
НИЖНЕКАМСКИЙ Р-Н | НИЖНЕКАМСК Г Мира пр-ктд. 61 кв. 54 | Энергомера | 07870710006545732 | ИПУ | Милур 107S.22-Z-1L-DT | 221400010453608 | ООО "Милур ИС" | Милур IC UREG-Z/P | 221100200009014 | ООО "Милур ИС"
НИЖНЕКАМСКИЙ Р-Н | НИЖНЕКАМСК Г Мира пр-ктд. 61 кв. 59 | СО-ИЭ4491М2-2 | 103741 | ИПУ | Милур 107S.22-Z-1L-DT | 221400010450942 | ООО "Милур ИС" | Милур IC UREG-Z/P | 221100200009014 | ООО "Милур ИС"
Нижнекамский р-н | Нижнекамск г МИРА пр-ктд. 61 кв. 6 | СО-Э4491М1-1 | 117293 | ИПУ | Милур 107S.22-Z-1L-DT | 221400010452703 | ООО "Милур ИС" | Милур IC UREG-Z/P | 221100200009016 | ООО "Милур ИС"
Нижнекамский р-н | Нижнекамск г МИРА пр-ктд. 61 кв. 60 | СЭО-1.15-402(5) | 12056603 | ИПУ | Милур 107S.22-Z-1L-DT | 221400010455814 | ООО "Милур ИС" | Милур IC UREG-Z/P | 221100200009014 | ООО "Милур ИС"
Нижнекамский р-н | Нижнекамск г МИРА пр-ктд. 61 кв. 61 | Меркурий-201(5) | 1357718 | ИПУ | Милур 107S.22-Z-1L-DT | 221400010455913 | ООО "Милур ИС" | Милур IC UREG-Z/P | 221100200009014 | ООО "Милур ИС"
Нижнекамский р-н | Нижнекамск г МИРА пр-ктд. 61 кв. 65 | СО-Э4491М1-1 | 112675 | ИПУ | Милур 107S.22-Z-1L-DT | 221400010455646 | ООО "Милур ИС" | Милур IC UREG-Z/P | 221100200009014 | ООО "Милур ИС"
Нижнекамский р-н | Нижнекамск г Мира пр-ктд. 61 кв. 7 | ЛейнеЭлектро-01.1МШ1(6) | 56686 | ИПУ | Милур 107S.22-Z-1L-DT | 221400010451932 | ООО "Милур ИС" | Милур IC UREG-Z/P | 221100200009016 | ООО "Милур ИС"
НИЖНЕКАМСКИЙ Р-Н | НИЖНЕКАМСК Г Мира пр-ктд. 61 кв. 8 | СО-ИЭ4491М2-5 | 107421 | ИПУ | Милур 107S.22-Z-1L-DT | 221400010451319 | ООО "Милур ИС" | Милур IC UREG-Z/P | 221100200009016 | ООО "Милур ИС"
Нижнекамский р-н | Нижнекамск г МИРА пр-ктд. 61 кв. 95 | ЦЭ6807БК/5(5) | 73002123 | ИПУ | Милур 107S.22-Z-1L-DT | 221400010454813 | ООО "Милур ИС"
Нижнекамский р-н | НИЖНЕКАМСК Г Мира пр-ктд. 66/2 кв. 118 | ЦЭ6807БК/5(5) | 68060508 | ИПУ | Милур 107S.22-Z-1L-DT | 221400010452499 | ООО "Милур ИС"
Нижнекамский р-н | НИЖНЕКАМСК Г Мира пр-ктд. 66/2 кв. 155 | 1ф |  | ИПУ | Милур 107S.22-Z-1L-DT | 221400010442075 | ООО "Милур ИС"
Нижнекамский р-н | НИЖНЕКАМСК Г Мира пр-ктд. 66/2 кв. 156 | СО-505(5) | 809083 | ИПУ | Милур 107S.22-Z-1L-DT | 221400010441493 | ООО "Милур ИС"
Нижнекамский р-н | НИЖНЕКАМСК Г Мира пр-ктд. 66/2 кв. 163 | энергомера | 49043620 | ИПУ | Милур 107S.22-Z-1L-DT | 221400010441551 | ООО "Милур ИС"
Нижнекамский р-н | НИЖНЕКАМСК Г Мира пр-ктд. 66/2 кв. 171 | СО-И4491М2-5 | 121059 | ИПУ | Милур 107S.22-Z-1L-DT | 221400010455656 | ООО "Милур ИС"
Нижнекамский р-н | НИЖНЕКАМСК Г Мира пр-ктд. 66/2 кв. 225 | СО-ИЭ4491М2-5 | 21492 | ИПУ | Милур 107S.22-Z-1L-DT | 221400010454803 | ООО "Милур ИС"
Нижнекамский р-н | НИЖНЕКАМСК Г Мира пр-ктд. 66/2 кв. 227 | СЭТ-1 | 239062 | ИПУ | Милур 107S.22-Z-1L-DT | 221400010455932 | ООО "Милур ИС"
Нижнекамский р-н | НИЖНЕКАМСК Г Мира пр-ктд. 7 кв. 122 | Меркурий-201(5) | 35038053 | ИПУ | Милур 107S.22-Z-1L-DT | 221500010458720 | ООО "Милур ИС"
Нижнекамский р-н | НИЖНЕКАМСК Г Мира пр-ктд. 7 кв. 50 | лейна элекстро-01 | 60332 | ИПУ | Милур 107S.22-Z-1L-DT | 221500010458721 | ООО "Милур ИС"
Нижнекамский р-н | НИЖНЕКАМСК Г Мира пр-ктд. 7 кв. 60 | ЭНЕРГОМЕРА | 7791069075045 | ИПУ | Милур 107S.22-Z-1L-DT | 221500010431276 | ООО "Милур ИС"
Нижнекамский р-н | НИЖНЕКАМСК Г МИРА пр-ктд. 81 кв. 127 | Барс-1.211(6-знач.) | 24514 | ИПУ | Милур 107S.22-Z-1L-DT | 221400010502102 | ООО "Милур ИС"
Нижнекамский р-н | НИЖНЕКАМСК Г Мира пр-ктд. 81 кв. 135 | СОЭ-52/50-11Ш(5) | 320905 | ИПУ | Милур 107S.22-Z-1L-DT | 221400010451082 | ООО "Милур ИС"
Нижнекамский р-н | НИЖНЕКАМСК Г МИРА пр-ктд. 81 кв. 25 | Меркурий200.-02 | 1545896 | ИПУ | Милур 107S.22-Z-1L-DT | 221400010503414 | ООО "Милур ИС"
Нижнекамский р-н | НИЖНЕКАМСК Г Мира пр-ктд. 81 кв. 46 | ЦЭ6807БК/5(5) | 5N085760 | ИПУ | Милур 107S.22-Z-1L-DT | 221500010431257 | ООО "Милур ИС"
ЗАИНСКИЙ Р-Н | ЗАИНСК Г Победы пр-ктд. 1/05 кв. 133 | 1ф |  | ИПУ | Милур 107S.22-Z-1L-DT | 221500010462552 | ООО "Милур ИС"
ЗАИНСКИЙ Р-Н | ЗАИНСК Г Победы пр-ктд. 1/05 кв. 148 | СО51ПК | 168964 | ИПУ | Милур 107S.22-Z-1L-DT | 221500010462557 | ООО "Милур ИС"
ЗАИНСКИЙ Р-Н | ЗАИНСК Г Победы пр-ктд. 1/05 кв. 42 | 1ф |  | ИПУ | Милур 107S.22-Z-1L-DT | 221500010462553 | ООО "Милур ИС"
ЗАИНСКИЙ Р-Н | ЗАИНСК Г Победы пр-ктд. 1/07 кв. 112 | СО-ЭУ04Р | 22069. | ИПУ | Милур 107S.22-Z-1L-DT | 221400010444651 | ООО "Милур ИС"
ЗАИНСКИЙ Р-Н | ЗАИНСК Г Победы пр-ктд. 1/07 кв. 114 | 1ф |  | ИПУ | Милур 107S.22-Z-1L-DT | 221400010444336 | ООО "Милур ИС"
Нижнекамский р-н | НИЖНЕКАМСК Г Мира пр-ктд. 83 кв. 105 | ЦЭ6807П(5) | 61071295 | ИПУ | Милур 107S.22-Z-1L-DT | 221500010458723 | ООО "Милур ИС"
Нижнекамский р-н | НИЖНЕКАМСК Г Мира пр-ктд. 83 кв. 106 | ЦЭ6807П(5) | 61071085 | ИПУ | Милур 107S.22-Z-1L-DT | 221500010431275 | ООО "Милур ИС"
Нижнекамский р-н | НИЖНЕКАМСК Г Мира пр-ктд. 83 кв. 120 | СЕ 101S6 145 М(5) | 7789024001316 | ИПУ | Милур 107S.22-Z-1L-DT | 221500010458722 | ООО "Милур ИС"
Нижнекамский р-н | НИЖНЕКАМСК Г Мира пр-ктд. 83 кв. 148 | Меркурий200.-02 | 5529 | ИПУ | Милур 107S.22-Z-1L-DT | 221400010504067 | ООО "Милур ИС"
Нижнекамский р-н | НИЖНЕКАМСК Г Мира пр-ктд. 83 кв. 189 | Меркурий 201.5 | 504481 | ИПУ | Милур 107S.22-Z-1L-DT | 221500010431265 | ООО "Милур ИС"
Нижнекамский р-н | НИЖНЕКАМСК Г Мира пр-ктд. 83 кв. 197 | Меркурий200.-02 | 2411819 | ИПУ | Милур 107S.22-Z-1L-DT | 221500010431277 | ООО "Милур ИС"
Нижнекамский р-н | НИЖНЕКАМСК Г МИРА пр-ктд. 83 кв. 223 | СОЭ-5/50 | 297016 | ИПУ | Милур 107S.22-Z-1L-DT | 221400010502766 | ООО "Милур ИС"
Нижнекамский р-н | НИЖНЕКАМСК Г Мира пр-ктд. 83 кв. 230 | ЦЭ6807П(6) | 64137363 | ИПУ | Милур 107S.22-Z-1L-DT | 221500010431268 | ООО "Милур ИС"
НИЖНЕКАМСКИЙ Р-Н | НИЖНЕКАМСК Г Мира пр-ктд. 89 кв. 102 | 1ф |  | ИПУ | Милур 107S.22-Z-1L-DT | 221500010458728 | ООО "Милур ИС"
Нижнекамский р-н | НИЖНЕКАМСК Г МИРА пр-ктд. 89 кв. 126 | Меркурий 200.05 | 22848027 | ИПУ | Милур 107S.22-Z-1L-DT | 221400010502901 | ООО "Милур ИС"
Нижнекамский р-н | НИЖНЕКАМСК Г МИРА пр-ктд. 89 кв. 128 | МЕРКУРИЙ 201.7 | 37175362 | ИПУ | Милур 107S.22-Z-1L-DT | 221400010502691 | ООО "Милур ИС"
Нижнекамский р-н | НИЖНЕКАМСК Г МИРА ПР-КТд. 89 кв. 179 | СЭБ-2А.07 | 10004562 | ИПУ | Милур 107S.22-Z-1L-DT | 221400010503054 | ООО "Милур ИС"
Нижнекамский р-н | НИЖНЕКАМСК Г МИРА пр-ктд. 89 кв. 219 | Меркурий 200.05 | 20760493 | ИПУ | Милур 107S.22-Z-1L-DT | 221400010502061 | ООО "Милур ИС"
НИЖНЕКАМСКИЙ Р-Н | НИЖНЕКАМСК Г Мира пр-ктд. 89 кв. 259 | 1ф | 10001901 | ИПУ | Милур 107S.22-Z-1L-DT | 221400010455077 | ООО "Милур ИС"
НИЖНЕКАМСКИЙ Р-Н | НИЖНЕКАМСК Г Мира пр-ктд. 89 кв. 53 | СЭБ-2А.07.212 | 10002841 | ИПУ | Милур 107S.22-Z-1L-DT | 221400010455897 | ООО "Милур ИС"
Нижнекамский р-н | НИЖНЕКАМСК Г МИРА пр-ктд. 89 кв. 62 | 1ф |  | ИПУ | Милур 107S.22-Z-1L-DT | 221400010503140 | ООО "Милур ИС"
Нижнекамский р-н | НИЖНЕКАМСК Г Мира пр-ктд. 95 кв. 1 | СЭБ-2А.07Д.212 | 12001282 | ИПУ | Милур 107S.22-Z-1L-DT | 221400010450375 | ООО "Милур ИС"
Нижнекамский р-н | НИЖНЕКАМСК Г Мира пр-ктд. 95 кв. 10 | 1ф |  | ИПУ | Милур 107S.22-Z-1L-DT | 221400010451214 | ООО "Милур ИС"
Нижнекамский р-н | НИЖНЕКАМСК Г Мира пр-ктд. 95 кв. 100 | СЭБ-2А.07.212 | 10004456 | ИПУ | Милур 107S.22-Z-1L-DT | 221500010459598 | ООО "Милур ИС"
Нижнекамский р-н | НИЖНЕКАМСК Г Мира пр-ктд. 95 кв. 102 | 1ф |  | ИПУ | Милур 107S.22-Z-1L-DT | 221500010459143 | ООО "Милур ИС"
Нижнекамский р-н | НИЖНЕКАМСК Г Мира пр-ктд. 95 кв. 103 | 1ф |  | ИПУ | Милур 107S.22-Z-1L-DT | 221500010459158 | ООО "Милур ИС"
Нижнекамский р-н | НИЖНЕКАМСК Г Мира пр-ктд. 95 кв. 105 | 1ф |  | ИПУ | Милур 107S.22-Z-1L-DT | 221500010459137 | ООО "Милур ИС"
Нижнекамский р-н | НИЖНЕКАМСК Г Мира пр-ктд. 95 кв. 106 | СЭБ-2А.07.212 | 10003778 | ИПУ | Милур 107S.22-Z-1L-DT | 221400010450604 | ООО "Милур ИС"
Нижнекамский р-н | НИЖНЕКАМСК Г Мира пр-ктд. 95 кв. 107 | 1ф |  | ИПУ | Милур 107S.22-Z-1L-DT | 221500010459138 | ООО "Милур ИС"
Нижнекамский р-н | НИЖНЕКАМСК Г Мира пр-ктд. 95 кв. 108 | 1ф |  | ИПУ | Милур 107S.22-Z-1L-DT | 221500010459135 | ООО "Милур ИС"
Нижнекамский р-н | НИЖНЕКАМСК Г Мира пр-ктд. 95 кв. 109 | 1ф |  | ИПУ | Милур 107S.22-Z-1L-DT | 221500010459139 | ООО "Милур ИС"
Нижнекамский р-н | НИЖНЕКАМСК Г Мира пр-ктд. 95 кв. 111 | 1ф |  | ИПУ | Милур 107S.22-Z-1L-DT | 221500010459064 | ООО "Милур ИС"
Нижнекамский р-н | НИЖНЕКАМСК Г Мира пр-ктд. 95 кв. 112 | СЭБ-2А.07.212 | 12006250 | ИПУ | Милур 107S.22-Z-1L-DT | 221400010450652 | ООО "Милур ИС"
Нижнекамский р-н | НИЖНЕКАМСК Г Мира пр-ктд. 95 кв. 113 | СЭБ-2А.07.212 | 10004384 | ИПУ | Милур 107S.22-Z-1L-DT | 221400010450517 | ООО "Милур ИС"
Нижнекамский р-н | НИЖНЕКАМСК Г Мира пр-ктд. 95 кв. 114 | 1ф |  | ИПУ | Милур 107S.22-Z-1L-DT | 221500010459130 | ООО "Милур ИС"
Нижнекамский р-н | НИЖНЕКАМСК Г Мира пр-ктд. 95 кв. 116 | 1ф |  | ИПУ | Милур 107S.22-Z-1L-DT | 221500010459112 | ООО "Милур ИС"
Нижнекамский р-н | НИЖНЕКАМСК Г Мира пр-ктд. 95 кв. 118 | СЭБ-2А.07Д.212 | 3000083 | ИПУ | Милур 107S.22-Z-1L-DT | 221400010450631 | ООО "Милур ИС"
Нижнекамский р-н | НИЖНЕКАМСК Г Мира пр-ктд. 95 кв. 121 | СЭБ-2А.07.212 | 12001386 | ИПУ | Милур 107S.22-Z-1L-DT | 221400010454568 | ООО "Милур ИС" | Милур IC UREG-Z/P | 221100200009019 | ООО "Милур ИС"
Нижнекамский р-н | НИЖНЕКАМСК Г Мира пр-ктд. 95 кв. 122 | 1ф |  | ИПУ | Милур 107S.22-Z-1L-DT | 221400010451391 | ООО "Милур ИС" | Милур IC UREG-Z/P | 221100200009019 | ООО "Милур ИС"
Нижнекамский р-н | НИЖНЕКАМСК Г Мира пр-ктд. 95 кв. 123 | 1ф |  | ИПУ | Милур 107S.22-Z-1L-DT | 221400010450795 | ООО "Милур ИС" | Милур IC UREG-Z/P | 221100200009019 | ООО "Милур ИС"
Нижнекамский р-н | НИЖНЕКАМСК Г Мира пр-ктд. 95 кв. 124 | 1ф |  | ИПУ | Милур 107S.22-Z-1L-DT | 221400010452219 | ООО "Милур ИС" | Милур IC UREG-Z/P | 221100200009019 | ООО "Милур ИС"
Нижнекамский р-н | НИЖНЕКАМСК Г Мира пр-ктд. 95 кв. 126 | 1ф |  | ИПУ | Милур 107S.22-Z-1L-DT | 221400010451340 | ООО "Милур ИС" | Милур IC UREG-Z/P | 221100200009019 | ООО "Милур ИС"
Нижнекамский р-н | НИЖНЕКАМСК Г Мира пр-ктд. 95 кв. 127 | 1ф |  | ИПУ | Милур 107S.22-Z-1L-DT | 221400010451453 | ООО "Милур ИС" | Милур IC UREG-Z/P | 221100200009019 | ООО "Милур ИС"
Нижнекамский р-н | НИЖНЕКАМСК Г Мира пр-ктд. 95 кв. 129 | СЭБ-2А.07.212 | 12002123 | ИПУ | Милур 107S.22-Z-1L-DT | 221400010454469 | ООО "Милур ИС" | Милур IC UREG-Z/P | 221100200009019 | ООО "Милур ИС"
Нижнекамский р-н | НИЖНЕКАМСК Г Мира пр-ктд. 95 кв. 13 | 1ф |  | ИПУ | Милур 107S.22-Z-1L-DT | 221400010451038 | ООО "Милур ИС"
Нижнекамский р-н | НИЖНЕКАМСК Г Мира пр-ктд. 95 кв. 130 | СЭБ-2А.07.212 | 12001916 | ИПУ | Милур 107S.22-Z-1L-DT | 221400010454593 | ООО "Милур ИС" | Милур IC UREG-Z/P | 221100200009019 | ООО "Милур ИС"
Нижнекамский р-н | НИЖНЕКАМСК Г Мира пр-ктд. 95 кв. 131 | СЭБ-2А.07.212 | 12002368 | ИПУ | Милур 107S.22-Z-1L-DT | 221400010450036 | ООО "Милур ИС" | Милур IC UREG-Z/P | 221100200009019 | ООО "Милур ИС"
Нижнекамский р-н | НИЖНЕКАМСК Г Мира пр-ктд. 95 кв. 133 | 1ф |  | ИПУ | Милур 107S.22-Z-1L-DT | 221400010451804 | ООО "Милур ИС" | Милур IC UREG-Z/P | 221100200009019 | ООО "Милур ИС"
Нижнекамский р-н | НИЖНЕКАМСК Г Мира пр-ктд. 95 кв. 135 | СЭБ-2А.07Д.212 | 12001137 | ИПУ | Милур 107S.22-Z-1L-DT | 221400010451924 | ООО "Милур ИС" | Милур IC UREG-Z/P | 221100200009019 | ООО "Милур ИС"
Нижнекамский р-н | НИЖНЕКАМСК Г Мира пр-ктд. 95 кв. 137 | 1ф |  | ИПУ | Милур 107S.22-Z-1L-DT | 221400010451078 | ООО "Милур ИС" | Милур IC UREG-Z/P | 221100200009019 | ООО "Милур ИС"
Нижнекамский р-н | НИЖНЕКАМСК Г Мира пр-ктд. 95 кв. 140 | СЭБ-2А.07Д.212 | 3000290 | ИПУ | Милур 107S.22-Z-1L-DT | 221400010454425 | ООО "Милур ИС" | Милур IC UREG-Z/P | 221100200009019 | ООО "Милур ИС"
Нижнекамский р-н | НИЖНЕКАМСК Г Мира пр-ктд. 95 кв. 141 | 1ф |  | ИПУ | Милур 107S.22-Z-1L-DT | 221500010459157 | ООО "Милур ИС" | Милур IC UREG-Z/P | 221100200009019 | ООО "Милур ИС"
Нижнекамский р-н | НИЖНЕКАМСК Г Мира пр-ктд. 95 кв. 142 | 1ф |  | ИПУ | Милур 107S.22-Z-1L-DT | 221500010459141 | ООО "Милур ИС" | Милур IC UREG-Z/P | 221100200009019 | ООО "Милур ИС"
Нижнекамский р-н | НИЖНЕКАМСК Г Мира пр-ктд. 95 кв. 143 | 1ф |  | ИПУ | Милур 107S.22-Z-1L-DT | 221500010459150 | ООО "Милур ИС" | Милур IC UREG-Z/P | 221100200009019 | ООО "Милур ИС"
Нижнекамский р-н | НИЖНЕКАМСК Г Мира пр-ктд. 95 кв. 144 | 1ф |  | ИПУ | Милур 107S.22-Z-1L-DT | 221500010459136 | ООО "Милур ИС" | Милур IC UREG-Z/P | 221100200009019 | ООО "Милур ИС"
Нижнекамский р-н | НИЖНЕКАМСК Г Мира пр-ктд. 95 кв. 146 | СЭБ-2А.07.212 | 3000444 | ИПУ | Милур 107S.22-Z-1L-DT | 221400010454616 | ООО "Милур ИС" | Милур IC UREG-Z/P | 221100200009019 | ООО "Милур ИС"
Нижнекамский р-н | НИЖНЕКАМСК Г Мира пр-ктд. 95 кв. 147 | МЕРКУРИЙ200.-02 | 12000097 | ИПУ | Милур 107S.22-Z-1L-DT | 221400010451920 | ООО "Милур ИС" | Милур IC UREG-Z/P | 221100200009019 | ООО "Милур ИС"
Нижнекамский р-н | НИЖНЕКАМСК Г Мира пр-ктд. 95 кв. 148 | 1ф |  | ИПУ | Милур 107S.22-Z-1L-DT | 221500010459080 | ООО "Милур ИС" | Милур IC UREG-Z/P | 221100200009019 | ООО "Милур ИС"
Нижнекамский р-н | НИЖНЕКАМСК Г Мира пр-ктд. 95 кв. 150 | 1ф |  | ИПУ | Милур 107S.22-Z-1L-DT | 221500010459134 | ООО "Милур ИС" | Милур IC UREG-Z/P | 221100200009019 | ООО "Милур ИС"
Нижнекамский р-н | НИЖНЕКАМСК Г Мира пр-ктд. 95 кв. 151 | СЭБ-2А.07.212 | 3000047 | ИПУ | Милур 107S.22-Z-1L-DT | 221500010459554 | ООО "Милур ИС" | Милур IC UREG-Z/P | 221100200009019 | ООО "Милур ИС"
Нижнекамский р-н | НИЖНЕКАМСК Г Мира пр-ктд. 95 кв. 152 | СЭБ-2А.07.212 | 12000004 | ИПУ | Милур 107S.22-Z-1L-DT | 221500010459520 | ООО "Милур ИС" | Милур IC UREG-Z/P | 221100200009019 | ООО "Милур ИС"
Нижнекамский р-н | НИЖНЕКАМСК Г Мира пр-ктд. 95 кв. 153 | СЭБ-2А.07Д.212 | 12001193 | ИПУ | Милур 107S.22-Z-1L-DT | 221400010451942 | ООО "Милур ИС" | Милур IC UREG-Z/P | 221100200009019 | ООО "Милур ИС"
Нижнекамский р-н | НИЖНЕКАМСК Г Мира пр-ктд. 95 кв. 156 | 1ф |  | ИПУ | Милур 107S.22-Z-1L-DT | 221500010459113 | ООО "Милур ИС" | Милур IC UREG-Z/P | 221100200009019 | ООО "Милур ИС"
Нижнекамский р-н | НИЖНЕКАМСК Г Мира пр-ктд. 95 кв. 158 | МЕРКУРИЙ200.-02 | 3000039 | ИПУ | Милур 107S.22-Z-1L-DT | 221500010459522 | ООО "Милур ИС" | Милур IC UREG-Z/P | 221100200009019 | ООО "Милур ИС"
Нижнекамский р-н | НИЖНЕКАМСК Г Мира пр-ктд. 95 кв. 16 | СЭБ-2А.07.212 | 8003294 | ИПУ | Милур 107S.22-Z-1L-DT | 221400010450518 | ООО "Милур ИС"
Нижнекамский р-н | НИЖНЕКАМСК Г Мира пр-ктд. 95 кв. 160 | 1ф |  | ИПУ | Милур 107S.22-Z-1L-DT | 221400010452218 | ООО "Милур ИС" | Милур IC UREG-Z/P | 221100200009036 | ООО "Милур ИС"
Нижнекамский р-н | НИЖНЕКАМСК Г Мира пр-ктд. 95 кв. 161 | СЭБ-2А.07.212 | 12002508 | ИПУ | Милур 107S.22-Z-1L-DT | 221500010459586 | ООО "Милур ИС" | Милур IC UREG-Z/P | 221100200009036 | ООО "Милур ИС"
Нижнекамский р-н | НИЖНЕКАМСК Г Мира пр-ктд. 95 кв. 163 | 1ф |  | ИПУ | Милур 107S.22-Z-1L-DT | 221400010452013 | ООО "Милур ИС" | Милур IC UREG-Z/P | 221100200009036 | ООО "Милур ИС"
Нижнекамский р-н | НИЖНЕКАМСК Г Мира пр-ктд. 95 кв. 166 | 1ф |  | ИПУ | Милур 107S.22-Z-1L-DT | 221400010452191 | ООО "Милур ИС" | Милур IC UREG-Z/P | 221100200009036 | ООО "Милур ИС"
Нижнекамский р-н | НИЖНЕКАМСК Г Мира пр-ктд. 95 кв. 167 | 1ф |  | ИПУ | Милур 107S.22-Z-1L-DT | 221400010451908 | ООО "Милур ИС" | Милур IC UREG-Z/P | 221100200009036 | ООО "Милур ИС"
Нижнекамский р-н | НИЖНЕКАМСК Г Мира пр-ктд. 95 кв. 168 | 1ф |  | ИПУ | Милур 107S.22-Z-1L-DT | 221400010452188 | ООО "Милур ИС" | Милур IC UREG-Z/P | 221100200009036 | ООО "Милур ИС"
Нижнекамский р-н | НИЖНЕКАМСК Г Мира пр-ктд. 95 кв. 169 | 1ф |  | ИПУ | Милур 107S.22-Z-1L-DT | 221400010452248 | ООО "Милур ИС" | Милур IC UREG-Z/P | 221100200009036 | ООО "Милур ИС"
Нижнекамский р-н | НИЖНЕКАМСК Г Мира пр-ктд. 95 кв. 170 | 1ф |  | ИПУ | Милур 107S.22-Z-1L-DT | 221400010450855 | ООО "Милур ИС" | Милур IC UREG-Z/P | 221100200009036 | ООО "Милур ИС"
Нижнекамский р-н | НИЖНЕКАМСК Г Мира пр-ктд. 95 кв. 171 | СЭБ-2А.07.213 | 12000750 | ИПУ | Милур 107S.22-Z-1L-DT | 221500010459548 | ООО "Милур ИС" | Милур IC UREG-Z/P | 221100200009036 | ООО "Милур ИС"
Нижнекамский р-н | НИЖНЕКАМСК Г Мира пр-ктд. 95 кв. 172 | СЭБ-2А.07Д.212 | 3000220 | ИПУ | Милур 107S.22-Z-1L-DT | 221500010459523 | ООО "Милур ИС" | Милур IC UREG-Z/P | 221100200009036 | ООО "Милур ИС"
Нижнекамский р-н | НИЖНЕКАМСК Г Мира пр-ктд. 95 кв. 173 | СЭБ-2А.07.212 | 3000296 | ИПУ | Милур 107S.22-Z-1L-DT | 221500010459521 | ООО "Милур ИС" | Милур IC UREG-Z/P | 221100200009036 | ООО "Милур ИС"
Нижнекамский р-н | НИЖНЕКАМСК Г Мира пр-ктд. 95 кв. 174 | 1ф |  | ИПУ | Милур 107S.22-Z-1L-DT | 221400010451898 | ООО "Милур ИС" | Милур IC UREG-Z/P | 221100200009036 | ООО "Милур ИС"
Нижнекамский р-н | НИЖНЕКАМСК Г Мира пр-ктд. 95 кв. 175 | СЭБ-2А.07.212 | 3000199 | ИПУ | Милур 107S.22-Z-1L-DT | 221500010459553 | ООО "Милур ИС" | Милур IC UREG-Z/P | 221100200009036 | ООО "Милур ИС"
Нижнекамский р-н | НИЖНЕКАМСК Г Мира пр-ктд. 95 кв. 177 | 1ф |  | ИПУ | Милур 107S.22-Z-1L-DT | 221400010452272 | ООО "Милур ИС" | Милур IC UREG-Z/P | 221100200009036 | ООО "Милур ИС"
Нижнекамский р-н | НИЖНЕКАМСК Г Мира пр-ктд. 95 кв. 179 | МЕРКУРИЙ200.-02 | 9005931 | ИПУ | Милур 107S.22-Z-1L-DT | 221500010458756 | ООО "Милур ИС" | Милур IC UREG-Z/P | 221100200009036 | ООО "Милур ИС"
Нижнекамский р-н | НИЖНЕКАМСК Г Мира пр-ктд. 95 кв. 18 | СЭБ-2А.07.212 | 12001132 | ИПУ | Милур 107S.22-Z-1L-DT | 221400010450264 | ООО "Милур ИС"
Нижнекамский р-н | НИЖНЕКАМСК Г Мира пр-ктд. 95 кв. 188 | 1ф |  | ИПУ | Милур 107S.22-Z-1L-DT | 221400010451427 | ООО "Милур ИС"
Нижнекамский р-н | НИЖНЕКАМСК Г Мира пр-ктд. 95 кв. 189 | 1ф |  | ИПУ | Милур 107S.22-Z-1L-DT | 221400010451049 | ООО "Милур ИС"
Нижнекамский р-н | НИЖНЕКАМСК Г Мира пр-ктд. 95 кв. 19 | 1ф |  | ИПУ | Милур 107S.22-Z-1L-DT | 221400010451001 | ООО "Милур ИС"
Мензелинский р-н | МЕНЗЕЛИНСК Г Изыскателей улд. 2/2 кв. 20 | СО-И449 | 64024 | ИПУ | Милур 107S.22-Z-1L-DT | 221500010462187 | ООО "Милур ИС"
Нижнекамский р-н | НИЖНЕКАМСК Г Мира пр-ктд. 95 кв. 190 | МЕРКУРИЙ200.-02 | 9002919 | ИПУ | Милур 107S.22-Z-1L-DT | 221500010458761 | ООО "Милур ИС"
Мензелинский р-н | МЕНЗЕЛИНСК Г К.МАРКСА УЛд. 70 кв. 5 | СО-И449 М2-5 | 54298 | ИПУ | Милур 107S.22-Z-1L-DT | 221500010462191 | ООО "Милур ИС"
Мензелинский р-н | МЕНЗЕЛИНСК Г ИЗЫСКАТЕЛЕЙ УЛд. 1/6 кв. 23 | СО-И449 | 76813 | ИПУ | Милур 107S.22-Z-1L-DT | 221500010462188 | ООО "Милур ИС"
Нижнекамский р-н | НИЖНЕКАМСК Г Мира пр-ктд. 95 кв. 191 | МЕРКУРИЙ200.-02 | 9009154 | ИПУ | Милур 107S.22-Z-1L-DT | 221500010458757 | ООО "Милур ИС"
Нижнекамский р-н | НИЖНЕКАМСК Г Мира пр-ктд. 95 кв. 192 | МЕРКУРИЙ200.-02 | 9005668 | ИПУ | Милур 107S.22-Z-1L-DT | 221500010431280 | ООО "Милур ИС"
Нижнекамский р-н | НИЖНЕКАМСК Г Мира пр-ктд. 95 кв. 193 | МЕРКУРИЙ200.-02 | 9004696 | ИПУ | Милур 107S.22-Z-1L-DT | 221500010458758 | ООО "Милур ИС"
Нижнекамский р-н | НИЖНЕКАМСК Г Мира пр-ктд. 95 кв. 194 | МЕРКУРИЙ200.-02 | 9005198 | ИПУ | Милур 107S.22-Z-1L-DT | 221500010458760 | ООО "Милур ИС"
Нижнекамский р-н | НИЖНЕКАМСК Г Мира пр-ктд. 95 кв. 196 | 1ф |  | ИПУ | Милур 107S.22-Z-1L-DT | 221400010451031 | ООО "Милур ИС"
Нижнекамский р-н | НИЖНЕКАМСК Г Мира пр-ктд. 95 кв. 197 | СЭБ-2А.07.212 | 12001106 | ИПУ | Милур 107S.22-Z-1L-DT | 221500010459584 | ООО "Милур ИС"
Нижнекамский р-н | НИЖНЕКАМСК Г Мира пр-ктд. 95 кв. 198 | 1ф |  | ИПУ | Милур 107S.22-Z-1L-DT | 221400010452147 | ООО "Милур ИС"
Нижнекамский р-н | НИЖНЕКАМСК Г Мира пр-ктд. 95 кв. 199 | 1ф |  | ИПУ | Милур 107S.22-Z-1L-DT | 221400010451962 | ООО "Милур ИС"
Нижнекамский р-н | НИЖНЕКАМСК Г Мира пр-ктд. 95 кв. 200 | 1ф |  | ИПУ | Милур 107S.22-Z-1L-DT | 221400010451304 | ООО "Милур ИС"
Нижнекамский р-н | НИЖНЕКАМСК Г Мира пр-ктд. 95 кв. 202 | 1ф |  | ИПУ | Милур 107S.22-Z-1L-DT | 221400010451854 | ООО "Милур ИС"
Нижнекамский р-н | НИЖНЕКАМСК Г Мира пр-ктд. 95 кв. 203 | СЭБ-2А.07Д.212 | 12000375 | ИПУ | Милур 107S.22-Z-1L-DT | 221500010459588 | ООО "Милур ИС"
Нижнекамский р-н | НИЖНЕКАМСК Г Мира пр-ктд. 95 кв. 204 | 1ф |  | ИПУ | Милур 107S.22-Z-1L-DT | 221400010452016 | ООО "Милур ИС"
Нижнекамский р-н | НИЖНЕКАМСК Г Мира пр-ктд. 95 кв. 206 | СЭБ-2А.07.212 | 3000247 | ИПУ | Милур 107S.22-Z-1L-DT | 221500010459518 | ООО "Милур ИС"
Нижнекамский р-н | НИЖНЕКАМСК Г Мира пр-ктд. 95 кв. 209 | СЭБ-2А.07.212 | 3000320 | ИПУ | Милур 107S.22-Z-1L-DT | 221500010459519 | ООО "Милур ИС"
Нижнекамский р-н | НИЖНЕКАМСК Г Мира пр-ктд. 95 кв. 210 | СЭБ-2А.07.212 | 12002400 | ИПУ | Милур 107S.22-Z-1L-DT | 221500010459585 | ООО "Милур ИС"
Нижнекамский р-н | НИЖНЕКАМСК Г Мира пр-ктд. 95 кв. 25 | СЭБ-2А.07Д.212 | 3000237 | ИПУ | Милур 107S.22-Z-1L-DT | 221400010450655 | ООО "Милур ИС"
Нижнекамский р-н | НИЖНЕКАМСК Г Мира пр-ктд. 95 кв. 26 | СЭБ-2А.07Д.212 | 3000361 | ИПУ | Милур 107S.22-Z-1L-DT | 221400010450616 | ООО "Милур ИС"
Нижнекамский р-н | НИЖНЕКАМСК Г Мира пр-ктд. 95 кв. 28 | 1ф |  | ИПУ | Милур 107S.22-Z-1L-DT | 221400010451014 | ООО "Милур ИС"
Нижнекамский р-н | НИЖНЕКАМСК Г Мира пр-ктд. 95 кв. 29 | 1ф |  | ИПУ | Милур 107S.22-Z-1L-DT | 221400010450882 | ООО "Милур ИС"
Нижнекамский р-н | НИЖНЕКАМСК Г Мира пр-ктд. 95 кв. 32 | 1ф |  | ИПУ | Милур 107S.22-Z-1L-DT | 221400010451107 | ООО "Милур ИС"
Нижнекамский р-н | НИЖНЕКАМСК Г Мира пр-ктд. 95 кв. 33 | 1ф |  | ИПУ | Милур 107S.22-Z-1L-DT | 221400010451647 | ООО "Милур ИС"
Нижнекамский р-н | НИЖНЕКАМСК Г Мира пр-ктд. 95 кв. 37 | 1ф |  | ИПУ | Милур 107S.22-Z-1L-DT | 221400010451068 | ООО "Милур ИС"
Нижнекамский р-н | НИЖНЕКАМСК Г Мира пр-ктд. 95 кв. 38 | 1ф |  | ИПУ | Милур 107S.22-Z-1L-DT | 221400010450873 | ООО "Милур ИС"
Нижнекамский р-н | НИЖНЕКАМСК Г Мира пр-ктд. 95 кв. 4 | 1ф |  | ИПУ | Милур 107S.22-Z-1L-DT | 221400010451048 | ООО "Милур ИС"
Нижнекамский р-н | НИЖНЕКАМСК Г Мира пр-ктд. 95 кв. 41 | СЭБ-2А.07.212 | 12000713 | ИПУ | Милур 107S.22-Z-1L-DT | 221400010450589 | ООО "Милур ИС"
Нижнекамский р-н | НИЖНЕКАМСК Г Мира пр-ктд. 95 кв. 43 | 1ф |  | ИПУ | Милур 107S.22-Z-1L-DT | 221500010459111 | ООО "Милур ИС"
Нижнекамский р-н | НИЖНЕКАМСК Г Мира пр-ктд. 95 кв. 44 | СЭБ-2А.07.212 | 12000901 | ИПУ | Милур 107S.22-Z-1L-DT | 221400010450650 | ООО "Милур ИС"
Нижнекамский р-н | НИЖНЕКАМСК Г Мира пр-ктд. 95 кв. 46 | 1ф |  | ИПУ | Милур 107S.22-Z-1L-DT | 221500010459126 | ООО "Милур ИС"
Нижнекамский р-н | НИЖНЕКАМСК Г Мира пр-ктд. 95 кв. 47 | СЭБ-2А.07Д.212 | 12005591 | ИПУ | Милур 107S.22-Z-1L-DT | 221400010450227 | ООО "Милур ИС"
Нижнекамский р-н | НИЖНЕКАМСК Г Мира пр-ктд. 95 кв. 48 | 1ф |  | ИПУ | Милур 107S.22-Z-1L-DT | 221500010459122 | ООО "Милур ИС"
Нижнекамский р-н | НИЖНЕКАМСК Г Мира пр-ктд. 95 кв. 49 | СЭБ-2А.07.212 | 12001787 | ИПУ | Милур 107S.22-Z-1L-DT | 221400010450362 | ООО "Милур ИС"
Нижнекамский р-н | НИЖНЕКАМСК Г Мира пр-ктд. 95 кв. 50 | СЭБ-2А.07Д.212 | 212001693 | ИПУ | Милур 107S.22-Z-1L-DT | 221400010451393 | ООО "Милур ИС"
Нижнекамский р-н | НИЖНЕКАМСК Г Мира пр-ктд. 95 кв. 52 | 1ф |  | ИПУ | Милур 107S.22-Z-1L-DT | 221400010451186 | ООО "Милур ИС"
Нижнекамский р-н | НИЖНЕКАМСК Г Мира пр-ктд. 95 кв. 53 | 1ф |  | ИПУ | Милур 107S.22-Z-1L-DT | 221400010451517 | ООО "Милур ИС"
Нижнекамский р-н | НИЖНЕКАМСК Г Мира пр-ктд. 95 кв. 54 | СЭБ-2А.07Д.212 | 12005991 | ИПУ | Милур 107S.22-Z-1L-DT | 221400010450211 | ООО "Милур ИС"
Нижнекамский р-н | НИЖНЕКАМСК Г Мира пр-ктд. 95 кв. 55 | СЭБ-2А.07.212 | 12006253 | ИПУ | Милур 107S.22-Z-1L-DT | 221500010459114 | ООО "Милур ИС"
Нижнекамский р-н | НИЖНЕКАМСК Г Мира пр-ктд. 95 кв. 56 | 1ф |  | ИПУ | Милур 107S.22-Z-1L-DT | 221400010450778 | ООО "Милур ИС"
Нижнекамский р-н | НИЖНЕКАМСК Г Мира пр-ктд. 95 кв. 57 | 1ф |  | ИПУ | Милур 107S.22-Z-1L-DT | 221400010451149 | ООО "Милур ИС"
Нижнекамский р-н | НИЖНЕКАМСК Г Мира пр-ктд. 95 кв. 58 | СЭБ-2А.07Д.212 | 12000382 | ИПУ | Милур 107S.22-Z-1L-DT | 221400010450308 | ООО "Милур ИС"
Нижнекамский р-н | НИЖНЕКАМСК Г Мира пр-ктд. 95 кв. 59 | СЭБ-2А.07Д.212 | 12000887 | ИПУ | Милур 107S.22-Z-1L-DT | 221400010453792 | ООО "Милур ИС"
Нижнекамский р-н | НИЖНЕКАМСК Г Мира пр-ктд. 95 кв. 60 | СЭБ-2А.07.212 | 12001085 | ИПУ | Милур 107S.22-Z-1L-DT | 221400010450659 | ООО "Милур ИС"
Нижнекамский р-н | НИЖНЕКАМСК Г Мира пр-ктд. 95 кв. 61 | 1ф |  | ИПУ | Милур 107S.22-Z-1L-DT | 221400010451421 | ООО "Милур ИС"
Нижнекамский р-н | НИЖНЕКАМСК Г Мира пр-ктд. 95 кв. 62 | 1ф |  | ИПУ | Милур 107S.22-Z-1L-DT | 221400010450892 | ООО "Милур ИС"
Нижнекамский р-н | НИЖНЕКАМСК Г Мира пр-ктд. 95 кв. 63 | СЭБ-2А.07.212 | 12001052 | ИПУ | Милур 107S.22-Z-1L-DT | 221400010450322 | ООО "Милур ИС"
Нижнекамский р-н | НИЖНЕКАМСК Г Мира пр-ктд. 95 кв. 64 | СЭБ-2А.07Д.212 | 12001272 | ИПУ | Милур 107S.22-Z-1L-DT | 221400010450682 | ООО "Милур ИС"
Нижнекамский р-н | НИЖНЕКАМСК Г Мира пр-ктд. 95 кв. 65 | СЭБ-2А.07.212 | 12001197 | ИПУ | Милур 107S.22-Z-1L-DT | 221400010450691 | ООО "Милур ИС"
Нижнекамский р-н | НИЖНЕКАМСК Г Мира пр-ктд. 95 кв. 66 | 1ф |  | ИПУ | Милур 107S.22-Z-1L-DT | 221400010450786 | ООО "Милур ИС"
Нижнекамский р-н | НИЖНЕКАМСК Г Мира пр-ктд. 95 кв. 67 | 1ф |  | ИПУ | Милур 107S.22-Z-1L-DT | 221400010451006 | ООО "Милур ИС"
Нижнекамский р-н | НИЖНЕКАМСК Г Мира пр-ктд. 95 кв. 68 | 1ф |  | ИПУ | Милур 107S.22-Z-1L-DT | 221400010450799 | ООО "Милур ИС"
Нижнекамский р-н | НИЖНЕКАМСК Г Мира пр-ктд. 95 кв. 70 | 1ф |  | ИПУ | Милур 107S.22-Z-1L-DT | 221400010451104 | ООО "Милур ИС"
Нижнекамский р-н | НИЖНЕКАМСК Г Мира пр-ктд. 95 кв. 71 | СЭБ-2А.07.213 | 30000387 | ИПУ | Милур 107S.22-Z-1L-DT | 221400010451486 | ООО "Милур ИС"
Нижнекамский р-н | НИЖНЕКАМСК Г Мира пр-ктд. 95 кв. 72 | 1ф |  | ИПУ | Милур 107S.22-Z-1L-DT | 221400010450805 | ООО "Милур ИС"
Нижнекамский р-н | НИЖНЕКАМСК Г Мира пр-ктд. 95 кв. 73 | 1ф |  | ИПУ | Милур 107S.22-Z-1L-DT | 221400010450985 | ООО "Милур ИС"
Нижнекамский р-н | НИЖНЕКАМСК Г Мира пр-ктд. 95 кв. 75 | 1ф |  | ИПУ | Милур 107S.22-Z-1L-DT | 221400010451682 | ООО "Милур ИС"
Нижнекамский р-н | НИЖНЕКАМСК Г Мира пр-ктд. 95 кв. 76 | 1ф |  | ИПУ | Милур 107S.22-Z-1L-DT | 221500010459054 | ООО "Милур ИС"
Нижнекамский р-н | НИЖНЕКАМСК Г Мира пр-ктд. 95 кв. 77 | СЭБ-2А.07Д.212 | 12000906 | ИПУ | Милур 107S.22-Z-1L-DT | 221400010451608 | ООО "Милур ИС"
Нижнекамский р-н | НИЖНЕКАМСК Г Мира пр-ктд. 95 кв. 78 | СЭБ-2А.07.212 | 12006366 | ИПУ | Милур 107S.22-Z-1L-DT | 221400010450328 | ООО "Милур ИС"
Нижнекамский р-н | НИЖНЕКАМСК Г Мира пр-ктд. 95 кв. 79 | 1ф |  | ИПУ | Милур 107S.22-Z-1L-DT | 221500010459057 | ООО "Милур ИС"
Нижнекамский р-н | НИЖНЕКАМСК Г Мира пр-ктд. 95 кв. 80 | 1ф |  | ИПУ | Милур 107S.22-Z-1L-DT | 221500010459068 | ООО "Милур ИС"
Нижнекамский р-н | НИЖНЕКАМСК Г Мира пр-ктд. 95 кв. 81 | 1ф |  | ИПУ | Милур 107S.22-Z-1L-DT | 221500010459159 | ООО "Милур ИС"
Нижнекамский р-н | НИЖНЕКАМСК Г Мира пр-ктд. 95 кв. 82 | СЭБ-2А.07.212 | 12007100 | ИПУ | Милур 107S.22-Z-1L-DT | 221500010459592 | ООО "Милур ИС"
Нижнекамский р-н | НИЖНЕКАМСК Г Мира пр-ктд. 95 кв. 83 | СЭБ-2А.07Д.212 | 12001652 | ИПУ | Милур 107S.22-Z-1L-DT | 221500010459594 | ООО "Милур ИС"
Нижнекамский р-н | НИЖНЕКАМСК Г Мира пр-ктд. 95 кв. 85 | 1ф |  | ИПУ | Милур 107S.22-Z-1L-DT | 221500010459142 | ООО "Милур ИС"
Нижнекамский р-н | НИЖНЕКАМСК Г Мира пр-ктд. 95 кв. 87 | СЭБ-2А.07.212 | 10004021 | ИПУ | Милур 107S.22-Z-1L-DT | 221500010459525 | ООО "Милур ИС"
Нижнекамский р-н | НИЖНЕКАМСК Г Мира пр-ктд. 95 кв. 88 | СЭБ-2А.07.212 | 12001126 | ИПУ | Милур 107S.22-Z-1L-DT | 221500010459524 | ООО "Милур ИС"
Нижнекамский р-н | НИЖНЕКАМСК Г Мира пр-ктд. 95 кв. 9 | 1ф |  | ИПУ | Милур 107S.22-Z-1L-DT | 221400010451515 | ООО "Милур ИС"
Нижнекамский р-н | НИЖНЕКАМСК Г Мира пр-ктд. 95 кв. 91 | СЭБ-2А.07.212 | 12001774 | ИПУ | Милур 107S.22-Z-1L-DT | 221500010459587 | ООО "Милур ИС"
Нижнекамский р-н | НИЖНЕКАМСК Г Мира пр-ктд. 95 кв. 92 | СЭБ-2А.07.212 | 10004475 | ИПУ | Милур 107S.22-Z-1L-DT | 221500010459527 | ООО "Милур ИС"
Нижнекамский р-н | НИЖНЕКАМСК Г Мира пр-ктд. 95 кв. 94 | 1ф |  | ИПУ | Милур 107S.22-Z-1L-DT | 221500010459162 | ООО "Милур ИС"
Нижнекамский р-н | НИЖНЕКАМСК Г Мира пр-ктд. 95 кв. 95 | 1ф |  | ИПУ | Милур 107S.22-Z-1L-DT | 221500010459149 | ООО "Милур ИС"
Нижнекамский р-н | НИЖНЕКАМСК Г Мира пр-ктд. 95 кв. 96 | СЭБ-2А.07Д.212 | 10003293 | ИПУ | Милур 107S.22-Z-1L-DT | 221500010459528 | ООО "Милур ИС"
Нижнекамский р-н | НИЖНЕКАМСК Г Мира пр-ктд. 95 кв. 97 | СЭБ-2А.07.212 | 12001430 | ИПУ | Милур 107S.22-Z-1L-DT | 221500010459597 | ООО "Милур ИС"
Нижнекамский р-н | НИЖНЕКАМСК Г Мира пр-ктд. 95 кв. 98 | СЭБ-2А.07.212 | 12001283 | ИПУ | Милур 107S.22-Z-1L-DT | 221500010459596 | ООО "Милур ИС"
Нижнекамский р-н | НИЖНЕКАМСК Г Мира пр-ктд. 95 кв. 99 | СЭБ-2А.07Д.212 | 12001438 | ИПУ | Милур 107S.22-Z-1L-DT | 221500010459526 | ООО "Милур ИС"
Нижнекамский р-н | Нижнекамск г МУРАДЬЯНА УЛ д. 10кв. 46 | СО-Э-52(5) | 604874 | ИПУ | Миртек-12-РУ-D1-A1R1-230-5-60A-ST-G/5-P2-HKLMOQ2V3-D (BA GSM) | 3220145913650 | ООО «МИРТЕК»
Нижнекамский р-н | Нижнекамск г МУРАДЬЯНА УЛ д. 12кв. 20 | Меркурий 201.5 | 31511609 | ИПУ | Миртек-12-РУ-D1-A1R1-230-5-60A-ST-G/5-P2-HKLMOQ2V3-D (BA GSM) | 0220 145 943 975 | ООО «МИРТЕК»
Нижнекамский р-н | Нижнекамск г МУРАДЬЯНА УЛ д. 12кв. 49 | 1ф |  | ИПУ | Миртек-12-РУ-D1-A1R1-230-5-60A-ST-G/5-P2-HKLMOQ2V3-D (BA GSM) | 0220 145 943 723 | ООО «МИРТЕК»
Нижнекамский р-н | НИЖНЕКАМСК Г Мурадьяна ул д. 16акв. ОДПУ | Меркурий-230 ART-03 PQRSIDN 3*(5-7,5) / 220/380 | 13044252 | ОДПУ | FOBOS-3 | 9466233
Нижнекамский р-н | НИЖНЕКАМСК Г Мурадьяна ул д. 16кв. 2 | ЦЭ6807П(5) | 67159455 | ИПУ | Миртек-12-РУ-D1-A1R1-230-5-60A-ST-G/5-P2-HKLMOQ2V3-D (BA GSM) | 3220145908115 | ООО «МИРТЕК»
Нижнекамский р-н | НИЖНЕКАМСК Г Мурадьяна ул д. 16кв. 64 | ЛейнеЭлектро-01.1МШ1(6) | 21204 | ИПУ | Миртек-12-РУ-D1-A1R1-230-5-60A-ST-G/5-P2-HKLMOQ2V3-D (BA GSM) | 3220145908617 | ООО «МИРТЕК»
Нижнекамский р-н | НИЖНЕКАМСК Г Мурадьяна ул д. 16кв. ОДПУ | Меркурий-230 ART-03 PQRSIDN 3*(5-7,5) / 220/380 | 11180190 | ОДПУ | FOBOS-3 | 9482301
Нижнекамский р-н | НИЖНЕКАМСК Г Мурадьяна ул д. 18кв. 42 | ЦЭ6807П(5) | 61802764 | ИПУ | Миртек-12-РУ-D1-A1R1-230-5-60A-ST-G/5-P2-HKLMOQ2V3-D (BA GSM) | 3220145906767 | ООО «МИРТЕК»
Нижнекамский р-н | НИЖНЕКАМСК Г Мурадьяна ул д. 18кв. 46 | СОЭ -52 | 123001 | ИПУ | Миртек-12-РУ-D1-A1R1-230-5-60A-ST-G/5-P2-HKLMOQ2V3-D (BA GSM) | 3220145906905 | ООО «МИРТЕК»
Нижнекамский р-н | НИЖНЕКАМСК Г Мурадьяна ул д. 18кв. 58 | ЦЭ6807БК/5(5) | 40066167 | ИПУ | Миртек-12-РУ-D1-A1R1-230-5-60A-ST-G/5-P2-HKLMOQ2V3-D (BA GSM) | 3220145908699 | ООО «МИРТЕК»
Нижнекамский р-н | Нижнекамск г МУРАДЬЯНА УЛ д. 20кв. 15 | 1ф |  | ИПУ | Миртек-12-РУ-D1-A1R1-230-5-60A-ST-G/5-P2-HKLMOQ2V3-D (BA GSM) | 0220 145 944 075 | ООО «МИРТЕК»
Нижнекамский р-н | Нижнекамск г МУРАДЬЯНА УЛ д. 20кв. 54 | СЕ-101 | 112268620 | ИПУ | Миртек-12-РУ-D1-A1R1-230-5-60A-ST-G/5-P2-HKLMOQ2V3-D (BA GSM) | 0220 145 944 086 | ООО «МИРТЕК»
Нижнекамский р-н | Нижнекамск г МУРАДЬЯНА УЛ д. 28кв. 13 | ЦЭ6807БК/5(5) | 66025143 | ИПУ | Миртек-12-РУ-D1-A1R1-230-5-60A-ST-G/5-P2-HKLMOQ2V3-D (BA GSM) | 3220145906957 | ООО «МИРТЕК»
Нижнекамский р-н | Нижнекамск г МУРАДЬЯНА УЛ д. 28кв. 6 | 1ф |  | ИПУ | Миртек-12-РУ-D1-A1R1-230-5-60A-ST-G/5-P2-HKLMOQ2V3-D (BA GSM) | 3220145907758 | ООО «МИРТЕК»
Нижнекамский р-н | Нижнекамск г МУРАДЬЯНА УЛ д. 28кв. 64 | СО-И4491М2-5 | 43346 | ИПУ | Миртек-12-РУ-D1-A1R1-230-5-60A-ST-G/5-P2-HKLMOQ2V3-D (BA GSM) | 3220145907985 | ООО «МИРТЕК»
Нижнекамский р-н | Нижнекамск г МУРАДЬЯНА УЛ д. 28кв. 7 | Лейне электро | 87790 | ИПУ | Миртек-12-РУ-D1-A1R1-230-5-60A-ST-G/5-P2-HKLMOQ2V3-D (BA GSM) | 3220145907134 | ООО «МИРТЕК»
Нижнекамский р-н | Нижнекамск г МУРАДЬЯНА УЛ д. 28кв. ОДПУ | Меркурий-230 ART-03 PQRSIDN 3*(5-7,5) / 220/380 | 13053347 | ОДПУ | FOBOS-3 | 9482313
Нижнекамский р-н | НИЖНЕКАМСК Г Мурадьяна ул д. 30кв. ОДПУ | Меркурий-230 ART-03 PQRSIDN 3*(5-7,5) / 220/380 | 11168856 | ОДПУ | FOBOS-3 | 9482471
Нижнекамский р-н | НИЖНЕКАМСК Г Мурадьяна ул д. 30кв. ОДПУ | Меркурий-230 ART-03 PQRSIDN 3*(5-7,5) / 220/380 | 11120590 | ОДПУ | FOBOS-3 | 9466246
Нижнекамский р-н | НИЖНЕКАМСК Г Мурадьяна ул д. 4акв. 16 | СО-ИЭ4491М2-2 | 52238 | ИПУ | Миртек-12-РУ-D1-A1R1-230-5-60A-ST-G/5-P2-HKLMOQ2V3-D (BA GSM) | 3220145913308 | ООО «МИРТЕК»
Нижнекамский р-н | НИЖНЕКАМСК Г Мурадьяна ул д. 4акв. ОДПУ | Меркурий-230 ART-03 PQRSIDN 3*(5-7,5) / 220/380 | 11166134 | ОДПУ | FOBOS-3 | 9466103
Нижнекамский р-н | Нижнекамск г МУРАДЬЯНА УЛ д. 4кв. 29 | Меркурий-201(5) | 16219953 | ИПУ | Миртек-12-РУ-D1-A1R1-230-5-60A-ST-G/5-P2-HKLMOQ2V3-D (BA GSM) | 3220145908223 | ООО «МИРТЕК»
НИЖНЕКАМСКИЙ Р-Н | НИЖНЕКАМСК Г МУРАДЬЯНА УЛ д. 4кв. ОДПУ | Меркурий-230 ART-03 PQRSIDN 3*(5-7,5) / 220/380 | 11180175 | ОДПУ | FOBOS-3 | 9481967
Нижнекамский р-н | Нижнекамск г МУРАДЬЯНА УЛ д. 8Акв. 48 | ЦЭ6807БК/5(5) | 58278 | ИПУ | Миртек-12-РУ-D1-A1R1-230-5-60A-ST-G/5-P2-HKLMOQ2V3-D (BA GSM) | 0220 145 943 674 | ООО «МИРТЕК»
Нижнекамский р-н | Нижнекамск г МУРАДЬЯНА УЛ д. 8Акв. 91 | Лейне-электро-011мш1(6) | 95011 | ИПУ | Миртек-12-РУ-D1-A1R1-230-5-60A-ST-G/5-P2-HKLMOQ2V3-D (BA GSM) | 0220 145 938 949 | ООО «МИРТЕК»
Нижнекамский р-н | Нижнекамск г МУРАДЬЯНА УЛ д. 8кв. 113 | ЕС2726 | 22842010 | ИПУ | Миртек-12-РУ-D1-A1R1-230-5-60A-ST-G/5-P2-HKLMOQ2V3-D (BA GSM) | 3220145908708 | ООО «МИРТЕК»
Нижнекамский р-н | Нижнекамск г МУРАДЬЯНА УЛ д. 8кв. 156 | СО-ИЭ4491М2-5 | 120257 | ИПУ | Миртек-12-РУ-D1-A1R1-230-5-60A-ST-G/5-P2-HKLMOQ2V3-D (BA GSM) | 3220145907980 | ООО «МИРТЕК»
Нижнекамский р-н | Нижнекамск г МУРАДЬЯНА УЛ д. 8кв. 70 | СО-Э4491М1-2 | 570444 | ИПУ | Миртек-12-РУ-D1-A1R1-230-5-60A-ST-G/5-P2-HKLMOQ2V3-D (BA GSM) | 3220145913287 | ООО «МИРТЕК»
Нижнекамский р-н | Нижнекамск г МУРАДЬЯНА УЛ д. 8кв. 91 | соло-1S | 7463109 | ИПУ | Миртек-12-РУ-D1-A1R1-230-5-60A-ST-G/5-P2-HKLMOQ2V3-D (BA GSM) | 3220145907103 | ООО «МИРТЕК»
Нижнекамский р-н | НИЖНЕКАМСК Г Мурадьяна улд. 16а кв. 10 | СЕ 101S6 145 М(5) | 7789020000000 | ИПУ | Милур 107S.22-Z-1L-DT | 221500010462768 | ООО "Милур ИС"
Нижнекамский р-н | НИЖНЕКАМСК Г Мурадьяна улд. 16а кв. 143 | 1ф |  | ИПУ | Милур 107S.22-Z-1L-DT | 221500010462765 | ООО "Милур ИС"
Нижнекамский р-н | НИЖНЕКАМСК Г Мурадьяна улд. 16а кв. 146 | СО-И4491М2-5 | 39711 | ИПУ | Милур 107S.22-Z-1L-DT | 221500010462764 | ООО "Милур ИС"
Нижнекамский р-н | НИЖНЕКАМСК Г Мурадьяна улд. 16а кв. 24 | ЦЭ6827М | 2_73850469 | ИПУ | Милур 107S.22-Z-1L-DT | 221500010462763 | ООО "Милур ИС"
Нижнекамский р-н | НИЖНЕКАМСК Г Мурадьяна улд. 16а кв. 29 | МЕРКУРИЙ 201.7 | 24022578 | ИПУ | Милур 107S.22-Z-1L-DT | 221500010462767 | ООО "Милур ИС"
Нижнекамский р-н | НИЖНЕКАМСК Г Мурадьяна улд. 16а кв. 4 | ЛейнеЭлектро-01.1МШ1(6) | 13492 | ИПУ | Милур 107S.22-Z-1L-DT | 221500010462774 | ООО "Милур ИС"
Нижнекамский р-н | НИЖНЕКАМСК Г Мурадьяна улд. 16а кв. 71 | 1ф |  | ИПУ | Милур 107S.22-Z-1L-DT | 221500010462766 | ООО "Милур ИС"
Нижнекамский р-н | НИЖНЕКАМСК Г Мурадьяна улд. 16а кв. 87 | ЦЭ6827М(6) | 6033 | ИПУ | Милур 107S.22-Z-1L-DT | 221500010462773 | ООО "Милур ИС"
Нижнекамский р-н | Нижнекамск г МУРАДЬЯНА УЛд. 16А кв. 95 | СОЭ -52 | 5368 | ИПУ | Милур 107S.22-Z-1L-DT | 221500010464645 | ООО "Милур ИС"
Нижнекамский р-н | НИЖНЕКАМСК Г Мурадьяна улд. 16а кв. 99 | СО-Э4491М2-5 | 113128 | ИПУ | Милур 107S.22-Z-1L-DT | 221400010444622 | ООО "Милур ИС"
Нижнекамский р-н | НИЖНЕКАМСК Г Мурадьяна улд. 2 кв. 102 | СО-Э4491М1-1(6) | 30395 | ИПУ | Милур 107S.22-Z-1L-DT | 221500010462302 | ООО "Милур ИС"
Нижнекамский р-н | Нижнекамск г МУРАДЬЯНА УЛд. 2 кв. 112 | лейне электро -01МШ 1(5) | 44150 | ИПУ | Милур 107S.22-Z-1L-DT | 221400010453302 | ООО "Милур ИС"
Нижнекамский р-н | Нижнекамск г МУРАДЬЯНА УЛд. 2 кв. 116 | Меркурий200.-02 | 2_1942749-07 | ИПУ | Милур 107S.22-Z-1L-DT | 221400010452532 | ООО "Милур ИС"
Нижнекамский р-н | НИЖНЕКАМСК Г Мурадьяна улд. 2 кв. 146 | СО-ИЭ4491М2-5 | 94602 | ИПУ | Милур 107S.22-Z-1L-DT | 221500010462306 | ООО "Милур ИС"
Нижнекамский р-н | Нижнекамск г МУРАДЬЯНА УЛд. 2 кв. 148 | Меркурий200.-02 | 1231811 | ИПУ | Милур 107S.22-Z-1L-DT | 221400010452680 | ООО "Милур ИС"
Нижнекамский р-н | НИЖНЕКАМСК Г Мурадьяна улд. 2 кв. 156 | СО-ИЭ4491М2-2 | 75604 | ИПУ | Милур 107S.22-Z-1L-DT | 221500010462303 | ООО "Милур ИС"
Нижнекамский р-н | Нижнекамск г МУРАДЬЯНА УЛд. 2 кв. 160 | СО-Э4491М2-5 | 57392 | ИПУ | Милур 107S.22-Z-1L-DT | 221400010452630 | ООО "Милур ИС"
Нижнекамский р-н | Нижнекамск г МУРАДЬЯНА УЛд. 2 кв. 170 | Меркурий200.-02 | 7631552 | ИПУ | Милур 107S.22-Z-1L-DT | 221400010453579 | ООО "Милур ИС"
Нижнекамский р-н | НИЖНЕКАМСК Г Мурадьяна улд. 2 кв. 176 | соло | не указано | ИПУ | Милур 107S.22-Z-1L-DT | 221400010451812 | ООО "Милур ИС"
Нижнекамский р-н | Нижнекамск г МУРАДЬЯНА УЛд. 2 кв. 177 | СОЭ-52/50-11Ш(5) | 8120 | ИПУ | Милур 107S.22-Z-1L-DT | 221400010443470 | ООО "Милур ИС"
Нижнекамский р-н | НИЖНЕКАМСК Г Мурадьяна улд. 2 кв. 179 | СЕ 102(Т2-день. Т1-ночь) | 955407 | ИПУ | Милур 107S.22-Z-1L-DT | 221500010462299 | ООО "Милур ИС"
Нижнекамский р-н | Нижнекамск г МУРАДЬЯНА УЛд. 2 кв. 187 | СО-Э-52(5) | 75499 | ИПУ | Милур 107S.22-Z-1L-DT | 221400010452031 | ООО "Милур ИС"
Нижнекамский р-н | Нижнекамск г МУРАДЬЯНА УЛд. 2 кв. 188 | СОЭ52/60 41ш(5) | 8617 | ИПУ | Милур 107S.22-Z-1L-DT | 221400010453126 | ООО "Милур ИС"
Нижнекамский р-н | Нижнекамск г МУРАДЬЯНА УЛд. 2 кв. 190 | Меркурий 230-AR-02-Rсоэ | 143 | ИПУ | Милур 107S.22-Z-1L-DT | 221400010452863 | ООО "Милур ИС"
Нижнекамский р-н | Нижнекамск г МУРАДЬЯНА УЛд. 2 кв. 192 | СО-Э4491М2-1(5) | 84398 | ИПУ | Милур 107S.22-Z-1L-DT | 221400010453169 | ООО "Милур ИС"
Нижнекамский р-н | НИЖНЕКАМСК Г Мурадьяна улд. 2 кв. 194 | Меркурий200.-02 | 1230080 | ИПУ | Милур 107S.22-Z-1L-DT | 221500010462296 | ООО "Милур ИС"
Нижнекамский р-н | Нижнекамск г МУРАДЬЯНА УЛд. 2 кв. 227 | Меркурий200.-02 | 701170708 | ИПУ | Милур 107S.22-Z-1L-DT | 221400010452449 | ООО "Милур ИС"
Нижнекамский р-н | Нижнекамск г МУРАДЬЯНА УЛд. 2 кв. 248 | Меркурий200.-02 | 1948268 | ИПУ | Милур 107S.22-Z-1L-DT | 221400010452859 | ООО "Милур ИС"
Нижнекамский р-н | Нижнекамск г МУРАДЬЯНА УЛд. 2 кв. 252 | ЦЭ6807П(5) | 712870400 | ИПУ | Милур 107S.22-Z-1L-DT | 221400010452233 | ООО "Милур ИС"
Нижнекамский р-н | Нижнекамск г МУРАДЬЯНА УЛд. 2 кв. 26 | СОЭ -52 | 75428 | ИПУ | Милур 107S.22-Z-1L-DT | 221400010452101 | ООО "Милур ИС"
Нижнекамский р-н | НИЖНЕКАМСК Г Мурадьяна улд. 2 кв. 268 | соэ-449 | 105985 | ИПУ | Милур 107S.22-Z-1L-DT | 221500010462300 | ООО "Милур ИС"
Нижнекамский р-н | Нижнекамск г МУРАДЬЯНА УЛд. 2 кв. 285 | ЦЭ6807П(5) | 712870103 | ИПУ | Милур 107S.22-Z-1L-DT | 221400010453450 | ООО "Милур ИС"
Нижнекамский р-н | НИЖНЕКАМСК Г Мурадьяна улд. 2 кв. 287 | СО-ИЭ4491М2-5 | 84400 | ИПУ | Милур 107S.22-Z-1L-DT | 221500010462304 | ООО "Милур ИС"
Нижнекамский р-н | Нижнекамск г МУРАДЬЯНА УЛд. 2 кв. 304 | СОЭ -52 | 4071 | ИПУ | Милур 107S.22-Z-1L-DT | 221400010452687 | ООО "Милур ИС"
Нижнекамский р-н | Нижнекамск г МУРАДЬЯНА УЛд. 2 кв. 305 | Меркурий-201(5) | 1516684 | ИПУ | Милур 107S.22-Z-1L-DT | 221400010452707 | ООО "Милур ИС"
Нижнекамский р-н | НИЖНЕКАМСК Г Мурадьяна улд. 2 кв. 324 | СО-50МЭ/5(5) | 180595 | ИПУ | Милур 107S.22-Z-1L-DT | 221500010462295 | ООО "Милур ИС"
Нижнекамский р-н | Нижнекамск г МУРАДЬЯНА УЛд. 2 кв. 333 | СО-И4491М(5) | 113655 | ИПУ | Милур 107S.22-Z-1L-DT | 221400010453642 | ООО "Милур ИС"
Нижнекамский р-н | Нижнекамск г МУРАДЬЯНА УЛд. 2 кв. 334 | ЦЭ6807П(5) | 782070903969336 | ИПУ | Милур 107S.22-Z-1L-DT | 221400010453555 | ООО "Милур ИС"
Нижнекамский р-н | Нижнекамск г МУРАДЬЯНА УЛд. 2 кв. 343 | ЦЭ6807П(5) | 789571109353101 | ИПУ | Милур 107S.22-Z-1L-DT | 221400010452920 | ООО "Милур ИС"
Нижнекамский р-н | Нижнекамск г МУРАДЬЯНА УЛд. 2 кв. 344 | Меркурий200.-02 | 1948523 | ИПУ | Милур 107S.22-Z-1L-DT | 221400010453647 | ООО "Милур ИС"
Нижнекамский р-н | Нижнекамск г МУРАДЬЯНА УЛд. 2 кв. 358 | Меркурий200.-02 | 1232545 | ИПУ | Милур 107S.22-Z-1L-DT | 221400010452886 | ООО "Милур ИС"
Нижнекамский р-н | Нижнекамск г МУРАДЬЯНА УЛд. 2 кв. 360 | Меркурий200.-02 | 1544676 | ИПУ | Милур 107S.22-Z-1L-DT | 221400010453460 | ООО "Милур ИС"
Нижнекамский р-н | Нижнекамск г МУРАДЬЯНА УЛд. 2 кв. 361 | Меркурий200.-02 | 771479 | ИПУ | Милур 107S.22-Z-1L-DT | 221400010452912 | ООО "Милур ИС"
Нижнекамский р-н | Нижнекамск г МУРАДЬЯНА УЛд. 2 кв. 362 | Меркурий200.-02 | 1911403 | ИПУ | Милур 107S.22-Z-1L-DT | 221400010453248 | ООО "Милур ИС"
Нижнекамский р-н | НИЖНЕКАМСК Г Мурадьяна улд. 2 кв. 365 | 1ф |  | ИПУ | Милур 107S.22-Z-1L-DT | 221500010462298 | ООО "Милур ИС"
Нижнекамский р-н | Нижнекамск г МУРАДЬЯНА УЛд. 2 кв. 368 | ЛейнеЭлектро-01.1МШ1(6) | 44120 | ИПУ | Милур 107S.22-Z-1L-DT | 221400010453338 | ООО "Милур ИС"
Нижнекамский р-н | НИЖНЕКАМСК Г Мурадьяна улд. 2 кв. 369 | ЦЭ6807БК/5(5) | 4n056474 | ИПУ | Милур 107S.22-Z-1L-DT | 221500010462290 | ООО "Милур ИС"
Нижнекамский р-н | Нижнекамск г МУРАДЬЯНА УЛд. 2 кв. 371 | ЦЭ6807П(5) | 782070903 | ИПУ | Милур 107S.22-Z-1L-DT | 221400010452688 | ООО "Милур ИС"
Нижнекамский р-н | Нижнекамск г МУРАДЬЯНА УЛд. 2 кв. 42 | СО-Э-52(5) | 71911 | ИПУ | Милур 107S.22-Z-1L-DT | 221400010452429 | ООО "Милур ИС"
Нижнекамский р-н | НИЖНЕКАМСК Г Мурадьяна улд. 2 кв. 48 | Лейне электро-221.1.К | 31435 | ИПУ | Милур 107S.22-Z-1L-DT | 221500010462291 | ООО "Милур ИС"
Нижнекамский р-н | Нижнекамск г МУРАДЬЯНА УЛд. 2 кв. 6 | 1ф |  | ИПУ | Милур 107S.22-Z-1L-DT | 221500010464039 | ООО "Милур ИС"
Нижнекамский р-н | Нижнекамск г МУРАДЬЯНА УЛд. 2 кв. 61 | СО-Э4491М2-1(5) | 33257 | ИПУ | Милур 107S.22-Z-1L-DT | 221400010452023 | ООО "Милур ИС"
Нижнекамский р-н | НИЖНЕКАМСК Г Мурадьяна улд. 2 кв. 67 | МЕРКУРИЙ 201.7 | 35892796 | ИПУ | Милур 107S.22-Z-1L-DT | 221500010462301 | ООО "Милур ИС"
Нижнекамский р-н | Нижнекамск г МУРАДЬЯНА УЛд. 2 кв. 68 | СЭБ-2А.05.2.11(5) | 11001298 | ИПУ | Милур 107S.22-Z-1L-DT | 221400010452035 | ООО "Милур ИС"
Нижнекамский р-н | Нижнекамск г МУРАДЬЯНА УЛд. 2 кв. 71 | СЕ 102(Т2-день. Т1-ночь) | 70117070 | ИПУ | Милур 107S.22-Z-1L-DT | 221400010452422 | ООО "Милур ИС"
Нижнекамский р-н | Нижнекамск г МУРАДЬЯНА УЛд. 2 кв. 78 | СО-Э4491М2-1(5) | 42247 | ИПУ | Милур 107S.22-Z-1L-DT | 221400010453260 | ООО "Милур ИС"
Нижнекамский р-н | НИЖНЕКАМСК Г Мурадьяна улд. 2 кв. 8 | БАРС 1.111(5) | 28556621 | ИПУ | Милур 107S.22-Z-1L-DT | 221500010462305 | ООО "Милур ИС"
Нижнекамский р-н | Нижнекамск г МУРАДЬЯНА УЛд. 2 кв. 84 | СОИ449М | 117059 | ИПУ | Милур 107S.22-Z-1L-DT | 221400010452424 | ООО "Милур ИС"
Нижнекамский р-н | Нижнекамск г МУРАДЬЯНА УЛд. 2 кв. 91 | ЦЭ6807П(5) | 712970102 | ИПУ | Милур 107S.22-Z-1L-DT | 221400010452096 | ООО "Милур ИС"
Нижнекамский р-н | Нижнекамск г МУРАДЬЯНА УЛд. 2 кв. 93 | СО-Э4491М1-1 | 120520 | ИПУ | Милур 107S.22-Z-1L-DT | 221400010452025 | ООО "Милур ИС"
Нижнекамский р-н | Нижнекамск г МУРАДЬЯНА УЛд. 2 кв. 95 | ЦЭ6807П(5) | 712970503 | ИПУ | Милур 107S.22-Z-1L-DT | 221400010452371 | ООО "Милур ИС"
Нижнекамский р-н | НИЖНЕКАМСК Г Мурадьяна улд. 30 кв. 112 | ЦЭ6807БК/5(5) | 64071406 | ИПУ | Милур 107S.22-Z-1L-DT | 221500010423577 | ООО "Милур ИС"
Нижнекамский р-н | НИЖНЕКАМСК Г Мурадьяна улд. 30 кв. 114 | ЦЭ6807БК/5(5) | 64083320 | ИПУ | Милур 107S.22-Z-1L-DT | 221500010423582 | ООО "Милур ИС"
Нижнекамский р-н | НИЖНЕКАМСК Г Мурадьяна улд. 30 кв. 120 | ЦЭ6807БК/5(5) | 64121220 | ИПУ | Милур 107S.22-Z-1L-DT | 221500010423586 | ООО "Милур ИС"
Нижнекамский р-н | НИЖНЕКАМСК Г Мурадьяна улд. 30 кв. 125 | ЦЭ6807П(5) | 5922533 | ИПУ | Милур 107S.22-Z-1L-DT | 221400010451870 | ООО "Милур ИС"
Нижнекамский р-н | НИЖНЕКАМСК Г Мурадьяна улд. 30 кв. 128 | ЦЭ6807БК/5(5) | 64016702 | ИПУ | Милур 107S.22-Z-1L-DT | 221400010451683 | ООО "Милур ИС" | Милур IC UREG-Z/P | 210000100007525 | ООО "Милур ИС"
Нижнекамский р-н | НИЖНЕКАМСК Г Мурадьяна улд. 30 кв. 13 | СО-505(5) | 651142 | ИПУ | Милур 107S.22-Z-1L-DT | 221500010422593 | ООО "Милур ИС" | Милур IC UREG-Z/P | 210000100007529 | ООО "Милур ИС"
Нижнекамский р-н | Нижнекамск г МУРАДЬЯНА УЛд. 30 кв. 138 | ЦЭ6807П(5) | 1119212 | ИПУ | Милур 107S.22-Z-1L-DT | 221400010444894 | ООО "Милур ИС" | Милур IC UREG-Z/P | 210000100007525 | ООО "Милур ИС"
Нижнекамский р-н | НИЖНЕКАМСК Г Мурадьяна улд. 30 кв. 139 | ЦЭ6807БК/5(5) | 64106376 | ИПУ | Милур 107S.22-Z-1L-DT | 221500010423587 | ООО "Милур ИС" | Милур IC UREG-Z/P | 210000100007525 | ООО "Милур ИС"
Нижнекамский р-н | НИЖНЕКАМСК Г Мурадьяна улд. 30 кв. 144 | ЦЭ6807БК/5(5) | 64012539 | ИПУ | Милур 107S.22-Z-1L-DT | 221500010423588 | ООО "Милур ИС" | Милур IC UREG-Z/P | 210000100007525 | ООО "Милур ИС"
Нижнекамский р-н | Нижнекамск г МУРАДЬЯНА УЛд. 30 кв. 145 | СО-ЭУ-10(5) | 2446 | ИПУ | Милур 107S.22-Z-1L-DT | 221400010454525 | ООО "Милур ИС" | Милур IC UREG-Z/P | 210000100007525 | ООО "Милур ИС"
Нижнекамский р-н | НИЖНЕКАМСК Г Мурадьяна улд. 30 кв. 147 | ЦЭ6807БК/5(5) | 64118649 | ИПУ | Милур 107S.22-Z-1L-DT | 221500010423584 | ООО "Милур ИС" | Милур IC UREG-Z/P | 210000100007525 | ООО "Милур ИС"
Нижнекамский р-н | НИЖНЕКАМСК Г Мурадьяна улд. 30 кв. 148 | ЦЭ6807БК/5(5) | 64121442 | ИПУ | Милур 107S.22-Z-1L-DT | 221500010440744 | ООО "Милур ИС" | Милур IC UREG-Z/P | 210000100007525 | ООО "Милур ИС"
Нижнекамский р-н | НИЖНЕКАМСК Г Мурадьяна улд. 30 кв. 149 | ЦЭ6807БК/5(5) | 64136915 | ИПУ | Милур 107S.22-Z-1L-DT | 221500010423585 | ООО "Милур ИС" | Милур IC UREG-Z/P | 210000100007525 | ООО "Милур ИС"
Нижнекамский р-н | Нижнекамск г МУРАДЬЯНА УЛд. 30 кв. 155 | Меркурий200.-02 | 1223991 | ИПУ | Милур 107S.22-Z-1L-DT | 221400010454493 | ООО "Милур ИС" | Милур IC UREG-Z/P | 210000100007525 | ООО "Милур ИС"
Нижнекамский р-н | НИЖНЕКАМСК Г Мурадьяна улд. 30 кв. 159 | ЦЭ6807БК/5(5) | 64095149 | ИПУ | Милур 107S.22-Z-1L-DT | 221500010422615 | ООО "Милур ИС" | Милур IC UREG-Z/P | 210000100007525 | ООО "Милур ИС"
Нижнекамский р-н | НИЖНЕКАМСК Г Мурадьяна улд. 30 кв. 162 | ЦЭ6807БК/5(5) | 64118603 | ИПУ | Милур 107S.22-Z-1L-DT | 221500010422604 | ООО "Милур ИС" | Милур IC UREG-Z/P | 210000100007525 | ООО "Милур ИС"
Нижнекамский р-н | НИЖНЕКАМСК Г Мурадьяна улд. 30 кв. 167 | СО-505(5) | 652684 | ИПУ | Милур 107S.22-Z-1L-DT | 221500010440722 | ООО "Милур ИС" | Милур IC UREG-Z/P | 210000100007524 | ООО "Милур ИС"
Нижнекамский р-н | НИЖНЕКАМСК Г Мурадьяна улд. 30 кв. 176 | СО-ИЭ4491М2-5 | 96041 | ИПУ | Милур 107S.22-Z-1L-DT | 221500010440724 | ООО "Милур ИС" | Милур IC UREG-Z/P | 210000100007524 | ООО "Милур ИС"
Нижнекамский р-н | Нижнекамск г МУРАДЬЯНА УЛд. 30 кв. 184 | СО-Э4491М1-1 | 112157 | ИПУ | Милур 107S.22-Z-1L-DT | 221400010454409 | ООО "Милур ИС" | Милур IC UREG-Z/P | 210000100007524 | ООО "Милур ИС"
Нижнекамский р-н | НИЖНЕКАМСК Г Мурадьяна улд. 30 кв. 187 | ЦЭ6807БК/5(5) | 64136904 | ИПУ | Милур 107S.22-Z-1L-DT | 221500010440725 | ООО "Милур ИС" | Милур IC UREG-Z/P | 210000100007524 | ООО "Милур ИС"
Нижнекамский р-н | НИЖНЕКАМСК Г Мурадьяна улд. 30 кв. 188 | ЦЭ6807БК/5(5) | 64118385 | ИПУ | Милур 107S.22-Z-1L-DT | 221500010440723 | ООО "Милур ИС" | Милур IC UREG-Z/P | 210000100007524 | ООО "Милур ИС"
Нижнекамский р-н | НИЖНЕКАМСК Г Мурадьяна улд. 30 кв. 189 | ЦЭ6807БК/5(5) | 64131808 | ИПУ | Милур 107S.22-Z-1L-DT | 221500010440721 | ООО "Милур ИС" | Милур IC UREG-Z/P | 210000100007524 | ООО "Милур ИС"
Нижнекамский р-н | Нижнекамск г МУРАДЬЯНА УЛд. 30 кв. 190 | ЦЭ6807П(5) | 712870604 | ИПУ | Милур 107S.22-Z-1L-DT | 221400010453803 | ООО "Милур ИС" | Милур IC UREG-Z/P | 210000100007524 | ООО "Милур ИС"
Нижнекамский р-н | НИЖНЕКАМСК Г Мурадьяна улд. 30 кв. 192 | ЦЭ6807БК/5(5) | 64117424 | ИПУ | Милур 107S.22-Z-1L-DT | 221500010424389 | ООО "Милур ИС" | Милур IC UREG-Z/P | 210000100007524 | ООО "Милур ИС"
Нижнекамский р-н | НИЖНЕКАМСК Г Мурадьяна улд. 30 кв. 193 | ЦЭ6807БК/5(5) | 64121863 | ИПУ | Милур 107S.22-Z-1L-DT | 221500010424381 | ООО "Милур ИС" | Милур IC UREG-Z/P | 210000100007524 | ООО "Милур ИС"
Нижнекамский р-н | НИЖНЕКАМСК Г Мурадьяна улд. 30 кв. 197 | ЦЭ6807БК/5(5) | 64089736 | ИПУ | Милур 107S.22-Z-1L-DT | 221500010424382 | ООО "Милур ИС" | Милур IC UREG-Z/P | 210000100007524 | ООО "Милур ИС"
Нижнекамский р-н | НИЖНЕКАМСК Г Мурадьяна улд. 30 кв. 203 | СЭТ1-2К-1-Ш-02(7) | 5078 | ИПУ | Милур 107S.22-Z-1L-DT | 221500010424386 | ООО "Милур ИС"
Нижнекамский р-н | НИЖНЕКАМСК Г Мурадьяна улд. 30 кв. 204 | ЦЭ6807БК/5(5) | 64090622 | ИПУ | Милур 107S.22-Z-1L-DT | 221500010424680 | ООО "Милур ИС"
Нижнекамский р-н | Нижнекамск г МУРАДЬЯНА УЛд. 30 кв. 205 | Меркурий200.-02 | 1940715 | ИПУ | Милур 107S.22-Z-1L-DT | 221400010454632 | ООО "Милур ИС"
Нижнекамский р-н | НИЖНЕКАМСК Г Мурадьяна улд. 30 кв. 219 | СО-И4491М2-5 | 81783 | ИПУ | Милур 107S.22-Z-1L-DT | 221500010421315 | ООО "Милур ИС"
Нижнекамский р-н | Нижнекамск г МУРАДЬЯНА УЛд. 30 кв. 224 | СЭО-1.00.1(5) | 12055610 | ИПУ | Милур 107S.22-Z-1L-DT | 221400010450040 | ООО "Милур ИС"
Нижнекамский р-н | НИЖНЕКАМСК Г Мурадьяна улд. 30 кв. 225 | ЦЭ6807БК/5(5) | 64108563 | ИПУ | Милур 107S.22-Z-1L-DT | 221500010424391 | ООО "Милур ИС" | Милур IC UREG-Z/P | 210000100007535 | ООО "Милур ИС"
Нижнекамский р-н | НИЖНЕКАМСК Г Мурадьяна улд. 30 кв. 231 | ЦЭ6807БК/5(5) | 64108596 | ИПУ | Милур 107S.22-Z-1L-DT | 221500010424388 | ООО "Милур ИС" | Милур IC UREG-Z/P | 210000100007535 | ООО "Милур ИС"
Нижнекамский р-н | НИЖНЕКАМСК Г Мурадьяна улд. 30 кв. 234 | ЦЭ6807БК/5(5) | 64121920 | ИПУ | Милур 107S.22-Z-1L-DT | 221500010424377 | ООО "Милур ИС" | Милур IC UREG-Z/P | 210000100007533 | ООО "Милур ИС"
Нижнекамский р-н | НИЖНЕКАМСК Г Мурадьяна улд. 30 кв. 237 | ЦЭ6807БК/5(5) | 64122030 | ИПУ | Милур 107S.22-Z-1L-DT | 221500010424380 | ООО "Милур ИС" | Милур IC UREG-Z/P | 210000100007533 | ООО "Милур ИС"
Нижнекамский р-н | НИЖНЕКАМСК Г Мурадьяна улд. 30 кв. 239 | 1ф |  | ИПУ | Милур 107S.22-Z-1L-DT | 221400010452386 | ООО "Милур ИС" | Милур IC UREG-Z/P | 210000100007535 | ООО "Милур ИС"
Нижнекамский р-н | НИЖНЕКАМСК Г Мурадьяна улд. 30 кв. 243 | ЦЭ6807БК/5(5) | 40030480 | ИПУ | Милур 107S.22-Z-1L-DT | 221400010451744 | ООО "Милур ИС" | Милур IC UREG-Z/P | 210000100007535 | ООО "Милур ИС"
Нижнекамский р-н | Нижнекамск г МУРАДЬЯНА УЛд. 30 кв. 250 | ЦЭ6807БК/5(5) | 782071005628190 | ИПУ | Милур 107S.22-Z-1L-DT | 221400010454559 | ООО "Милур ИС" | Милур IC UREG-Z/P | 210000100007535 | ООО "Милур ИС"
Нижнекамский р-н | Нижнекамск г МУРАДЬЯНА УЛд. 30 кв. 251 | ЦЭ6807П(5) | 712870400 | ИПУ | Милур 107S.22-Z-1L-DT | 221400010454450 | ООО "Милур ИС"
Нижнекамский р-н | Нижнекамск г МУРАДЬЯНА УЛд. 30 кв. 252 | Меркурий-201(5) | 11585181 | ИПУ | Милур 107S.22-Z-1L-DT | 221400010454752 | ООО "Милур ИС"
Нижнекамский р-н | НИЖНЕКАМСК Г Мурадьяна улд. 30 кв. 254 | ЦЭ6807БК/5(5) | 64084399 | ИПУ | Милур 107S.22-Z-1L-DT | 221500010424379 | ООО "Милур ИС" | Милур IC UREG-Z/P | 210000100007533 | ООО "Милур ИС"
Нижнекамский р-н | НИЖНЕКАМСК Г Мурадьяна улд. 30 кв. 255 | ЦЭ6807БК/5(5) | 64117366 | ИПУ | Милур 107S.22-Z-1L-DT | 221500010424385 | ООО "Милур ИС" | Милур IC UREG-Z/P | 210000100007533 | ООО "Милур ИС"
Нижнекамский р-н | НИЖНЕКАМСК Г Мурадьяна улд. 30 кв. 256 | ЦЭ6807БК/5(5) | 64121519 | ИПУ | Милур 107S.22-Z-1L-DT | 221500010424376 | ООО "Милур ИС" | Милур IC UREG-Z/P | 210000100007523 | ООО "Милур ИС"
Нижнекамский р-н | НИЖНЕКАМСК Г Мурадьяна улд. 30 кв. 257 | ЦЭ6807БК/5(5) | 64122035 | ИПУ | Милур 107S.22-Z-1L-DT | 221500010424384 | ООО "Милур ИС" | Милур IC UREG-Z/P | 210000100007523 | ООО "Милур ИС"
Нижнекамский р-н | Нижнекамск г МУРАДЬЯНА УЛд. 30 кв. 261 | СО-ИЭ4491М2-5 | 89551 | ИПУ | Милур 107S.22-Z-1L-DT | 221400010503623 | ООО "Милур ИС" | Милур IC UREG-Z/P | 210000100007535 | ООО "Милур ИС"
Нижнекамский р-н | Нижнекамск г МУРАДЬЯНА УЛд. 30 кв. 262 | ЦЭ6807П(5) | 7128708027 | ИПУ | Милур 107S.22-Z-1L-DT | 221400010503712 | ООО "Милур ИС" | Милур IC UREG-Z/P | 210000100007535 | ООО "Милур ИС"
Нижнекамский р-н | НИЖНЕКАМСК Г Мурадьяна улд. 30 кв. 274 | 1ф |  | ИПУ | Милур 107S.22-Z-1L-DT | 221500010429592 | ООО "Милур ИС" | Милур IC UREG-Z/P | 210000100007533 | ООО "Милур ИС"
Нижнекамский р-н | Нижнекамск г МУРАДЬЯНА УЛд. 30 кв. 279 | СО-Э4491М1-1 | 102498 | ИПУ | Милур 107S.22-Z-1L-DT | 221500010461187 | ООО "Милур ИС" | Милур IC UREG-Z/P | 210000100007533 | ООО "Милур ИС"
Нижнекамский р-н | Нижнекамск г МУРАДЬЯНА УЛд. 30 кв. 286 | СО-Э4491М1-1(6) | 100811 | ИПУ | Милур 107S.22-Z-1L-DT | 221500010460441 | ООО "Милур ИС" | Милур IC UREG-Z/P | 210000100007533 | ООО "Милур ИС"
Нижнекамский р-н | Нижнекамск г МУРАДЬЯНА УЛд. 30 кв. 287 | СО-ИЭ4491М2-5 | 33300 | ИПУ | Милур 107S.22-Z-1L-DT | 221500010461180 | ООО "Милур ИС" | Милур IC UREG-Z/P | 210000100007533 | ООО "Милур ИС"
Нижнекамский р-н | НИЖНЕКАМСК Г Мурадьяна улд. 30 кв. 3 | ЦЭ6807П(5) | 4118555 | ИПУ | Милур 107S.22-Z-1L-DT | 221500010422598 | ООО "Милур ИС" | Милур IC UREG-Z/P | 210000100007529 | ООО "Милур ИС"
Нижнекамский р-н | Нижнекамск г МУРАДЬЯНА УЛд. 30 кв. 303 | ЦЭ6807П(5) | 789571109348282 | ИПУ | Милур 107S.22-Z-1L-DT | 221500010460434 | ООО "Милур ИС" | Милур IC UREG-Z/P | 210000100007523 | ООО "Милур ИС"
Нижнекамский р-н | Нижнекамск г МУРАДЬЯНА УЛд. 30 кв. 304 | ЦЭ6807П(5) | 4760604 | ИПУ | Милур 107S.22-Z-1L-DT | 221500010461194 | ООО "Милур ИС" | Милур IC UREG-Z/P | 210000100007523 | ООО "Милур ИС"
Нижнекамский р-н | Нижнекамск г МУРАДЬЯНА УЛд. 30 кв. 309 | ЦЭ6807П(5) | 712870400 | ИПУ | Милур 107S.22-Z-1L-DT | 221500010461186 | ООО "Милур ИС" | Милур IC UREG-Z/P | 210000100007523 | ООО "Милур ИС"
Нижнекамский р-н | НИЖНЕКАМСК Г Мурадьяна улд. 30 кв. 333 | СОЭ-52/50-11Ш(5) | 121580 | ИПУ | Милур 107S.22-Z-1L-DT | 221400010451939 | ООО "Милур ИС"
Нижнекамский р-н | НИЖНЕКАМСК Г Мурадьяна улд. 30 кв. 346 | Барс-1.113(6-знач.) | 23202 | ИПУ | Милур 107S.22-Z-1L-DT | 221400010451981 | ООО "Милур ИС"
Нижнекамский р-н | НИЖНЕКАМСК Г МУРАДЬЯНА УЛд. 30 кв. 347 | СОЭ -52 | 299540 | ИПУ | Милур 107S.22-Z-1L-DT | 221500010464646 | ООО "Милур ИС"
Нижнекамский р-н | НИЖНЕКАМСК Г Мурадьяна улд. 30 кв. 348 | 1ф |  | ИПУ | Милур 107S.22-Z-1L-DT | 221500010429600 | ООО "Милур ИС"
Нижнекамский р-н | НИЖНЕКАМСК Г Мурадьяна улд. 30 кв. 36 | ЦЭ6807БК/5(5) | 64121612 | ИПУ | Милур 107S.22-Z-1L-DT | 221500010422595 | ООО "Милур ИС" | Милур IC UREG-Z/P | 210000100007529 | ООО "Милур ИС"
Нижнекамский р-н | НИЖНЕКАМСК Г Мурадьяна улд. 30 кв. 360 | ЦЭ6807БК/5(5) | 190109 | ИПУ | Милур 107S.22-Z-1L-DT | 221500010429598 | ООО "Милур ИС"
Нижнекамский р-н | НИЖНЕКАМСК Г Мурадьяна улд. 30 кв. 374 | СО-И4491М(5) | 117003 | ИПУ | Милур 107S.22-Z-1L-DT | 221500010429605 | ООО "Милур ИС"
Нижнекамский р-н | Нижнекамск г МУРАДЬЯНА УЛд. 30 кв. 378 | ЦЭ6807П(5) | 789571109455515 | ИПУ | Милур 107S.22-Z-1L-DT | 221500010460433 | ООО "Милур ИС"
Нижнекамский р-н | Нижнекамск г МУРАДЬЯНА УЛд. 30 кв. 384 | СЕ 102(Т2-день. Т1-ночь) | 2_701170708928 | ИПУ | Милур 107S.22-Z-1L-DT | 221500010460437 | ООО "Милур ИС"
Нижнекамский р-н | НИЖНЕКАМСК Г Мурадьяна улд. 30 кв. 392 | СО-ИЭ4491М2-5 | 310830 | ИПУ | Милур 107S.22-Z-1L-DT | 221500010429601 | ООО "Милур ИС"
Нижнекамский р-н | НИЖНЕКАМСК Г Мурадьяна улд. 30 кв. 46 | ЦЭ6807БК/5(5) | 64071560 | ИПУ | Милур 107S.22-Z-1L-DT | 221500010422596 | ООО "Милур ИС" | Милур IC UREG-Z/P | 210000100007522 | ООО "Милур ИС"
Нижнекамский р-н | НИЖНЕКАМСК Г Мурадьяна улд. 30 кв. 47 | ЦЭ6807БК/5(5) | 64094195 | ИПУ | Милур 107S.22-Z-1L-DT | 221500010422597 | ООО "Милур ИС" | Милур IC UREG-Z/P | 210000100007522 | ООО "Милур ИС"
Нижнекамский р-н | НИЖНЕКАМСК Г Мурадьяна улд. 30 кв. 5 | СО-505(5) | 933809 | ИПУ | Милур 107S.22-Z-1L-DT | 221500010422594 | ООО "Милур ИС" | Милур IC UREG-Z/P | 210000100007529 | ООО "Милур ИС"
Нижнекамский р-н | НИЖНЕКАМСК Г Мурадьяна улд. 30 кв. 60 | ЦЭ6807БК/5(5) | 64117408 | ИПУ | Милур 107S.22-Z-1L-DT | 221500010422599 | ООО "Милур ИС" | Милур IC UREG-Z/P | 210000100007522 | ООО "Милур ИС"
Нижнекамский р-н | НИЖНЕКАМСК Г Мурадьяна улд. 30 кв. 63 | Меркурий200.-02 | 2_1559558 | ИПУ | Милур 107S.22-Z-1L-DT | 221500010440767 | ООО "Милур ИС" | Милур IC UREG-Z/P | 210000100007522 | ООО "Милур ИС"
Нижнекамский р-н | Нижнекамск г МУРАДЬЯНА УЛд. 30 кв. 68 | СО-Э4491М1-1(6) | 50487 | ИПУ | Милур 107S.22-Z-1L-DT | 221400010454824 | ООО "Милур ИС" | Милур IC UREG-Z/P | 210000100007515 | ООО "Милур ИС"
Нижнекамский р-н | Нижнекамск г МУРАДЬЯНА УЛд. 30 кв. 69 | СО-Э4491М2-5 | 50563 | ИПУ | Милур 107S.22-Z-1L-DT | 221400010454519 | ООО "Милур ИС" | Милур IC UREG-Z/P | 210000100007515 | ООО "Милур ИС"
Нижнекамский р-н | Нижнекамск г МУРАДЬЯНА УЛд. 30 кв. 70 | ЦЭ6807П(5) | 5938503 | ИПУ | Милур 107S.22-Z-1L-DT | 221400010454646 | ООО "Милур ИС" | Милур IC UREG-Z/P | 210000100007515 | ООО "Милур ИС"
Нижнекамский р-н | НИЖНЕКАМСК Г Мурадьяна улд. 30 кв. 83 | СО-И4491М2-5 | 46699 | ИПУ | Милур 107S.22-Z-1L-DT | 221500010422601 | ООО "Милур ИС" | Милур IC UREG-Z/P | 210000100007515 | ООО "Милур ИС"
Нижнекамский р-н | НИЖНЕКАМСК Г Мурадьяна улд. 30 кв. 88 | ЦЭ6807БК/5(5) | 64121863 | ИПУ | Милур 107S.22-Z-1L-DT | 221500010422600 | ООО "Милур ИС" | Милур IC UREG-Z/P | 210000100007515 | ООО "Милур ИС"
Нижнекамский р-н | НИЖНЕКАМСК Г Мурадьяна улд. 30 кв. 92 | ЦЭ6807БК/5(5) | 64094365 | ИПУ | Милур 107S.22-Z-1L-DT | 221500010423581 | ООО "Милур ИС"
Нижнекамский р-н | НИЖНЕКАМСК Г Мурадьяна улд. 30 кв. 93 | СО-ИЭ4491М2-5 | 32194 | ИПУ | Милур 107S.22-Z-1L-DT | 221500010423578 | ООО "Милур ИС"
Нижнекамский р-н | НИЖНЕКАМСК Г Мурадьяна улд. 34 кв. 100 | соло-1S(5) | 16507909 | ИПУ | Милур 107S.22-Z-1L-DT | 221400010451576 | ООО "Милур ИС"
Нижнекамский р-н | НИЖНЕКАМСК Г Мурадьяна улд. 34 кв. 2 | лейне-электро | 58489 | ИПУ | Милур 107S.22-Z-1L-DT | 221400010451802 | ООО "Милур ИС"
Нижнекамский р-н | НИЖНЕКАМСК Г Мурадьяна улд. 34 кв. 219 | СО-ИЭ4491М2-5 | 101065 | ИПУ | Милур 107S.22-Z-1L-DT | 221400010451735 | ООО "Милур ИС"
Нижнекамский р-н | НИЖНЕКАМСК Г Мурадьяна улд. 34 кв. 258 | СОЭ -52 | 252811 | ИПУ | Милур 107S.22-Z-1L-DT | 221400010451755 | ООО "Милур ИС"
Нижнекамский р-н | НИЖНЕКАМСК Г МУРАДЬЯНА УЛд. 34 кв. 292 | ЦЭ6807П(5) | 1005550088 | ИПУ | Милур 107S.22-Z-1L-DT | 221400010442884 | ООО "Милур ИС"
Нижнекамский р-н | Нижнекамск г Мурадьяна улд. 34 кв. 295 | ЦЭ-2726 | 15768009 | ИПУ | Милур 107S.22-Z-1L-DT | 221400010442891 | ООО "Милур ИС"
Нижнекамский р-н | НИЖНЕКАМСК Г Мурадьяна улд. 34 кв. 327 | СОЭ-52/50-11Ш(5) | 290821 | ИПУ | Милур 107S.22-Z-1L-DT | 221400010442944 | ООО "Милур ИС"
Нижнекамский р-н | НИЖНЕКАМСК Г Мурадьяна улд. 34 кв. 343 | СО-И4491М(5) | 40102 | ИПУ | Милур 107S.22-Z-1L-DT | 221400010452892 | ООО "Милур ИС"
Нижнекамский р-н | НИЖНЕКАМСК Г Мурадьяна улд. 34 кв. 99 | Меркурий200.-02 | 493657 | ИПУ | Милур 107S.22-Z-1L-DT | 221400010454461 | ООО "Милур ИС"
Нижнекамский р-н | Нижнекамск г Рифката Гайнуллина ул д. 10кв. 120 | 1ф |  | ИПУ | Миртек-12-РУ-D1-A1R1-230-5-60A-ST-G/5-P2-HKLMOQ2V3-D (BA GSM) | 0220 145 940 104 | ООО «МИРТЕК»
Нижнекамский р-н | Нижнекамск г Рифката Гайнуллина ул д. 10кв. 137 | Меркурий 200.05 | К-7791875-Э | ИПУ | Миртек-12-РУ-D1-A1R1-230-5-60A-ST-G/5-P2-HKLMOQ2V3-D (BA GSM) | 3220145914958 | ООО «МИРТЕК»
Нижнекамский р-н | Нижнекамск г Рифката Гайнуллина ул д. 10кв. 215 | Меркурий 200.05 | 3141893 | ИПУ | Миртек-12-РУ-D1-A1R1-230-5-60A-ST-G/5-P2-HKLMOQ2V3-D (BA GSM) | 3220145920650 | ООО «МИРТЕК»
Нижнекамский р-н | Нижнекамск г Рифката Гайнуллина ул д. 10кв. 246 | Меркурий 200.05 | 4013155 | ИПУ | Миртек-12-РУ-D1-A1R1-230-5-60A-ST-G/5-P2-HKLMOQ2V3-D (BA GSM) | 0220 145 939 396 | ООО «МИРТЕК»
Нижнекамский р-н | Нижнекамск г Рифката Гайнуллина ул д. 10кв. 53 | Меркурий 202.5 | 3805126 | ИПУ | Миртек-12-РУ-D1-A1R1-230-5-60A-ST-G/5-P2-HKLMOQ2V3-D (BA GSM) | 3220145907297 | ООО «МИРТЕК»
Нижнекамский р-н | Нижнекамск г Рифката Гайнуллина ул д. 10кв. 70 | Меркурий | 21507691 | ИПУ | Миртек-12-РУ-D1-A1R1-230-5-60A-ST-G/5-P2-HKLMOQ2V3-D (BA GSM) | 0220 145 939 344 | ООО «МИРТЕК»
Нижнекамский р-н | НИЖНЕКАМСК Г Рифката Гайнуллина ул д. 14кв. 131 | Меркурий 202.5 | 3480529 | ИПУ | Миртек-12-РУ-D1-A1R1-230-5-60A-ST-G/5-P2-HKLMOQ2V3-D (BA GSM) | 3220145908680 | ООО «МИРТЕК»
Нижнекамский р-н | НИЖНЕКАМСК Г Рифката Гайнуллина ул д. 14кв. 141 | Меркурий 200.05 | 03480466* | ИПУ | Миртек-12-РУ-D1-A1R1-230-5-60A-ST-G/5-P2-HKLMOQ2V3-D (BA GSM) | 3220145907847 | ООО «МИРТЕК»
Нижнекамский р-н | Нижнекамск г Рифката Гайнуллина ул д. 16кв. 144 | Меркурий 200.05 | 5783348 | ИПУ | Миртек-12-РУ-D1-A1R1-230-5-60A-ST-G/5-P2-HKLMOQ2V3-D (BA GSM) | 3220145915388 | ООО «МИРТЕК»
Нижнекамский р-н | Нижнекамск г Рифката Гайнуллина ул д. 16кв. 177 | Меркурий 200.05 | 4810909 | ИПУ | Миртек-12-РУ-D1-A1R1-230-5-60A-ST-G/5-P2-HKLMOQ2V3-D (BA GSM) | 3220145920838 | ООО «МИРТЕК»
Нижнекамский р-н | Нижнекамск г Рифката Гайнуллина ул д. 16кв. 178 | меркурий 202.05 | 4811355 | ИПУ | Миртек-12-РУ-D1-A1R1-230-5-60A-ST-G/5-P2-HKLMOQ2V3-D (BA GSM) | 0220 145 939 965 | ООО «МИРТЕК»
Нижнекамский р-н | Нижнекамск г Рифката Гайнуллина ул д. 16кв. 184 | 1ф |  | ИПУ | Миртек-12-РУ-D1-A1R1-230-5-60A-ST-G/5-P2-HKLMOQ2V3-D (BA GSM) | 0220 145 939 729 | ООО «МИРТЕК»
НИЖНЕКАМСКИЙ Р-Н | НИЖНЕКАМСК Г Рифката Гайнуллина ул д. 18кв. 140 | Меркурий 200.02 | 692907810 | ИПУ | Миртек-12-РУ-D1-A1R1-230-5-60A-ST-G/5-P2-HKLMOQ2V3-D (BA GSM) | 3220145907994 | ООО «МИРТЕК»
Нижнекамский р-н | Нижнекамск г Рифката Гайнуллина ул д. 20кв. 101 | Меркурий | 22521861 | ИПУ | Миртек-12-РУ-D1-A1R1-230-5-60A-ST-G/5-P2-HKLMOQ2V3-D (BA GSM) | 0220 145 939 941 | ООО «МИРТЕК»
Нижнекамский р-н | Нижнекамск г Рифката Гайнуллина ул д. 20кв. 103 | МЕРКУРИЙ200.-02 | 22525625 | ИПУ | Миртек-12-РУ-D1-A1R1-230-5-60A-ST-G/5-P2-HKLMOQ2V3-D (BA GSM) | 3220145919904 | ООО «МИРТЕК»
Нижнекамский р-н | Нижнекамск г Рифката Гайнуллина ул д. 20кв. 104 | МЕРКУРИЙ200.-02 | 22522004 | ИПУ | Миртек-12-РУ-D1-A1R1-230-5-60A-ST-G/5-P2-HKLMOQ2V3-D (BA GSM) | 3220145920224 | ООО «МИРТЕК»
Нижнекамский р-н | Нижнекамск г Рифката Гайнуллина ул д. 20кв. 109 | Меркурий | 22521759 | ИПУ | Миртек-12-РУ-D1-A1R1-230-5-60A-ST-G/5-P2-HKLMOQ2V3-D (BA GSM) | 0220 145 940 138 | ООО «МИРТЕК»
Нижнекамский р-н | Нижнекамск г Рифката Гайнуллина ул д. 20кв. 112 | Меркурий 200 | 22522394 | ИПУ | Миртек-12-РУ-D1-A1R1-230-5-60A-ST-G/5-P2-HKLMOQ2V3-D (BA GSM) | 0220 145 939 573 | ООО «МИРТЕК»
Нижнекамский р-н | Нижнекамск г Рифката Гайнуллина ул д. 20кв. 114 | МЕРКУРИЙ 200.04 | 22522354 | ИПУ | Миртек-12-РУ-D1-A1R1-230-5-60A-ST-G/5-P2-HKLMOQ2V3-D (BA GSM) | 3220145920277 | ООО «МИРТЕК»
Нижнекамский р-н | Нижнекамск г Рифката Гайнуллина ул д. 20кв. 122 | Меркурий 201,7 | 39389780 | ИПУ | Миртек-12-РУ-D1-A1R1-230-5-60A-ST-G/5-P2-HKLMOQ2V3-D (BA GSM) | 0220 145 938 967 | ООО «МИРТЕК»
Нижнекамский р-н | Нижнекамск г Рифката Гайнуллина ул д. 20кв. 128 | МЕРКУРИЙ 200.04 | 22522368 | ИПУ | Миртек-12-РУ-D1-A1R1-230-5-60A-ST-G/5-P2-HKLMOQ2V3-D (BA GSM) | 3220145919935 | ООО «МИРТЕК»
НИЖНЕКАМСКИЙ Р-Н | НИЖНЕКАМСК Г Рифката Гайнуллина ул д. 20кв. 161 | меркурий 200 | 22521936 | ИПУ | Миртек-12-РУ-D1-A1R1-230-5-60A-ST-G/5-P2-HKLMOQ2V3-D (BA GSM) | 3220145913774 | ООО «МИРТЕК»
Нижнекамский р-н | Нижнекамск г Рифката Гайнуллина ул д. 20кв. 171 | МЕРКУРИЙ 201.7 | 22521912 | ИПУ | Миртек-12-РУ-D1-A1R1-230-5-60A-ST-G/5-P2-HKLMOQ2V3-D (BA GSM) | 3220145915378 | ООО «МИРТЕК»
Нижнекамский р-н | Нижнекамск г Рифката Гайнуллина ул д. 20кв. 175 | МЕРКУРИЙ 200.04 | 22525575 | ИПУ | Миртек-12-РУ-D1-A1R1-230-5-60A-ST-G/5-P2-HKLMOQ2V3-D (BA GSM) | 3220145915212 | ООО «МИРТЕК»
Нижнекамский р-н | Нижнекамск г Рифката Гайнуллина ул д. 20кв. 2 | МЕРКУРИЙ 200.04 | 21587374 | ИПУ | Миртек-12-РУ-D1-A1R1-230-5-60A-ST-G/5-P2-HKLMOQ2V3-D (BA GSM) | 3220145914305 | ООО «МИРТЕК»
Нижнекамский р-н | Нижнекамск г Рифката Гайнуллина ул д. 20кв. 70 | МЕРКУРИЙ 200.04 | 21587691 | ИПУ | Миртек-12-РУ-D1-A1R1-230-5-60A-ST-G/5-P2-HKLMOQ2V3-D (BA GSM) | 3220145908054 | ООО «МИРТЕК»
Нижнекамский р-н | Нижнекамск г Рифката Гайнуллина ул д. 20кв. 81 | Меркурий | 22522426 | ИПУ | Миртек-12-РУ-D1-A1R1-230-5-60A-ST-G/5-P2-HKLMOQ2V3-D (BA GSM) | 0220 145 939 019 | ООО «МИРТЕК»
Нижнекамский р-н | Нижнекамск г Рифката Гайнуллина ул д. 20кв. 87 | МЕРКУРИЙ200.-02 | 22522400 | ИПУ | Миртек-12-РУ-D1-A1R1-230-5-60A-ST-G/5-P2-HKLMOQ2V3-D (BA GSM) | 3220145914840 | ООО «МИРТЕК»
Нижнекамский р-н | Нижнекамск г Рифката Гайнуллина ул д. 20кв. 91 | Меркурий | 22520184 | ИПУ | Миртек-12-РУ-D1-A1R1-230-5-60A-ST-G/5-P2-HKLMOQ2V3-D (BA GSM) | 0220 145 938 587 | ООО «МИРТЕК»
Нижнекамский р-н | Нижнекамск г Рифката Гайнуллина ул д. 20кв. 92 | МЕРКУРИЙ200.-02 | 22522523 | ИПУ | Миртек-12-РУ-D1-A1R1-230-5-60A-ST-G/5-P2-HKLMOQ2V3-D (BA GSM) | 3220145920443 | ООО «МИРТЕК»
Нижнекамский р-н | Нижнекамск г Рифката Гайнуллина ул д. 20кв. 93 | Меркурий 200.05 | К-82341-Э | ИПУ | Миртек-12-РУ-D1-A1R1-230-5-60A-ST-G/5-P2-HKLMOQ2V3-D (BA GSM) | 3220145915088 | ООО «МИРТЕК»
Нижнекамский р-н | Нижнекамск г Рифката Гайнуллина ул д. 20кв. 97 | Меркурий 201.7 | 41757615 | ИПУ | Миртек-12-РУ-D1-A1R1-230-5-60A-ST-G/5-P2-HKLMOQ2V3-D (BA GSM) | 0220 145 938 618 | ООО «МИРТЕК»
Нижнекамский р-н | Нижнекамск г Рифката Гайнуллина ул д. 20кв. 98 | Меркурий 200 | 22522016 | ИПУ | Миртек-12-РУ-D1-A1R1-230-5-60A-ST-G/5-P2-HKLMOQ2V3-D (BA GSM) | 0220 145 939 559 | ООО «МИРТЕК»
Нижнекамский р-н | Нижнекамск г Рифката Гайнуллина ул д. 4кв. 113 | Меркурий 200.05 | К-81566-Э | ИПУ | Миртек-12-РУ-D1-A1R1-230-5-60A-ST-G/5-P2-HKLMOQ2V3-D (BA GSM) | 3220145920473 | ООО «МИРТЕК»
Нижнекамский р-н | Нижнекамск г Рифката Гайнуллина ул д. 4кв. 122 | МЕРКУРИЙ200.-02 | 19126625 | ИПУ | Миртек-12-РУ-D1-A1R1-230-5-60A-ST-G/5-P2-HKLMOQ2V3-D (BA GSM) | 3220145920782 | ООО «МИРТЕК»
Нижнекамский р-н | Нижнекамск г Рифката Гайнуллина ул д. 4кв. 179 | МЕРКУРИЙ 200.04 | 19121982 | ИПУ | Миртек-12-РУ-D1-A1R1-230-5-60A-ST-G/5-P2-HKLMOQ2V3-D (BA GSM) | 3220145920276 | ООО «МИРТЕК»
Нижнекамский р-н | Нижнекамск г Рифката Гайнуллина ул д. 4кв. 24 | МЕРКУРИЙ 200.04 | 19125735 | ИПУ | Миртек-12-РУ-D1-A1R1-230-5-60A-ST-G/5-P2-HKLMOQ2V3-D (BA GSM) | 3220145913377 | ООО «МИРТЕК»
Нижнекамский р-н | Нижнекамск г Рифката Гайнуллина ул д. 4кв. 283 | МЕРКУРИЙ 200.04 | 19112132 | ИПУ | Миртек-12-РУ-D1-A1R1-230-5-60A-ST-G/5-P2-HKLMOQ2V3-D (BA GSM) | 3220145920862 | ООО «МИРТЕК»
Нижнекамский р-н | Нижнекамск г Рифката Гайнуллина ул д. 4кв. 284 | МЕРКУРИЙ 200.04 | 19110284 | ИПУ | Миртек-12-РУ-D1-A1R1-230-5-60A-ST-G/5-P2-HKLMOQ2V3-D (BA GSM) | 3220145920271 | ООО «МИРТЕК»
Нижнекамский р-н | Нижнекамск г Рифката Гайнуллина ул д. 4кв. 38 | МЕРКУРИЙ 200.04 | 19115773 | ИПУ | Миртек-12-РУ-D1-A1R1-230-5-60A-ST-G/5-P2-HKLMOQ2V3-D (BA GSM) | 3220145920132 | ООО «МИРТЕК»
Нижнекамский р-н | Нижнекамск г Рифката Гайнуллина ул д. 4кв. 63 | МЕРКУРИЙ 200.04 | 19122058 | ИПУ | Миртек-12-РУ-D1-A1R1-230-5-60A-ST-G/5-P2-HKLMOQ2V3-D (BA GSM) | 3220145914763 | ООО «МИРТЕК»
Нижнекамский р-н | Нижнекамск г Рифката Гайнуллина ул д. 4кв. 91 | Меркурий | 19112380 | ИПУ | Миртек-12-РУ-D1-A1R1-230-5-60A-ST-G/5-P2-HKLMOQ2V3-D (BA GSM) | 3220145913089 | ООО «МИРТЕК»
Нижнекамский р-н | Нижнекамск г РОМАНТИКОВ ул д. 47кв. 11 | СОЭ-52 | 42239 | ИПУ | Миртек-12-РУ-D1-A1R1-230-5-60A-ST-G/5-P2-HKLMOQ2V3-D (BA GSM) | 3220145908363 | ООО «МИРТЕК»
Нижнекамский р-н | Нижнекамск г РОМАНТИКОВ ул д. 62кв. 6 | Меркурий 201.7 | 34178886 | ИПУ | Миртек-12-РУ-D1-A1R1-230-5-60A-ST-G/5-P2-HKLMOQ2V3-D (BA GSM) | 0220 145 939 147 | ООО «МИРТЕК»
Нижнекамский р-н | Нижнекамск г РОМАНТИКОВ ул д. 64кв. 1 | 1ф |  | ИПУ | Миртек-12-РУ-D1-A1R1-230-5-60A-ST-G/5-P2-HKLMOQ2V3-D (BA GSM) | 0220 145 939 554 | ООО «МИРТЕК»
Нижнекамский р-н | Нижнекамск г РОМАНТИКОВ ул д. 64кв. 11 | лейне электро -01МШ 1(5) | 41611 | ИПУ | Миртек-12-РУ-D1-A1R1-230-5-60A-ST-G/5-P2-HKLMOQ2V3-D (BA GSM) | 0220 145 938 953 | ООО «МИРТЕК»
Нижнекамский р-н | Нижнекамск г РОМАНТИКОВ ул д. 66кв. 1 | СО-Э-52(5) | 55277 | ИПУ | Миртек-12-РУ-D1-A1R1-230-5-60A-ST-G/5-P2-HKLMOQ2V3-D (BA GSM) | 0220 145 939 026 | ООО «МИРТЕК»
Нижнекамский р-н | Нижнекамск г РОМАНТИКОВ ул д. 66кв. 12 | СО-И449М1-2(5) | 36486 | ИПУ | Миртек-12-РУ-D1-A1R1-230-5-60A-ST-G/5-P2-HKLMOQ2V3-D (BA GSM) | 0220 145 939 987 | ООО «МИРТЕК»
Нижнекамский р-н | Нижнекамск г СПОРТИВНАЯ УЛ д. 11кв. 22 | ЦЭ6807БК/5(5) | 4n022352 | ИПУ | Миртек-12-РУ-D1-A1R1-230-5-60A-ST-G/5-P2-HKLMOQ2V3-D (BA GSM) | 3220145907556 | ООО «МИРТЕК»
Нижнекамский р-н | Нижнекамск г СПОРТИВНАЯ УЛ д. 11кв. 40 | СО-51-ПК/5 | 65565 | ИПУ | Миртек-12-РУ-D1-A1R1-230-5-60A-ST-G/5-P2-HKLMOQ2V3-D (BA GSM) | 3220145908629 | ООО «МИРТЕК»
Нижнекамский р-н | Нижнекамск г СПОРТИВНАЯ УЛ д. 13Акв. 13 | ЦЭ6807П | 712880202842213 | ИПУ | Миртек-12-РУ-D1-A1R1-230-5-60A-ST-G/5-P2-HKLMOQ2V3-D (BA GSM) | 0220 145 939 957 | ООО «МИРТЕК»
Нижнекамский р-н | Нижнекамск г СПОРТИВНАЯ УЛ д. 13акв. 24 | СОЭ-52/50-11Ш(5) | 288098 | ИПУ | Миртек-12-РУ-D1-A1R1-230-5-60A-ST-G/5-P2-HKLMOQ2V3-D (BA GSM) | 0220 145 939 734 | ООО «МИРТЕК»
Нижнекамский р-н | Нижнекамск г СПОРТИВНАЯ УЛ д. 13Акв. 40 | СО-И4491М2-5 | 10344 | ИПУ | Миртек-12-РУ-D1-A1R1-230-5-60A-ST-G/5-P2-HKLMOQ2V3-D (BA GSM) | 0220 145 938 501 | ООО «МИРТЕК»
Нижнекамский р-н | Нижнекамск г СПОРТИВНАЯ УЛ д. 13Акв. 47 | ЦЭ6807БК/5(5) | 49115590 | ИПУ | Миртек-12-РУ-D1-A1R1-230-5-60A-ST-G/5-P2-HKLMOQ2V3-D (BA GSM) | 0220 145 938 762 | ООО «МИРТЕК»
Нижнекамский р-н | Нижнекамск г СПОРТИВНАЯ УЛ д. 15кв. 47 | 1ф |  | ИПУ | Миртек-12-РУ-D1-A1R1-230-5-60A-ST-G/5-P2-HKLMOQ2V3-D (BA GSM) | 3220145907666 | ООО «МИРТЕК»
Нижнекамский р-н | Нижнекамск г СПОРТИВНАЯ УЛ д. 15кв. 5 | 1ф |  | ИПУ | Миртек-12-РУ-D1-A1R1-230-5-60A-ST-G/5-P2-HKLMOQ2V3-D (BA GSM) | 3220145908476 | ООО «МИРТЕК»
Нижнекамский р-н | Нижнекамск г СПОРТИВНАЯ УЛ д. 15кв. 52 | ЦЭ6807П(5) | 7040028510 | ИПУ | Миртек-12-РУ-D1-A1R1-230-5-60A-ST-G/5-P2-HKLMOQ2V3-D (BA GSM) | 0220145938815 | ООО «МИРТЕК»
Нижнекамский р-н | Нижнекамск г СПОРТИВНАЯ УЛ д. 17акв. 106 | СЕ102 | 750000000000 | ИПУ | Миртек-12-РУ-D1-A1R1-230-5-60A-ST-G/5-P2-HKLMOQ2V3-D (BA GSM) | 0220 145 943 895 | ООО «МИРТЕК»
Нижнекамский р-н | Нижнекамск г СПОРТИВНАЯ УЛ д. 17акв. 107 | 1ф |  | ИПУ | Миртек-12-РУ-D1-A1R1-230-5-60A-ST-G/5-P2-HKLMOQ2V3-D (BA GSM) | 0220 145 938 974 | ООО «МИРТЕК»
Нижнекамский р-н | Нижнекамск г СПОРТИВНАЯ УЛ д. 19кв. 77 | СОЭ -52 | 263208 | ИПУ | Миртек-12-РУ-D1-A1R1-230-5-60A-ST-G/5-P2-HKLMOQ2V3-D (BA GSM) | 0220 145 964 338 | ООО «МИРТЕК»
Нижнекамский р-н | Нижнекамск г СПОРТИВНАЯ УЛ д. 19кв. 79 | 1ф |  | ИПУ | Миртек-12-РУ-D1-A1R1-230-5-60A-ST-G/5-P2-HKLMOQ2V3-D (BA GSM) | 0220 145 943 904 | ООО «МИРТЕК»
Нижнекамский р-н | Нижнекамск г СПОРТИВНАЯ УЛ д. 23кв. 72 | СОЭ-2Т(5) | 7099 | ИПУ | Миртек-12-РУ-D1-A1R1-230-5-60A-ST-G/5-P2-HKLMOQ2V3-D (BA GSM) | 3220145908735 | ООО «МИРТЕК»
Нижнекамский р-н | Нижнекамск г СПОРТИВНАЯ УЛ д. 5кв. 27 | 1ф |  | ИПУ | Миртек-12-РУ-D1-A1R1-230-5-60A-ST-G/5-P2-HKLMOQ2V3-D (BA GSM) | 3220145907812 | ООО «МИРТЕК»
Нижнекамский р-н | Нижнекамск г СПОРТИВНАЯ УЛ д. 5кв. 5 | СЕ 101S6 145 М(5) | 123182909 | ИПУ | Миртек-12-РУ-D1-A1R1-230-5-60A-ST-G/5-P2-HKLMOQ2V3-D (BA GSM) | 3220145913316 | ООО «МИРТЕК»
Нижнекамский р-н | Нижнекамск г СПОРТИВНАЯ УЛ д. 5кв. 71 | Меркурий200.-02 | 80778 | ИПУ | Миртек-12-РУ-D1-A1R1-230-5-60A-ST-G/5-P2-HKLMOQ2V3-D (BA GSM) | 3220145907226 | ООО «МИРТЕК»
Нижнекамский р-н | Нижнекамск г СПОРТИВНАЯ УЛ д. 9кв. 25 | СОИ-50ЭМ(4) | 5919 | ИПУ | Миртек-12-РУ-D1-A1R1-230-5-60A-ST-G/5-P2-HKLMOQ2V3-D (BA GSM) | 3220145915312 | ООО «МИРТЕК»
Нижнекамский р-н | Нижнекамск г СПОРТИВНАЯ УЛд. 11 кв. 71 | Меркурий200.-02 | 5713279 | ИПУ | Милур 107S.22-Z-1L-DT | 221400010443017 | ООО "Милур ИС"
Нижнекамский р-н | НИЖНЕКАМСК Г Спортивная улд. 13 кв. 127 | СОЭ -52 | 122955 | ИПУ | Милур 107S.22-Z-1L-DT | 221400010443698 | ООО "Милур ИС"
Нижнекамский р-н | НИЖНЕКАМСК Г Спортивная улд. 13 кв. 164 | СЕ 101S6 145 М(5) | 7789024064342 | ИПУ | Милур 107S.22-Z-1L-DT | 221400010443612 | ООО "Милур ИС"
Нижнекамский р-н | НИЖНЕКАМСК Г Спортивная улд. 13 кв. 235 | ЦЭ6807П(5) | 712870000000000 | ИПУ | Милур 107S.22-Z-1L-DT | 221500010443072 | ООО "Милур ИС"
Нижнекамский р-н | НИЖНЕКАМСК Г Спортивная улд. 13 кв. 247 | СО-ИЭ4491М2-5 | 31601 | ИПУ | Милур 107S.22-Z-1L-DT | 221400010443325 | ООО "Милур ИС"
Нижнекамский р-н | НИЖНЕКАМСК Г Спортивная улд. 13 кв. 252 | Меркурий200.-02 | 563164 | ИПУ | Милур 107S.22-Z-1L-DT | 221400010443200 | ООО "Милур ИС"
Нижнекамский р-н | НИЖНЕКАМСК Г Спортивная улд. 13 кв. 36 | СЕ 101S6 145 М(5) | 603480902006194 | ИПУ | Милур 107S.22-Z-1L-DT | 221400010443054 | ООО "Милур ИС"
Нижнекамский р-н | НИЖНЕКАМСК Г Спортивная улд. 13 кв. 53 | СО-ИЭ4491М2-5 | 58204 | ИПУ | Милур 107S.22-Z-1L-DT | 221400010443689 | ООО "Милур ИС"
Нижнекамский р-н | НИЖНЕКАМСК Г Спортивная улд. 13 кв. 55 | СО-505(5) | 934457 | ИПУ | Милур 107S.22-Z-1L-DT | 221400010443243 | ООО "Милур ИС"
Нижнекамский р-н | НИЖНЕКАМСК Г Спортивная улд. 13 кв. 88 | СО-И4491М | 61001 | ИПУ | Милур 107S.22-Z-1L-DT | 221400010443549 | ООО "Милур ИС"
Нижнекамский р-н | НИЖНЕКАМСК Г Спортивная улд. 21 кв. 10 | СОЭ-5/50(5) | 297487 | ИПУ | Милур 107S.22-Z-1L-DT | 221400010444010 | ООО "Милур ИС"
Нижнекамский р-н | НИЖНЕКАМСК Г Спортивная улд. 21 кв. 111 | СО-50МЭ | 12055 | ИПУ | Милур 107S.22-Z-1L-DT | 221400010443605 | ООО "Милур ИС"
Нижнекамский р-н | НИЖНЕКАМСК Г Спортивная улд. 21 кв. 114 | СО-ИЭ4491М2-5 | 30456 | ИПУ | Милур 107S.22-Z-1L-DT | 221400010443989 | ООО "Милур ИС"
Нижнекамский р-н | НИЖНЕКАМСК Г Спортивная улд. 21 кв. 138 | ЦЭ 6807 | 49115547 | ИПУ | Милур 107S.22-Z-1L-DT | 221500010421310 | ООО "Милур ИС"
Нижнекамский р-н | НИЖНЕКАМСК Г Спортивная улд. 21 кв. 16 | БАРС 1.111(5) | 17874 | ИПУ | Милур 107S.22-Z-1L-DT | 221400010444236 | ООО "Милур ИС"
Нижнекамский р-н | НИЖНЕКАМСК Г Спортивная улд. 21 кв. 163 | СОЭ-52/50-11Ш(5) | 283348 | ИПУ | Милур 107S.22-Z-1L-DT | 221400010443747 | ООО "Милур ИС"
Нижнекамский р-н | НИЖНЕКАМСК Г Спортивная улд. 21 кв. 42 | Меркурий-201(5) | 4550546 | ИПУ | Милур 107S.22-Z-1L-DT | 221400010444316 | ООО "Милур ИС"
Нижнекамский р-н | НИЖНЕКАМСК Г Спортивная улд. 21 кв. 55 | СО-Э4491М2-5 | 103651 | ИПУ | Милур 107S.22-Z-1L-DT | 221400010444517 | ООО "Милур ИС"
Нижнекамский р-н | НИЖНЕКАМСК Г Спортивная улд. 21 кв. 79 | СКАТ-101 | 108029814 | ИПУ | Милур 107S.22-Z-1L-DT | 221400010443380 | ООО "Милур ИС"
Нижнекамский р-н | НИЖНЕКАМСК Г Спортивная улд. 21 кв. 86 | СО-ИЭ4491М2-5 | 61344 | ИПУ | Милур 107S.22-Z-1L-DT | 221400010444226 | ООО "Милур ИС"
Нижнекамский р-н | Нижнекамск г СПОРТИВНАЯ УЛд. 23 кв. 48 | лейне электро -01 | 5075 | ИПУ | Милур 107S.22-Z-1L-DT | 221400010443828 | ООО "Милур ИС"
Нижнекамский р-н | НИЖНЕКАМСК Г Спортивная улд. 3 кв. 15 | 1ф |  | ИПУ | Милур 107S.22-Z-1L-DT | 221400010443237 | ООО "Милур ИС"
Нижнекамский р-н | НИЖНЕКАМСК Г Спортивная улд. 3 кв. 25 | 1ф |  | ИПУ | Милур 107S.22-Z-1L-DT | 221400010443315 | ООО "Милур ИС"
Нижнекамский р-н | НИЖНЕКАМСК Г Спортивная улд. 3 кв. 53 | ЦЭ6807БК/5(5) | 62018995 | ИПУ | Милур 107S.22-Z-1L-DT | 221400010443387 | ООО "Милур ИС"
Нижнекамский р-н | НИЖНЕКАМСК Г Спортивная улд. 3 кв. 54 | 1ф |  | ИПУ | Милур 107S.22-Z-1L-DT | 221400010443397 | ООО "Милур ИС"
Нижнекамский р-н | НИЖНЕКАМСК Г Спортивная улд. 3 кв. 75 | Барс-1.115 | 94310 | ИПУ | Милур 107S.22-Z-1L-DT | 221400010443242 | ООО "Милур ИС"
Нижнекамский р-н | Нижнекамск г СТРОИТЕЛЕЙ ПР-КТ д. 10кв. 309 | меркурий 201 | 22098619 | ИПУ | Миртек-12-РУ-D1-A1R1-230-5-60A-ST-G/5-P2-HKLMOQ2V3-D (BA GSM) | 0220 145 940 050 | ООО «МИРТЕК»
Нижнекамский р-н | Нижнекамск г СТРОИТЕЛЕЙ ПР-КТ д. 13Акв. 35 | СО-И4491М(5) | №56769 | ИПУ | Миртек-12-РУ-D1-A1R1-230-5-60A-ST-G/5-P2-HKLMOQ2V3-D (BA GSM) | 3220145913457 | ООО «МИРТЕК»
Нижнекамский р-н | Нижнекамск г Строителей пр-кт д. 13Акв. 36 | СО-ИЭ4491М2-5 | 67397 | ИПУ | Миртек-12-РУ-D1-A1R1-230-5-60A-ST-G/5-P2-HKLMOQ2V3-D (BA GSM) | 3220145913914 | ООО «МИРТЕК»
Нижнекамский р-н | Нижнекамск г Строителей пр-кт д. 13акв. 39 | СО-Э4491М1-1 | 23912 | ИПУ | Миртек-12-РУ-D1-A1R1-230-5-60A-ST-G/5-P2-HKLMOQ2V3-D (BA GSM) | 3220145913521 | ООО «МИРТЕК»
Нижнекамский р-н | Нижнекамск г Строителей пр-кт д. 13акв. 8 | ЛейнеЭлектро-01.1МШ1(6) | 1320 | ИПУ | Миртек-12-РУ-D1-A1R1-230-5-60A-ST-G/5-P2-HKLMOQ2V3-D (BA GSM) | 3220145913577 | ООО «МИРТЕК»
Нижнекамский р-н | Нижнекамск г СТРОИТЕЛЕЙ ПР-КТ д. 13вкв. 39 | СОЭ-52 | 2822326 | ИПУ | Миртек-12-РУ-D1-A1R1-230-5-60A-ST-G/5-P2-HKLMOQ2V3-D (BA GSM) | 3220145913742 | ООО «МИРТЕК»
Нижнекамский р-н | Нижнекамск г СТРОИТЕЛЕЙ ПР-КТ д. 15кв. 2 | лейне-электро-01 | 11657 | ИПУ | Миртек-12-РУ-D1-A1R1-230-5-60A-ST-G/5-P2-HKLMOQ2V3-D (BA GSM) | 3220145914262 | ООО «МИРТЕК»
Нижнекамский р-н | Нижнекамск г СТРОИТЕЛЕЙ ПР-КТ д. 1кв. 31 | СО-Э4491М1-1 | 114476 | ИПУ | Миртек-12-РУ-D1-A1R1-230-5-60A-ST-G/5-P2-HKLMOQ2V3-D (BA GSM) | 0220 145 911 568 | ООО «МИРТЕК»
Нижнекамский р-н | Нижнекамск г СТРОИТЕЛЕЙ ПР-КТ д. 20Акв. 50 | 1ф |  | ИПУ | Миртек-12-РУ-D1-A1R1-230-5-60A-ST-G/5-P2-HKLMOQ2V3-D (BA GSM) | 3220145913810 | ООО «МИРТЕК»
Нижнекамский р-н | Нижнекамск г СТРОИТЕЛЕЙ ПР-КТ д. 23кв. 102 | меркурий 201.5 | 33400034 | ИПУ | Миртек-12-РУ-D1-A1R1-230-5-60A-ST-G/5-P2-HKLMOQ2V3-D (BA GSM) | 3220145908619 | ООО «МИРТЕК»
Нижнекамский р-н | Нижнекамск г СТРОИТЕЛЕЙ ПР-КТ д. 23кв. 36 | Меркурий 202.02 | 25962070 | ИПУ | Миртек-12-РУ-D1-A1R1-230-5-60A-ST-G/5-P2-HKLMOQ2V3-D (BA GSM) | 0220145939893 | ООО «МИРТЕК»
Нижнекамский р-н | Нижнекамск г Строителей пр-кт д. 23кв. 50 | ЦЭ6807П(5) | 905020202 | ИПУ | Миртек-12-РУ-D1-A1R1-230-5-60A-ST-G/5-P2-HKLMOQ2V3-D (BA GSM) | 3220145908580 | ООО «МИРТЕК»
Нижнекамский р-н | Нижнекамск г СТРОИТЕЛЕЙ ПР-КТ д. 23кв. 51 | ЦЭ6807БК/5(5) | 4Д076754 | ИПУ | Миртек-12-РУ-D1-A1R1-230-5-60A-ST-G/5-P2-HKLMOQ2V3-D (BA GSM) | 3220145908206 | ООО «МИРТЕК»
Нижнекамский р-н | Нижнекамск г Строителей пр-кт д. 23кв. 8 | ЦЭ6807П(5) | 52022745 | ИПУ | Миртек-12-РУ-D1-A1R1-230-5-60A-ST-G/5-P2-HKLMOQ2V3-D (BA GSM) | 3220145914228 | ООО «МИРТЕК»
Нижнекамский р-н | Нижнекамск г СТРОИТЕЛЕЙ ПР-КТ д. 24кв. 32 | Меркурий 201(5) | 781460 | ИПУ | Миртек-12-РУ-D1-A1R1-230-5-60A-ST-G/5-P2-HKLMOQ2V3-D (BA GSM) | 3220145906998 | ООО «МИРТЕК»
Нижнекамский р-н | Нижнекамск г СТРОИТЕЛЕЙ ПР-КТ д. 24кв. 39 | 1ф |  | ИПУ | Миртек-12-РУ-D1-A1R1-230-5-60A-ST-G/5-P2-HKLMOQ2V3-D (BA GSM) | 3220145907950 | ООО «МИРТЕК»
Нижнекамский р-н | Нижнекамск г СТРОИТЕЛЕЙ ПР-КТ д. 24кв. 69 | 1ф |  | ИПУ | Миртек-12-РУ-D1-A1R1-230-5-60A-ST-G/5-P2-HKLMOQ2V3-D (BA GSM) | 3220145914088 | ООО «МИРТЕК»
Нижнекамский р-н | Нижнекамск г СТРОИТЕЛЕЙ ПР-КТ д. 25кв. 19 | ЦЭ6807П(5) | 712871000000000 | ИПУ | Миртек-12-РУ-D1-A1R1-230-5-60A-ST-G/5-P2-HKLMOQ2V3-D (BA GSM) | 3220145908034 | ООО «МИРТЕК»
Нижнекамский р-н | Нижнекамск г СТРОИТЕЛЕЙ ПР-КТ д. 25кв. 39 | 1ф | 62823 | ИПУ | Миртек-12-РУ-D1-A1R1-230-5-60A-ST-G/5-P2-HKLMOQ2V3-D (BA GSM) | 3220 145 908 519 | ООО «МИРТЕК»
Нижнекамский р-н | Нижнекамск г СТРОИТЕЛЕЙ ПР-КТ д. 25кв. 48 | ЦЭ6807БК/5(5) | 46049719 | ИПУ | Миртек-12-РУ-D1-A1R1-230-5-60A-ST-G/5-P2-HKLMOQ2V3-D (BA GSM) | 3220145914627 | ООО «МИРТЕК»
Нижнекамский р-н | Нижнекамск г Строителей пр-кт д. 26кв. 31 | 1ф |  | ИПУ | Миртек-12-РУ-D1-A1R1-230-5-60A-ST-G/5-P2-HKLMOQ2V3-D (BA GSM) | 3220145914342 | ООО «МИРТЕК»
Нижнекамский р-н | Нижнекамск г Строителей пр-кт д. 26кв. 66 | ЦЭ6807П(5) | 712981003589144 | ИПУ | Миртек-12-РУ-D1-A1R1-230-5-60A-ST-G/5-P2-HKLMOQ2V3-D (BA GSM) | 3220145913599 | ООО «МИРТЕК»
НИЖНЕКАМСКИЙ Р-Н | НИЖНЕКАМСК Г Строителей пр-кт д. 29кв. 11 | ЦЭ6807П(5) | №7820710058 | ИПУ | Миртек-12-РУ-D1-A1R1-230-5-60A-ST-G/5-P2-HKLMOQ2V3-D (BA GSM) | 3220145907731 | ООО «МИРТЕК»
Нижнекамский р-н | Нижнекамск г СТРОИТЕЛЕЙ ПР-КТ д. 31кв. 62 | ЛейнеЭлектро-01 | 1335 | ИПУ | Миртек-12-РУ-D1-A1R1-230-5-60A-ST-G/5-P2-HKLMOQ2V3-D (BA GSM) | 3220145907689 | ООО «МИРТЕК»
Нижнекамский р-н | Нижнекамск г Строителей пр-кт д. 32кв. 11 | МЕРКУРИЙ 201.7 | №36854456 | ИПУ | Миртек-12-РУ-D1-A1R1-230-5-60A-ST-G/5-P2-HKLMOQ2V3-D (BA GSM) | 3220145908368 | ООО «МИРТЕК»
Нижнекамский р-н | Нижнекамск г СТРОИТЕЛЕЙ ПР-КТ д. 32кв. 179 | Энергомера | 73851747 | ИПУ | Миртек-12-РУ-D1-A1R1-230-5-60A-ST-G/5-P2-HKLMOQ2V3-D (BA GSM) | 0220 145 939 200 | ООО «МИРТЕК»
Нижнекамский р-н | Нижнекамск г Строителей пр-кт д. 32кв. 19 | СО-Э4491М1-1 | 105828 | ИПУ | Миртек-12-РУ-D1-A1R1-230-5-60A-ST-G/5-P2-HKLMOQ2V3-D (BA GSM) | 3220145908463 | ООО «МИРТЕК»
Нижнекамский р-н | Нижнекамск г Строителей пр-кт д. 32кв. 190 | СО-Э4491М1-2(6) | 43931 | ИПУ | Миртек-12-РУ-D1-A1R1-230-5-60A-ST-G/5-P2-HKLMOQ2V3-D (BA GSM) | 3220145907426 | ООО «МИРТЕК»
Нижнекамский р-н | Нижнекамск г СТРОИТЕЛЕЙ ПР-КТ д. 32кв. 207 | 1ф |  | ИПУ | Миртек-12-РУ-D1-A1R1-230-5-60A-ST-G/5-P2-HKLMOQ2V3-D (BA GSM) | 0220 145 938 830 | ООО «МИРТЕК»
Нижнекамский р-н | Нижнекамск г СТРОИТЕЛЕЙ ПР-КТ д. 32кв. 266 | 1ф |  | ИПУ | Миртек-12-РУ-D1-A1R1-230-5-60A-ST-G/5-P2-HKLMOQ2V3-D (BA GSM) | 0220 145 939 418 | ООО «МИРТЕК»
Нижнекамский р-н | Нижнекамск г СТРОИТЕЛЕЙ ПР-КТ д. 32кв. 280 | 1ф |  | ИПУ | Миртек-12-РУ-D1-A1R1-230-5-60A-ST-G/5-P2-HKLMOQ2V3-D (BA GSM) | 0220 145 939 712 | ООО «МИРТЕК»
Нижнекамский р-н | Нижнекамск г СТРОИТЕЛЕЙ ПР-КТ д. 32кв. 287 | Меркурий 201.7 | 38690274 | ИПУ | Миртек-12-РУ-D1-A1R1-230-5-60A-ST-G/5-P2-HKLMOQ2V3-D (BA GSM) | 0220 145 939 522 | ООО «МИРТЕК»
Нижнекамский р-н | Нижнекамск г СТРОИТЕЛЕЙ ПР-КТ д. 32кв. 310 | ЦЭ2726 | 13843409 | ИПУ | Миртек-12-РУ-D1-A1R1-230-5-60A-ST-G/5-P2-HKLMOQ2V3-D (BA GSM) | 0220 145 938 900 | ООО «МИРТЕК»
НИЖНЕКАМСКИЙ Р-Н | НИЖНЕКАМСК Г Строителей пр-кт д. 32кв. 313 | меркурий 200.02 | 2/1558390 | ИПУ | Миртек-12-РУ-D1-A1R1-230-5-60A-ST-G/5-P2-HKLMOQ2V3-D (BA GSM) | 3220145906761 | ООО «МИРТЕК»
Нижнекамский р-н | Нижнекамск г СТРОИТЕЛЕЙ ПР-КТ д. 32кв. 322 | СОЛО 1 | 16445009 | ИПУ | Миртек-12-РУ-D1-A1R1-230-5-60A-ST-G/5-P2-HKLMOQ2V3-D (BA GSM) | 0220 145 939 617 | ООО «МИРТЕК»
Нижнекамский р-н | Нижнекамск г СТРОИТЕЛЕЙ ПР-КТ д. 32кв. 37 | Меркурий 201.5 | 22332258 | ИПУ | Миртек-12-РУ-D1-A1R1-230-5-60A-ST-G/5-P2-HKLMOQ2V3-D (BA GSM) | 0220 145 938 941 | ООО «МИРТЕК»
Нижнекамский р-н | Нижнекамск г СТРОИТЕЛЕЙ ПР-КТ д. 32кв. 82 | Меркурий 200 | 421112 | ИПУ | Миртек-12-РУ-D1-A1R1-230-5-60A-ST-G/5-P2-HKLMOQ2V3-D (BA GSM) | 0220 145 939 368 | ООО «МИРТЕК»
Нижнекамский р-н | Нижнекамск г СТРОИТЕЛЕЙ ПР-КТ д. 32кв. 89 | СЭБ-2А.05.2.11(5) | 2001097 | ИПУ | Миртек-12-РУ-D1-A1R1-230-5-60A-ST-G/5-P2-HKLMOQ2V3-D (BA GSM) | 0220 145 939 390 | ООО «МИРТЕК»
Нижнекамский р-н | Нижнекамск г Строителей пр-кт д. 33акв. 1 комн. 1 | БАРС-1.111 | 14529 | ИПУ | Миртек-12-РУ-D1-A1R1-230-5-60A-ST-G/5-P2-HKLMOQ2V3-D (BA GSM) | 3220145914099 | ООО «МИРТЕК»
Нижнекамский р-н | Нижнекамск г СТРОИТЕЛЕЙ ПР-КТ д. 33акв. 64 | СЭО-1.15-402(5) | 6004191 | ИПУ | Миртек-12-РУ-D1-A1R1-230-5-60A-ST-G/5-P2-HKLMOQ2V3-D (BA GSM) | 3220145913336 | ООО «МИРТЕК»
Нижнекамский р-н | Нижнекамск г СТРОИТЕЛЕЙ ПР-КТ д. 33Акв. 8 | Лейнеэлектро | 34033 | ИПУ | Миртек-12-РУ-D1-A1R1-230-5-60A-ST-G/5-P2-HKLMOQ2V3-D (BA GSM) | 3220145914508 | ООО «МИРТЕК»
Нижнекамский р-н | Нижнекамск г СТРОИТЕЛЕЙ ПР-КТ д. 33кв. 42 | СО-50МЭ/5(4) | 756044*** | ИПУ | Миртек-12-РУ-D1-A1R1-230-5-60A-ST-G/5-P2-HKLMOQ2V3-D (BA GSM) | 3220145906991 | ООО «МИРТЕК»
Нижнекамский р-н | Нижнекамск г Строителей пр-кт д. 33кв. 60 | 1ф |  | ИПУ | Миртек-12-РУ-D1-A1R1-230-5-60A-ST-G/5-P2-HKLMOQ2V3-D (BA GSM) | 3220145908516 | ООО «МИРТЕК»
Нижнекамский р-н | Нижнекамск г СТРОИТЕЛЕЙ ПР-КТ д. 33кв. 64 | энергомера СЕ 101 | 7790000000000 | ИПУ | Миртек-12-РУ-D1-A1R1-230-5-60A-ST-G/5-P2-HKLMOQ2V3-D (BA GSM) | 3220145914852 | ООО «МИРТЕК»
Нижнекамский р-н | Нижнекамск г Строителей пр-кт д. 33кв. 84 | Барс-1.211(6-знач.) | 61367 | ИПУ | Миртек-12-РУ-D1-A1R1-230-5-60A-ST-G/5-P2-HKLMOQ2V3-D (BA GSM) | 3220145908240 | ООО «МИРТЕК»
Нижнекамский р-н | Нижнекамск г СТРОИТЕЛЕЙ ПР-КТ д. 36кв. 4 | 1ф |  | ИПУ | Миртек-12-РУ-D1-A1R1-230-5-60A-ST-G/5-P2-HKLMOQ2V3-D (BA GSM) | 0220 145 938 485 | ООО «МИРТЕК»
Нижнекамский р-н | Нижнекамск г СТРОИТЕЛЕЙ ПР-КТ д. 36кв. 54 | Лейне-Электро | 52320 | ИПУ | Миртек-12-РУ-D1-A1R1-230-5-60A-ST-G/5-P2-HKLMOQ2V3-D (BA GSM) | 0220 145 938 806 | ООО «МИРТЕК»
Нижнекамский р-н | Нижнекамск г СТРОИТЕЛЕЙ ПР-КТ д. 38кв. 30 | Меркурий 201.7 | 37174847 | ИПУ | Миртек-12-РУ-D1-A1R1-230-5-60A-ST-G/5-P2-HKLMOQ2V3-D (BA GSM) | 0220 145 938 984 | ООО «МИРТЕК»
Нижнекамский р-н | Нижнекамск г Строителей пр-кт д. 38кв. 4 | ЛейнеЭлектро-01.1МШ1(6) | 24444 | ИПУ | Миртек-12-РУ-D1-A1R1-230-5-60A-ST-G/5-P2-HKLMOQ2V3-D (BA GSM) | 0220145940073 | ООО «МИРТЕК»
Нижнекамский р-н | Нижнекамск г СТРОИТЕЛЕЙ ПР-КТ д. 38кв. 52 | СОЛО | 23288010 | ИПУ | Миртек-12-РУ-D1-A1R1-230-5-60A-ST-G/5-P2-HKLMOQ2V3-D (BA GSM) | 0220 145 938 980 | ООО «МИРТЕК»
Нижнекамский р-н | Нижнекамск г СТРОИТЕЛЕЙ ПР-КТ д. 38кв. 79 | СОЭ-52 | 45020 | ИПУ | Миртек-12-РУ-D1-A1R1-230-5-60A-ST-G/5-P2-HKLMOQ2V3-D (BA GSM) | 0220 145 939 524 | ООО «МИРТЕК»
Нижнекамский р-н | Нижнекамск г СТРОИТЕЛЕЙ ПР-КТ д. 38кв. 84 | МЕРКУРИЙ 206 | 884459 | ИПУ | Миртек-12-РУ-D1-A1R1-230-5-60A-ST-G/5-P2-HKLMOQ2V3-D (BA GSM) | 0220 145 938 972 | ООО «МИРТЕК»
Нижнекамский р-н | Нижнекамск г СТРОИТЕЛЕЙ ПР-КТ д. 3бкв. 28 | 1ф |  | ИПУ | Миртек-12-РУ-D1-A1R1-230-5-60A-ST-G/5-P2-HKLMOQ2V3-D (BA GSM) | 0220 145 940 141 | ООО «МИРТЕК»
Нижнекамский р-н | Нижнекамск г СТРОИТЕЛЕЙ ПР-КТ д. 3бкв. 32 | ЦЭ6807П(5) | 4695706 | ИПУ | Миртек-12-РУ-D1-A1R1-230-5-60A-ST-G/5-P2-HKLMOQ2V3-D (BA GSM) | 0220 145 939 278 | ООО «МИРТЕК»
Нижнекамский р-н | Нижнекамск г СТРОИТЕЛЕЙ ПР-КТ д. 3бкв. 4 | Энергомера | 7790000000000 | ИПУ | Миртек-12-РУ-D1-A1R1-230-5-60A-ST-G/5-P2-HKLMOQ2V3-D (BA GSM) | 0220 145 964 277 | ООО «МИРТЕК»
Нижнекамский р-н | Нижнекамск г СТРОИТЕЛЕЙ ПР-КТ д. 3бкв. 42 | ЦЭ6807П(5) | 5550571065 | ИПУ | Миртек-12-РУ-D1-A1R1-230-5-60A-ST-G/5-P2-HKLMOQ2V3-D (BA GSM) | 0220 145 939 288 | ООО «МИРТЕК»
Нижнекамский р-н | Нижнекамск г СТРОИТЕЛЕЙ ПР-КТ д. 3бкв. 72 | энергомера | 7790000000000 | ИПУ | Миртек-12-РУ-D1-A1R1-230-5-60A-ST-G/5-P2-HKLMOQ2V3-D (BA GSM) | 0220 145 939 862 | ООО «МИРТЕК»
Нижнекамский р-н | Нижнекамск г СТРОИТЕЛЕЙ ПР-КТ д. 3вкв. 30 | ЦЭ6807БК/5(5) | 5N073412 | ИПУ | Миртек-12-РУ-D1-A1R1-230-5-60A-ST-G/5-P2-HKLMOQ2V3-D (BA GSM) | 0220 145 939 088 | ООО «МИРТЕК»
Нижнекамский р-н | НИЖНЕКАМСК Г СТРОИТЕЛЕЙ ПР-КТ д. 3кв. 1 | СО-И4491М2-5 | 110015 | ИПУ | Миртек-12-РУ-D1-A1R1-230-5-60A-ST-G/5-P2-HKLMOQ2V3-D (BA GSM) | 3220145907685 | ООО «МИРТЕК»
Нижнекамский р-н | Нижнекамск г СТРОИТЕЛЕЙ ПР-КТ д. 3кв. 32 | СОЭ-52 60-01Ш | 5865 | ИПУ | Миртек-12-РУ-D1-A1R1-230-5-60A-ST-G/5-P2-HKLMOQ2V3-D (BA GSM) | 0220 145 938 882 | ООО «МИРТЕК»
Нижнекамский р-н | Нижнекамск г СТРОИТЕЛЕЙ ПР-КТ д. 42кв. 25 | Меркурий 201 | 16622986 | ИПУ | Миртек-12-РУ-D1-A1R1-230-5-60A-ST-G/5-P2-HKLMOQ2V3-D (BA GSM) | 0220 145 939 532 | ООО «МИРТЕК»
Нижнекамский р-н | Нижнекамск г СТРОИТЕЛЕЙ ПР-КТ д. 44кв. 27 | Барс | 22761 | ИПУ | Миртек-12-РУ-D1-A1R1-230-5-60A-ST-G/5-P2-HKLMOQ2V3-D (BA GSM) | 0220 145 939 748 | ООО «МИРТЕК»
Нижнекамский р-н | Нижнекамск г СТРОИТЕЛЕЙ ПР-КТ д. 44кв. 43 | Барс 1.211 | 100839 | ИПУ | Миртек-12-РУ-D1-A1R1-230-5-60A-ST-G/5-P2-HKLMOQ2V3-D (BA GSM) | 0220 145 939 885 | ООО «МИРТЕК»
Нижнекамский р-н | Нижнекамск г СТРОИТЕЛЕЙ ПР-КТ д. 45кв. 312 | 1ф |  | ИПУ | Миртек-12-РУ-D1-A1R1-230-5-60A-ST-G/5-P2-HKLMOQ2V3-D (BA GSM) | 0220 145 939 506 | ООО «МИРТЕК»
Нижнекамский р-н | Нижнекамск г СТРОИТЕЛЕЙ ПР-КТ д. 45кв. 326 | Лейне электро | 32920 | ИПУ | Миртек-12-РУ-D1-A1R1-230-5-60A-ST-G/5-P2-HKLMOQ2V3-D (BA GSM) | 0220 145 938 988 | ООО «МИРТЕК»
Нижнекамский р-н | Нижнекамск г СТРОИТЕЛЕЙ ПР-КТ д. 45кв. 410 | 1ф |  | ИПУ | Миртек-12-РУ-D1-A1R1-230-5-60A-ST-G/5-P2-HKLMOQ2V3-D (BA GSM) | 0220 145 939 755 | ООО «МИРТЕК»
Нижнекамский р-н | Нижнекамск г СТРОИТЕЛЕЙ ПР-КТ д. 45кв. 415 | СЕ 101S6 145 М(5) | ########## | ИПУ | Миртек-12-РУ-D1-A1R1-230-5-60A-ST-G/5-P2-HKLMOQ2V3-D (BA GSM) | 0220 145 939 504 | ООО «МИРТЕК»
Нижнекамский р-н | Нижнекамск г СТРОИТЕЛЕЙ ПР-КТ д. 45кв. 416 | Меркурий-201(5) | 18242913 | ИПУ | Миртек-12-РУ-D1-A1R1-230-5-60A-ST-G/5-P2-HKLMOQ2V3-D (BA GSM) | 0220 145 938 656 | ООО «МИРТЕК»
Нижнекамский р-н | Нижнекамск г СТРОИТЕЛЕЙ ПР-КТ д. 54кв. 15 | Энергомера | 40076269 | ИПУ | Миртек-12-РУ-D1-A1R1-230-5-60A-ST-G/5-P2-HKLMOQ2V3-D (BA GSM) | 0220 145 939 558 | ООО «МИРТЕК»
Нижнекамский р-н | Нижнекамск г СТРОИТЕЛЕЙ ПР-КТ д. 54кв. 19 | ЦЭ6807БК/5(5) | 49018081 | ИПУ | Миртек-12-РУ-D1-A1R1-230-5-60A-ST-G/5-P2-HKLMOQ2V3-D (BA GSM) | 0220 145 939 629 | ООО «МИРТЕК»
Нижнекамский р-н | Нижнекамск г СТРОИТЕЛЕЙ ПР-КТ д. 60кв. 39 | СОЭ-52 | 10240 | ИПУ | Миртек-12-РУ-D1-A1R1-230-5-60A-ST-G/5-P2-HKLMOQ2V3-D (BA GSM) | 0220 145 939 500 | ООО «МИРТЕК»
Нижнекамский р-н | Нижнекамск г СТРОИТЕЛЕЙ ПР-КТ д. 60кв. 43 | Меркурий-201 | 23060098 | ИПУ | Миртек-12-РУ-D1-A1R1-230-5-60A-ST-G/5-P2-HKLMOQ2V3-D (BA GSM) | 0220 145 939 077 | ООО «МИРТЕК»
Нижнекамский р-н | Нижнекамск г СТРОИТЕЛЕЙ ПР-КТ д. 60кв. 49 | Ц76807(5) | 782000000000000 | ИПУ | Миртек-12-РУ-D1-A1R1-230-5-60A-ST-G/5-P2-HKLMOQ2V3-D (BA GSM) | 0220 145 939 783 | ООО «МИРТЕК»
Нижнекамский р-н | Нижнекамск г СТРОИТЕЛЕЙ ПР-КТ д. 61кв. 47 | Меркурий200.-02 | 25326379 | ИПУ | Миртек-12-РУ-D1-A1R1-230-5-60A-ST-G/5-P2-HKLMOQ2V3-D (BA GSM) | 0220 145 911 876 | ООО «МИРТЕК»
Нижнекамский р-н | Нижнекамск г Строителей пр-кт д. 64кв. 183 | МЕРКУРИЙ 200.04 | 6590793 | ИПУ | Миртек-12-РУ-D1-A1R1-230-5-60A-ST-G/5-P2-HKLMOQ2V3-D (BA GSM) | 3220145913101 | ООО «МИРТЕК»
Нижнекамский р-н | Нижнекамск г СТРОИТЕЛЕЙ ПР-КТ д. 6кв. 411 | энергомера | 7791060000000 | ИПУ | Миртек-12-РУ-D1-A1R1-230-5-60A-ST-G/5-P2-HKLMOQ2V3-D (BA GSM) | 0220145939486 | ООО «МИРТЕК»
Нижнекамский р-н | Нижнекамск г Строителей пр-кт д. 7кв. 1 | 1ф |  | ИПУ | Миртек-12-РУ-D1-A1R1-230-5-60A-ST-G/5-P2-HKLMOQ2V3-D (BA GSM) | 3220145913675 | ООО «МИРТЕК»
Нижнекамский р-н | Нижнекамск г Строителей пр-кт д. 7кв. 17 | 1ф |  | ИПУ | Миртек-12-РУ-D1-A1R1-230-5-60A-ST-G/5-P2-HKLMOQ2V3-D (BA GSM) | 3220145913280 | ООО «МИРТЕК»
Нижнекамский р-н | Нижнекамск г Строителей пр-кт д. 7кв. 18 | 1ф |  | ИПУ | Миртек-12-РУ-D1-A1R1-230-5-60A-ST-G/5-P2-HKLMOQ2V3-D (BA GSM) | 3220145908403 | ООО «МИРТЕК»
Нижнекамский р-н | Нижнекамск г Строителей пр-кт д. 7кв. 2 | 1ф |  | ИПУ | Миртек-12-РУ-D1-A1R1-230-5-60A-ST-G/5-P2-HKLMOQ2V3-D (BA GSM) | 3220145908447 | ООО «МИРТЕК»
Нижнекамский р-н | Нижнекамск г Строителей пр-кт д. 7кв. 3 | 1ф |  | ИПУ | Миртек-12-РУ-D1-A1R1-230-5-60A-ST-G/5-P2-HKLMOQ2V3-D (BA GSM) | 3220145908437 | ООО «МИРТЕК»
Нижнекамский р-н | Нижнекамск г СТРОИТЕЛЕЙ ПР-КТ д. 7кв. 35 | ЕЕ3000 | 5048 | ИПУ | Миртек-12-РУ-D1-A1R1-230-5-60A-ST-G/5-P2-HKLMOQ2V3-D (BA GSM) | 0220 145 940 153 | ООО «МИРТЕК»
Нижнекамский р-н | Нижнекамск г СТРОИТЕЛЕЙ ПР-КТ д. 7кв. 36 | ЦЭ6803В/5(5) | 712870000000000 | ИПУ | Миртек-12-РУ-D1-A1R1-230-5-60A-ST-G/5-P2-HKLMOQ2V3-D (BA GSM) | 0220 145 940 039 | ООО «МИРТЕК»
Нижнекамский р-н | Нижнекамск г Строителей пр-кт д. 7кв. 4 | 1ф |  | ИПУ | Миртек-12-РУ-D1-A1R1-230-5-60A-ST-G/5-P2-HKLMOQ2V3-D (BA GSM) | 3220145915190 | ООО «МИРТЕК»
Нижнекамский р-н | Нижнекамск г СТРОИТЕЛЕЙ ПР-КТ д. 7кв. 44 | Барс 1.111 | 133720 | ИПУ | Миртек-12-РУ-D1-A1R1-230-5-60A-ST-G/5-P2-HKLMOQ2V3-D (BA GSM) | 3220145908422 | ООО «МИРТЕК»
Нижнекамский р-н | Нижнекамск г СТРОИТЕЛЕЙ ПР-КТ д. 8кв. 315 | Со-И4491М2-5 | 50705 | ИПУ | Миртек-12-РУ-D1-A1R1-230-5-60A-ST-G/5-P2-HKLMOQ2V3-D (BA GSM) | 0220 145 938 794 | ООО «МИРТЕК»
Нижнекамский р-н | Нижнекамск г СТРОИТЕЛЕЙ ПР-КТ д. 8кв. 515 | 1ф | 89179245271 | ИПУ | Миртек-12-РУ-D1-A1R1-230-5-60A-ST-G/5-P2-HKLMOQ2V3-D (BA GSM) | 0220 145 939 975 | ООО «МИРТЕК»
Нижнекамский р-н | Нижнекамск г СТРОИТЕЛЕЙ ПР-КТ д. 8кв. 701 | СОЭ-52 | 312095 | ИПУ | Миртек-12-РУ-D1-A1R1-230-5-60A-ST-G/5-P2-HKLMOQ2V3-D (BA GSM) | 0220 145 939 512 | ООО «МИРТЕК»
Нижнекамский р-н | Нижнекамск г СТРОИТЕЛЕЙ ПР-КТ д. 8кв. 812 | 1ф |  | ИПУ | Миртек-12-РУ-D1-A1R1-230-5-60A-ST-G/5-P2-HKLMOQ2V3-D (BA GSM) | 0220 145 939 608 | ООО «МИРТЕК»
Нижнекамский р-н | Нижнекамск г СТРОИТЕЛЕЙ ПР-КТ д. 8кв. 906 | Барс 1.111 | 22286 | ИПУ | Миртек-12-РУ-D1-A1R1-230-5-60A-ST-G/5-P2-HKLMOQ2V3-D (BA GSM) | 0220 145 939 080 | ООО «МИРТЕК»
Нижнекамский р-н | НИЖНЕКАМСК Г Строителей пр-ктд. 11 кв. 30 | Меркурий | 42860275 | ИПУ | Милур 107S.22-Z-1L-DT | 221400010444285 | ООО "Милур ИС"
Нижнекамский р-н | НИЖНЕКАМСК Г Строителей пр-ктд. 11 кв. 76 | 1ф | 67035 | ИПУ | Милур 107S.22-Z-1L-DT | 221500010422503 | ООО "Милур ИС"
Нижнекамский р-н | НИЖНЕКАМСК Г Строителей пр-ктд. 17 кв. 24 | ЦЭ6807П(5) | 67051391 | ИПУ | Милур 107S.22-Z-1L-DT | 221400010453785 | ООО "Милур ИС"
Нижнекамский р-н | НИЖНЕКАМСК Г Строителей пр-ктд. 17 кв. 32 | СЕ-101 | 95165113 | ИПУ | Милур 107S.22-Z-1L-DT | 221400010444938 | ООО "Милур ИС"
Нижнекамский р-н | НИЖНЕКАМСК Г Строителей пр-ктд. 1а кв. 112 | 1ф |  | ИПУ | Милур 107S.22-Z-1L-DT | 221500010422500 | ООО "Милур ИС"
Нижнекамский р-н | НИЖНЕКАМСК Г Строителей пр-ктд. 1а кв. 117 | 1ф |  | ИПУ | Милур 107S.22-Z-1L-DT | 221400010503317 | ООО "Милур ИС"
Нижнекамский р-н | НИЖНЕКАМСК Г Строителей пр-ктд. 1а кв. 16 | Меркурий-201(5) | 28168580 | ИПУ | Милур 107S.22-Z-1L-DT | 221500010463576 | ООО "Милур ИС"
Нижнекамский р-н | НИЖНЕКАМСК Г Строителей пр-ктд. 1а кв. 17 | МЕРКУРИЙ 201 | 22530149 | ИПУ | Милур 107S.22-Z-1L-DT | 221500010463575 | ООО "Милур ИС"
Нижнекамский р-н | НИЖНЕКАМСК Г Строителей пр-ктд. 1а кв. 8 | СО-50МЭ/5(4) | *131034 | ИПУ | Милур 107S.22-Z-1L-DT | 221500010463578 | ООО "Милур ИС"
Нижнекамский р-н | НИЖНЕКАМСК Г Строителей пр-ктд. 30 кв. 125 | СОЭ-5/40(5) | 279113 | ИПУ | Милур 107S.22-Z-1L-DT | 221500010462720 | ООО "Милур ИС"
Нижнекамский р-н | НИЖНЕКАМСК Г Строителей пр-ктд. 30 кв. 128 | Миртек-101 | 140000526587 | ИПУ | Милур 107S.22-Z-1L-DT | 221500010462717 | ООО "Милур ИС"
Нижнекамский р-н | НИЖНЕКАМСК Г Строителей пр-ктд. 30 кв. 81 | 1ф |  | ИПУ | Милур 107S.22-Z-1L-DT | 221500010462719 | ООО "Милур ИС"
Нижнекамский р-н | НИЖНЕКАМСК Г Строителей пр-ктд. 4 кв. 504 | СЕ 101S6 145 М(5) | 7789049016013 | ИПУ | Милур 107S.22-Z-1L-DT | 221500010463573 | ООО "Милур ИС"
Нижнекамский р-н | НИЖНЕКАМСК Г Строителей пр-ктд. 4 кв. 505 | МЕРКУРИЙ - 201(5) | 45739432 | ИПУ | Милур 107S.22-Z-1L-DT | 221400010445105 | ООО "Милур ИС"
Нижнекамский р-н | НИЖНЕКАМСК Г Строителей пр-ктд. 4 кв. 508 | 1ф |  | ИПУ | Милур 107S.22-Z-1L-DT | 221500010463574 | ООО "Милур ИС"
Нижнекамский р-н | НИЖНЕКАМСК Г Строителей пр-ктд. 4 кв. 511 | Меркурий-201(5) | 21547304 | ИПУ | Милур 107S.22-Z-1L-DT | 221400010455009 | ООО "Милур ИС"
Нижнекамский р-н | НИЖНЕКАМСК Г Строителей пр-ктд. 4 кв. 808 | СОЭ-52/50-11Ш(5) | 290352 | ИПУ | Милур 107S.22-Z-1L-DT | 221500010463568 | ООО "Милур ИС"
Нижнекамский р-н | НИЖНЕКАМСК Г Строителей пр-ктд. 4 кв. 815 | СО-ИЭ4491М2-5 | 32187 | ИПУ | Милур 107S.22-Z-1L-DT | 221500010463571 | ООО "Милур ИС"
Нижнекамский р-н | НИЖНЕКАМСК Г Строителей пр-ктд. 4 кв. 915 | 1ф |  | ИПУ | Милур 107S.22-Z-1L-DT | 221500010463570 | ООО "Милур ИС"
Нижнекамский р-н | НИЖНЕКАМСК Г Строителей пр-ктд. 43 кв. 113 | СО-ИБМ3(5) | 60800 | ИПУ | Милур 107S.22-Z-1L-DT | 221500010462736 | ООО "Милур ИС"
Нижнекамский р-н | НИЖНЕКАМСК Г Строителей пр-ктд. 43 кв. 115 | Меркурий 201 | 17086052 | ИПУ | Милур 107S.22-Z-1L-DT | 221500010462738 | ООО "Милур ИС"
Нижнекамский р-н | НИЖНЕКАМСК Г Строителей пр-ктд. 43 кв. 209 | СО-ИЭ4491М2-5 | 58335 | ИПУ | Милур 107S.22-Z-1L-DT | 221500010462734 | ООО "Милур ИС"
Нижнекамский р-н | НИЖНЕКАМСК Г Строителей пр-ктд. 43 кв. 507 | СОИ-50 | 13463 | ИПУ | Милур 107S.22-Z-1L-DT | 221500010462737 | ООО "Милур ИС"
Нижнекамский р-н | НИЖНЕКАМСК Г Строителей пр-ктд. 43 кв. 513 | СОЭ-52 | 290060 | ИПУ | Милур 107S.22-Z-1L-DT | 221500010463560 | ООО "Милур ИС"
Нижнекамский р-н | НИЖНЕКАМСК Г Строителей пр-ктд. 43 кв. 602 | СО-И4491М2-5 | 52838 | ИПУ | Милур 107S.22-Z-1L-DT | 221500010462733 | ООО "Милур ИС"
Нижнекамский р-н | НИЖНЕКАМСК Г Строителей пр-ктд. 43 кв. 704 | ЦЭ6807БК/5(5) | 61062326 | ИПУ | Милур 107S.22-Z-1L-DT | 221500010462735 | ООО "Милур ИС"
Нижнекамский р-н | НИЖНЕКАМСК Г Строителей пр-ктд. 43 кв. 811 | СО-Э4491М1-1 | 80316 | ИПУ | Милур 107S.22-Z-1L-DT | 221500010463577 | ООО "Милур ИС"
Нижнекамский р-н | НИЖНЕКАМСК Г Строителей пр-ктд. 51 кв. 11 | А1-6 | 632556 | ИПУ | Милур 107S.22-Z-1L-DT | 221400010502974 | ООО "Милур ИС"
Нижнекамский р-н | НИЖНЕКАМСК Г Строителей пр-ктд. 51 кв. 13 | Меркурий 200.05 | 65233 | ИПУ | Милур 107S.22-Z-1L-DT | 221400010503196 | ООО "Милур ИС"
Нижнекамский р-н | НИЖНЕКАМСК Г Строителей пр-ктд. 51 кв. 14 | Меркурий 200.05 | 81748-э | ИПУ | Милур 107S.22-Z-1L-DT | 221400010502820 | ООО "Милур ИС"
Нижнекамский р-н | НИЖНЕКАМСК Г Строителей пр-ктд. 51 кв. 32 | Меркурий 200.05 | 2233964 | ИПУ | Милур 107S.22-Z-1L-DT | 221400010443994 | ООО "Милур ИС"
Нижнекамский р-н | НИЖНЕКАМСК Г Строителей пр-ктд. 51 кв. 33 | СО-50МЭ/5(5) | 7776165* | ИПУ | Милур 107S.22-Z-1L-DT | 221400010444960 | ООО "Милур ИС"
Нижнекамский р-н | НИЖНЕКАМСК Г Строителей пр-ктд. 51 кв. 7 | Меркурий 200.05 | 7784836-э | ИПУ | Милур 107S.22-Z-1L-DT | 221400010502651 | ООО "Милур ИС"
Нижнекамский р-н | НИЖНЕКАМСК Г Строителей пр-ктд. 52 кв. 105 | СО-И4491М2-5 | 810364 | ИПУ | Милур 107S.22-Z-1L-DT | 221400010502411 | ООО "Милур ИС"
НИЖНЕКАМСКИЙ Р-Н | НИЖНЕКАМСК Г Строителей пр-ктд. 52 кв. 114 | СО-ИБМ3(5) | 26043 | ИПУ | Милур 107S.22-Z-1L-DT | 221400010502690 | ООО "Милур ИС"
Нижнекамский р-н | НИЖНЕКАМСК Г Строителей пр-ктд. 52 кв. 151 | ЕС2726(6-знач.) | 13932409 | ИПУ | Милур 107S.22-Z-1L-DT | 221400010502555 | ООО "Милур ИС"
НИЖНЕКАМСКИЙ Р-Н | НИЖНЕКАМСК Г Строителей пр-ктд. 52 кв. 158 | СОЭ-52 | 30512 | ИПУ | Милур 107S.22-Z-1L-DT | 221400010502078 | ООО "Милур ИС"
НИЖНЕКАМСКИЙ Р-Н | НИЖНЕКАМСК Г Строителей пр-ктд. 52 кв. 167 | СЕ-105 | 727670000000000 | ИПУ | Милур 107S.22-Z-1L-DT | 221500010462716 | ООО "Милур ИС"
НИЖНЕКАМСКИЙ Р-Н | НИЖНЕКАМСК Г Строителей пр-ктд. 52 кв. 18 | СОИ-50ЭМ(4) | 280109 | ИПУ | Милур 107S.22-Z-1L-DT | 221400010502514 | ООО "Милур ИС"
НИЖНЕКАМСКИЙ Р-Н | НИЖНЕКАМСК Г Строителей пр-ктд. 52 кв. 194 | СЭО-1.15-402(5) | 2027310 | ИПУ | Милур 107S.22-Z-1L-DT | 221500010422511 | ООО "Милур ИС"
Нижнекамский р-н | НИЖНЕКАМСК Г Строителей пр-ктд. 52 кв. 30 | ЦЭ6807П(5) | 782071005 | ИПУ | Милур 107S.22-Z-1L-DT | 221400010502507 | ООО "Милур ИС"
НИЖНЕКАМСКИЙ Р-Н | НИЖНЕКАМСК Г Строителей пр-ктд. 52 кв. 56 | СОЭ-55 | 481410 | ИПУ | Милур 107S.22-Z-1L-DT | 221400010502252 | ООО "Милур ИС"
НИЖНЕКАМСКИЙ Р-Н | НИЖНЕКАМСК Г Строителей пр-ктд. 52 кв. 59 | Барс 1.111 | 94276 | ИПУ | Милур 107S.22-Z-1L-DT | 221400010503077 | ООО "Милур ИС"
Нижнекамский р-н | НИЖНЕКАМСК Г Строителей пр-ктд. 52 кв. 90 | СО-ИЭ4491М2-5 | 35385 | ИПУ | Милур 107S.22-Z-1L-DT | 221400010502666 | ООО "Милур ИС"
Нижнекамский р-н | НИЖНЕКАМСК Г Строителей пр-ктд. 53 кв. 14 | Меркурий 200 | 2151816 | ИПУ | Милур 107S.22-Z-1L-DT | 221400010444395 | ООО "Милур ИС"
Нижнекамский р-н | НИЖНЕКАМСК Г Строителей пр-ктд. 53 кв. 33 | Меркурий 200 | 80137 | ИПУ | Милур 107S.22-Z-1L-DT | 221400010445010 | ООО "Милур ИС"
Нижнекамский р-н | НИЖНЕКАМСК Г Строителей пр-ктд. 53 кв. 7 | СОЭ-52 | 460292 | ИПУ | Милур 107S.22-Z-1L-DT | 221400010444972 | ООО "Милур ИС"
Нижнекамский р-н | НИЖНЕКАМСК Г Строителей пр-ктд. 68 кв. 229 | БАРС | 41870946 | ИПУ | Милур 107S.22-Z-1L-DT | 221400010444249 | ООО "Милур ИС"
Нижнекамский р-н | НИЖНЕКАМСК Г Строителей пр-ктд. 68 кв. 75 | Меркурий 201.7 | 42146296 | ИПУ | Милур 107S.22-Z-1L-DT | 221400010445139 | ООО "Милур ИС"
Нижнекамский р-н | НИЖНЕКАМСК Г Строителей пр-ктд. 68 кв. 94 | СЭБ-2А.07Д.212 | 1101977 | ИПУ | Милур 107S.22-Z-1L-DT | 221400010503331 | ООО "Милур ИС"
Нижнекамский р-н | НИЖНЕКАМСК Г Студенческая ул д. 17 кв. успд | успд | [5 empty] | Милур IC UREG-Z/P | 220000100008245 | ООО "Милур ИС"
Нижнекамский р-н | Нижнекамск г Студенческая ул д. 25кв. 11 | Барс-1211 | 52861 | ИПУ | Миртек-12-РУ-D1-A1R1-230-5-60A-ST-G/5-P2-HKLMOQ2V3-D (BA GSM) | 3220145908319 | ООО «МИРТЕК»
Нижнекамский р-н | Нижнекамск г Студенческая ул д. 3кв. 159 | нет |  | ИПУ | Миртек-12-РУ-D1-A1R1-230-5-60A-ST-G/5-P2-HKLMOQ2V3-D (BA GSM) | 3220145907611 | ООО «МИРТЕК»
Нижнекамский р-н | Нижнекамск г Студенческая ул д. 3кв. 174 | Меркурий 201(5) | 8314536 | ИПУ | Миртек-12-РУ-D1-A1R1-230-5-60A-ST-G/5-P2-HKLMOQ2V3-D (BA GSM) | 3220145907656 | ООО «МИРТЕК»
Нижнекамский р-н | Нижнекамск г Студенческая ул д. 47кв. 112 | 1ф |  | ИПУ | Миртек-12-РУ-D1-A1R1-230-5-60A-ST-G/5-P2-HKLMOQ2V3-D (BA GSM) | 0220 145 938 610 | ООО «МИРТЕК»
Нижнекамский р-н | Нижнекамск г Студенческая ул д. 47кв. 128 | МЕРКУРИЙ200.-02 | 20696655 | ИПУ | Миртек-12-РУ-D1-A1R1-230-5-60A-ST-G/5-P2-HKLMOQ2V3-D (BA GSM) | 0220 145 940 156 | ООО «МИРТЕК»
Нижнекамский р-н | Нижнекамск г Студенческая ул д. 47кв. 235 | 1ф |  | ИПУ | Миртек-12-РУ-D1-A1R1-230-5-60A-ST-G/5-P2-HKLMOQ2V3-D (BA GSM) | 0220 145 938 495 | ООО «МИРТЕК»
Нижнекамский р-н | Нижнекамск г Студенческая ул д. 47кв. 36 | Меркурий 200 | 21072173 | ИПУ | Миртек-12-РУ-D1-A1R1-230-5-60A-ST-G/5-P2-HKLMOQ2V3-D (BA GSM) | 0220 145 939 214 | ООО «МИРТЕК»
Нижнекамский р-н | Нижнекамск г Студенческая ул д. 47кв. 39 | меркурий 200 | 21060186 | ИПУ | Миртек-12-РУ-D1-A1R1-230-5-60A-ST-G/5-P2-HKLMOQ2V3-D (BA GSM) | 0220 145 939 739 | ООО «МИРТЕК»
Нижнекамский р-н | Нижнекамск г Студенческая ул д. 47кв. 42 | МЕРКУРИЙ 200.04 | 21100000 | ИПУ | Миртек-12-РУ-D1-A1R1-230-5-60A-ST-G/5-P2-HKLMOQ2V3-D (BA GSM) | 0220 145 939 645 | ООО «МИРТЕК»
Нижнекамский р-н | Нижнекамск г Студенческая ул д. 51кв. 74 | СОЭ-5 | 296079 | ИПУ | Миртек-12-РУ-D1-A1R1-230-5-60A-ST-G/5-P2-HKLMOQ2V3-D (BA GSM) | 3220145908666 | ООО «МИРТЕК»
Нижнекамский р-н | Нижнекамск г Студенческая ул д. 59кв. 84 | СО-14 | 5150 | ИПУ | Миртек-12-РУ-D1-A1R1-230-5-60A-ST-G/5-P2-HKLMOQ2V3-D (BA GSM) | 3220145913065 | ООО «МИРТЕК»
Нижнекамский р-н | Нижнекамск г Студенческая ул д. 9кв. 214 | нет |  | ИПУ | Миртек-12-РУ-D1-A1R1-230-5-60A-ST-G/5-P2-HKLMOQ2V3-D (BA GSM) | 3220145908700 | ООО «МИРТЕК»
Нижнекамский р-н | Нижнекамск г Студенческая ул д. 9кв. 217 | СЕ101S6 145Н(5) | 7790000000000 | ИПУ | Миртек-12-РУ-D1-A1R1-230-5-60A-ST-G/5-P2-HKLMOQ2V3-D (BA GSM) | 3220145908538 | ООО «МИРТЕК»
Нижнекамский р-н | НИЖНЕКАМСК Г Студенческая улд. 10 кв. 102 | СО-ИЭ4491М2-5 | 39926 | ИПУ | Милур 107S.22-Z-1L-DT | 221500010422733 | ООО "Милур ИС"
Нижнекамский р-н | НИЖНЕКАМСК Г Студенческая улд. 10 кв. 150 | СОЭ-52/50 | 78699 | ИПУ | Милур 107S.22-Z-1L-DT | 221400010451923 | ООО "Милур ИС"
Нижнекамский р-н | НИЖНЕКАМСК Г Студенческая улд. 10 кв. 156 | НЕВА-103 1SО | 690951 | ИПУ | Милур 107S.22-Z-1L-DT | 221400010442887 | ООО "Милур ИС"
Нижнекамский р-н | НИЖНЕКАМСК Г Студенческая улд. 10 кв. 164 | ЦЭ6807БК/5(5) | 52048024 | ИПУ | Милур 107S.22-Z-1L-DT | 221500010422728 | ООО "Милур ИС"
Нижнекамский р-н | НИЖНЕКАМСК Г Студенческая улд. 10 кв. 26 | СО-ИБМ3(5) | 123801 | ИПУ | Милур 107S.22-Z-1L-DT | 221500010422929 | ООО "Милур ИС"
Нижнекамский р-н | НИЖНЕКАМСК Г Студенческая улд. 10 кв. 27 | СО-ИЭ4491М2-2 | 28552 | ИПУ | Милур 107S.22-Z-1L-DT | 221500010422716 | ООО "Милур ИС"
Нижнекамский р-н | НИЖНЕКАМСК Г Студенческая улд. 10 кв. 40 | СО-ИЭ4491М2-5 | 11385 | ИПУ | Милур 107S.22-Z-1L-DT | 221500010422726 | ООО "Милур ИС"
Нижнекамский р-н | НИЖНЕКАМСК Г Студенческая улд. 10 кв. 47 | СЭТ1-2К-1-Ш-02(7) | 5493 | ИПУ | Милур 107S.22-Z-1L-DT | 221500010423583 | ООО "Милур ИС"
Нижнекамский р-н | НИЖНЕКАМСК Г Студенческая улд. 10 кв. 80 | СО-Э4491М2-5 | 101175 | ИПУ | Милур 107S.22-Z-1L-DT | 221500010422725 | ООО "Милур ИС"
НИЖНЕКАМСКИЙ Р-Н | НИЖНЕКАМСК Г Студенческая улд. 10Б кв. 145 | СЭБ 2А.05 | 3001565 | ИПУ | Милур 107S.22-Z-1L-DT | 221500010422718 | ООО "Милур ИС"
НИЖНЕКАМСКИЙ Р-Н | НИЖНЕКАМСК Г Студенческая улд. 10Б кв. 167 | МЕРКУРИЙ 201.7 | 37174847 | ИПУ | Милур 107S.22-Z-1L-DT | 221500010422730 | ООО "Милур ИС"
НИЖНЕКАМСКИЙ Р-Н | НИЖНЕКАМСК Г Студенческая улд. 10Б кв. 168 | МЕРКУРИЙ 201.7 | 38690274 | ИПУ | Милур 107S.22-Z-1L-DT | 221500010422734 | ООО "Милур ИС"
НИЖНЕКАМСКИЙ Р-Н | НИЖНЕКАМСК Г Студенческая улд. 10Б кв. 32 | Меркурий 201.5 | 37654505 | ИПУ | Милур 107S.22-Z-1L-DT | 221500010422722 | ООО "Милур ИС"
Нижнекамский р-н | НИЖНЕКАМСК Г Студенческая улд. 12 кв. 100 | МЕРКУРИЙ200.-02 | 421111209 | ИПУ | Милур 107S.22-Z-1L-DT | 221500010422713 | ООО "Милур ИС"
Нижнекамский р-н | НИЖНЕКАМСК Г Студенческая улд. 12 кв. 12 | СО-505(5) | 218246* | ИПУ | Милур 107S.22-Z-1L-DT | 221400010442946 | ООО "Милур ИС"
Нижнекамский р-н | НИЖНЕКАМСК Г Студенческая улд. 12 кв. 28 | ЕС 2726 | 11297708 | ИПУ | Милур 107S.22-Z-1L-DT | 221500010422735 | ООО "Милур ИС"
Нижнекамский р-н | НИЖНЕКАМСК Г Студенческая улд. 12 кв. 38 | МТ-32 | 125896325 | ИПУ | Милур 107S.22-Z-1L-DT | 221400010442882 | ООО "Милур ИС"
Нижнекамский р-н | НИЖНЕКАМСК Г Студенческая улд. 12 кв. 43 | Бетар Барс 1м | 39493850 | ИПУ | Милур 107S.22-Z-1L-DT | 221500010422723 | ООО "Милур ИС"
Нижнекамский р-н | НИЖНЕКАМСК Г Студенческая улд. 14 кв. 115 | 1ф | 0 | ИПУ | Милур 107S.22-Z-1L-DT | 221500010422731 | ООО "Милур ИС"
Нижнекамский р-н | НИЖНЕКАМСК Г Студенческая улд. 14 кв. 46 | МЕРКУРИЙ 201.7 | 37175858 | ИПУ | Милур 107S.22-Z-1L-DT | 221500010461417 | ООО "Милур ИС"
НИЖНЕКАМСКИЙ Р-Н | Нижнекамск г Студенческая улд. 16 кв. 148 | Меркурий 200 | 9626172 | ИПУ | Милур 107S.22-Z-1L-DT | 221500010422616 | ООО "Милур ИС"
Нижнекамский р-н | НИЖНЕКАМСК Г Студенческая улд. 17 кв. 54 | СОЭ-52/50-11Ш(5) | 41162967 | ИПУ | Милур 107S.22-Z-1L-DT | 221400010442940 | ООО "Милур ИС"
Нижнекамский р-н | НИЖНЕКАМСК Г Студенческая улд. 17 кв. 88 | СО-Э4491М1-1(6) | 603480203970880 | ИПУ | Милур 107S.22-Z-1L-DT | 221500010422612 | ООО "Милур ИС"
Нижнекамский р-н | НИЖНЕКАМСК Г Студенческая улд. 17 кв. 89 | СКАТ-101м/1-3 шр1 | 108032732 | ИПУ | Милур 107S.22-Z-1L-DT | 221500010422724 | ООО "Милур ИС"
Нижнекамский р-н | НИЖНЕКАМСК Г Студенческая улд. 49 кв. 135 | Меркурий | 21082681 | ИПУ | Милур 107S.22-Z-1L-DT | 221400010455027 | ООО "Милур ИС"
Нижнекамский р-н | НИЖНЕКАМСК Г Студенческая улд. 49 кв. 27 | Меркурий 200.05 | 20712853 | ИПУ | Милур 107S.22-Z-1L-DT | 221400010454936 | ООО "Милур ИС"
Нижнекамский р-н | НИЖНЕКАМСК Г Студенческая улд. 49 кв. 4 | Меркурий 200.05 | 21060240 | ИПУ | Милур 107S.22-Z-1L-DT | 221500010422603 | ООО "Милур ИС"
Нижнекамский р-н | НИЖНЕКАМСК Г Студенческая улд. 49 кв. 42 | Меркурий 200 | 21059864 | ИПУ | Милур 107S.22-Z-1L-DT | 221400010454838 | ООО "Милур ИС"
Нижнекамский р-н | НИЖНЕКАМСК Г Студенческая улд. 49 кв. 98 | Меркурий 200.05 | К-21095674-Э | ИПУ | Милур 107S.22-Z-1L-DT | 221500010422608 | ООО "Милур ИС"
Нижнекамский р-н | НИЖНЕКАМСК Г Студенческая улд. 59 кв. 48 | Меркурий 200 | 4213403 | ИПУ | Милур 107S.22-Z-1L-DT | 221400010454757 | ООО "Милур ИС"
Нижнекамский р-н | НИЖНЕКАМСК Г Студенческая улд. 59 кв. 57 | СО-И446М | 95718 | ИПУ | Милур 107S.22-Z-1L-DT | 221500010422602 | ООО "Милур ИС"
НИЖНЕКАМСКИЙ Р-Н | НИЖНЕКАМСК Г Студенческая улд. 5А кв. 412 | СО-И449М1-2 | 115362 | ИПУ | Милур 107S.22-Z-1L-DT | 221500010422613 | ООО "Милур ИС"
Нижнекамский р-н | НИЖНЕКАМСК Г Студенческая улд. 61 кв. 105 | СО-ИБН | 115544 | ИПУ | Милур 107S.22-Z-1L-DT | 221500010422614 | ООО "Милур ИС"
Нижнекамский р-н | НИЖНЕКАМСК Г Студенческая улд. 61 кв. 81 | СОМБМЗ | 115329 | ИПУ | Милур 107S.22-Z-1L-DT | 221400010453192 | ООО "Милур ИС"
Нижнекамский р-н | НИЖНЕКАМСК Г Студенческая улд. 61 кв. 9 | СО-ИБМ3 | 115206 | ИПУ | Милур 107S.22-Z-1L-DT | 221500010422606 | ООО "Милур ИС"
Нижнекамский р-н | НИЖНЕКАМСК Г Студенческая улд. 61 кв. 97 | меркурий 201.7 | 37179710 | ИПУ | Милур 107S.22-Z-1L-DT | 221500010422611 | ООО "Милур ИС"
Нижнекамский р-н | НИЖНЕКАМСК Г Студенческая улд. 63 кв. 19 | 1ф | 7782768 | ИПУ | Милур 107S.22-Z-1L-DT | 221400010442911 | ООО "Милур ИС"
Нижнекамский р-н | НИЖНЕКАМСК Г Студенческая улд. 63 кв. 26 | МЕРКУРИЙ 201.7 | 35870610 | ИПУ | Милур 107S.22-Z-1L-DT | 221400010442914 | ООО "Милур ИС"
Нижнекамский р-н | НИЖНЕКАМСК Г Студенческая улд. 63 кв. 27 | 1ф | 240186 | ИПУ | Милур 107S.22-Z-1L-DT | 221400010442883 | ООО "Милур ИС"
Нижнекамский р-н | НИЖНЕКАМСК Г Студенческая улд. 63 кв. 41 | СО-ИБМ3 | 7782791 | ИПУ | Милур 107S.22-Z-1L-DT | 221500010422610 | ООО "Милур ИС"
Нижнекамский р-н | НИЖНЕКАМСК Г Студенческая улд. 63 кв. 60 | Бетар ЭСО 111 | 41163000 | ИПУ | Милур 107S.22-Z-1L-DT | 221500010422607 | ООО "Милур ИС"
Нижнекамский р-н | НИЖНЕКАМСК Г Студенческая улд. 63 кв. 80 | 1ф |  | ИПУ | Милур 107S.22-Z-1L-DT | 221500010422605 | ООО "Милур ИС"
Нижнекамский р-н | НИЖНЕКАМСК Г Студенческая улд. 63 кв. 94 | СКАТ-101м/1-3 шр1 | 108037092 | ИПУ | Милур 107S.22-Z-1L-DT | 221500010422609 | ООО "Милур ИС"
Нижнекамский р-н | НИЖНЕКАМСК Г Студенческая улд. 8 кв. 12 | Меркурий-201(5) | 20440568 | ИПУ | Милур 107S.22-Z-1L-DT | 221500010461408 | ООО "Милур ИС"
Нижнекамский р-н | НИЖНЕКАМСК Г Студенческая улд. 8 кв. 141 | СЕ-102 | 127089045 | ИПУ | Милур 107S.22-Z-1L-DT | 221500010422714 | ООО "Милур ИС"
Нижнекамский р-н | НИЖНЕКАМСК Г Студенческая улд. 8 кв. 157 | Меркурий-202(5) | 3128892 | ИПУ | Милур 107S.22-Z-1L-DT | 221500010422727 | ООО "Милур ИС"
Нижнекамский р-н | НИЖНЕКАМСК Г Студенческая улд. 8 кв. 25 | Меркурий-201(5) | 22688504 | ИПУ | Милур 107S.22-Z-1L-DT | 221500010461416 | ООО "Милур ИС"
Нижнекамский р-н | НИЖНЕКАМСК Г Студенческая улд. 8 кв. 41 | МЕРКУРИЙ 206 | 2_11835385* | ИПУ | Милур 107S.22-Z-1L-DT | 221500010422717 | ООО "Милур ИС" | Милур IC UREG-Z/P | 220000100008241 | ООО "Милур ИС"
Нижнекамский р-н | НИЖНЕКАМСК Г Студенческая улд. 8 кв. 43 | СО-ИЭ4491М2-5 | 879576 | ИПУ | Милур 107S.22-Z-1L-DT | 221500010422721 | ООО "Милур ИС" | Милур IC UREG-Z/P | 220000100008241 | ООО "Милур ИС"
Нижнекамский р-н | НИЖНЕКАМСК Г Студенческая улд. 8 кв. 49 | СОИ449М | 1010706 | ИПУ | Милур 107S.22-Z-1L-DT | 221500010422720 | ООО "Милур ИС" | Милур IC UREG-Z/P | 220000100008241 | ООО "Милур ИС"
Нижнекамский р-н | НИЖНЕКАМСК Г Студенческая улд. 8 кв. 7 | Меркурий 201.5 | 30423721 | ИПУ | Милур 107S.22-Z-1L-DT | 221500010422715 | ООО "Милур ИС"
НИЖНЕКАМСКИЙ Р-Н | НИЖНЕКАМСК Г Студенческая улд. 8Б кв. 102 | Меркурий 200 | 22853377 | ИПУ | Милур 107S.22-Z-1L-DT | 221500010422732 | ООО "Милур ИС"
НИЖНЕКАМСКИЙ Р-Н | НИЖНЕКАМСК Г Студенческая улд. 8Б кв. 16 | пятизначный | 9008168 | ИПУ | Милур 107S.22-Z-1L-DT | 221500010422729 | ООО "Милур ИС"
НИЖНЕКАМСКИЙ Р-Н | НИЖНЕКАМСК Г Студенческая улд. 8Б кв. 57 | СЭБ | 900691 | ИПУ | Милур 107S.22-Z-1L-DT | 221500010422736 | ООО "Милур ИС"
НИЖНЕКАМСКИЙ Р-Н | НИЖНЕКАМСК Г Студенческая улд. 8Б кв. 77 | Меркурий 200.05 | 9006556 | ИПУ | Милур 107S.22-Z-1L-DT | 221500010422719 | ООО "Милур ИС"
Нижнекамский р-н | Нижнекамск г СЮЮМБИКЕ УЛ д. 12кв. 147 | ЦЭ6807П(5) | 782000000000000 | ИПУ | Миртек-12-РУ-D1-A1R1-230-5-60A-ST-G/5-P2-HKLMOQ2V3-D (BA GSM) | 0220 145 943 899 | ООО «МИРТЕК»
Нижнекамский р-н | Нижнекамск г СЮЮМБИКЕ УЛ д. 12кв. 148 | ЦЭ6807П(5) | 7820000000000 | ИПУ | Миртек-12-РУ-D1-A1R1-230-5-60A-ST-G/5-P2-HKLMOQ2V3-D (BA GSM) | 0220 145 943 797 | ООО «МИРТЕК»
Нижнекамский р-н | Нижнекамск г СЮЮМБИКЕ УЛ д. 12кв. 4 | Меркурий 200.05 | 2_4758305 | ИПУ | Миртек-12-РУ-D1-A1R1-230-5-60A-ST-G/5-P2-HKLMOQ2V3-D (BA GSM) | 0220 145 939 324 | ООО «МИРТЕК»
Нижнекамский р-н | Нижнекамск г СЮЮМБИКЕ УЛ д. 24кв. 16 | ЦЭ6807П(5) | 60995 | ИПУ | Миртек-12-РУ-D1-A1R1-230-5-60A-ST-G/5-P2-HKLMOQ2V3-D (BA GSM) | 0220 145 940 253 | ООО «МИРТЕК»
Нижнекамский р-н | Нижнекамск г СЮЮМБИКЕ УЛ д. 32кв. 15 | Меркурий | 4714956 | ИПУ | Миртек-12-РУ-D1-A1R1-230-5-60A-ST-G/5-P2-HKLMOQ2V3-D (BA GSM) | 0220 145 939 110 | ООО «МИРТЕК»
Нижнекамский р-н | Нижнекамск г СЮЮМБИКЕ УЛ д. 34кв. 47 | Меркурий 200 | 76512107 | ИПУ | Миртек-12-РУ-D1-A1R1-230-5-60A-ST-G/5-P2-HKLMOQ2V3-D (BA GSM) | 0220 145 939 742 | ООО «МИРТЕК»
Нижнекамский р-н | Нижнекамск г СЮЮМБИКЕ УЛ д. 34кв. 9 | ЕС2726(6-знач.) | 40366208 | ИПУ | Миртек-12-РУ-D1-A1R1-230-5-60A-ST-G/5-P2-HKLMOQ2V3-D (BA GSM) | 0220 145 938 705 | ООО «МИРТЕК»
Нижнекамский р-н | Нижнекамск г СЮЮМБИКЕ УЛ д. 36кв. 2 | лейне-элктро | 47303 | ИПУ | Миртек-12-РУ-D1-A1R1-230-5-60A-ST-G/5-P2-HKLMOQ2V3-D (BA GSM) | 0220 145 939 311 | ООО «МИРТЕК»
Нижнекамский р-н | Нижнекамск г СЮЮМБИКЕ УЛ д. 36кв. 31 | Меркурий 201.5 | 9942142 | ИПУ | Миртек-12-РУ-D1-A1R1-230-5-60A-ST-G/5-P2-HKLMOQ2V3-D (BA GSM) | 0220 145 943 662 | ООО «МИРТЕК»
Нижнекамский р-н | Нижнекамск г СЮЮМБИКЕ УЛ д. 4кв. 18 | СЭТ-1-1 | 230872-30 | ИПУ | Миртек-12-РУ-D1-A1R1-230-5-60A-ST-G/5-P2-HKLMOQ2V3-D (BA GSM) | 3220145919869 | ООО «МИРТЕК»
Нижнекамский р-н | Нижнекамск г СЮЮМБИКЕ УЛ д. 4кв. 29 | СЕ 102(Т2-день. Т1-ночь) | 714980102013541 | ИПУ | Миртек-12-РУ-D1-A1R1-230-5-60A-ST-G/5-P2-HKLMOQ2V3-D (BA GSM) | 3220145915287 | ООО «МИРТЕК»
Нижнекамский р-н | Нижнекамск г СЮЮМБИКЕ УЛ д. 4кв. 30 | Меркурий 201 | 22197736 | ИПУ | Миртек-12-РУ-D1-A1R1-230-5-60A-ST-G/5-P2-HKLMOQ2V3-D (BA GSM) | 3220145915369 | ООО «МИРТЕК»
Нижнекамский р-н | НИЖНЕКАМСК Г Сююмбике ул д. 50кв. 160 | соло-1S(5) | 72161 | ИПУ | Миртек-12-РУ-D1-A1R1-230-5-60A-ST-G/5-P2-HKLMOQ2V3-D (BA GSM) | 3220145920890 | ООО «МИРТЕК»
Нижнекамский р-н | Нижнекамск г СЮЮМБИКЕ УЛ д. 62кв. 10 | Меркурий-201(5) | 22184574 | ИПУ | Миртек-12-РУ-D1-A1R1-230-5-60A-ST-G/5-P2-HKLMOQ2V3-D (BA GSM) | 0220145939544 | ООО «МИРТЕК»
Нижнекамский р-н | Нижнекамск г СЮЮМБИКЕ УЛ д. 62кв. 30 | СО-Э4491М1-1(6) | 31262 | ИПУ | Миртек-12-РУ-D1-A1R1-230-5-60A-ST-G/5-P2-HKLMOQ2V3-D (BA GSM) | 3220145915204 | ООО «МИРТЕК»
Нижнекамский р-н | Нижнекамск г СЮЮМБИКЕ УЛ д. 62кв. 7 | Энергомера ЦЭ6807П | 7129021008861 | ИПУ | Миртек-12-РУ-D1-A1R1-230-5-60A-ST-G/5-P2-HKLMOQ2V3-D (BA GSM) | 3220145914813 | ООО «МИРТЕК»
Нижнекамский р-н | Нижнекамск г СЮЮМБИКЕ УЛ д. 64Бкв. 42 | Меркурий 200.02 | 43274617 | ИПУ | Миртек-12-РУ-D1-A1R1-230-5-60A-ST-G/5-P2-HKLMOQ2V3-D (BA GSM) | 0220 145 943 973 | ООО «МИРТЕК»
Нижнекамский р-н | Нижнекамск г СЮЮМБИКЕ УЛ д. 64Бкв. 64 | 1ф |  | ИПУ | Миртек-12-РУ-D1-A1R1-230-5-60A-ST-G/5-P2-HKLMOQ2V3-D (BA GSM) | 0220 145 944 078 | ООО «МИРТЕК»
Нижнекамский р-н | Нижнекамск г СЮЮМБИКЕ УЛ д. 64бкв. 80 | Меркурий | 43529628 | ИПУ | Миртек-12-РУ-D1-A1R1-230-5-60A-ST-G/5-P2-HKLMOQ2V3-D (BA GSM) | 0220 145 943 860 | ООО «МИРТЕК»
Нижнекамский р-н | Нижнекамск г СЮЮМБИКЕ УЛ д. 64кв. 16 | ЦЭ2726 | 18511309 | ИПУ | Миртек-12-РУ-D1-A1R1-230-5-60A-ST-G/5-P2-HKLMOQ2V3-D (BA GSM) | 0220 145 938 715 | ООО «МИРТЕК»
Нижнекамский р-н | Нижнекамск г СЮЮМБИКЕ УЛ д. 64кв. 45 | СО-ИБМ3(5) | 25761 | ИПУ | Миртек-12-РУ-D1-A1R1-230-5-60A-ST-G/5-P2-HKLMOQ2V3-D (BA GSM) | 0220 145 943 948 | ООО «МИРТЕК»
Нижнекамский р-н | Нижнекамск г СЮЮМБИКЕ УЛ д. 64кв. 48 | СОЭ-52 | 45217 | ИПУ | Миртек-12-РУ-D1-A1R1-230-5-60A-ST-G/5-P2-HKLMOQ2V3-D (BA GSM) | 0220 145 937 224 | ООО «МИРТЕК»
Нижнекамский р-н | Нижнекамск г СЮЮМБИКЕ УЛ д. 64кв. 64 | 1ф |  | ИПУ | Миртек-12-РУ-D1-A1R1-230-5-60A-ST-G/5-P2-HKLMOQ2V3-D (BA GSM) | 0220 145 939 108 | ООО «МИРТЕК»
Нижнекамский р-н | Нижнекамск г СЮЮМБИКЕ УЛ д. 66кв. 6 | СО-Э449/М | 93088 | ИПУ | Миртек-12-РУ-D1-A1R1-230-5-60A-ST-G/5-P2-HKLMOQ2V3-D (BA GSM) | 0220 145 939 388 | ООО «МИРТЕК»
Нижнекамский р-н | Нижнекамск г СЮЮМБИКЕ УЛ д. 66кв. 7 | ЕС2726 | 7846408 | ИПУ | Миртек-12-РУ-D1-A1R1-230-5-60A-ST-G/5-P2-HKLMOQ2V3-D (BA GSM) | 0220 145 938 790 | ООО «МИРТЕК»
Нижнекамский р-н | НИЖНЕКАМСК Г Сююмбике ул д. 68кв. 2 | СЕ101 | 7789049003805 | ИПУ | Миртек-12-РУ-D1-A1R1-230-5-60A-ST-G/5-P2-HKLMOQ2V3-D (BA GSM) | 3220145915231 | ООО «МИРТЕК»
Нижнекамский р-н | НИЖНЕКАМСК Г Сююмбике ул д. 68кв. 29 | Меркурий200.-02 | 472147 | ИПУ | Миртек-12-РУ-D1-A1R1-230-5-60A-ST-G/5-P2-HKLMOQ2V3-D (BA GSM) | 3220145907750 | ООО «МИРТЕК»
Нижнекамский р-н | НИЖНЕКАМСК Г Сююмбике ул д. 68кв. 9 | Барс 1.111 | 31911 | ИПУ | Миртек-12-РУ-D1-A1R1-230-5-60A-ST-G/5-P2-HKLMOQ2V3-D (BA GSM) | 3220145915267 | ООО «МИРТЕК»
Нижнекамский р-н | Нижнекамск г СЮЮМБИКЕ УЛ д. 71кв. 102 | СО-ИИИ91М2-5 | 58450 | ИПУ | Миртек-12-РУ-D1-A1R1-230-5-60A-ST-G/5-P2-HKLMOQ2V3-D (BA GSM) | 0220 145 938 971 | ООО «МИРТЕК»
Нижнекамский р-н | Нижнекамск г СЮЮМБИКЕ УЛ д. 71кв. 154 | СО-Э-52(5) | 54798 | ИПУ | Миртек-12-РУ-D1-A1R1-230-5-60A-ST-G/5-P2-HKLMOQ2V3-D (BA GSM) | 0220 145 939 333 | ООО «МИРТЕК»
Нижнекамский р-н | Нижнекамск г СЮЮМБИКЕ УЛ д. 71кв. 6 | СО-ИЭ4491М2-5 | 21534 | ИПУ | Миртек-12-РУ-D1-A1R1-230-5-60A-ST-G/5-P2-HKLMOQ2V3-D (BA GSM) | 3220145914401 | ООО «МИРТЕК»
Нижнекамский р-н | Нижнекамск г СЮЮМБИКЕ УЛ д. 73кв. 19 | СОЭ-52 | 48723 | ИПУ | Миртек-12-РУ-D1-A1R1-230-5-60A-ST-G/5-P2-HKLMOQ2V3-D (BA GSM) | 0220 145 943 964 | ООО «МИРТЕК»
Нижнекамский р-н | Нижнекамск г СЮЮМБИКЕ УЛ д. 73кв. 39 | се-101 | 7789018042636 | ИПУ | Миртек-12-РУ-D1-A1R1-230-5-60A-ST-G/5-P2-HKLMOQ2V3-D (BA GSM) | 0220 145 939 411 | ООО «МИРТЕК»
Нижнекамский р-н | Нижнекамск г СЮЮМБИКЕ УЛ д. 73кв. 49 | лейне электро -01МШ 1(5) | 54505 | ИПУ | Миртек-12-РУ-D1-A1R1-230-5-60A-ST-G/5-P2-HKLMOQ2V3-D (BA GSM) | 0220 145 943 598 | ООО «МИРТЕК»
Нижнекамский р-н | НИЖНЕКАМСК Г СЮЮМБИКЕ УЛд. 11 кв. 1 | СА4-514 | К-7774300-Э | ИПУ | Милур 107S.22-Z-1L-DT | 221400010455898 | ООО "Милур ИС"
Нижнекамский р-н | НИЖНЕКАМСК Г СЮЮМБИКЕ УЛд. 11 кв. 101 | Меркурий 200.05 | 81934 | ИПУ | Милур 107S.22-Z-1L-DT | 221400010502303 | ООО "Милур ИС"
Нижнекамский р-н | НИЖНЕКАМСК Г Сююмбике улд. 11 кв. 111 | СЕБ-2А | 12002481 | ИПУ | Милур 107S.22-Z-1L-DT | 221400010453256 | ООО "Милур ИС"
Нижнекамский р-н | НИЖНЕКАМСК Г СЮЮМБИКЕ УЛд. 11 кв. 113 | СО- И449 | 63564 | ИПУ | Милур 107S.22-Z-1L-DT | 221400010502279 | ООО "Милур ИС"
Нижнекамский р-н | НИЖНЕКАМСК Г СЮЮМБИКЕ УЛд. 11 кв. 115 | СА4-514 | К-7774414-Э | ИПУ | Милур 107S.22-Z-1L-DT | 221400010502251 | ООО "Милур ИС"
Нижнекамский р-н | НИЖНЕКАМСК Г СЮЮМБИКЕ УЛд. 11 кв. 116 | 1ф |  | ИПУ | Милур 107S.22-Z-1L-DT | 221400010502873 | ООО "Милур ИС"
Нижнекамский р-н | НИЖНЕКАМСК Г СЮЮМБИКЕ УЛд. 11 кв. 122 | СА4-514 | К-7774421-Э | ИПУ | Милур 107S.22-Z-1L-DT | 221400010502014 | ООО "Милур ИС"
Нижнекамский р-н | НИЖНЕКАМСК Г СЮЮМБИКЕ УЛд. 11 кв. 13 | СА4-514 | 7774312 | ИПУ | Милур 107S.22-Z-1L-DT | 221400010455690 | ООО "Милур ИС"
Нижнекамский р-н | НИЖНЕКАМСК Г СЮЮМБИКЕ УЛд. 11 кв. 18 | СА4-514 | К-7774317-Э | ИПУ | Милур 107S.22-Z-1L-DT | 221400010455720 | ООО "Милур ИС"
Нижнекамский р-н | НИЖНЕКАМСК Г Сююмбике улд. 11 кв. 42 | 1ф |  | ИПУ | Милур 107S.22-Z-1L-DT | 221400010451353 | ООО "Милур ИС"
Нижнекамский р-н | НИЖНЕКАМСК Г СЮЮМБИКЕ УЛд. 11 кв. 48 | СА4-514 | К-7774347-Э | ИПУ | Милур 107S.22-Z-1L-DT | 221400010455812 | ООО "Милур ИС"
Нижнекамский р-н | НИЖНЕКАМСК Г Сююмбике улд. 11 кв. 50 | Меркурий 201.5 | 22852349 | ИПУ | Милур 107S.22-Z-1L-DT | 221400010451289 | ООО "Милур ИС"
Нижнекамский р-н | НИЖНЕКАМСК Г Сююмбике улд. 11 кв. 55 | СА4-514 | К-7774354-Э | ИПУ | Милур 107S.22-Z-1L-DT | 221400010455640 | ООО "Милур ИС"
Нижнекамский р-н | НИЖНЕКАМСК Г СЮЮМБИКЕ УЛд. 11 кв. 57 | Меркурий 200.05 | 125689 | ИПУ | Милур 107S.22-Z-1L-DT | 221400010455866 | ООО "Милур ИС"
Нижнекамский р-н | НИЖНЕКАМСК Г СЮЮМБИКЕ УЛд. 11 кв. 58 | СА4-514 | К-7774357-Э | ИПУ | Милур 107S.22-Z-1L-DT | 221400010455852 | ООО "Милур ИС"
Нижнекамский р-н | НИЖНЕКАМСК Г СЮЮМБИКЕ УЛд. 11 кв. 60 | СА4-514 | К-7774359-Э | ИПУ | Милур 107S.22-Z-1L-DT | 221400010455822 | ООО "Милур ИС"
Нижнекамский р-н | НИЖНЕКАМСК Г СЮЮМБИКЕ УЛд. 11 кв. 78 | СА4-514 | К-7774377-Э | ИПУ | Милур 107S.22-Z-1L-DT | 221400010502218 | ООО "Милур ИС"
Нижнекамский р-н | НИЖНЕКАМСК Г Сююмбике улд. 11 кв. 79 | 1ф |  | ИПУ | Милур 107S.22-Z-1L-DT | 221400010450956 | ООО "Милур ИС"
Нижнекамский р-н | НИЖНЕКАМСК Г СЮЮМБИКЕ УЛд. 11 кв. 81 | СА4-514 | К-7774380-Э | ИПУ | Милур 107S.22-Z-1L-DT | 221400010455847 | ООО "Милур ИС"
Нижнекамский р-н | НИЖНЕКАМСК Г СЮЮМБИКЕ УЛд. 11 кв. 83 | Меркурий 200.05 | 81759 | ИПУ | Милур 107S.22-Z-1L-DT | 221400010455872 | ООО "Милур ИС"
Нижнекамский р-н | НИЖНЕКАМСК Г СЮЮМБИКЕ УЛд. 11 кв. 84 | СА4-514 | К-7774383-Э | ИПУ | Милур 107S.22-Z-1L-DT | 221400010455862 | ООО "Милур ИС"
Нижнекамский р-н | НИЖНЕКАМСК Г СЮЮМБИКЕ УЛд. 11 кв. 93 | МЕРКУРИЙ-201(5) | 65431 | ИПУ | Милур 107S.22-Z-1L-DT | 221400010502268 | ООО "Милур ИС"
Нижнекамский р-н | НИЖНЕКАМСК Г Сююмбике улд. 11 кв. 97 | СО-И449М1-2 | 116707 | ИПУ | Милур 107S.22-Z-1L-DT | 221400010451059 | ООО "Милур ИС"
Нижнекамский р-н | НИЖНЕКАМСК Г СЮЮМБИКЕ УЛд. 11 кв. 99 | СА4-514 | К-7774398-Э | ИПУ | Милур 107S.22-Z-1L-DT | 221400010502376 | ООО "Милур ИС"
Нижнекамский р-н | НИЖНЕКАМСК Г СЮЮМБИКЕ УЛд. 13 кв. 155 | НЕВА 113 | 6139319 | ИПУ | Милур 107S.22-Z-1L-DT | 221400010502344 | ООО "Милур ИС"
Нижнекамский р-н | НИЖНЕКАМСК Г Сююмбике улд. 13 кв. 30 | СА4-514 | К-7774454-Э | ИПУ | Милур 107S.22-Z-1L-DT | 221400010452184 | ООО "Милур ИС"
Нижнекамский р-н | НИЖНЕКАМСК Г СЮЮМБИКЕ УЛд. 14 кв. 24 | СЭБ-2А.07Д.212 | 2000199 | ИПУ | Милур 107S.22-Z-1L-DT | 221400010502339 | ООО "Милур ИС"
Нижнекамский р-н | НИЖНЕКАМСК Г Сююмбике улд. 14 кв. 29 | СОЛО-15 | 6879209 | ИПУ | Милур 107S.22-Z-1L-DT | 221500010424387 | ООО "Милур ИС" | Милур IC UREG-Z/P | 210000100007512 | ООО "Милур ИС"
Нижнекамский р-н | НИЖНЕКАМСК Г Сююмбике улд. 14 кв. 42 | Меркурий-201(5) | 637254 | ИПУ | Милур 107S.22-Z-1L-DT | 221500010424372 | ООО "Милур ИС" | Милур IC UREG-Z/P | 210000100007512 | ООО "Милур ИС"
Нижнекамский р-н | НИЖНЕКАМСК Г Сююмбике улд. 14 кв. 43 | СО-И4491М(5) | 64993 | ИПУ | Милур 107S.22-Z-1L-DT | 221500010424370 | ООО "Милур ИС" | Милур IC UREG-Z/P | 210000100007512 | ООО "Милур ИС"
Нижнекамский р-н | НИЖНЕКАМСК Г Сююмбике улд. 14 кв. 49 | меркурий 201.7 | 42123956 | ИПУ | Милур 107S.22-Z-1L-DT | 221500010424374 | ООО "Милур ИС" | Милур IC UREG-Z/P | 210000100007512 | ООО "Милур ИС"
Нижнекамский р-н | НИЖНЕКАМСК Г Сююмбике улд. 14 кв. 57 | Меркурий200.-02 | 563252 | ИПУ | Милур 107S.22-Z-1L-DT | 221500010424369 | ООО "Милур ИС"
Нижнекамский р-н | НИЖНЕКАМСК Г Сююмбике улд. 14 кв. 63 | СО-505 | 218426 | ИПУ | Милур 107S.22-Z-1L-DT | 221500010429960 | ООО "Милур ИС"
Нижнекамский р-н | НИЖНЕКАМСК Г Сююмбике улд. 14 кв. 99 | ЦЭ6807БК/5(5) | 68001478 | ИПУ | Милур 107S.22-Z-1L-DT | 221500010429985 | ООО "Милур ИС"
Нижнекамский р-н | Нижнекамск г СЮЮМБИКЕ УЛд. 16 кв. 29 | грант-1м | 12005944 | ИПУ | Милур 107S.22-Z-1L-DT | 221400010453607 | ООО "Милур ИС"
Нижнекамский р-н | Нижнекамск г СЮЮМБИКЕ УЛд. 22 кв. 10 | энергомера | 712870109 | ИПУ | Милур 107S.22-Z-1L-DT | 221400010451127 | ООО "Милур ИС"
Нижнекамский р-н | НИЖНЕКАМСК Г СЮЮМБИКЕ УЛд. 22 кв. 41 | 1ф |  | ИПУ | Милур 107S.22-Z-1L-DT | 221400010502352 | ООО "Милур ИС"
Нижнекамский р-н | Нижнекамск г СЮЮМБИКЕ УЛд. 22 кв. 48 | СЭО-1.00.1(5) | 11017848 | ИПУ | Милур 107S.22-Z-1L-DT | 221400010453232 | ООО "Милур ИС"
НИЖНЕКАМСКИЙ Р-Н | НИЖНЕКАМСК Г СЮЮМБИКЕ УЛд. 28 кв. 13 | 1ф |  | ИПУ | Милур 107S.22-Z-1L-DT | 221400010452347 | ООО "Милур ИС"
НИЖНЕКАМСКИЙ Р-Н | НИЖНЕКАМСК Г СЮЮМБИКЕ УЛд. 28 кв. 24 | соло-1S(5) | 34869007 | ИПУ | Милур 107S.22-Z-1L-DT | 221400010452316 | ООО "Милур ИС"
НИЖНЕКАМСКИЙ Р-Н | НИЖНЕКАМСК Г СЮЮМБИКЕ УЛд. 28 кв. 38 | СОЛО 1С | 3531807 | ИПУ | Милур 107S.22-Z-1L-DT | 221400010451215 | ООО "Милур ИС"
НИЖНЕКАМСКИЙ Р-Н | НИЖНЕКАМСК Г СЮЮМБИКЕ УЛд. 28 кв. 52 | ЛейнеЭлектро-01.1МШ1(6) | 65682 | ИПУ | Милур 107S.22-Z-1L-DT | 221500010422501 | ООО "Милур ИС"
НИЖНЕКАМСКИЙ Р-Н | НИЖНЕКАМСК Г СЮЮМБИКЕ УЛд. 28 кв. 69 | СО-505 | 230773 | ИПУ | Милур 107S.22-Z-1L-DT | 221400010451060 | ООО "Милур ИС"
Нижнекамский р-н | НИЖНЕКАМСК Г Сююмбике улд. 30 кв. 109 | Меркурий-201(5) | 2201456 | ИПУ | Милур 107S.22-Z-1L-DT | 221500010462820 | ООО "Милур ИС" | Милур IC UREG-Z/P | 220000100007956 | ООО "Милур ИС"
Нижнекамский р-н | НИЖНЕКАМСК Г Сююмбике улд. 30 кв. 117 | СОЭ52 | 526541 | ИПУ | Милур 107S.22-Z-1L-DT | 221500010462816 | ООО "Милур ИС" | Милур IC UREG-Z/P | 220000100007956 | ООО "Милур ИС"
Нижнекамский р-н | Нижнекамск г СЮЮМБИКЕ УЛд. 30 кв. 124 | Меркурий200.-02 | 2177739 | ИПУ | Милур 107S.22-Z-1L-DT | 221500010463832 | ООО "Милур ИС" | Милур IC UREG-Z/P | 220000100007940 | ООО "Милур ИС"
Нижнекамский р-н | НИЖНЕКАМСК Г Сююмбике улд. 30 кв. 126 | ЦЭ6807П(5) | 61786 | ИПУ | Милур 107S.22-Z-1L-DT | 221500010462827 | ООО "Милур ИС" | Милур IC UREG-Z/P | 220000100007940 | ООО "Милур ИС"
Нижнекамский р-н | НИЖНЕКАМСК Г Сююмбике улд. 30 кв. 128 | СО-Э4491М2-5 | 121095 | ИПУ | Милур 107S.22-Z-1L-DT | 221500010462822 | ООО "Милур ИС" | Милур IC UREG-Z/P | 220000100007940 | ООО "Милур ИС"
Нижнекамский р-н | Нижнекамск г СЮЮМБИКЕ УЛд. 30 кв. 13 | СО-Э4491М1-1(6) | 72870 | ИПУ | Милур 107S.22-Z-1L-DT | 221400010444097 | ООО "Милур ИС"
Нижнекамский р-н | Нижнекамск г СЮЮМБИКЕ УЛд. 30 кв. 137 | СО-Э4491М1-1 | 102937 | ИПУ | Милур 107S.22-Z-1L-DT | 221500010463831 | ООО "Милур ИС" | Милур IC UREG-Z/P | 220000100007940 | ООО "Милур ИС"
Нижнекамский р-н | НИЖНЕКАМСК Г Сююмбике улд. 30 кв. 138 | Меркурий-201(5) | 2078096 | ИПУ | Милур 107S.22-Z-1L-DT | 221500010462826 | ООО "Милур ИС" | Милур IC UREG-Z/P | 220000100007940 | ООО "Милур ИС"
Нижнекамский р-н | Нижнекамск г СЮЮМБИКЕ УЛд. 30 кв. 145 | СЭБ-2А.05.2.11(5) | 11001401 | ИПУ | Милур 107S.22-Z-1L-DT | 221500010463838 | ООО "Милур ИС"
Нижнекамский р-н | НИЖНЕКАМСК Г Сююмбике улд. 30 кв. 15 | ЦЭ6807П(5) | 5550591090 | ИПУ | Милур 107S.22-Z-1L-DT | 221500010462814 | ООО "Милур ИС"
Нижнекамский р-н | Нижнекамск г СЮЮМБИКЕ УЛд. 30 кв. 150 | СО-Э4491М1-1 | 106187 | ИПУ | Милур 107S.22-Z-1L-DT | 221500010463823 | ООО "Милур ИС"
Нижнекамский р-н | НИЖНЕКАМСК Г Сююмбике улд. 30 кв. 161 | СЭБ-2А.05.2.11(5) | 11001330 | ИПУ | Милур 107S.22-Z-1L-DT | 221500010462821 | ООО "Милур ИС" | Милур IC UREG-Z/P | 220000100007937 | ООО "Милур ИС"
Нижнекамский р-н | Нижнекамск г СЮЮМБИКЕ УЛд. 30 кв. 165 | Меркурий200.-02 | 1946030 | ИПУ | Милур 107S.22-Z-1L-DT | 221500010463833 | ООО "Милур ИС" | Милур IC UREG-Z/P | 220000100007937 | ООО "Милур ИС"
Нижнекамский р-н | НИЖНЕКАМСК Г Сююмбике улд. 30 кв. 167 | СО-ИБМ3(5) | 53723 | ИПУ | Милур 107S.22-Z-1L-DT | 221500010462823 | ООО "Милур ИС" | Милур IC UREG-Z/P | 220000100007937 | ООО "Милур ИС"
Нижнекамский р-н | НИЖНЕКАМСК Г Сююмбике улд. 30 кв. 173 | Гранит | 13024326 | ИПУ | Милур 107S.22-Z-1L-DT | 221500010462824 | ООО "Милур ИС" | Милур IC UREG-Z/P | 220000100007937 | ООО "Милур ИС"
Нижнекамский р-н | Нижнекамск г СЮЮМБИКЕ УЛд. 30 кв. 28 | СЭБ-2А.05.2.11(5) | 12000457 | ИПУ | Милур 107S.22-Z-1L-DT | 221400010444471 | ООО "Милур ИС"
Нижнекамский р-н | Нижнекамск г СЮЮМБИКЕ УЛд. 30 кв. 30 | СЭО-1.00.1(5) | 12096326 | ИПУ | Милур 107S.22-Z-1L-DT | 221400010444105 | ООО "Милур ИС"
Нижнекамский р-н | Нижнекамск г СЮЮМБИКЕ УЛд. 30 кв. 31 | СО-ИЭ4491М2-5 | 117054 | ИПУ | Милур 107S.22-Z-1L-DT | 221400010443098 | ООО "Милур ИС"
Нижнекамский р-н | Нижнекамск г СЮЮМБИКЕ УЛд. 30 кв. 36 | СЭО-1.00.1(5) | 1108500 | ИПУ | Милур 107S.22-Z-1L-DT | 221400010444488 | ООО "Милур ИС"
Нижнекамский р-н | Нижнекамск г СЮЮМБИКЕ УЛд. 30 кв. 40 | СЭО-1.15-402(5) | 12048996 | ИПУ | Милур 107S.22-Z-1L-DT | 221400010444155 | ООО "Милур ИС"
Нижнекамский р-н | НИЖНЕКАМСК Г Сююмбике улд. 30 кв. 54 | СО-ИЭ4491М2-5 | 90099 | ИПУ | Милур 107S.22-Z-1L-DT | 221500010462817 | ООО "Милур ИС"
Нижнекамский р-н | Нижнекамск г СЮЮМБИКЕ УЛд. 30 кв. 59 | СЭО-1.00.1(5) | 12056347 | ИПУ | Милур 107S.22-Z-1L-DT | 221400010443125 | ООО "Милур ИС"
Нижнекамский р-н | НИЖНЕКАМСК Г Сююмбике улд. 30 кв. 60 | Энергомера СЕ101S6 | 7789024006852 | ИПУ | Милур 107S.22-Z-1L-DT | 221500010462819 | ООО "Милур ИС"
Нижнекамский р-н | НИЖНЕКАМСК Г Сююмбике улд. 30 кв. 67 | 1ф |  | ИПУ | Милур 107S.22-Z-1L-DT | 221500010462818 | ООО "Милур ИС"
Нижнекамский р-н | Нижнекамск г СЮЮМБИКЕ УЛд. 30 кв. 70 | СО-Э4491М1-1 | 100882 | ИПУ | Милур 107S.22-Z-1L-DT | 221400010444106 | ООО "Милур ИС" | Милур IC UREG-Z/P | 220000100007947 | ООО "Милур ИС"
Нижнекамский р-н | НИЖНЕКАМСК Г Сююмбике улд. 30 кв. 71 | СКАТ-101м/1-3 шр1 | 108038010 | ИПУ | Милур 107S.22-Z-1L-DT | 221500010462813 | ООО "Милур ИС" | Милур IC UREG-Z/P | 220000100007947 | ООО "Милур ИС"
Нижнекамский р-н | Нижнекамск г СЮЮМБИКЕ УЛд. 30 кв. 79 | ЦЭ6807П(5) | 712870502 | ИПУ | Милур 107S.22-Z-1L-DT | 221400010441965 | ООО "Милур ИС" | Милур IC UREG-Z/P | 220000100007947 | ООО "Милур ИС"
Нижнекамский р-н | Нижнекамск г СЮЮМБИКЕ УЛд. 30 кв. 84 | СО-Э4491М1-1 | 100959 | ИПУ | Милур 107S.22-Z-1L-DT | 221400010444466 | ООО "Милур ИС" | Милур IC UREG-Z/P | 220000100007947 | ООО "Милур ИС"
Нижнекамский р-н | НИЖНЕКАМСК Г Сююмбике улд. 30 кв. 91 | СО-ИЭ4491М2-5 | 94065 | ИПУ | Милур 107S.22-Z-1L-DT | 221500010462815 | ООО "Милур ИС" | Милур IC UREG-Z/P | 220000100007947 | ООО "Милур ИС"
Нижнекамский р-н | НИЖНЕКАМСК Г Сююмбике улд. 42 кв. 131 | ЭНЕРГОМЕРА | се-101 | ИПУ | Милур 107S.22-Z-1L-DT | 221400010451693 | ООО "Милур ИС"
Нижнекамский р-н | НИЖНЕКАМСК Г Сююмбике улд. 42 кв. 138 | СЕ 101S6 145 М(5) | 7791040028588 | ИПУ | Милур 107S.22-Z-1L-DT | 221400010452072 | ООО "Милур ИС"
Нижнекамский р-н | НИЖНЕКАМСК Г Сююмбике улд. 42 кв. 14 | Меркурий 201.5 | 03737165-09 | ИПУ | Милур 107S.22-Z-1L-DT | 221500010462833 | ООО "Милур ИС"
Нижнекамский р-н | НИЖНЕКАМСК Г Сююмбике улд. 42 кв. 145 | ЛЕЙНЕ-ЭЛЕКТРО | 41662 | ИПУ | Милур 107S.22-Z-1L-DT | 221500010462832 | ООО "Милур ИС"
Нижнекамский р-н | НИЖНЕКАМСК Г Сююмбике улд. 42 кв. 153 | ЛЕЙНЕ-ЭЛЕКТРО | 58527 | ИПУ | Милур 107S.22-Z-1L-DT | 221500010462834 | ООО "Милур ИС"
Нижнекамский р-н | НИЖНЕКАМСК Г Сююмбике улд. 42 кв. 49 | 1ф |  | ИПУ | Милур 107S.22-Z-1L-DT | 221500010462831 | ООО "Милур ИС"
Нижнекамский р-н | НИЖНЕКАМСК Г Сююмбике улд. 42 кв. 89 | ЛЕЙНЕЭЛЕКТРО-01.1МШ1(6) | 56365 | ИПУ | Милур 107S.22-Z-1L-DT | 221500010462829 | ООО "Милур ИС"
Нижнекамский р-н | Нижнекамск г СЮЮМБИКЕ УЛд. 44 кв. 13 | СО-И4491М(5) | 117124 | ИПУ | Милур 107S.22-Z-1L-DT | 221500010462828 | ООО "Милур ИС"
Нижнекамский р-н | Нижнекамск г СЮЮМБИКЕ УЛд. 44 кв. 15 | СО-Э4491М1-1 | 70448 | ИПУ | Милур 107S.22-Z-1L-DT | 221400010451534 | ООО "Милур ИС"
Нижнекамский р-н | Нижнекамск г СЮЮМБИКЕ УЛд. 44 кв. 34 | СО-ИЭ4491М2-5 | 52532 | ИПУ | Милур 107S.22-Z-1L-DT | 221400010445082 | ООО "Милур ИС"
Нижнекамский р-н | НИЖНЕКАМСК Г Сююмбике улд. 50 кв. 113 | СО-ИЭ4491М2-5 | 123266 | ИПУ | Милур 107S.22-Z-1L-DT | 221400010454183 | ООО "Милур ИС"
Нижнекамский р-н | НИЖНЕКАМСК Г Сююмбике улд. 50 кв. 141 | ЦЭ6807БК/5(5) | 102917 | ИПУ | Милур 107S.22-Z-1L-DT | 221400010454263 | ООО "Милур ИС"
Нижнекамский р-н | НИЖНЕКАМСК Г Сююмбике улд. 50 кв. 170 | ЦЭ6807 | 782071005587626 | ИПУ | Милур 107S.22-Z-1L-DT | 221400010454119 | ООО "Милур ИС"
Нижнекамский р-н | НИЖНЕКАМСК Г Сююмбике улд. 50 кв. 54 | соэ-449 | 91703 | ИПУ | Милур 107S.22-Z-1L-DT | 221400010453808 | ООО "Милур ИС"
НИЖНЕКАМСКИЙ Р-Н | НИЖНЕКАМСК Г СЮЮМБИКЕ УЛд. 52 кв. 19 | Соэ52 | 282040 | ИПУ | Милур 107S.22-Z-1L-DT | 221400010454105 | ООО "Милур ИС"
Нижнекамский р-н | Нижнекамск г СЮЮМБИКЕ УЛд. 53 кв. 129 | АПГ(5) | 14657 | ИПУ | Милур 107S.22-Z-1L-DT | 221500010460421 | ООО "Милур ИС"
Нижнекамский р-н | Нижнекамск г СЮЮМБИКЕ УЛд. 53 кв. 136 | СОЭ -52 | 91 | ИПУ | Милур 107S.22-Z-1L-DT | 221500010460424 | ООО "Милур ИС"
Нижнекамский р-н | Нижнекамск г СЮЮМБИКЕ УЛд. 53 кв. 137 | СОЭ -52 | 1325 | ИПУ | Милур 107S.22-Z-1L-DT | 221500010460442 | ООО "Милур ИС"
Нижнекамский р-н | НИЖНЕКАМСК Г Сююмбике улд. 53 кв. 141 | Меркурий 201,7 | 38303647 | ИПУ | Милур 107S.22-Z-1L-DT | 221400010451320 | ООО "Милур ИС"
Нижнекамский р-н | Нижнекамск г СЮЮМБИКЕ УЛд. 53 кв. 149 | СЭО-1.15-402(5) | 1102328 | ИПУ | Милур 107S.22-Z-1L-DT | 221500010460417 | ООО "Милур ИС"
Нижнекамский р-н | Нижнекамск г СЮЮМБИКЕ УЛд. 53 кв. 152 | СЭО-1.15-402(5) | 1102398 | ИПУ | Милур 107S.22-Z-1L-DT | 221500010460418 | ООО "Милур ИС"
Нижнекамский р-н | Нижнекамск г СЮЮМБИКЕ УЛд. 53 кв. 175 | Меркурий200.-02 | 1926548 | ИПУ | Милур 107S.22-Z-1L-DT | 221500010460427 | ООО "Милур ИС"
Нижнекамский р-н | Нижнекамск г СЮЮМБИКЕ УЛд. 53 кв. 35 | ЛейнеЭлектро-01.1МШ1(6) | 13447 | ИПУ | Милур 107S.22-Z-1L-DT | 221500010460420 | ООО "Милур ИС"
Нижнекамский р-н | Нижнекамск г СЮЮМБИКЕ УЛд. 53 кв. 38 | СО-Э-52(5) | 119061 | ИПУ | Милур 107S.22-Z-1L-DT | 221500010460404 | ООО "Милур ИС"
Нижнекамский р-н | Нижнекамск г СЮЮМБИКЕ УЛд. 53 кв. 50 | Меркурий200.-02 | 1442962 | ИПУ | Милур 107S.22-Z-1L-DT | 221500010460405 | ООО "Милур ИС"
Нижнекамский р-н | Нижнекамск г СЮЮМБИКЕ УЛд. 53 кв. 51 | Меркурий200.-02 | 2_1444909 | ИПУ | Милур 107S.22-Z-1L-DT | 221500010460425 | ООО "Милур ИС"
Нижнекамский р-н | Нижнекамск г СЮЮМБИКЕ УЛд. 53 кв. 94 | СЭО-1.15-402(5) | 12055806 | ИПУ | Милур 107S.22-Z-1L-DT | 221500010460294 | ООО "Милур ИС"
Нижнекамский р-н | Нижнекамск г СЮЮМБИКЕ УЛд. 53 кв. 95 | СЭО-1.15-402(5) | 12045843 | ИПУ | Милур 107S.22-Z-1L-DT | 221500010460436 | ООО "Милур ИС"
Нижнекамский р-н | НИЖНЕКАМСК Г Сююмбике улд. 53 кв. 96 | СО-ИБМ3 | 75615 | ИПУ | Милур 107S.22-Z-1L-DT | 221400010454367 | ООО "Милур ИС"
Нижнекамский р-н | Нижнекамск г СЮЮМБИКЕ УЛд. 53 кв. 99 | ЦЭ6807П(5) | 61100277 | ИПУ | Милур 107S.22-Z-1L-DT | 221500010460439 | ООО "Милур ИС"
Нижнекамский р-н | НИЖНЕКАМСК Г Сююмбике улд. 55 кв. 12 | 5СМ4(5) | 603480204035045 | ИПУ | Милур 107S.22-Z-1L-DT | 221400010453406 | ООО "Милур ИС"
Нижнекамский р-н | Нижнекамск г СЮЮМБИКЕ УЛд. 55 кв. 22 | 5СМ4(5) | 782492 | ИПУ | Милур 107S.22-Z-1L-DT | 221500010461199 | ООО "Милур ИС"
Нижнекамский р-н | Нижнекамск г СЮЮМБИКЕ УЛд. 55 кв. 24 | 5СМ4(5) | 904577282 | ИПУ | Милур 107S.22-Z-1L-DT | 221500010461174 | ООО "Милур ИС"
Нижнекамский р-н | НИЖНЕКАМСК Г Сююмбике улд. 55 кв. 27 | соэ-5 | 334190 | ИПУ | Милур 107S.22-Z-1L-DT | 221400010451497 | ООО "Милур ИС"
Нижнекамский р-н | Нижнекамск г СЮЮМБИКЕ УЛд. 55 кв. 30 | 1ф | 12158 | ИПУ | Милур 107S.22-Z-1L-DT | 221500010461183 | ООО "Милур ИС"
Нижнекамский р-н | НИЖНЕКАМСК Г Сююмбике улд. 55 кв. 35 | Меркурий 201.7 | 27048693 | ИПУ | Милур 107S.22-Z-1L-DT | 221400010443521 | ООО "Милур ИС"
Нижнекамский р-н | Нижнекамск г СЮЮМБИКЕ УЛд. 55 кв. 44 | 1ф | 1278507 | ИПУ | Милур 107S.22-Z-1L-DT | 221500010461198 | ООО "Милур ИС"
Нижнекамский р-н | Нижнекамск г СЮЮМБИКЕ УЛд. 55 кв. 5 | СВК-15 | 1261908 | ИПУ | Милур 107S.22-Z-1L-DT | 221500010461175 | ООО "Милур ИС"
Нижнекамский р-н | НИЖНЕКАМСК Г Сююмбике улд. 55 кв. 58 | 5СМ4(5) | 226023 | ИПУ | Милур 107S.22-Z-1L-DT | 221400010451803 | ООО "Милур ИС"
Нижнекамский р-н | Нижнекамск г СЮЮМБИКЕ УЛд. 55 кв. 61 | 5СМ4(5) | 1511495 | ИПУ | Милур 107S.22-Z-1L-DT | 221500010461191 | ООО "Милур ИС"
Нижнекамский р-н | Нижнекамск г СЮЮМБИКЕ УЛд. 55 кв. 65 | 1ф | 100418 | ИПУ | Милур 107S.22-Z-1L-DT | 221500010461192 | ООО "Милур ИС"
Нижнекамский р-н | Нижнекамск г СЮЮМБИКЕ УЛд. 55 кв. 66 | 1ф | 93229 | ИПУ | Милур 107S.22-Z-1L-DT | 221500010461184 | ООО "Милур ИС"
НИЖНЕКАМСКИЙ Р-Н | НИЖНЕКАМСК Г СЮЮМБИКЕ УЛд. 59 кв. 109 | МЕРКУРИЙ 201.7 | 35882886 | ИПУ | Милур 107S.22-Z-1L-DT | 221500010421323 | ООО "Милур ИС"
НИЖНЕКАМСКИЙ Р-Н | НИЖНЕКАМСК Г СЮЮМБИКЕ УЛд. 59 кв. 152 | СОЭ -52 | 139120 | ИПУ | Милур 107S.22-Z-1L-DT | 221400010454067 | ООО "Милур ИС"
НИЖНЕКАМСКИЙ Р-Н | НИЖНЕКАМСК Г СЮЮМБИКЕ УЛд. 59 кв. 202 | Меркурий 201.7 | 37716093 | ИПУ | Милур 107S.22-Z-1L-DT | 221400010453791 | ООО "Милур ИС"
НИЖНЕКАМСКИЙ Р-Н | НИЖНЕКАМСК Г СЮЮМБИКЕ УЛд. 59 кв. 32 | 1ф |  | ИПУ | Милур 107S.22-Z-1L-DT | 221400010453894 | ООО "Милур ИС"
НИЖНЕКАМСКИЙ Р-Н | НИЖНЕКАМСК Г СЮЮМБИКЕ УЛд. 59 кв. 38 | СО-И449М1-2(5) | 73566 | ИПУ | Милур 107S.22-Z-1L-DT | 221400010450765 | ООО "Милур ИС"
Нижнекамский р-н | Нижнекамск г СЮЮМБИКЕ УЛд. 6 кв. 47 | ЛейнеЭлектро-01.1МШ1(6) | 95494 | ИПУ | Милур 107S.22-Z-1L-DT | 221400010450817 | ООО "Милур ИС"
Нижнекамский р-н | НИЖНЕКАМСК Г Сююмбике улд. 61 кв. 15 | СО-505(5) | 524668 | ИПУ | Милур 107S.22-Z-1L-DT | 221400010450927 | ООО "Милур ИС"
Нижнекамский р-н | НИЖНЕКАМСК Г Сююмбике улд. 61 кв. 161 | Скат. 411152.001-01пс | 1000440225 | ИПУ | Милур 107S.22-Z-1L-DT | 221400010451117 | ООО "Милур ИС"
Нижнекамский р-н | НИЖНЕКАМСК Г Сююмбике улд. 61 кв. 206 | Меркурий200.-02 | 493033 | ИПУ | Милур 107S.22-Z-1L-DT | 221400010453152 | ООО "Милур ИС"
Нижнекамский р-н | НИЖНЕКАМСК Г Сююмбике улд. 61 кв. 27 | СО-505(5) | 843924 | ИПУ | Милур 107S.22-Z-1L-DT | 221400010452236 | ООО "Милур ИС"
Нижнекамский р-н | НИЖНЕКАМСК Г Сююмбике улд. 61 кв. 71 | ЦЭ6807БК/5(5) | 55201 | ИПУ | Милур 107S.22-Z-1L-DT | 221500010422514 | ООО "Милур ИС"
Нижнекамский р-н | НИЖНЕКАМСК Г Сююмбике улд. 63 кв. 189 | СО-И4491М2-5 | 90246 | ИПУ | Милур 107S.22-Z-1L-DT | 221500010462830 | ООО "Милур ИС"
Нижнекамский р-н | НИЖНЕКАМСК Г Сююмбике улд. 63 кв. 200 | энергомера | 7795022019114 | ИПУ | Милур 107S.22-Z-1L-DT | 221400010502141 | ООО "Милур ИС"
Нижнекамский р-н | НИЖНЕКАМСК Г Сююмбике улд. 63 кв. 204 | ЛЕЙНЕ-ЭЛЕКТРО | 15534 | ИПУ | Милур 107S.22-Z-1L-DT | 221500010462825 | ООО "Милур ИС"
Нижнекамский р-н | НИЖНЕКАМСК Г Сююмбике улд. 63 кв. 226 | Меркурий200.-02 | 5217692 | ИПУ | Милур 107S.22-Z-1L-DT | 221500010462812 | ООО "Милур ИС"
Нижнекамский р-н | НИЖНЕКАМСК Г Сююмбике улд. 63 кв. 34 | меркурий 201.5 | 22536746 | ИПУ | Милур 107S.22-Z-1L-DT | 221500010462811 | ООО "Милур ИС"
Нижнекамский р-н | НИЖНЕКАМСК Г Сююмбике улд. 65 кв. 102 | СО-ИЭ4491М2-2 | 82714 | ИПУ | Милур 107S.22-Z-1L-DT | 221400010453209 | ООО "Милур ИС"
Нижнекамский р-н | НИЖНЕКАМСК Г Сююмбике улд. 65 кв. 135 | 1ф | 45918 | ИПУ | Милур 107S.22-Z-1L-DT | 221400010454305 | ООО "Милур ИС"
Нижнекамский р-н | НИЖНЕКАМСК Г Сююмбике улд. 65 кв. 141 | 1ф |  | ИПУ | Милур 107S.22-Z-1L-DT | 221500010421324 | ООО "Милур ИС"
Нижнекамский р-н | НИЖНЕКАМСК Г Сююмбике улд. 67 кв. 53 | СОИ449М | 47099 | ИПУ | Милур 107S.22-Z-1L-DT | 221400010454332 | ООО "Милур ИС"
Нижнекамский р-н | НИЖНЕКАМСК Г Сююмбике улд. 69 кв. 142 | ЦЭ2726 | 14402629 | ИПУ | Милур 107S.22-Z-1L-DT | 221400010444172 | ООО "Милур ИС" | Милур IC UREG-Z/P | 220000100007928 | ООО "Милур ИС"
Нижнекамский р-н | НИЖНЕКАМСК Г Сююмбике улд. 69 кв. 154 | БАРС 1.111(5) | 113197 | ИПУ | Милур 107S.22-Z-1L-DT | 221400010444244 | ООО "Милур ИС" | Милур IC UREG-Z/P | 220000100007928 | ООО "Милур ИС"
Нижнекамский р-н | НИЖНЕКАМСК Г Сююмбике улд. 69 кв. 156 | ЦЭ6807БК/5(5) | 5515561752 | ИПУ | Милур 107S.22-Z-1L-DT | 221400010444638 | ООО "Милур ИС" | Милур IC UREG-Z/P | 220000100007939 | ООО "Милур ИС"
Нижнекамский р-н | НИЖНЕКАМСК Г Сююмбике улд. 69 кв. 165 | ЦЭ6807П(5) | 60050467 | ИПУ | Милур 107S.22-Z-1L-DT | 221400010443895 | ООО "Милур ИС" | Милур IC UREG-Z/P | 220000100007939 | ООО "Милур ИС"
Нижнекамский р-н | НИЖНЕКАМСК Г Сююмбике улд. 69 кв. 167 | ЦЭ 2726 | 37065207 | ИПУ | Милур 107S.22-Z-1L-DT | 221400010444465 | ООО "Милур ИС" | Милур IC UREG-Z/P | 220000100007939 | ООО "Милур ИС"
Нижнекамский р-н | НИЖНЕКАМСК Г Сююмбике улд. 69 кв. 190 | СО-ИЭ4491М2-5 | 40020 | ИПУ | Милур 107S.22-Z-1L-DT | 221400010444612 | ООО "Милур ИС" | Милур IC UREG-Z/P | 220000100007939 | ООО "Милур ИС"
Нижнекамский р-н | НИЖНЕКАМСК Г Сююмбике улд. 69 кв. 25 | 1ф |  | ИПУ | Милур 107S.22-Z-1L-DT | 221400010444294 | ООО "Милур ИС"
Нижнекамский р-н | НИЖНЕКАМСК Г Сююмбике улд. 69 кв. 29 | СО-505 | 45303 | ИПУ | Милур 107S.22-Z-1L-DT | 221400010444068 | ООО "Милур ИС"
Нижнекамский р-н | НИЖНЕКАМСК Г Сююмбике улд. 69 кв. 42 | СО-ЭЭ6705/5(5) | 102186 | ИПУ | Милур 107S.22-Z-1L-DT | 221400010444637 | ООО "Милур ИС" | Милур IC UREG-Z/P | 220000100007931 | ООО "Милур ИС"
Нижнекамский р-н | НИЖНЕКАМСК Г Сююмбике улд. 69 кв. 58 | Меркурий-201(5) | 1357159 | ИПУ | Милур 107S.22-Z-1L-DT | 221400010444584 | ООО "Милур ИС" | Милур IC UREG-Z/P | 220000100007931 | ООО "Милур ИС"
Нижнекамский р-н | НИЖНЕКАМСК Г Сююмбике улд. 69 кв. 73 | Меркурий 200.02 | 2477005 | ИПУ | Милур 107S.22-Z-1L-DT | 221500010462285 | ООО "Милур ИС" | Милур IC UREG-Z/P | 220000100007955 | ООО "Милур ИС"
Нижнекамский р-н | НИЖНЕКАМСК Г Сююмбике улд. 69 кв. 76 | Нева 101 1SО | 308603 | ИПУ | Милур 107S.22-Z-1L-DT | 221500010462292 | ООО "Милур ИС" | Милур IC UREG-Z/P | 220000100007955 | ООО "Милур ИС"
НИЖНЕКАМСКИЙ Р-Н | НИЖНЕКАМСК Г СЮЮМБИКЕ УЛд. 72 кв. 12 | ЕС-2726 | 7956008 | ИПУ | Милур 107S.22-Z-1L-DT | 221500010422498 | ООО "Милур ИС"
НИЖНЕКАМСКИЙ Р-Н | НИЖНЕКАМСК Г СЮЮМБИКЕ УЛд. 72 кв. 21 | соло 1s | 6015509 | ИПУ | Милур 107S.22-Z-1L-DT | 221400010450261 | ООО "Милур ИС"
НИЖНЕКАМСКИЙ Р-Н | НИЖНЕКАМСК Г СЮЮМБИКЕ УЛд. 72 кв. 219 | СОЭ-5 | 297033 | ИПУ | Милур 107S.22-Z-1L-DT | 221400010449961 | ООО "Милур ИС"
НИЖНЕКАМСКИЙ Р-Н | НИЖНЕКАМСК Г СЮЮМБИКЕ УЛд. 72 кв. 231 | Барс-1.113(6-знач.) | 52068 | ИПУ | Милур 107S.22-Z-1L-DT | 221400010454272 | ООО "Милур ИС"
НИЖНЕКАМСКИЙ Р-Н | НИЖНЕКАМСК Г СЮЮМБИКЕ УЛд. 72 кв. 257 | со-и4491м2-5 | 78161 | ИПУ | Милур 107S.22-Z-1L-DT | 221400010454251 | ООО "Милур ИС"
Нижнекамский р-н | НИЖНЕКАМСК Г СЮЮМБИКЕ УЛд. 72 кв. 27 | 1ф |  | ИПУ | Милур 107S.22-Z-1L-DT | 221400010502132 | ООО "Милур ИС"
НИЖНЕКАМСКИЙ Р-Н | НИЖНЕКАМСК Г СЮЮМБИКЕ УЛд. 72 кв. 8 | Меркурий-201(5) | 430355 | ИПУ | Милур 107S.22-Z-1L-DT | 221400010454356 | ООО "Милур ИС"
НИЖНЕКАМСКИЙ Р-Н | НИЖНЕКАМСК Г СЮЮМБИКЕ УЛд. 72 кв. 97 | СОЭ-5/50(5) | 296802 | ИПУ | Милур 107S.22-Z-1L-DT | 221400010453881 | ООО "Милур ИС"
Нижнекамский р-н | НИЖНЕКАМСК Г Сююмбике улд. 75 кв. 107 | СЕ 101S6 145 М(5) | 7791016004086 | ИПУ | Милур 107S.22-Z-1L-DT | 221400010454047 | ООО "Милур ИС"
Нижнекамский р-н | НИЖНЕКАМСК Г Сююмбике улд. 75 кв. 111 | БАРС 1.111(5) | 94276 | ИПУ | Милур 107S.22-Z-1L-DT | 221500010429993 | ООО "Милур ИС" | Милур IC UREG-Z/P | 220000100008232 | ООО "Милур ИС"
Нижнекамский р-н | НИЖНЕКАМСК Г Сююмбике улд. 75 кв. 117 | Лейна элекстро | 19325 | ИПУ | Милур 107S.22-Z-1L-DT | 221500010429991 | ООО "Милур ИС" | Милур IC UREG-Z/P | 220000100008232 | ООО "Милур ИС"
Нижнекамский р-н | НИЖНЕКАМСК Г Сююмбике улд. 75 кв. 130 | СОЭ-52/50-11Ш(5) | 291099 | ИПУ | Милур 107S.22-Z-1L-DT | 221400010454060 | ООО "Милур ИС" | Милур IC UREG-Z/P | 220000100008232 | ООО "Милур ИС"
Нижнекамский р-н | НИЖНЕКАМСК Г Сююмбике улд. 75 кв. 137 | СОЭ-52 | 46605 | ИПУ | Милур 107S.22-Z-1L-DT | 221500010429994 | ООО "Милур ИС" | Милур IC UREG-Z/P | 220000100008232 | ООО "Милур ИС"
Нижнекамский р-н | НИЖНЕКАМСК Г Сююмбике улд. 75 кв. 140 | барс-1 | 92204 | ИПУ | Милур 107S.22-Z-1L-DT | 221400010454314 | ООО "Милур ИС" | Милур IC UREG-Z/P | 220000100008232 | ООО "Милур ИС"
Нижнекамский р-н | Нижнекамск г СЮЮМБИКЕ УЛд. 75 кв. 145 | СО-ИЭ4491М2-5 | 33535 | ИПУ | Милур 107S.22-Z-1L-DT | 221500010461173 | ООО "Милур ИС"
Нижнекамский р-н | Нижнекамск г СЮЮМБИКЕ УЛд. 75 кв. 147 | СО-ИЭ4491М2-5 | 33520 | ИПУ | Милур 107S.22-Z-1L-DT | 221500010460440 | ООО "Милур ИС"
Нижнекамский р-н | НИЖНЕКАМСК Г Сююмбике улд. 75 кв. 153 | меркурий 201.5 | 22227576 | ИПУ | Милур 107S.22-Z-1L-DT | 221500010429836 | ООО "Милур ИС"
Нижнекамский р-н | НИЖНЕКАМСК Г Сююмбике улд. 75 кв. 156 | Барс | 113112 | ИПУ | Милур 107S.22-Z-1L-DT | 221500010429962 | ООО "Милур ИС"
Нижнекамский р-н | Нижнекамск г СЮЮМБИКЕ УЛд. 75 кв. 166 | Меркурий-201(5) | 126496 | ИПУ | Милур 107S.22-Z-1L-DT | 221500010461190 | ООО "Милур ИС"
Нижнекамский р-н | НИЖНЕКАМСК Г Сююмбике улд. 75 кв. 187 | Меркурий 200 | 472167 | ИПУ | Милур 107S.22-Z-1L-DT | 221400010454345 | ООО "Милур ИС"
Нижнекамский р-н | НИЖНЕКАМСК Г Сююмбике улд. 75 кв. 204 | СО-51-ПК/5 | 398691 | ИПУ | Милур 107S.22-Z-1L-DT | 221500010429963 | ООО "Милур ИС"
Нижнекамский р-н | Нижнекамск г СЮЮМБИКЕ УЛд. 75 кв. 209 | СОЭ-5/40(5) | 19703 | ИПУ | Милур 107S.22-Z-1L-DT | 221500010461177 | ООО "Милур ИС"
Нижнекамский р-н | НИЖНЕКАМСК Г Сююмбике улд. 75 кв. 227 | ЦЭ6807П(5) | 66048294 | ИПУ | Милур 107S.22-Z-1L-DT | 221500010429832 | ООО "Милур ИС"
Нижнекамский р-н | НИЖНЕКАМСК Г Сююмбике улд. 75 кв. 23 | меркурий-201,5 | 22205974 | ИПУ | Милур 107S.22-Z-1L-DT | 221500010429835 | ООО "Милур ИС"
Нижнекамский р-н | НИЖНЕКАМСК Г Сююмбике улд. 75 кв. 251 | СКАТ-101м/1-3 шр1 | 1000433096 | ИПУ | Милур 107S.22-Z-1L-DT | 221500010429833 | ООО "Милур ИС"
Нижнекамский р-н | Нижнекамск г СЮЮМБИКЕ УЛд. 75 кв. 252 | СЭО-1.00.1(5) | 12056234 | ИПУ | Милур 107S.22-Z-1L-DT | 221500010461188 | ООО "Милур ИС"
Нижнекамский р-н | Нижнекамск г СЮЮМБИКЕ УЛд. 75 кв. 267 | Меркурий200.-02 | 194447 | ИПУ | Милур 107S.22-Z-1L-DT | 221500010461178 | ООО "Милур ИС"
Нижнекамский р-н | Нижнекамск г СЮЮМБИКЕ УЛд. 75 кв. 268 | СОЭ -52 | 2418 | ИПУ | Милур 107S.22-Z-1L-DT | 221500010461179 | ООО "Милур ИС"
Нижнекамский р-н | Нижнекамск г СЮЮМБИКЕ УЛд. 75 кв. 270 | СЭО-1.00.1(5) | 12056181 | ИПУ | Милур 107S.22-Z-1L-DT | 221500010461195 | ООО "Милур ИС"
Нижнекамский р-н | Нижнекамск г СЮЮМБИКЕ УЛд. 75 кв. 289 | СОЭ-5/50(5) | 2_296990 | ИПУ | Милур 107S.22-Z-1L-DT | 221500010461189 | ООО "Милур ИС"
Нижнекамский р-н | НИЖНЕКАМСК Г Сююмбике улд. 75 кв. 293 | меркурий 200.02 | 1425951 | ИПУ | Милур 107S.22-Z-1L-DT | 221500010429834 | ООО "Милур ИС"
Нижнекамский р-н | НИЖНЕКАМСК Г Сююмбике улд. 75 кв. 296 | СОЭ -52 | 46292 | ИПУ | Милур 107S.22-Z-1L-DT | 221500010429964 | ООО "Милур ИС"
Нижнекамский р-н | НИЖНЕКАМСК Г СЮЮМБИКЕ УЛд. 75 кв. 36 | Барс -1.211 | 19719 | ИПУ | Милур 107S.22-Z-1L-DT | 221400010502219 | ООО "Милур ИС"
Нижнекамский р-н | НИЖНЕКАМСК Г Сююмбике улд. 75 кв. 4 | СКАТ-101м/1-3 шр1 | 1000440241 | ИПУ | Милур 107S.22-Z-1L-DT | 221500010429961 | ООО "Милур ИС"
Нижнекамский р-н | Нижнекамск г СЮЮМБИКЕ УЛд. 75 кв. 45 | Меркурий 202.5 | 2_1552623 | ИПУ | Милур 107S.22-Z-1L-DT | 221500010461197 | ООО "Милур ИС"
Нижнекамский р-н | Нижнекамск г СЮЮМБИКЕ УЛд. 75 кв. 46 | СЭО-1.00.1(5) | 12055857 | ИПУ | Милур 107S.22-Z-1L-DT | 221500010461182 | ООО "Милур ИС"
Нижнекамский р-н | Нижнекамск г СЮЮМБИКЕ УЛд. 75 кв. 50 | Меркурий200.-02 | 2/1553887 | ИПУ | Милур 107S.22-Z-1L-DT | 221500010461196 | ООО "Милур ИС"
Нижнекамский р-н | НИЖНЕКАМСК Г Сююмбике улд. 75 кв. 55 | СО-11449 М-5 | 40698 | ИПУ | Милур 107S.22-Z-1L-DT | 221400010454064 | ООО "Милур ИС"
Нижнекамский р-н | Нижнекамск г СЮЮМБИКЕ УЛд. 75 кв. 57 | Меркурий-201(5) | 1505179 | ИПУ | Милур 107S.22-Z-1L-DT | 221500010461181 | ООО "Милур ИС"
Нижнекамский р-н | Нижнекамск г СЮЮМБИКЕ УЛд. 75 кв. 60 | Лейне-электро-011мш1(6) | 25330 | ИПУ | Милур 107S.22-Z-1L-DT | 221400010444481 | ООО "Милур ИС"
Нижнекамский р-н | НИЖНЕКАМСК Г Сююмбике улд. 77 кв. 23 | Бетар | 39493998 | ИПУ | Милур 107S.22-Z-1L-DT | 221500010429965 | ООО "Милур ИС"
Нижнекамский р-н | НИЖНЕКАМСК Г Сююмбике улд. 77 кв. 42 | ЦЭ6807П(5) | 52014727 | ИПУ | Милур 107S.22-Z-1L-DT | 221500010429970 | ООО "Милур ИС"
Нижнекамский р-н | НИЖНЕКАМСК Г СЮЮМБИКЕ УЛд. 77 кв. 56 | Барс-1.211(6-знач.) | 048553/2 | ИПУ | Милур 107S.22-Z-1L-DT | 221400010502275 | ООО "Милур ИС"
Нижнекамский р-н | НИЖНЕКАМСК Г Сююмбике улд. 79 кв. 29 | СОЭ -52 | 4073 | ИПУ | Милур 107S.22-Z-1L-DT | 221500010429830 | ООО "Милур ИС"
Нижнекамский р-н | НИЖНЕКАМСК Г Сююмбике улд. 79 кв. 3 | СОЭ-5/50-Т(5) | 2/186893 | ИПУ | Милур 107S.22-Z-1L-DT | 221500010429831 | ООО "Милур ИС"
Нижнекамский р-н | НИЖНЕКАМСК Г Сююмбике улд. 79 кв. 4 | СО-ИЭ4491М2-2 | 28930 | ИПУ | Милур 107S.22-Z-1L-DT | 221500010429828 | ООО "Милур ИС"
Нижнекамский р-н | НИЖНЕКАМСК Г СЮЮМБИКЕ УЛд. 79 кв. 63 | ЦЭ6827М(6) | 73849601 | ИПУ | Милур 107S.22-Z-1L-DT | 221400010502189 | ООО "Милур ИС"
Нижнекамский р-н | НИЖНЕКАМСК Г Сююмбике улд. 9 кв. 100 | 1ф |  | ИПУ | Милур 107S.22-Z-1L-DT | 221400010452854 | ООО "Милур ИС"
Нижнекамский р-н | НИЖНЕКАМСК Г СЮЮМБИКЕ УЛд. 9 кв. 101 | СА4-514 | К-7775398-Э | ИПУ | Милур 107S.22-Z-1L-DT | 221400010504810 | ООО "Милур ИС"
Нижнекамский р-н | НИЖНЕКАМСК Г СЮЮМБИКЕ УЛд. 9 кв. 105 | СА4-514 | К-7775402-Э | ИПУ | Милур 107S.22-Z-1L-DT | 221400010502538 | ООО "Милур ИС"
Нижнекамский р-н | НИЖНЕКАМСК Г СЮЮМБИКЕ УЛд. 9 кв. 106 | СА4-514 | К-7775403-Э | ИПУ | Милур 107S.22-Z-1L-DT | 221400010503109 | ООО "Милур ИС"
Нижнекамский р-н | НИЖНЕКАМСК Г СЮЮМБИКЕ УЛд. 9 кв. 107 | СА4-514 | К-7775404-Э | ИПУ | Милур 107S.22-Z-1L-DT | 221400010502421 | ООО "Милур ИС"
Нижнекамский р-н | НИЖНЕКАМСК Г СЮЮМБИКЕ УЛд. 9 кв. 108 | СА4-514 | К-7775405-Э | ИПУ | Милур 107S.22-Z-1L-DT | 221400010503152 | ООО "Милур ИС"
Нижнекамский р-н | НИЖНЕКАМСК Г СЮЮМБИКЕ УЛд. 9 кв. 117 | СА4-514 | К-7775414-Э | ИПУ | Милур 107S.22-Z-1L-DT | 221400010503102 | ООО "Милур ИС"
Нижнекамский р-н | НИЖНЕКАМСК Г СЮЮМБИКЕ УЛд. 9 кв. 118 | Меркурий 200.05 | 84556 | ИПУ | Милур 107S.22-Z-1L-DT | 221400010502069 | ООО "Милур ИС"
Нижнекамский р-н | НИЖНЕКАМСК Г СЮЮМБИКЕ УЛд. 9 кв. 119 | СА4-514 | К-7775416-Э | ИПУ | Милур 107S.22-Z-1L-DT | 221400010502523 | ООО "Милур ИС"
Нижнекамский р-н | НИЖНЕКАМСК Г СЮЮМБИКЕ УЛд. 9 кв. 121 | СА4-514 | К-7775418-Э | ИПУ | Милур 107S.22-Z-1L-DT | 221400010504042 | ООО "Милур ИС"
Нижнекамский р-н | НИЖНЕКАМСК Г СЮЮМБИКЕ УЛд. 9 кв. 128 | СА4-514 | К-7775425-Э | ИПУ | Милур 107S.22-Z-1L-DT | 221400010503952 | ООО "Милур ИС"
Нижнекамский р-н | НИЖНЕКАМСК Г СЮЮМБИКЕ УЛд. 9 кв. 13 | 1ф |  | ИПУ | Милур 107S.22-Z-1L-DT | 221400010455880 | ООО "Милур ИС"
Нижнекамский р-н | НИЖНЕКАМСК Г СЮЮМБИКЕ УЛд. 9 кв. 133 | СА4-514 | К-7775430-Э | ИПУ | Милур 107S.22-Z-1L-DT | 221400010504011 | ООО "Милур ИС"
Нижнекамский р-н | НИЖНЕКАМСК Г Сююмбике улд. 9 кв. 136 | СЭБ-2А.07.122 | 9002569 | ИПУ | Милур 107S.22-Z-1L-DT | 221400010450943 | ООО "Милур ИС"
Нижнекамский р-н | НИЖНЕКАМСК Г СЮЮМБИКЕ УЛд. 9 кв. 137 | Меркурий 200.05 | 80006-э | ИПУ | Милур 107S.22-Z-1L-DT | 221400010503128 | ООО "Милур ИС"
Нижнекамский р-н | НИЖНЕКАМСК Г Сююмбике улд. 9 кв. 140 | СЭБ-2А.07.122 | 3000316 | ИПУ | Милур 107S.22-Z-1L-DT | 221400010451064 | ООО "Милур ИС"
Нижнекамский р-н | НИЖНЕКАМСК Г СЮЮМБИКЕ УЛд. 9 кв. 141 | СА4-514 | К-7775438-Э | ИПУ | Милур 107S.22-Z-1L-DT | 221400010504014 | ООО "Милур ИС"
Нижнекамский р-н | НИЖНЕКАМСК Г Сююмбике улд. 9 кв. 143 | 1ф |  | ИПУ | Милур 107S.22-Z-1L-DT | 221500010421311 | ООО "Милур ИС"
Нижнекамский р-н | НИЖНЕКАМСК Г СЮЮМБИКЕ УЛд. 9 кв. 146 | СА4-514 | К-7775443-Э | ИПУ | Милур 107S.22-Z-1L-DT | 221400010503552 | ООО "Милур ИС"
Нижнекамский р-н | НИЖНЕКАМСК Г СЮЮМБИКЕ УЛд. 9 кв. 147 | СА4-514 | К-7775444-Э | ИПУ | Милур 107S.22-Z-1L-DT | 221400010503978 | ООО "Милур ИС"
Нижнекамский р-н | НИЖНЕКАМСК Г СЮЮМБИКЕ УЛд. 9 кв. 15 | СА4-514 | К-7775312-Э | ИПУ | Милур 107S.22-Z-1L-DT | 221400010455577 | ООО "Милур ИС"
Нижнекамский р-н | НИЖНЕКАМСК Г СЮЮМБИКЕ УЛд. 9 кв. 151 | СА4-514 | К-7775448-Э | ИПУ | Милур 107S.22-Z-1L-DT | 221400010504597 | ООО "Милур ИС"
Нижнекамский р-н | НИЖНЕКАМСК Г СЮЮМБИКЕ УЛд. 9 кв. 156 | СЭБ-2А.07Д.212 | 2_7775453 | ИПУ | Милур 107S.22-Z-1L-DT | 221400010503567 | ООО "Милур ИС"
Нижнекамский р-н | НИЖНЕКАМСК Г СЮЮМБИКЕ УЛд. 9 кв. 157 | СА4-514 | К-7775454-Э | ИПУ | Милур 107S.22-Z-1L-DT | 221400010503739 | ООО "Милур ИС"
Нижнекамский р-н | НИЖНЕКАМСК Г СЮЮМБИКЕ УЛд. 9 кв. 158 | СА4-514 | К-7775455-Э | ИПУ | Милур 107S.22-Z-1L-DT | 221400010504714 | ООО "Милур ИС"
Нижнекамский р-н | НИЖНЕКАМСК Г СЮЮМБИКЕ УЛд. 9 кв. 159 | СА4-514 | К-7775456-Э | ИПУ | Милур 107S.22-Z-1L-DT | 221400010502113 | ООО "Милур ИС"
Нижнекамский р-н | НИЖНЕКАМСК Г СЮЮМБИКЕ УЛд. 9 кв. 16 | СА4-514 | К-7775313-Э | ИПУ | Милур 107S.22-Z-1L-DT | 221400010455705 | ООО "Милур ИС"
Нижнекамский р-н | НИЖНЕКАМСК Г СЮЮМБИКЕ УЛд. 9 кв. 162 | Меркурий 200.05 | 325698* | ИПУ | Милур 107S.22-Z-1L-DT | 221400010503482 | ООО "Милур ИС"
Нижнекамский р-н | НИЖНЕКАМСК Г СЮЮМБИКЕ УЛд. 9 кв. 169 | СА4-514 | К-7775466-Э | ИПУ | Милур 107S.22-Z-1L-DT | 221400010504262 | ООО "Милур ИС"
Нижнекамский р-н | НИЖНЕКАМСК Г СЮЮМБИКЕ УЛд. 9 кв. 176 | СА4-514 | К-7775473-Э | ИПУ | Милур 107S.22-Z-1L-DT | 221400010503507 | ООО "Милур ИС"
Нижнекамский р-н | НИЖНЕКАМСК Г СЮЮМБИКЕ УЛд. 9 кв. 180 | СА4-514 | К-7775477-Э | ИПУ | Милур 107S.22-Z-1L-DT | 221400010504561 | ООО "Милур ИС"
Нижнекамский р-н | НИЖНЕКАМСК Г СЮЮМБИКЕ УЛд. 9 кв. 185 | СА4-514 | К-7775482-Э | ИПУ | Милур 107S.22-Z-1L-DT | 221400010503486 | ООО "Милур ИС"
Нижнекамский р-н | НИЖНЕКАМСК Г СЮЮМБИКЕ УЛд. 9 кв. 189 | Меркурий 200.05 | 84073 | ИПУ | Милур 107S.22-Z-1L-DT | 221400010503812 | ООО "Милур ИС"
Нижнекамский р-н | НИЖНЕКАМСК Г СЮЮМБИКЕ УЛд. 9 кв. 21 | СА4-514 | К-7775318-Э | ИПУ | Милур 107S.22-Z-1L-DT | 221400010455709 | ООО "Милур ИС"
Нижнекамский р-н | НИЖНЕКАМСК Г СЮЮМБИКЕ УЛд. 9 кв. 23 | СА4-514 | К-7775320-Э | ИПУ | Милур 107S.22-Z-1L-DT | 221400010455941 | ООО "Милур ИС"
Нижнекамский р-н | НИЖНЕКАМСК Г СЮЮМБИКЕ УЛд. 9 кв. 24 | СА4-514 | К-7775321-Э | ИПУ | Милур 107S.22-Z-1L-DT | 221400010455596 | ООО "Милур ИС"
Нижнекамский р-н | НИЖНЕКАМСК Г СЮЮМБИКЕ УЛд. 9 кв. 26 | СА4-514 | К-7775323-Э | ИПУ | Милур 107S.22-Z-1L-DT | 221400010455726 | ООО "Милур ИС"
Нижнекамский р-н | НИЖНЕКАМСК Г СЮЮМБИКЕ УЛд. 9 кв. 27 | СА4-514 | К-7775324-Э | ИПУ | Милур 107S.22-Z-1L-DT | 221400010455810 | ООО "Милур ИС"
Нижнекамский р-н | НИЖНЕКАМСК Г СЮЮМБИКЕ УЛд. 9 кв. 28 | СА4-514 | К-7775325-Э | ИПУ | Милур 107S.22-Z-1L-DT | 221400010455752 | ООО "Милур ИС"
Нижнекамский р-н | НИЖНЕКАМСК Г Сююмбике улд. 9 кв. 31 | 1ф |  | ИПУ | Милур 107S.22-Z-1L-DT | 221400010450878 | ООО "Милур ИС"
Нижнекамский р-н | НИЖНЕКАМСК Г Сююмбике улд. 9 кв. 365 | Меркурий200 | 2905713 | ИПУ | Милур 107S.22-Z-1L-DT | 221400010453234 | ООО "Милур ИС"
Нижнекамский р-н | НИЖНЕКАМСК Г СЮЮМБИКЕ УЛд. 9 кв. 37 | СА4-514 | К-7775334-Э | ИПУ | Милур 107S.22-Z-1L-DT | 221400010451960 | ООО "Милур ИС"
Нижнекамский р-н | НИЖНЕКАМСК Г СЮЮМБИКЕ УЛд. 9 кв. 43 | СА4-514 | К-7775340-Э | ИПУ | Милур 107S.22-Z-1L-DT | 221400010452432 | ООО "Милур ИС"
Нижнекамский р-н | НИЖНЕКАМСК Г СЮЮМБИКЕ УЛд. 9 кв. 44 | СА4-514 | К-7775341-Э | ИПУ | Милур 107S.22-Z-1L-DT | 221400010455578 | ООО "Милур ИС"
Нижнекамский р-н | НИЖНЕКАМСК Г СЮЮМБИКЕ УЛд. 9 кв. 53 | СА4-514 | К-7775350-Э | ИПУ | Милур 107S.22-Z-1L-DT | 221400010502798 | ООО "Милур ИС"
Нижнекамский р-н | НИЖНЕКАМСК Г СЮЮМБИКЕ УЛд. 9 кв. 54 | СА4-514 | К-7775351-Э | ИПУ | Милур 107S.22-Z-1L-DT | 221400010502536 | ООО "Милур ИС"
Нижнекамский р-н | НИЖНЕКАМСК Г СЮЮМБИКЕ УЛд. 9 кв. 56 | СА4-514 | К-7775353-Э | ИПУ | Милур 107S.22-Z-1L-DT | 221400010502046 | ООО "Милур ИС"
Нижнекамский р-н | НИЖНЕКАМСК Г СЮЮМБИКЕ УЛд. 9 кв. 57 | СА4-514 | К-7775354-Э | ИПУ | Милур 107S.22-Z-1L-DT | 221400010503096 | ООО "Милур ИС"
Нижнекамский р-н | НИЖНЕКАМСК Г СЮЮМБИКЕ УЛд. 9 кв. 59 | СА4-514 | К-7775356-Э | ИПУ | Милур 107S.22-Z-1L-DT | 221400010503183 | ООО "Милур ИС"
Нижнекамский р-н | НИЖНЕКАМСК Г СЮЮМБИКЕ УЛд. 9 кв. 61 | СА4-514 | К-7775358-Э | ИПУ | Милур 107S.22-Z-1L-DT | 221400010502455 | ООО "Милур ИС"
Нижнекамский р-н | НИЖНЕКАМСК Г СЮЮМБИКЕ УЛд. 9 кв. 62 | Меркурий 200.05 | 256987441 | ИПУ | Милур 107S.22-Z-1L-DT | 221400010502561 | ООО "Милур ИС"
Нижнекамский р-н | НИЖНЕКАМСК Г СЮЮМБИКЕ УЛд. 9 кв. 7 | СА4-514 | К-7775304-Э | ИПУ | Милур 107S.22-Z-1L-DT | 221400010455122 | ООО "Милур ИС"
Нижнекамский р-н | НИЖНЕКАМСК Г СЮЮМБИКЕ УЛд. 9 кв. 78 | СА4-514 | К-7775375-Э | ИПУ | Милур 107S.22-Z-1L-DT | 221400010502504 | ООО "Милур ИС"
Нижнекамский р-н | НИЖНЕКАМСК Г СЮЮМБИКЕ УЛд. 9 кв. 79 | СА4-514 | К-7775376-Э | ИПУ | Милур 107S.22-Z-1L-DT | 221400010502531 | ООО "Милур ИС"
Нижнекамский р-н | НИЖНЕКАМСК Г СЮЮМБИКЕ УЛд. 9 кв. 84 | СА4-514 | К-7775381-Э | ИПУ | Милур 107S.22-Z-1L-DT | 221400010502051 | ООО "Милур ИС"
Нижнекамский р-н | НИЖНЕКАМСК Г СЮЮМБИКЕ УЛд. 9 кв. 85 | СА4-514 | К-7775382-Э | ИПУ | Милур 107S.22-Z-1L-DT | 221400010503201 | ООО "Милур ИС"
Нижнекамский р-н | НИЖНЕКАМСК Г СЮЮМБИКЕ УЛд. 9 кв. 86 | СА4-514 | К-7775383-Э | ИПУ | Милур 107S.22-Z-1L-DT | 221400010503073 | ООО "Милур ИС"
Нижнекамский р-н | НИЖНЕКАМСК Г СЮЮМБИКЕ УЛд. 9 кв. 90 | Меркурий 200.05 | 32145+66 | ИПУ | Милур 107S.22-Z-1L-DT | 221400010504019 | ООО "Милур ИС"
Нижнекамский р-н | НИЖНЕКАМСК Г СЮЮМБИКЕ УЛд. 9 кв. 92 | СА4-514 | К-7775389-Э | ИПУ | Милур 107S.22-Z-1L-DT | 221400010502644 | ООО "Милур ИС"
Нижнекамский р-н | НИЖНЕКАМСК Г СЮЮМБИКЕ УЛд. 9 кв. 93 | СА4-514 | К-7775390-Э | ИПУ | Милур 107S.22-Z-1L-DT | 221400010502723 | ООО "Милур ИС"
Нижнекамский р-н | НИЖНЕКАМСК Г СЮЮМБИКЕ УЛд. 9 кв. 94 | Меркурий 200.05 | 56987441122 | ИПУ | Милур 107S.22-Z-1L-DT | 221400010502895 | ООО "Милур ИС"
Нижнекамский р-н | НИЖНЕКАМСК Г СЮЮМБИКЕ УЛд. 9 кв. 96 | СА4-514 | К-7775393-Э | ИПУ | Милур 107S.22-Z-1L-DT | 221400010502050 | ООО "Милур ИС"
Нижнекамский р-н | Нижнекамск г ТИХАЯ АЛЛЕЯ УЛ д. 12кв. 42 | ЦЭ6807-1П(5) | 40078495 | ИПУ | Миртек-12-РУ-D1-A1R1-230-5-60A-ST-G/5-P2-HKLMOQ2V3-D (BA GSM) | 3220145914595 | ООО «МИРТЕК»
Нижнекамский р-н | Нижнекамск г ТИХАЯ АЛЛЕЯ УЛ д. 13кв. 37 | 1ф |  | ИПУ | Миртек-12-РУ-D1-A1R1-230-5-60A-ST-G/5-P2-HKLMOQ2V3-D (BA GSM) | 3220145907841 | ООО «МИРТЕК»
Нижнекамский р-н | Нижнекамск г ТИХАЯ АЛЛЕЯ УЛ д. 13кв. 43 | 1ф |  | ИПУ | Миртек-12-РУ-D1-A1R1-230-5-60A-ST-G/5-P2-HKLMOQ2V3-D (BA GSM) | 0220 145 940 099 | ООО «МИРТЕК»
Нижнекамский р-н | Нижнекамск г ТИХАЯ АЛЛЕЯ УЛ д. 13кв. 50 | СО-ИЭ4491М2 | 1010278 | ИПУ | Миртек-12-РУ-D1-A1R1-230-5-60A-ST-G/5-P2-HKLMOQ2V3-D (BA GSM) | 3220145907089 | ООО «МИРТЕК»
Нижнекамский р-н | Нижнекамск г ТИХАЯ АЛЛЕЯ УЛ д. 13кв. 51 | 1ф |  | ИПУ | Миртек-12-РУ-D1-A1R1-230-5-60A-ST-G/5-P2-HKLMOQ2V3-D (BA GSM) | 3220145920879 | ООО «МИРТЕК»
Нижнекамский р-н | Нижнекамск г ТИХАЯ АЛЛЕЯ УЛ д. 13кв. 87 | СОЭ-52 | 55930 | ИПУ | Миртек-12-РУ-D1-A1R1-230-5-60A-ST-G/5-P2-HKLMOQ2V3-D (BA GSM) | 3220145915174 | ООО «МИРТЕК»
Нижнекамский р-н | Нижнекамск г ТИХАЯ АЛЛЕЯ УЛ д. 13кв. 89 | 1ф |  | ИПУ | Миртек-12-РУ-D1-A1R1-230-5-60A-ST-G/5-P2-HKLMOQ2V3-D (BA GSM) | 0220 145 944 066 | ООО «МИРТЕК»
Нижнекамский р-н | НИЖНЕКАМСК Г Тихая аллея ул д. 14кв. 42 | Лейне электро | 950 | ИПУ | Миртек-12-РУ-D1-A1R1-230-5-60A-ST-G/5-P2-HKLMOQ2V3-D (BA GSM) | 3220145908130 | ООО «МИРТЕК»
Нижнекамский р-н | НИЖНЕКАМСК Г Тихая аллея ул д. 3кв. 16 | Энергомера | 55731 | ИПУ | Миртек-12-РУ-D1-A1R1-230-5-60A-ST-G/5-P2-HKLMOQ2V3-D (BA GSM) | 3220145906873 | ООО «МИРТЕК»
Нижнекамский р-н | НИЖНЕКАМСК Г Тихая аллея ул д. 5кв. 2 | ЦЭ-2726-21Б (соло)/5(5) | 16155409 | ИПУ | Миртек-12-РУ-D1-A1R1-230-5-60A-ST-G/5-P2-HKLMOQ2V3-D (BA GSM) | 3220145907455 | ООО «МИРТЕК»
Нижнекамский р-н | НИЖНЕКАМСК Г Тихая аллея ул д. 5кв. 25 | ЦЭ6807БК | 49036696 | ИПУ | Миртек-12-РУ-D1-A1R1-230-5-60A-ST-G/5-P2-HKLMOQ2V3-D (BA GSM) | 3220145907958 | ООО «МИРТЕК»
Нижнекамский р-н | НИЖНЕКАМСК Г Тихая аллея ул д. 5кв. 43 | 1ф |  | ИПУ | Миртек-12-РУ-D1-A1R1-230-5-60A-ST-G/5-P2-HKLMOQ2V3-D (BA GSM) | 3220145908524 | ООО «МИРТЕК»
Нижнекамский р-н | НИЖНЕКАМСК Г Тихая аллея ул д. 5кв. 45 | 1ф |  | ИПУ | Миртек-12-РУ-D1-A1R1-230-5-60A-ST-G/5-P2-HKLMOQ2V3-D (BA GSM) | 3220145908383 | ООО «МИРТЕК»
Нижнекамский р-н | НИЖНЕКАМСК Г Тихая аллея ул д. 5кв. 47 | 1ф |  | ИПУ | Миртек-12-РУ-D1-A1R1-230-5-60A-ST-G/5-P2-HKLMOQ2V3-D (BA GSM) | 3220145913262 | ООО «МИРТЕК»
Нижнекамский р-н | НИЖНЕКАМСК Г Тихая аллея ул д. 5кв. 60 | 1ф |  | ИПУ | Миртек-12-РУ-D1-A1R1-230-5-60A-ST-G/5-P2-HKLMOQ2V3-D (BA GSM) | 3220145907227 | ООО «МИРТЕК»
Нижнекамский р-н | Нижнекамск г ТИХАЯ АЛЛЕЯ УЛ д. 6кв. 102 | Энергомера | 7789022013706 | ИПУ | Миртек-12-РУ-D1-A1R1-230-5-60A-ST-G/5-P2-HKLMOQ2V3-D (BA GSM) | 3220145907565 | ООО «МИРТЕК»
Нижнекамский р-н | Нижнекамск г ТИХАЯ АЛЛЕЯ УЛ д. 6кв. 108 | Меркурий-201(5) | 17398464 | ИПУ | Миртек-12-РУ-D1-A1R1-230-5-60A-ST-G/5-P2-HKLMOQ2V3-D (BA GSM) | 3220145914940 | ООО «МИРТЕК»
Нижнекамский р-н | Нижнекамск г ТИХАЯ АЛЛЕЯ УЛ д. 6кв. 8 | СЕ 101S6 145 М(5) | №7789025007118 | ИПУ | Миртек-12-РУ-D1-A1R1-230-5-60A-ST-G/5-P2-HKLMOQ2V3-D (BA GSM) | 3220145907626 | ООО «МИРТЕК»
Нижнекамский р-н | НИЖНЕКАМСК Г Тихая аллея ул д. 7кв. 10 | Меркурий-201(5) | 31473111 | ИПУ | Миртек-12-РУ-D1-A1R1-230-5-60A-ST-G/5-P2-HKLMOQ2V3-D (BA GSM) | 3220145907513 | ООО «МИРТЕК»
Нижнекамский р-н | НИЖНЕКАМСК Г Тихая аллея ул д. 7кв. 113 | 1ф |  | ИПУ | Миртек-12-РУ-D1-A1R1-230-5-60A-ST-G/5-P2-HKLMOQ2V3-D (BA GSM) | 3220145906778 | ООО «МИРТЕК»
Нижнекамский р-н | НИЖНЕКАМСК Г Тихая аллея ул д. 7кв. 118 | 1ф |  | ИПУ | Миртек-12-РУ-D1-A1R1-230-5-60A-ST-G/5-P2-HKLMOQ2V3-D (BA GSM) | 3220145908607 | ООО «МИРТЕК»
Нижнекамский р-н | НИЖНЕКАМСК Г Тихая аллея ул д. 7кв. 17 | 1ф |  | ИПУ | Миртек-12-РУ-D1-A1R1-230-5-60A-ST-G/5-P2-HKLMOQ2V3-D (BA GSM) | 3220145908514 | ООО «МИРТЕК»
Нижнекамский р-н | НИЖНЕКАМСК Г Тихая аллея ул д. 7кв. 19 | ЛейнеЭлектро-01.1МШ1(6) | 61321 | ИПУ | Миртек-12-РУ-D1-A1R1-230-5-60A-ST-G/5-P2-HKLMOQ2V3-D (BA GSM) | 3220145907260 | ООО «МИРТЕК»
Нижнекамский р-н | НИЖНЕКАМСК Г Тихая аллея ул д. 7кв. 30 | 1ф |  | ИПУ | Миртек-12-РУ-D1-A1R1-230-5-60A-ST-G/5-P2-HKLMOQ2V3-D (BA GSM) | 3220145908037 | ООО «МИРТЕК»
Нижнекамский р-н | НИЖНЕКАМСК Г Тихая аллея ул д. 7кв. 4 | 1ф |  | ИПУ | Миртек-12-РУ-D1-A1R1-230-5-60A-ST-G/5-P2-HKLMOQ2V3-D (BA GSM) | 3220145908330 | ООО «МИРТЕК»
Нижнекамский р-н | Нижнекамск г ТИХАЯ АЛЛЕЯ УЛ д. 8кв. 44 | ЦЭ6807П(5) | 1610859 | ИПУ | Миртек-12-РУ-D1-A1R1-230-5-60A-ST-G/5-P2-HKLMOQ2V3-D (BA GSM) | 3220145914976 | ООО «МИРТЕК»
Нижнекамский р-н | НИЖНЕКАМСК Г Тихая аллея ул д. 9кв. 1 | ЦЭ6807БК/5(5) | 40079461 | ИПУ | Миртек-12-РУ-D1-A1R1-230-5-60A-ST-G/5-P2-HKLMOQ2V3-D (BA GSM) | 3220145907046 | ООО «МИРТЕК»
Нижнекамский р-н | НИЖНЕКАМСК Г Тихая аллея ул д. 9кв. 100 | 1ф |  | ИПУ | Миртек-12-РУ-D1-A1R1-230-5-60A-ST-G/5-P2-HKLMOQ2V3-D (BA GSM) | 3220145907229 | ООО «МИРТЕК»
Нижнекамский р-н | НИЖНЕКАМСК Г Тихая аллея ул д. 9кв. 3 | 1ф |  | ИПУ | Миртек-12-РУ-D1-A1R1-230-5-60A-ST-G/5-P2-HKLMOQ2V3-D (BA GSM) | 3220145908390 | ООО «МИРТЕК»
Нижнекамский р-н | НИЖНЕКАМСК Г Тихая аллея ул д. 9кв. 67 | 1ф |  | ИПУ | Миртек-12-РУ-D1-A1R1-230-5-60A-ST-G/5-P2-HKLMOQ2V3-D (BA GSM) | 3220145908511 | ООО «МИРТЕК»
Нижнекамский р-н | НИЖНЕКАМСК Г Тихая аллея улд. 11 кв. 26 | СО-Э-52(5) | 56148 | ИПУ | Милур 107S.22-Z-1L-DT | 221500010422506 | ООО "Милур ИС"
Нижнекамский р-н | НИЖНЕКАМСК Г Тихая аллея улд. 3 кв. 55 | ЦЭ6807БК/5(5) | 40025513 | ИПУ | Милур 107S.22-Z-1L-DT | 221400010453786 | ООО "Милур ИС"
Нижнекамский р-н | НИЖНЕКАМСК Г Тихая аллея улд. 3 кв. 57 | ЦЭ6807БК/5(5) | 49105679 | ИПУ | Милур 107S.22-Z-1L-DT | 221500010435765 | ООО "Милур ИС"
Нижнекамский р-н | НИЖНЕКАМСК Г Тихая аллея улд. 3 кв. 90 | ЦЭ6807БК/5(5) | 49115531 | ИПУ | Милур 107S.22-Z-1L-DT | 221500010464055 | ООО "Милур ИС"
Нижнекамский р-н | НИЖНЕКАМСК Г Тихая аллея улд. 5 кв. 117 | 1ф |  | ИПУ | Милур 107S.22-Z-1L-DT | 221500010436561 | ООО "Милур ИС"
Нижнекамский р-н | НИЖНЕКАМСК Г Тихая аллея улд. 5 кв. 120 | ЦЭ6807БК/5(5) | 49023050 | ИПУ | Милур 107S.22-Z-1L-DT | 221500010463563 | ООО "Милур ИС"
Нижнекамский р-н | НИЖНЕКАМСК Г Тихая аллея улд. 5 кв. 15 | ЦЭ 6807 | 40043178 | ИПУ | Милур 107S.22-Z-1L-DT | 221500010436565 | ООО "Милур ИС"
Нижнекамский р-н | НИЖНЕКАМСК Г Тихая аллея улд. 5 кв. 4 | 1ф |  | ИПУ | Милур 107S.22-Z-1L-DT | 221500010436566 | ООО "Милур ИС"
Нижнекамский р-н | НИЖНЕКАМСК Г Тихая аллея улд. 5 кв. 51 | 1ф |  | ИПУ | Милур 107S.22-Z-1L-DT | 221500010463564 | ООО "Милур ИС"
Нижнекамский р-н | НИЖНЕКАМСК Г Тихая аллея улд. 5 кв. 58 | ЦЭ6807БК | 49071497 | ИПУ | Милур 107S.22-Z-1L-DT | 221500010463567 | ООО "Милур ИС"
Нижнекамский р-н | НИЖНЕКАМСК Г Тихая аллея улд. 5 кв. 71 | 1ф |  | ИПУ | Милур 107S.22-Z-1L-DT | 221500010463559 | ООО "Милур ИС"
Нижнекамский р-н | НИЖНЕКАМСК Г Тихая аллея улд. 5 кв. 72 | СО-ИЭ4491М2-5 | 116211 | ИПУ | Милур 107S.22-Z-1L-DT | 221500010463562 | ООО "Милур ИС"
Нижнекамский р-н | НИЖНЕКАМСК Г Тихая аллея улд. 5 кв. 78 | 1ф |  | ИПУ | Милур 107S.22-Z-1L-DT | 221500010463572 | ООО "Милур ИС"
Нижнекамский р-н | НИЖНЕКАМСК Г Тихая аллея улд. 7 кв. 14 | 1ф |  | ИПУ | Милур 107S.22-Z-1L-DT | 221500010464051 | ООО "Милур ИС"
Нижнекамский р-н | НИЖНЕКАМСК Г Тихая аллея улд. 7 кв. 60 | ЦЭ6807БК/5(5) | 47084869 | ИПУ | Милур 107S.22-Z-1L-DT | 221500010463557 | ООО "Милур ИС"
Нижнекамский р-н | НИЖНЕКАМСК Г Тихая аллея улд. 7 кв. 75 | ЦЭ6807БК/5(5) | 48033984 | ИПУ | Милур 107S.22-Z-1L-DT | 221500010464049 | ООО "Милур ИС"
Нижнекамский р-н | НИЖНЕКАМСК Г Тихая аллея улд. 9 кв. 111 | МЕРКУРИЙ 201.7 | 38951081 | ИПУ | Милур 107S.22-Z-1L-DT | 221500010463556 | ООО "Милур ИС"
Нижнекамский р-н | НИЖНЕКАМСК Г Тихая аллея улд. 9 кв. 56 | ЦЭ6807БК/5(5) | 40079527 | ИПУ | Милур 107S.22-Z-1L-DT | 221500010463569 | ООО "Милур ИС"
Нижнекамский р-н | НИЖНЕКАМСК Г Тихая аллея улд. 9 кв. 70 | ЦЭ6807БК/5(5) | 40078682 | ИПУ | Милур 107S.22-Z-1L-DT | 221500010463558 | ООО "Милур ИС"
Нижнекамский р-н | Нижнекамск г ТУКАЯ УЛ д. 10кв. 67 | СО-И449 1М2-5 | 1246095 | ИПУ | Миртек-12-РУ-D1-A1R1-230-5-60A-ST-G/5-P2-HKLMOQ2V3-D (BA GSM) | 0220 145 939 347 | ООО «МИРТЕК»
Нижнекамский р-н | Нижнекамск г ТУКАЯ УЛ д. 11кв. 110 | СЭТ1 -1 -1- ТШ | 243011-30 | ИПУ | Миртек-12-РУ-D1-A1R1-230-5-60A-ST-G/5-P2-HKLMOQ2V3-D (BA GSM) | 3220145908296 | ООО «МИРТЕК»
Нижнекамский р-н | Нижнекамск г ТУКАЯ УЛ д. 11кв. 61 | Меркурий 200,02 | 1911424 | ИПУ | Миртек-12-РУ-D1-A1R1-230-5-60A-ST-G/5-P2-HKLMOQ2V3-D (BA GSM) | 0220 145 939 563 | ООО «МИРТЕК»
Нижнекамский р-н | Нижнекамск г ТУКАЯ УЛ д. 12кв. 38 | ЦЭ6807 | 712902400264 | ИПУ | Миртек-12-РУ-D1-A1R1-230-5-60A-ST-G/5-P2-HKLMOQ2V3-D (BA GSM) | 3220145907395 | ООО «МИРТЕК»
Нижнекамский р-н | Нижнекамск г ТУКАЯ УЛ д. 12кв. 47 | Энергомер ЦЭ6807Бк | 40053864 | ИПУ | Миртек-12-РУ-D1-A1R1-230-5-60A-ST-G/5-P2-HKLMOQ2V3-D (BA GSM) | 3220145914604 | ООО «МИРТЕК»
Нижнекамский р-н | Нижнекамск г ТУКАЯ УЛ д. 14кв. 28 | СОЭ-5 | 5552273 | ИПУ | Миртек-12-РУ-D1-A1R1-230-5-60A-ST-G/5-P2-HKLMOQ2V3-D (BA GSM) | 3220145908409 | ООО «МИРТЕК»
Нижнекамский р-н | Нижнекамск г ТУКАЯ УЛ д. 17кв. 61 | Барс | 12973 | ИПУ | Миртек-12-РУ-D1-A1R1-230-5-60A-ST-G/5-P2-HKLMOQ2V3-D (BA GSM) | 0220 145 938 776 | ООО «МИРТЕК»
Нижнекамский р-н | Нижнекамск г ТУКАЯ УЛ д. 17кв. 73 | СО-И4491М2-5 | 81103 | ИПУ | Миртек-12-РУ-D1-A1R1-230-5-60A-ST-G/5-P2-HKLMOQ2V3-D (BA GSM) | 3220145920326 | ООО «МИРТЕК»
Нижнекамский р-н | Нижнекамск г ТУКАЯ УЛ д. 17кв. 81 | Миртек 101 | 14000526480 | ИПУ | Миртек-12-РУ-D1-A1R1-230-5-60A-ST-G/5-P2-HKLMOQ2V3-D (BA GSM) | 0220 145 939 154 | ООО «МИРТЕК»
Нижнекамский р-н | Нижнекамск г ТУКАЯ УЛ д. 1кв. 113 | Меркурий-201(5) | 15835876 | ИПУ | Миртек-12-РУ-D1-A1R1-230-5-60A-ST-G/5-P2-HKLMOQ2V3-D (BA GSM) | 3220145907289 | ООО «МИРТЕК»
НИЖНЕКАМСКИЙ Р-Н | НИЖНЕКАМСК Г ТУКАЯ УЛ д. 1кв. 53 | СЕ 101S6 145 М(5) | №007789047027759 | ИПУ | Миртек-12-РУ-D1-A1R1-230-5-60A-ST-G/5-P2-HKLMOQ2V3-D (BA GSM) | 3220145914327 | ООО «МИРТЕК»
Нижнекамский р-н | Нижнекамск г Тукая ул д. 1кв. ОДПУ | Меркурий-230 ART-03 PQRSIDN 3*(5-7,5) / 220/380 | 11206659 | ОДПУ | FOBOS-3 | 9466234
Нижнекамский р-н | Нижнекамск г ТУКАЯ УЛ д. 24кв. 31 | СЕ 101S6 145 М(5) | 7790000000000 | ИПУ | Миртек-12-РУ-D1-A1R1-230-5-60A-ST-G/5-P2-HKLMOQ2V3-D (BA GSM) | 3220145908155 | ООО «МИРТЕК»
Нижнекамский р-н | Нижнекамск г ТУКАЯ УЛ д. 24кв. 42 | Меркурий-201(5) | 19839819 | ИПУ | Миртек-12-РУ-D1-A1R1-230-5-60A-ST-G/5-P2-HKLMOQ2V3-D (BA GSM) | 3220145914758 | ООО «МИРТЕК»
Нижнекамский р-н | Нижнекамск г ТУКАЯ УЛ д. 24кв. 76 | 1ф |  | ИПУ | Миртек-12-РУ-D1-A1R1-230-5-60A-ST-G/5-P2-HKLMOQ2V3-D (BA GSM) | 0220 145 939 321 | ООО «МИРТЕК»
Нижнекамский р-н | Нижнекамск г ТУКАЯ УЛ д. 2кв. 34 | СОЭ-52 | 33605 | ИПУ | Миртек-12-РУ-D1-A1R1-230-5-60A-ST-G/5-P2-HKLMOQ2V3-D (BA GSM) | 3220145914221 | ООО «МИРТЕК»
Нижнекамский р-н | Нижнекамск г ТУКАЯ УЛ д. 30кв. 7 | СО-Э4491М1-1 | 80443 | ИПУ | Миртек-12-РУ-D1-A1R1-230-5-60A-ST-G/5-P2-HKLMOQ2V3-D (BA GSM) | 3220145907339 | ООО «МИРТЕК»
Нижнекамский р-н | НИЖНЕКАМСК Г Тукая ул д. 32кв. 46 | 1ф | нет | ИПУ | Миртек-12-РУ-D1-A1R1-230-5-60A-ST-G/5-P2-HKLMOQ2V3-D (BA GSM) | 3220145914971 | ООО «МИРТЕК»
Нижнекамский р-н | Нижнекамск г ТУКАЯ УЛ д. 33кв. 31 | СО-505 | 165384 | ИПУ | Миртек-12-РУ-D1-A1R1-230-5-60A-ST-G/5-P2-HKLMOQ2V3-D (BA GSM) | 3220145907178 | ООО «МИРТЕК»
Нижнекамский р-н | Нижнекамск г ТУКАЯ УЛ д. 39кв. 3 | Меркурий-201(5) | 16683601 | ИПУ | Миртек-12-РУ-D1-A1R1-230-5-60A-ST-G/5-P2-HKLMOQ2V3-D (BA GSM) | 3220145908399 | ООО «МИРТЕК»
Нижнекамский р-н | Нижнекамск г ТУКАЯ УЛ д. 39кв. 53 | Меркурий 200 | 01229299-07 | ИПУ | Миртек-12-РУ-D1-A1R1-230-5-60A-ST-G/5-P2-HKLMOQ2V3-D (BA GSM) | 0220 145 943 936 | ООО «МИРТЕК»
Нижнекамский р-н | Нижнекамск г ТУКАЯ УЛ д. 39кв. 54 | меркурий 201,7 | 23453809 | ИПУ | Миртек-12-РУ-D1-A1R1-230-5-60A-ST-G/5-P2-HKLMOQ2V3-D (BA GSM) | 0220 145 943 907 | ООО «МИРТЕК»
Нижнекамский р-н | Нижнекамск г ТУКАЯ УЛ д. 40кв. 21 | Меркурий-201(5) | 3724610 | ИПУ | Миртек-12-РУ-D1-A1R1-230-5-60A-ST-G/5-P2-HKLMOQ2V3-D (BA GSM) | 3220145907647 | ООО «МИРТЕК»
Нижнекамский р-н | Нижнекамск г ТУКАЯ УЛ д. 7кв. 36 | СОЭ-55 | 492678 | ИПУ | Миртек-12-РУ-D1-A1R1-230-5-60A-ST-G/5-P2-HKLMOQ2V3-D (BA GSM) | 0220 145 943 835 | ООО «МИРТЕК»
Нижнекамский р-н | Нижнекамск г ТУКАЯ УЛд. 1 кв. 33 | СО-ИБМ(5) | 60973 | ИПУ | Милур 107S.22-Z-1L-DT | 221500010462507 | ООО "Милур ИС"
Нижнекамский р-н | Нижнекамск г ТУКАЯ УЛд. 14 кв. 36 | СОЭ-52/5011 | 283495 | ИПУ | Милур 107S.22-Z-1L-DT | 221400010452450 | ООО "Милур ИС"
НИЖНЕКАМСКИЙ Р-Н | НИЖНЕКАМСК Г ТУКАЯ УЛд. 16 кв. 36 | СОЭ-52 | 311567 | ИПУ | Милур 107S.22-Z-1L-DT | 221500010462500 | ООО "Милур ИС"
НИЖНЕКАМСКИЙ Р-Н | НИЖНЕКАМСК Г ТУКАЯ УЛд. 16 кв. 5 | 1ф | 129689 | ИПУ | Милур 107S.22-Z-1L-DT | 221500010462499 | ООО "Милур ИС"
Нижнекамский р-н | НИЖНЕКАМСК Г Тукая улд. 19 кв. 102 | ЦЭ76807Б | 40079494 | ИПУ | Милур 107S.22-Z-1L-DT | 221400010444522 | ООО "Милур ИС"
Нижнекамский р-н | НИЖНЕКАМСК Г Тукая улд. 19 кв. 119 | Энергомера | 782071005586537 | ИПУ | Милур 107S.22-Z-1L-DT | 221500010462514 | ООО "Милур ИС"
Нижнекамский р-н | НИЖНЕКАМСК Г Тукая улд. 19 кв. 126 | СЕ 102(Т2-день. Т1-ночь) | 603333911 | ИПУ | Милур 107S.22-Z-1L-DT | 221400010444852 | ООО "Милур ИС"
Нижнекамский р-н | НИЖНЕКАМСК Г Тукая улд. 19 кв. 130 | СО-И4491М2-5 | 99648 | ИПУ | Милур 107S.22-Z-1L-DT | 221400010444195 | ООО "Милур ИС"
Нижнекамский р-н | НИЖНЕКАМСК Г Тукая улд. 19 кв. 135 | ЦЭ6807-1П(5) | 5Д117132 | ИПУ | Милур 107S.22-Z-1L-DT | 221500010462522 | ООО "Милур ИС"
Нижнекамский р-н | НИЖНЕКАМСК Г Тукая улд. 19 кв. 21 | Меркурий200.-02 | 534950 | ИПУ | Милур 107S.22-Z-1L-DT | 221500010462511 | ООО "Милур ИС"
Нижнекамский р-н | НИЖНЕКАМСК Г Тукая улд. 19 кв. 58 | Меркурий | 2038102 | ИПУ | Милур 107S.22-Z-1L-DT | 221400010444856 | ООО "Милур ИС"
Нижнекамский р-н | НИЖНЕКАМСК Г Тукая улд. 19 кв. 63 | Меркурий200.-02 | 2/155613 | ИПУ | Милур 107S.22-Z-1L-DT | 221500010462515 | ООО "Милур ИС"
Нижнекамский р-н | НИЖНЕКАМСК Г Тукая улд. 19 кв. 72 | Меркурий200.-02 | 2425397 | ИПУ | Милур 107S.22-Z-1L-DT | 221500010464056 | ООО "Милур ИС"
НИЖНЕКАМСКИЙ Р-Н | НИЖНЕКАМСК Г ТУКАЯ УЛд. 20 кв. 11 | СО-И4491М(5) | 28927 | ИПУ | Милур 107S.22-Z-1L-DT | 221400010445034 | ООО "Милур ИС"
НИЖНЕКАМСКИЙ Р-Н | НИЖНЕКАМСК Г ТУКАЯ УЛд. 20 кв. 119 | СЭО-1,15-402 | 6004191 | ИПУ | Милур 107S.22-Z-1L-DT | 221400010444976 | ООО "Милур ИС"
Нижнекамский р-н | Нижнекамск г ТУКАЯ УЛд. 31 кв. 10 | СО-И4491М2-5 | 102929 | ИПУ | Милур 107S.22-Z-1L-DT | 221500010460076 | ООО "Милур ИС" | Милур IC UREG-Z/P | 221100200010429 | ООО "Милур ИС"
Нижнекамский р-н | НИЖНЕКАМСК Г Тукая улд. 31 кв. 104 | СО-ИЭ4491М2-5 | 90159 | ИПУ | Милур 107S.22-Z-1L-DT | 221400010443838 | ООО "Милур ИС" | Милур IC UREG-Z/P | 221100200010452 | ООО "Милур ИС"
Нижнекамский р-н | Нижнекамск г ТУКАЯ УЛд. 31 кв. 15 | ЦЭ6807П(5) | 789571109349173 | ИПУ |  |  |  | Милур IC UREG-Z/P | 221100200010429 | ООО "Милур ИС"
Нижнекамский р-н | Нижнекамск г ТУКАЯ УЛд. 31 кв. 19 | ЦЭ6807П(5) | 712871006780030 | ИПУ |  |  |  | Милур IC UREG-Z/P | 221100200010430 | ООО "Милур ИС"
Нижнекамский р-н | Нижнекамск г ТУКАЯ УЛд. 31 кв. 2 | СО-Э4491М1-1 | 42627 | ИПУ | Милур 107S.22-Z-1L-DT | 221500010460072 | ООО "Милур ИС" | Милур IC UREG-Z/P | 221100200010429 | ООО "Милур ИС"
Нижнекамский р-н | Нижнекамск г ТУКАЯ УЛд. 31 кв. 21 | ЦЭ6807П(5) | 712870709201040 | ИПУ |  |  |  | Милур IC UREG-Z/P | 221100200010430 | ООО "Милур ИС"
Нижнекамский р-н | НИЖНЕКАМСК Г Тукая улд. 31 кв. 22 | ЦЭ6807П(5) | 789580000000000 | ИПУ | Милур 107S.22-Z-1L-DT | 221400010454605 | ООО "Милур ИС" | Милур IC UREG-Z/P | 221100200010430 | ООО "Милур ИС"
Нижнекамский р-н | Нижнекамск г ТУКАЯ УЛд. 31 кв. 24 | ЦЭ6807П(5) | 712870903144013 | ИПУ |  |  |  | Милур IC UREG-Z/P | 221100200010430 | ООО "Милур ИС"
Нижнекамский р-н | НИЖНЕКАМСК Г Тукая улд. 31 кв. 25 | Меркурий200.-02 | 5000189 | ИПУ | Милур 107S.22-Z-1L-DT | 221500010462512 | ООО "Милур ИС" | Милур IC UREG-Z/P | 221100200010430 | ООО "Милур ИС"
Нижнекамский р-н | Нижнекамск г ТУКАЯ УЛд. 31 кв. 26 | ЦЭ6807П(5) | 712870704753785 | ИПУ |  |  |  | Милур IC UREG-Z/P | 221100200010430 | ООО "Милур ИС"
Нижнекамский р-н | Нижнекамск г ТУКАЯ УЛд. 31 кв. 28 | ЦЭ6807П(5) | 712870709754249 | ИПУ | Милур 107S.22-Z-1L-DT | 221500010460077 | ООО "Милур ИС" | Милур IC UREG-Z/P | 221100200010430 | ООО "Милур ИС"
Нижнекамский р-н | Нижнекамск г ТУКАЯ УЛд. 31 кв. 3 | ЦЭ6807П(5) | 712870803176121 | ИПУ | Милур 107S.22-Z-1L-DT | 221500010460073 | ООО "Милур ИС" | Милур IC UREG-Z/P | 221100200010429 | ООО "Милур ИС"
Нижнекамский р-н | Нижнекамск г ТУКАЯ УЛд. 31 кв. 30 | ЦЭ6807П(5) | 782071005 | ИПУ | Милур 107S.22-Z-1L-DT | 221500010460078 | ООО "Милур ИС" | Милур IC UREG-Z/P | 221100200010415 | ООО "Милур ИС"
Нижнекамский р-н | Нижнекамск г ТУКАЯ УЛд. 31 кв. 33 | ЦЭ6807П(5) | 712870501 | ИПУ | Милур 107S.22-Z-1L-DT | 221500010460085 | ООО "Милур ИС" | Милур IC UREG-Z/P | 221100200010415 | ООО "Милур ИС"
Нижнекамский р-н | Нижнекамск г ТУКАЯ УЛд. 31 кв. 36 | ЦЭ6807П(5) | 904881804 | ИПУ | Милур 107S.22-Z-1L-DT | 221500010460082 | ООО "Милур ИС" | Милур IC UREG-Z/P | 221100200010415 | ООО "Милур ИС"
Нижнекамский р-н | НИЖНЕКАМСК Г Тукая улд. 31 кв. 38 | ЦЭ6807П(5) | 601604489 | ИПУ | Милур 107S.22-Z-1L-DT | 221500010462521 | ООО "Милур ИС" | Милур IC UREG-Z/P | 221100200010415 | ООО "Милур ИС"
Нижнекамский р-н | Нижнекамск г ТУКАЯ УЛд. 31 кв. 45 | СЕ 102(Т2-день. Т1-ночь) | 701170708453797 | ИПУ | Милур 107S.22-Z-1L-DT | 221500010460081 | ООО "Милур ИС"
Нижнекамский р-н | Нижнекамск г ТУКАЯ УЛд. 31 кв. 56 | Меркурий200.-02 | 1940246 | ИПУ | Милур 107S.22-Z-1L-DT | 221500010460079 | ООО "Милур ИС"
Нижнекамский р-н | Нижнекамск г ТУКАЯ УЛд. 31 кв. 57 | ЦЭ6807П(5) | 789571109446582 | ИПУ | Милур 107S.22-Z-1L-DT | 221500010460087 | ООО "Милур ИС" | Милур IC UREG-Z/P | 221100200010422 | ООО "Милур ИС"
Нижнекамский р-н | Нижнекамск г ТУКАЯ УЛд. 31 кв. 6 | ЦЭ6807П(5) | 789571109402328 | ИПУ |  |  |  | Милур IC UREG-Z/P | 221100200010429 | ООО "Милур ИС"
Нижнекамский р-н | Нижнекамск г ТУКАЯ УЛд. 31 кв. 61 | СО-ИЭ4491М2-5 | 117894 | ИПУ | Милур 107S.22-Z-1L-DT | 221500010460086 | ООО "Милур ИС" | Милур IC UREG-Z/P | 221100200010422 | ООО "Милур ИС"
Нижнекамский р-н | Нижнекамск г ТУКАЯ УЛд. 31 кв. 64 | ЦЭ6807П(5) | 789571109447244 | ИПУ | Милур 107S.22-Z-1L-DT | 221500010460070 | ООО "Милур ИС" | Милур IC UREG-Z/P | 221100200010422 | ООО "Милур ИС"
Нижнекамский р-н | Нижнекамск г ТУКАЯ УЛд. 31 кв. 65 | ЦЭ6807П(5) | 789571109457915 | ИПУ | Милур 107S.22-Z-1L-DT | 221500010460071 | ООО "Милур ИС" | Милур IC UREG-Z/P | 221100200010422 | ООО "Милур ИС"
Нижнекамский р-н | Нижнекамск г ТУКАЯ УЛд. 31 кв. 66 | СО-Э4491М1-1 | 124084 | ИПУ | Милур 107S.22-Z-1L-DT | 221500010460068 | ООО "Милур ИС" | Милур IC UREG-Z/P | 221100200010422 | ООО "Милур ИС"
Нижнекамский р-н | Нижнекамск г ТУКАЯ УЛд. 31 кв. 67 | СО-Э4491М1-1 | 101828 | ИПУ | Милур 107S.22-Z-1L-DT | 221500010460065 | ООО "Милур ИС" | Милур IC UREG-Z/P | 221100200010422 | ООО "Милур ИС"
Нижнекамский р-н | Нижнекамск г ТУКАЯ УЛд. 31 кв. 7 | ЦЭ6807П(5) | 712870802920794 | ИПУ |  |  |  | Милур IC UREG-Z/P | 221100200010429 | ООО "Милур ИС"
Нижнекамский р-н | Нижнекамск г ТУКАЯ УЛд. 31 кв. 70 | Меркурий200.-02 | 1587809 | ИПУ | Милур 107S.22-Z-1L-DT | 221500010460064 | ООО "Милур ИС" | Милур IC UREG-Z/P | 221100200010422 | ООО "Милур ИС"
Нижнекамский р-н | Нижнекамск г ТУКАЯ УЛд. 31 кв. 72 | СО-ИЭ4491М2-5 | 102831 | ИПУ | Милур 107S.22-Z-1L-DT | 221500010460069 | ООО "Милур ИС" | Милур IC UREG-Z/P | 221100200010422 | ООО "Милур ИС"
Нижнекамский р-н | Нижнекамск г ТУКАЯ УЛд. 31 кв. 74 | ЦЭ6807П(5) | 1946491 | ИПУ | Милур 107S.22-Z-1L-DT | 221500010464043 | ООО "Милур ИС"
Нижнекамский р-н | Нижнекамск г ТУКАЯ УЛд. 31 кв. 75 | СО-Э-52(5) | 75315 | ИПУ | Милур 107S.22-Z-1L-DT | 221500010464054 | ООО "Милур ИС"
Нижнекамский р-н | Нижнекамск г ТУКАЯ УЛд. 31 кв. 77 | СО-Э4491М1-1 | 70330 | ИПУ | Милур 107S.22-Z-1L-DT | 221400010502674 | ООО "Милур ИС"
Нижнекамский р-н | Нижнекамск г ТУКАЯ УЛд. 31 кв. 78 | ЦЭ6807П(5) | 9721528 | ИПУ | Милур 107S.22-Z-1L-DT | 221400010503078 | ООО "Милур ИС"
Нижнекамский р-н | Нижнекамск г ТУКАЯ УЛд. 31 кв. 8 | лейне электро -01МШ 1(5) | 39593 | ИПУ | Милур 107S.22-Z-1L-DT | 221500010460074 | ООО "Милур ИС" | Милур IC UREG-Z/P | 221100200010429 | ООО "Милур ИС"
Нижнекамский р-н | Нижнекамск г ТУКАЯ УЛд. 31 кв. 81 | ЦЭ6807П(5) | 782071005829474 | ИПУ | Милур 107S.22-Z-1L-DT | 221400010503113 | ООО "Милур ИС"
Нижнекамский р-н | Нижнекамск г ТУКАЯ УЛд. 31 кв. 85 | лейне электро -01МШ 1(5) | 896 | ИПУ | Милур 107S.22-Z-1L-DT | 221500010460089 | ООО "Милур ИС" | Милур IC UREG-Z/P | 221100200010425 | ООО "Милур ИС"
Нижнекамский р-н | Нижнекамск г ТУКАЯ УЛд. 31 кв. 9 | ЦЭ6807П(5) | 712870400 | ИПУ | Милур 107S.22-Z-1L-DT | 221500010460075 | ООО "Милур ИС" | Милур IC UREG-Z/P | 221100200010429 | ООО "Милур ИС"
Нижнекамский р-н | Нижнекамск г ТУКАЯ УЛд. 31 кв. 91 | ЦЭ6807П(5) | 712870709202641 | ИПУ | Милур 107S.22-Z-1L-DT | 221500010460088 | ООО "Милур ИС" | Милур IC UREG-Z/P | 221100200010425 | ООО "Милур ИС"
Нижнекамский р-н | НИЖНЕКАМСК Г Тукая улд. 31 кв. 93 | соло-1S(5) | 7457409 | ИПУ | Милур 107S.22-Z-1L-DT | 221400010444267 | ООО "Милур ИС" | Милур IC UREG-Z/P | 221100200010425 | ООО "Милур ИС"
Нижнекамский р-н | НИЖНЕКАМСК Г Тукая улд. 32 кв. 19 | СО-И4491М2-5 | 44895 | ИПУ | Милур 107S.22-Z-1L-DT | 221500010462509 | ООО "Милур ИС"
Нижнекамский р-н | НИЖНЕКАМСК Г Тукая улд. 32 кв. 24 | СОЛО | 16483109 | ИПУ | Милур 107S.22-Z-1L-DT | 221500010462510 | ООО "Милур ИС"
Нижнекамский р-н | НИЖНЕКАМСК Г Тукая улд. 32 кв. 32 | Сои-50 | 2558 | ИПУ | Милур 107S.22-Z-1L-DT | 221400010454598 | ООО "Милур ИС"
Нижнекамский р-н | НИЖНЕКАМСК Г Тукая улд. 32 кв. 53 | ЦЭ6807П | 7129021012724 | ИПУ | Милур 107S.22-Z-1L-DT | 221500010462505 | ООО "Милур ИС"
НИЖНЕКАМСКИЙ Р-Н | НИЖНЕКАМСК Г ТУКАЯ УЛд. 5 кв. 36 | СО-ИЭ4491М2-5 | 102653 | ИПУ | Милур 107S.22-Z-1L-DT | 221500010462506 | ООО "Милур ИС"
Нижнекамский р-н | НИЖНЕКАМСК Г Тукая улд. 5 кв. 39 | СО-Э4491М1-1 | 102915 | ИПУ | Милур 107S.22-Z-1L-DT | 221500010464036 | ООО "Милур ИС"
НИЖНЕКАМСКИЙ Р-Н | НИЖНЕКАМСК Г ТУКАЯ УЛд. 5 кв. 6 | СОЭУ04Р | 7753 | ИПУ | Милур 107S.22-Z-1L-DT | 221500010462502 | ООО "Милур ИС"
Нижнекамский р-н | НИЖНЕКАМСК Г Тукая улд. 5а кв. 15 | СО-И4491М(5) | 44960 | ИПУ | Милур 107S.22-Z-1L-DT | 221400010502983 | ООО "Милур ИС"
Нижнекамский р-н | НИЖНЕКАМСК Г Тукая улд. 5а кв. 27 | СО-ИЭ4491М2-5 | 494555 | ИПУ | Милур 107S.22-Z-1L-DT | 221500010462508 | ООО "Милур ИС"
Нижнекамский р-н | НИЖНЕКАМСК Г Тукая улд. 5а кв. 35 | СО-505(5) | 854172 | ИПУ | Милур 107S.22-Z-1L-DT | 221500010462504 | ООО "Милур ИС"
Нижнекамский р-н | НИЖНЕКАМСК Г Тукая улд. 5а кв. 61 | лейне электро-01 | 17187 | ИПУ | Милур 107S.22-Z-1L-DT | 221500010422497 | ООО "Милур ИС"
Нижнекамский р-н | Нижнекамск г Фикрята Табеева ул д. 21кв. 118 | меркурий | 26827765 | ИПУ | Миртек-12-РУ-D1-A1R1-230-5-60A-ST-G/5-P2-HKLMOQ2V3-D (BA GSM) | 0220 145 939 423 | ООО «МИРТЕК»
Нижнекамский р-н | Нижнекамск г Фикрята Табеева ул д. 21кв. 87 | МЕРКУРИЙ200.-02 | 26529683 | ИПУ | Миртек-12-РУ-D1-A1R1-230-5-60A-ST-G/5-P2-HKLMOQ2V3-D (BA GSM) | 3220145920246 | ООО «МИРТЕК»
Нижнекамский р-н | Нижнекамск г Фикрята Табеева ул д. 21кв. 90 | меркурий | 26529610 | ИПУ | Миртек-12-РУ-D1-A1R1-230-5-60A-ST-G/5-P2-HKLMOQ2V3-D (BA GSM) | 0220 145 937 302 | ООО «МИРТЕК»
Нижнекамский р-н | Нижнекамск г Фикрята Табеева ул д. 25кв. 24 | МЕРКУРИЙ200.-02 | 28454032 | ИПУ | Миртек-12-РУ-D1-A1R1-230-5-60A-ST-G/5-P2-HKLMOQ2V3-D (BA GSM) | 3220145919976 | ООО «МИРТЕК»
Нижнекамский р-н | НИЖНЕКАМСК Г Химиков пр-кт д. 100кв. 62 | Меркурий-201 | 1357713 | ИПУ | Миртек-12-РУ-D1-A1R1-230-5-60A-ST-G/5-P2-HKLMOQ2V3-D (BA GSM) | 3220145906935 | ООО «МИРТЕК»
Нижнекамский р-н | НИЖНЕКАМСК Г Химиков пр-кт д. 100кв. 86 | СОЭ-52 | 195323 | ИПУ | Миртек-12-РУ-D1-A1R1-230-5-60A-ST-G/5-P2-HKLMOQ2V3-D (BA GSM) | 3220145908479 | ООО «МИРТЕК»
НИЖНЕКАМСКИЙ Р-Н | НИЖНЕКАМСК Г ХИМИКОВ ПР-КТ д. 102кв. ОДПУ | Меркурий-230 ART-03 PQRSIDN 3*(5-7,5) / 220/380 | 11185171 | ОДПУ | FOBOS-3 | 9465938
Нижнекамский р-н | Нижнекамск г ХИМИКОВ ПР-КТ д. 108кв. 108 | ЛейнеЭлектро-01.1МШ1(6) | 95055 | ИПУ | Миртек-12-РУ-D1-A1R1-230-5-60A-ST-G/5-P2-HKLMOQ2V3-D (BA GSM) | 3220145908659 | ООО «МИРТЕК»
Нижнекамский р-н | Нижнекамск г ХИМИКОВ ПР-КТ д. 108кв. 133 | Меркурий-201(5) | 17899887 | ИПУ | Миртек-12-РУ-D1-A1R1-230-5-60A-ST-G/5-P2-HKLMOQ2V3-D (BA GSM) | 3220145907890 | ООО «МИРТЕК»
Нижнекамский р-н | Нижнекамск г ХИМИКОВ ПР-КТ д. 108кв. 22 | ЦЭ6807П(5) | 5908681 | ИПУ | Миртек-12-РУ-D1-A1R1-230-5-60A-ST-G/5-P2-HKLMOQ2V3-D (BA GSM) | 3220145913866 | ООО «МИРТЕК»
Нижнекамский р-н | Нижнекамск г ХИМИКОВ ПР-КТ д. 108кв. 7 | СО-505(5) | 11565 | ИПУ | Миртек-12-РУ-D1-A1R1-230-5-60A-ST-G/5-P2-HKLMOQ2V3-D (BA GSM) | 3220145913205 | ООО «МИРТЕК»
НИЖНЕКАМСКИЙ Р-Н | НИЖНЕКАМСК Г Химиков пр-кт д. 108кв. ОДПУ | Меркурий-230 ART-03 PQRSIDN 3*(5-7,5) / 220/380 | 11104338 | ОДПУ | FOBOS-3 | 9481956
Нижнекамский р-н | НИЖНЕКАМСК Г Химиков пр-кт д. 110кв. 1 | СО-ИБМ3(5) | 60971 | ИПУ | Миртек-12-РУ-D1-A1R1-230-5-60A-ST-G/5-P2-HKLMOQ2V3-D (BA GSM) | 3220145914049 | ООО «МИРТЕК»
Нижнекамский р-н | НИЖНЕКАМСК Г Химиков пр-кт д. 110кв. 75 | Меркурий200.-02 | 8721089 | ИПУ | Миртек-12-РУ-D1-A1R1-230-5-60A-ST-G/5-P2-HKLMOQ2V3-D (BA GSM) | 3220145914095 | ООО «МИРТЕК»
Нижнекамский р-н | НИЖНЕКАМСК Г Химиков пр-кт д. 110кв. 99 | СОЭ-5 /50-Т | 336652 | ИПУ | Миртек-12-РУ-D1-A1R1-230-5-60A-ST-G/5-P2-HKLMOQ2V3-D (BA GSM) | 0220145938754 | ООО «МИРТЕК»
Нижнекамский р-н | НИЖНЕКАМСК Г Химиков пр-кт д. 110кв. ОДПУ | Меркурий-230 ART-03 PQRSIDN 3*(5-7,5) / 220/380 | 11185195 | ОДПУ | FOBOS-3 | 9482069
Нижнекамский р-н | Нижнекамск г ХИМИКОВ ПР-КТ д. 112кв. 11 | СОЭ-52/50-11Ш | 315637 | ИПУ | Миртек-12-РУ-D1-A1R1-230-5-60A-ST-G/5-P2-HKLMOQ2V3-D (BA GSM) | 3220145907250 | ООО «МИРТЕК»
Нижнекамский р-н | Нижнекамск г ХИМИКОВ ПР-КТ д. 12 Акв. 77 | 1ф |  | ИПУ | Миртек-12-РУ-D1-A1R1-230-5-60A-ST-G/5-P2-HKLMOQ2V3-D (BA GSM) | 3220145913683 | ООО «МИРТЕК»
Нижнекамский р-н | Нижнекамск г ХИМИКОВ ПР-КТ д. 12бкв. 1 | 1ф |  | ИПУ | Миртек-12-РУ-D1-A1R1-230-5-60A-ST-G/5-P2-HKLMOQ2V3-D (BA GSM) | 3220145913326 | ООО «МИРТЕК»
Нижнекамский р-н | Нижнекамск г ХИМИКОВ ПР-КТ д. 12бкв. 106 | СО-505(5) | 12007 | ИПУ | Миртек-12-РУ-D1-A1R1-230-5-60A-ST-G/5-P2-HKLMOQ2V3-D (BA GSM) | 3220145914630 | ООО «МИРТЕК»
Нижнекамский р-н | Нижнекамск г ХИМИКОВ ПР-КТ д. 12бкв. 150 | ЛейнеЭлектро-01.1МШ1(6) | 25375 | ИПУ | Миртек-12-РУ-D1-A1R1-230-5-60A-ST-G/5-P2-HKLMOQ2V3-D (BA GSM) | 3220145914779 | ООО «МИРТЕК»
Нижнекамский р-н | Нижнекамск г ХИМИКОВ ПР-КТ д. 12бкв. 176 | Меркурий 201.7 | 38962322 | ИПУ | Миртек-12-РУ-D1-A1R1-230-5-60A-ST-G/5-P2-HKLMOQ2V3-D (BA GSM) | 3220145908203 | ООО «МИРТЕК»
НИЖНЕКАМСКИЙ Р-Н | НИЖНЕКАМСК Г ХИМИКОВ ПР-КТ д. 12бкв. 48 | СОИ-50ЭМ(4) | №2047 | ИПУ | Миртек-12-РУ-D1-A1R1-230-5-60A-ST-G/5-P2-HKLMOQ2V3-D (BA GSM) | 3220145913780 | ООО «МИРТЕК»
Нижнекамский р-н | Нижнекамск г ХИМИКОВ ПР-КТ д. 12бкв. 5 | ЦЭ6807П(5) | 7129020000000 | ИПУ | Миртек-12-РУ-D1-A1R1-230-5-60A-ST-G/5-P2-HKLMOQ2V3-D (BA GSM) | 3220145914341 | ООО «МИРТЕК»
Нижнекамский р-н | Нижнекамск г ХИМИКОВ ПР-КТ д. 12бкв. 87 | лейне-электро 01 | 28587 | ИПУ | Миртек-12-РУ-D1-A1R1-230-5-60A-ST-G/5-P2-HKLMOQ2V3-D (BA GSM) | 3220145914267 | ООО «МИРТЕК»
Нижнекамский р-н | Нижнекамск г ХИМИКОВ ПР-КТ д. 12бкв. 9 | СОИ449М | №22033 | ИПУ | Миртек-12-РУ-D1-A1R1-230-5-60A-ST-G/5-P2-HKLMOQ2V3-D (BA GSM) | 3220145908624 | ООО «МИРТЕК»
НИЖНЕКАМСКИЙ Р-Н | НИЖНЕКАМСК Г ХИМИКОВ ПР-КТ д. 12бкв. 91 | СО- 5О | №012005 | ИПУ | Миртек-12-РУ-D1-A1R1-230-5-60A-ST-G/5-P2-HKLMOQ2V3-D (BA GSM) | 3220145913461 | ООО «МИРТЕК»
Нижнекамский р-н | НИЖНЕКАМСК Г Химиков пр-кт д. 12кв. 100 | СО-ИЭ4491М2-5 | 90101 | ИПУ | Миртек-12-РУ-D1-A1R1-230-5-60A-ST-G/5-P2-HKLMOQ2V3-D (BA GSM) | 3220145908662 | ООО «МИРТЕК»
Нижнекамский р-н | Нижнекамск г ХИМИКОВ ПР-КТ д. 12кв. 121 | СОЭ-5/50-Т-112(5) | №493935 | ИПУ | Миртек-12-РУ-D1-A1R1-230-5-60A-ST-G/5-P2-HKLMOQ2V3-D (BA GSM) | 3220145908730 | ООО «МИРТЕК»
Нижнекамский р-н | Нижнекамск г ХИМИКОВ ПР-КТ д. 12кв. 94 | СО-И4491М2-5 | 67618 | ИПУ | Миртек-12-РУ-D1-A1R1-230-5-60A-ST-G/5-P2-HKLMOQ2V3-D (BA GSM) | 3220145915300 | ООО «МИРТЕК»
Нижнекамский р-н | Нижнекамск г ХИМИКОВ ПР-КТ д. 14вкв. 13 | 1ф | 19326 | ИПУ | Миртек-12-РУ-D1-A1R1-230-5-60A-ST-G/5-P2-HKLMOQ2V3-D (BA GSM) | 3220145908069 | ООО «МИРТЕК»
Нижнекамский р-н | Нижнекамск г ХИМИКОВ ПР-КТ д. 14Вкв. 30 | СЕ 101S6 145 М(5) | 7789038008610 | ИПУ | Миртек-12-РУ-D1-A1R1-230-5-60A-ST-G/5-P2-HKLMOQ2V3-D (BA GSM) | 3220145908279 | ООО «МИРТЕК»
Нижнекамский р-н | Нижнекамск г ХИМИКОВ ПР-КТ д. 14вкв. 55 | Меркурий-201(5) | №0919936-07 | ИПУ | Миртек-12-РУ-D1-A1R1-230-5-60A-ST-G/5-P2-HKLMOQ2V3-D (BA GSM) | 3220145914444 | ООО «МИРТЕК»
Нижнекамский р-н | Нижнекамск г ХИМИКОВ ПР-КТ д. 14вкв. 57 | Барс-1.211(6-знач.) | 50154 | ИПУ | Миртек-12-РУ-D1-A1R1-230-5-60A-ST-G/5-P2-HKLMOQ2V3-D (BA GSM) | 3220145907054 | ООО «МИРТЕК»
Нижнекамский р-н | Нижнекамск г ХИМИКОВ ПР-КТ д. 14вкв. 66 | СОЭ-52/50-11Ш(5) | 286643 | ИПУ | Миртек-12-РУ-D1-A1R1-230-5-60A-ST-G/5-P2-HKLMOQ2V3-D (BA GSM) | 3220145913639 | ООО «МИРТЕК»
Нижнекамский р-н | Нижнекамск г ХИМИКОВ ПР-КТ д. 14вкв. 78 | Меркурий-201(5) | 24540616 | ИПУ | Миртек-12-РУ-D1-A1R1-230-5-60A-ST-G/5-P2-HKLMOQ2V3-D (BA GSM) | 3220145908060 | ООО «МИРТЕК»
Нижнекамский р-н | Нижнекамск г ХИМИКОВ ПР-КТ д. 17кв. 150 | Лейне-Электро | 23777 | ИПУ | Миртек-12-РУ-D1-A1R1-230-5-60A-ST-G/5-P2-HKLMOQ2V3-D (BA GSM) | 3220145907385 | ООО «МИРТЕК»
Нижнекамский р-н | Нижнекамск г ХИМИКОВ ПР-КТ д. 17кв. 189 | 1ф |  | ИПУ | Миртек-12-РУ-D1-A1R1-230-5-60A-ST-G/5-P2-HKLMOQ2V3-D (BA GSM) | 3220145913603 | ООО «МИРТЕК»
Нижнекамский р-н | Нижнекамск г ХИМИКОВ ПР-КТ д. 17кв. 211 | Меркурий -201 | 19960534 | ИПУ | Миртек-12-РУ-D1-A1R1-230-5-60A-ST-G/5-P2-HKLMOQ2V3-D (BA GSM) | 3220145907013 | ООО «МИРТЕК»
Нижнекамский р-н | Нижнекамск г ХИМИКОВ ПР-КТ д. 17кв. 243 | ЦЭ2726 | 61932308 | ИПУ | Миртек-12-РУ-D1-A1R1-230-5-60A-ST-G/5-P2-HKLMOQ2V3-D (BA GSM) | 3220145913567 | ООО «МИРТЕК»
ЗАИНСКИЙ Р-Н | ЗАИНСК Г Победы пр-ктд. 1/07 кв. 129 | 1ф |  | ИПУ | Милур 107S.22-Z-1L-DT | 221500010461963 | ООО "Милур ИС"
ЗАИНСКИЙ Р-Н | ЗАИНСК Г Победы пр-ктд. 1/07 кв. 133 | СОЛО 1S | 288553 | ИПУ | Милур 107S.22-Z-1L-DT | 221500010461948 | ООО "Милур ИС"
ЗАИНСКИЙ Р-Н | ЗАИНСК Г Победы пр-ктд. 1/07 кв. 249 | 1ф |  | ИПУ | Милур 107S.22-Z-1L-DT | 221500010462563 | ООО "Милур ИС"
ЗАИНСКИЙ Р-Н | ЗАИНСК Г Победы пр-ктд. 1/07 кв. 77 | 1ф |  | ИПУ | Милур 107S.22-Z-1L-DT | 221500010462570 | ООО "Милур ИС"
ЗАИНСКИЙ Р-Н | ЗАИНСК Г Победы пр-ктд. 1/08 кв. 9 | СО-И449 1М1-1 | 90130 | ИПУ | Милур 107S.22-Z-1L-DT | 221500010461967 | ООО "Милур ИС"
Заинский р-н | ЗАИНСК Г Победы пр-ктд. 1/09 кв. 184 | ЛЕЙНЕ-ЭЛЕКТРО-01 | 16005 | ИПУ | Милур 107S.22-Z-1L-DT | 221500010462551 | ООО "Милур ИС"
Заинский р-н | ЗАИНСК Г Победы пр-ктд. 1/09 кв. 231 | 1ф |  | ИПУ | Милур 107S.22-Z-1L-DT | 221500010462569 | ООО "Милур ИС"
Заинский р-н | ЗАИНСК Г Победы пр-ктд. 1/09 кв. 237 | 1ф |  | ИПУ | Милур 107S.22-Z-1L-DT | 221500010462562 | ООО "Милур ИС"
Заинский р-н | ЗАИНСК Г Победы пр-ктд. 1/09 кв. 47 | 1ф |  | ИПУ | Милур 107S.22-Z-1L-DT | 221400010504135 | ООО "Милур ИС"
Заинский р-н | Заинск г ПОБЕДЫ ПР-КТд. 1/14 кв. 10 | СОЭ-52 | 119004. | ИПУ | Милур 107S.22-Z-1L-DT | 221400010444358 | ООО "Милур ИС" | Милур IC UREG-Z/P | 220000100007934 | ООО "Милур ИС"
Заинский р-н | ЗАИНСК Г Победы пр-ктд. 1/14 кв. 102 | 1ф |  | ИПУ | Милур 107S.22-Z-1L-DT | 221400010502848 | ООО "Милур ИС" | Милур IC UREG-Z/P | 221100200010058 | ООО "Милур ИС"
Заинский р-н | Заинск г ПОБЕДЫ ПР-КТд. 1/14 кв. 104 | СОЭ-52 | 110817 | ИПУ | Милур 107S.22-Z-1L-DT | 221500010459185 | ООО "Милур ИС" | Милур IC UREG-Z/P | 221100200010058 | ООО "Милур ИС"
Заинский р-н | Заинск г ПОБЕДЫ ПР-КТд. 1/14 кв. 109 | СО-И4491М2-5 | 80781 | ИПУ | Милур 107S.22-Z-1L-DT | 221400010504225 | ООО "Милур ИС" | Милур IC UREG-Z/P | 221100200010058 | ООО "Милур ИС"
Заинский р-н | Заинск г ПОБЕДЫ ПР-КТд. 1/14 кв. 110 | СО-Э4491М | 80919 | ИПУ | Милур 107S.22-Z-1L-DT | 221500010459167 | ООО "Милур ИС" | Милур IC UREG-Z/P | 221100200010058 | ООО "Милур ИС"
Заинский р-н | Заинск г ПОБЕДЫ ПР-КТд. 1/14 кв. 113 | СОЭ-52 | 118282э | ИПУ | Милур 107S.22-Z-1L-DT | 221500010459166 | ООО "Милур ИС" | Милур IC UREG-Z/P | 221100200010058 | ООО "Милур ИС"
Заинский р-н | Заинск г ПОБЕДЫ ПР-КТд. 1/14 кв. 115 | СОЭ-52 | 119103 | ИПУ | Милур 107S.22-Z-1L-DT | 221500010459189 | ООО "Милур ИС" | Милур IC UREG-Z/P | 221100200010058 | ООО "Милур ИС"
Заинский р-н | ЗАИНСК Г Победы пр-ктд. 1/14 кв. 117 | 1ф |  | ИПУ | Милур 107S.22-Z-1L-DT | 221400010504151 | ООО "Милур ИС"
Заинский р-н | Заинск г СТРОИТЕЛЕЙ УЛд. 12 кв. 62 | СО-И4491М2-5 | 110505 | ИПУ |  |  |  | Милур IC UREG-Z/P | 221100200010081 | ООО "Милур ИС"
Заинский р-н | Заинск г ПОБЕДЫ ПР-КТд. 1/14 кв. 120 | СОЭ-52 | 83791 | ИПУ | Милур 107S.22-Z-1L-DT | 221400010451264 | ООО "Милур ИС"
Заинский р-н | Заинск г ПОБЕДЫ ПР-КТд. 1/14 кв. 129 | СОЛО 1S | 293985 | ИПУ | Милур 107S.22-Z-1L-DT | 221400010445421 | ООО "Милур ИС"
Заинский р-н | Заинск г ПОБЕДЫ ПР-КТд. 1/14 кв. 135 | СОЛО 1S | 294027 | ИПУ | Милур 107S.22-Z-1L-DT | 221400010444564 | ООО "Милур ИС"
Заинский р-н | Заинск г ПОБЕДЫ ПР-КТд. 1/14 кв. 143 | ЦЭ6807П | 712870801123165 | ИПУ | Милур 107S.22-Z-1L-DT | 221400010444736 | ООО "Милур ИС" | Милур IC UREG-Z/P | 220000100007914 | ООО "Милур ИС"
Заинский р-н | Заинск г ПОБЕДЫ ПР-КТд. 1/14 кв. 148 | СОЛО 1S | 42446607 | ИПУ | Милур 107S.22-Z-1L-DT | 221400010453606 | ООО "Милур ИС" | Милур IC UREG-Z/P | 220000100007914 | ООО "Милур ИС"
Заинский р-н | Заинск г ПОБЕДЫ ПР-КТд. 1/14 кв. 149 | СОЛО 1S | 36989607 | ИПУ | Милур 107S.22-Z-1L-DT | 221400010453532 | ООО "Милур ИС" | Милур IC UREG-Z/P | 220000100007914 | ООО "Милур ИС"
Заинский р-н | Заинск г ПОБЕДЫ ПР-КТд. 1/14 кв. 156 | СОЛО 1S | 42823707 | ИПУ | Милур 107S.22-Z-1L-DT | 221400010453424 | ООО "Милур ИС"
Заинский р-н | Заинск г ПОБЕДЫ ПР-КТд. 1/14 кв. 159 | СО-Э4491М | 100433 | ИПУ | Милур 107S.22-Z-1L-DT | 221400010453574 | ООО "Милур ИС"
Заинский р-н | Заинск г ПОБЕДЫ ПР-КТд. 1/14 кв. 160 | ЦЭ-6807- Б | 78851501 | ИПУ | Милур 107S.22-Z-1L-DT | 221400010445416 | ООО "Милур ИС"
Заинский р-н | Заинск г ПОБЕДЫ ПР-КТд. 1/14 кв. 162 | СОЭ-52 | 78680 | ИПУ | Милур 107S.22-Z-1L-DT | 221400010444582 | ООО "Милур ИС"
Заинский р-н | Заинск г ПОБЕДЫ ПР-КТд. 1/14 кв. 164 | СОЭ-52 | 110468Н | ИПУ | Милур 107S.22-Z-1L-DT | 221400010445270 | ООО "Милур ИС"
Заинский р-н | Заинск г ПОБЕДЫ ПР-КТд. 1/14 кв. 168 | СО-Э4491 М2-1 | 103379 | ИПУ | Милур 107S.22-Z-1L-DT | 221400010445249 | ООО "Милур ИС" | Милур IC UREG-Z/P | 220000100007915 | ООО "Милур ИС"
Заинский р-н | Заинск г ПОБЕДЫ ПР-КТд. 1/14 кв. 169 | СО-И4491М2-5 | 410066 | ИПУ | Милур 107S.22-Z-1L-DT | 221400010443520 | ООО "Милур ИС" | Милур IC UREG-Z/P | 220000100007915 | ООО "Милур ИС"
Заинский р-н | ЗАИНСК Г Победы пр-ктд. 1/14 кв. 172 | СОЛО | 228023 | ИПУ | Милур 107S.22-Z-1L-DT | 221500010428225 | ООО "Милур ИС" | Милур IC UREG-Z/P | 220000100007915 | ООО "Милур ИС"
Заинский р-н | ЗАИНСК Г Победы пр-ктд. 1/14 кв. 173 | СОЛО | 6186409 | ИПУ | Милур 107S.22-Z-1L-DT | 221400010444759 | ООО "Милур ИС" | Милур IC UREG-Z/P | 220000100007915 | ООО "Милур ИС"
Заинский р-н | ЗАИНСК Г Победы пр-ктд. 1/14 кв. 185 | Лейне Электро | 53890/09 | ИПУ | Милур 107S.22-Z-1L-DT | 221500010461947 | ООО "Милур ИС" | Милур IC UREG-Z/P | 221100200010106 | ООО "Милур ИС"
Заинский р-н | ЗАИНСК Г Победы пр-ктд. 1/14 кв. 187 | МЕРКУРИЙ 201.5 | 40892198 | ИПУ | Милур 107S.22-Z-1L-DT | 221500010461964 | ООО "Милур ИС" | Милур IC UREG-Z/P | 221100200010106 | ООО "Милур ИС"
Заинский р-н | Заинск г ПОБЕДЫ ПР-КТд. 1/14 кв. 189 | СО-Э4491М | 093131н | ИПУ | Милур 107S.22-Z-1L-DT | 221400010444383 | ООО "Милур ИС" | Милур IC UREG-Z/P | 221100200010106 | ООО "Милур ИС"
Заинский р-н | Заинск г ПОБЕДЫ ПР-КТд. 1/14 кв. 190 | СО-Э4491М | 103016 | ИПУ | Милур 107S.22-Z-1L-DT | 221400010445412 | ООО "Милур ИС" | Милур IC UREG-Z/P | 221100200010106 | ООО "Милур ИС"
Заинский р-н | ЗАИНСК Г Победы пр-ктд. 1/14 кв. 24 | 1ф |  | ИПУ | Милур 107S.22-Z-1L-DT | 221500010462559 | ООО "Милур ИС" | Милур IC UREG-Z/P | 220000100007916 | ООО "Милур ИС"
Заинский р-н | Заинск г ПОБЕДЫ ПР-КТд. 1/14 кв. 25 | Меркурий 200.02 | 1594814 | ИПУ | Милур 107S.22-Z-1L-DT | 221400010503664 | ООО "Милур ИС" | Милур IC UREG-Z/P | 220000100007916 | ООО "Милур ИС"
Заинский р-н | Заинск г ПОБЕДЫ ПР-КТд. 1/14 кв. 44 | СОЛО 1S | 37069007 | ИПУ | Милур 107S.22-Z-1L-DT | 221400010445393 | ООО "Милур ИС" | Милур IC UREG-Z/P | 220000100007912 | ООО "Милур ИС"
Заинский р-н | Заинск г ПОБЕДЫ ПР-КТд. 1/14 кв. 48 | МЕРКУРИЙ - 202.5 | 236538 | ИПУ | Милур 107S.22-Z-1L-DT | 221400010453324 | ООО "Милур ИС" | Милур IC UREG-Z/P | 220000100007912 | ООО "Милур ИС"
Заинский р-н | ЗАИНСК Г Победы пр-ктд. 1/14 кв. 6 | 1ф |  | ИПУ | Милур 107S.22-Z-1L-DT | 221500010461956 | ООО "Милур ИС" | Милур IC UREG-Z/P | 220000100007934 | ООО "Милур ИС"
Заинский р-н | ЗАИНСК Г Победы пр-ктд. 1/14 кв. 60 | 1ф |  | ИПУ | Милур 107S.22-Z-1L-DT | 221500010461959 | ООО "Милур ИС"
Заинский р-н | Заинск г ПОБЕДЫ ПР-КТд. 1/14 кв. 65 | СО-Э4491М | 117201 | ИПУ | Милур 107S.22-Z-1L-DT | 221400010453463 | ООО "Милур ИС"
Заинский р-н | Заинск г ПОБЕДЫ ПР-КТд. 1/14 кв. 69 | СОЭ-52 | 115094 | ИПУ | Милур 107S.22-Z-1L-DT | 221400010445277 | ООО "Милур ИС"
Заинский р-н | Заинск г ПОБЕДЫ ПР-КТд. 1/14 кв. 7 | Меркурий 200 | 1560931 | ИПУ | Милур 107S.22-Z-1L-DT | 221400010444543 | ООО "Милур ИС" | Милур IC UREG-Z/P | 220000100007934 | ООО "Милур ИС"
Заинский р-н | Заинск г ПОБЕДЫ ПР-КТд. 1/14 кв. 70 | СО-Э4491М | 81941 | ИПУ | Милур 107S.22-Z-1L-DT | 221400010444858 | ООО "Милур ИС"
Заинский р-н | Заинск г ПОБЕДЫ ПР-КТд. 1/14 кв. 71 | Барс 1.111 | 13321 | ИПУ | Милур 107S.22-Z-1L-DT | 221400010502878 | ООО "Милур ИС"
Заинский р-н | Заинск г ПОБЕДЫ ПР-КТд. 1/14 кв. 84 | СО-Э4491М-1 | 115602 | ИПУ | Милур 107S.22-Z-1L-DT | 221400010444539 | ООО "Милур ИС"
Заинский р-н | Заинск г ПОБЕДЫ ПР-КТд. 1/14 кв. 87 | Лейне Электро | 9853 | ИПУ | Милур 107S.22-Z-1L-DT | 221400010502856 | ООО "Милур ИС" | Милур IC UREG-Z/P | 220000100007913 | ООО "Милур ИС"
Заинский р-н | Заинск г ПОБЕДЫ ПР-КТд. 1/14 кв. 90 | СОЭ-52 | 109578 | ИПУ | Милур 107S.22-Z-1L-DT | 221400010445390 | ООО "Милур ИС" | Милур IC UREG-Z/P | 220000100007913 | ООО "Милур ИС"
Заинский р-н | Заинск г ПОБЕДЫ ПР-КТд. 1/14 кв. 93 | СОЭ-5/60 | 117985 | ИПУ | Милур 107S.22-Z-1L-DT | 221400010444634 | ООО "Милур ИС" | Милур IC UREG-Z/P | 220000100007913 | ООО "Милур ИС"
ЗАИНСКИЙ Р-Н | Заинск г Победы пр-ктд. 1/15 кв. 108 | 1ф |  | ИПУ | Милур 107S.22-Z-1L-DT | 221400010444166 | ООО "Милур ИС" | Милур IC UREG-Z/P | 220000100008157 | ООО "Милур ИС"
ЗАИНСКИЙ Р-Н | Заинск г Победы пр-ктд. 1/15 кв. 109 | СО-ЭУ04Р | 22386э | ИПУ | Милур 107S.22-Z-1L-DT | 221500010462561 | ООО "Милур ИС" | Милур IC UREG-Z/P | 220000100008157 | ООО "Милур ИС"
ЗАИНСКИЙ Р-Н | Заинск г Победы пр-ктд. 1/15 кв. 112 | 1ф |  | ИПУ | Милур 107S.22-Z-1L-DT | 221500010431135 | ООО "Милур ИС" | Милур IC UREG-Z/P | 220000100008157 | ООО "Милур ИС"
ЗАИНСКИЙ Р-Н | Заинск г Победы пр-ктд. 1/15 кв. 153 | ЦЭ-6807- Б | 64121611 | ИПУ | Милур 107S.22-Z-1L-DT | 221500010462567 | ООО "Милур ИС"
ЗАИНСКИЙ Р-Н | Заинск г Победы пр-ктд. 1/15 кв. 16 | СО-И449 1М2-5 | 22485 | ИПУ | Милур 107S.22-Z-1L-DT | 221500010462560 | ООО "Милур ИС" | Милур IC UREG-Z/P | 220000100008160 | ООО "Милур ИС"
ЗАИНСКИЙ Р-Н | Заинск г Победы пр-ктд. 1/15 кв. 190 | СО-Э4491 М2-1 | 111095 | ИПУ | Милур 107S.22-Z-1L-DT | 221500010462555 | ООО "Милур ИС"
ЗАИНСКИЙ Р-Н | Заинск г Победы пр-ктд. 1/15 кв. 35 | 1ф |  | ИПУ | Милур 107S.22-Z-1L-DT | 221400010444162 | ООО "Милур ИС" | Милур IC UREG-Z/P | 220000100008160 | ООО "Милур ИС"
ЗАИНСКИЙ Р-Н | Заинск г Победы пр-ктд. 1/15 кв. 38 | 1ф |  | ИПУ | Милур 107S.22-Z-1L-DT | 221400010504221 | ООО "Милур ИС" | Милур IC UREG-Z/P | 220000100007919 | ООО "Милур ИС"
ЗАИНСКИЙ Р-Н | Заинск г Победы пр-ктд. 1/15 кв. 40 | ЦЭ-6807- Б | 6412183 | ИПУ | Милур 107S.22-Z-1L-DT | 221500010431137 | ООО "Милур ИС" | Милур IC UREG-Z/P | 220000100007919 | ООО "Милур ИС"
ЗАИНСКИЙ Р-Н | Заинск г Победы пр-ктд. 1/15 кв. 43 | ЦЭ-6807- Б | 64090605. | ИПУ | Милур 107S.22-Z-1L-DT | 221500010431149 | ООО "Милур ИС" | Милур IC UREG-Z/P | 220000100007919 | ООО "Милур ИС"
ЗАИНСКИЙ Р-Н | Заинск г Победы пр-ктд. 1/15 кв. 45 | 1ф |  | ИПУ | Милур 107S.22-Z-1L-DT | 221500010431148 | ООО "Милур ИС" | Милур IC UREG-Z/P | 220000100007919 | ООО "Милур ИС"
ЗАИНСКИЙ Р-Н | Заинск г Победы пр-ктд. 1/15 кв. 50 | 1ф |  | ИПУ | Милур 107S.22-Z-1L-DT | 221500010431151 | ООО "Милур ИС" | Милур IC UREG-Z/P | 220000100007919 | ООО "Милур ИС"
ЗАИНСКИЙ Р-Н | Заинск г Победы пр-ктд. 1/15 кв. 51 | МЕРКУРИЙ -201.2 | 128143 | ИПУ | Милур 107S.22-Z-1L-DT | 221500010431136 | ООО "Милур ИС" | Милур IC UREG-Z/P | 220000100007919 | ООО "Милур ИС"
ЗАИНСКИЙ Р-Н | Заинск г Победы пр-ктд. 1/15 кв. 9 | 1ф |  | ИПУ | Милур 107S.22-Z-1L-DT | 221500010431150 | ООО "Милур ИС" | Милур IC UREG-Z/P | 220000100008160 | ООО "Милур ИС"
Заинский р-н | ЗАИНСК Г Победы пр-ктд. 1/18 кв. 10 | ЦЭ-6807- Б | 205446 | ИПУ | Милур 107S.22-Z-1L-DT | 221500010459169 | ООО "Милур ИС" | Милур IC UREG-Z/P | 221100200010104 | ООО "Милур ИС"
Заинский р-н | Заинск г ПОБЕДЫ ПР-КТд. 1/18 кв. 100 | СОЭ-5/60 | 059004д | ИПУ | Милур 107S.22-Z-1L-DT | 221500010459175 | ООО "Милур ИС"
Заинский р-н | Заинск г ПОБЕДЫ ПР-КТд. 1/18 кв. 109 | СОЭ-5/60 | 128553 | ИПУ | Милур 107S.22-Z-1L-DT | 221400010503134 | ООО "Милур ИС"
Заинский р-н | Заинск г ПОБЕДЫ ПР-КТд. 1/18 кв. 129 | СОЭ-5/60 | 058870/Д | ИПУ | Милур 107S.22-Z-1L-DT | 221500010459184 | ООО "Милур ИС" | Милур IC UREG-Z/P | 221100200010094 | ООО "Милур ИС"
Заинский р-н | Заинск г ПОБЕДЫ ПР-КТд. 1/18 кв. 152 | СОЛО 1S | 038420207. | ИПУ | Милур 107S.22-Z-1L-DT | 221500010459183 | ООО "Милур ИС" | Милур IC UREG-Z/P | 221100200010096 | ООО "Милур ИС"
Заинский р-н | Заинск г ПОБЕДЫ ПР-КТд. 1/18 кв. 166 | СОЭ-52 | 80056 | ИПУ | Милур 107S.22-Z-1L-DT | 221500010459186 | ООО "Милур ИС" | Милур IC UREG-Z/P | 221100200010066 | ООО "Милур ИС"
Заинский р-н | Заинск г ПОБЕДЫ ПР-КТд. 1/18 кв. 171 | СО-Э4491М-1 | 40190 | ИПУ | Милур 107S.22-Z-1L-DT | 221500010459171 | ООО "Милур ИС" | Милур IC UREG-Z/P | 221100200010066 | ООО "Милур ИС"
Заинский р-н | ЗАИНСК Г Победы пр-ктд. 1/18 кв. 173 | 1ф |  | ИПУ | Милур 107S.22-Z-1L-DT | 221500010461970 | ООО "Милур ИС" | Милур IC UREG-Z/P | 221100200010066 | ООО "Милур ИС"
Заинский р-н | Заинск г ПОБЕДЫ ПР-КТд. 1/18 кв. 18 | СОЛО 1S | 276002 | ИПУ | Милур 107S.22-Z-1L-DT | 221400010453529 | ООО "Милур ИС" | Милур IC UREG-Z/P | 221100200010097 | ООО "Милур ИС"
Заинский р-н | Заинск г ПОБЕДЫ ПР-КТд. 1/18 кв. 2 | СОЛО 1S | 244249 | ИПУ | Милур 107S.22-Z-1L-DT | 221400010445296 | ООО "Милур ИС" | Милур IC UREG-Z/P | 221100200010104 | ООО "Милур ИС"
Заинский р-н | Заинск г ПОБЕДЫ ПР-КТд. 1/18 кв. 23 | СОЛО 1S | 34851207 | ИПУ | Милур 107S.22-Z-1L-DT | 221400010444721 | ООО "Милур ИС" | Милур IC UREG-Z/P | 221100200010097 | ООО "Милур ИС"
Заинский р-н | Заинск г ПОБЕДЫ ПР-КТд. 1/18 кв. 24 | СОЛО 1S | 285118 | ИПУ | Милур 107S.22-Z-1L-DT | 221400010453366 | ООО "Милур ИС" | Милур IC UREG-Z/P | 221100200010097 | ООО "Милур ИС"
Заинский р-н | Заинск г ПОБЕДЫ ПР-КТд. 1/18 кв. 25 | СОЭ-52 | 2077 | ИПУ | Милур 107S.22-Z-1L-DT | 221400010453337 | ООО "Милур ИС" | Милур IC UREG-Z/P | 221100200010097 | ООО "Милур ИС"
Заинский р-н | ЗАИНСК Г Победы пр-ктд. 1/18 кв. 44 | 1ф |  | ИПУ | Милур 107S.22-Z-1L-DT | 221500010461953 | ООО "Милур ИС" | Милур IC UREG-Z/P | 220000100007932 | ООО "Милур ИС"
Заинский р-н | ЗАИНСК Г Победы пр-ктд. 1/18 кв. 49 | 1ф |  | ИПУ | Милур 107S.22-Z-1L-DT | 221500010461954 | ООО "Милур ИС" | Милур IC UREG-Z/P | 220000100007932 | ООО "Милур ИС"
Заинский р-н | ЗАИНСК Г Победы пр-ктд. 1/18 кв. 74 | 1ф |  | ИПУ | Милур 107S.22-Z-1L-DT | 221500010461968 | ООО "Милур ИС"
Заинский р-н | Заинск г ПОБЕДЫ ПР-КТд. 1/18 кв. 84 | МЕРКУРИЙ - 202.5 | 1218263 | ИПУ | Милур 107S.22-Z-1L-DT | 221500010459187 | ООО "Милур ИС"
Нижнекамский р-н | Нижнекамск г ХИМИКОВ ПР-КТ д. 17кв. 58 | МЕРКУРИЙ 2015 | 01344582-0,7 | ИПУ | Миртек-12-РУ-D1-A1R1-230-5-60A-ST-G/5-P2-HKLMOQ2V3-D (BA GSM) | 3220145907410 | ООО «МИРТЕК»
Нижнекамский р-н | Нижнекамск г ХИМИКОВ ПР-КТ д. 17кв. 78 | СОЭ-52 | 6756 | ИПУ | Миртек-12-РУ-D1-A1R1-230-5-60A-ST-G/5-P2-HKLMOQ2V3-D (BA GSM) | 3220145907867 | ООО «МИРТЕК»
Нижнекамский р-н | Нижнекамск г ХИМИКОВ ПР-КТ д. 18бкв. 106 | Меркурий 201.7 | 24203322 | ИПУ | Миртек-12-РУ-D1-A1R1-230-5-60A-ST-G/5-P2-HKLMOQ2V3-D (BA GSM) | 3220145908545 | ООО «МИРТЕК»
Нижнекамский р-н | Нижнекамск г ХИМИКОВ ПР-КТ д. 18бкв. 23 | СОЭ-5 | 128825 | ИПУ | Миртек-12-РУ-D1-A1R1-230-5-60A-ST-G/5-P2-HKLMOQ2V3-D (BA GSM) | 3220145914322 | ООО «МИРТЕК»
Нижнекамский р-н | НИЖНЕКАМСК Г Химиков пр-кт д. 1бкв. 87 | Барс-1.211(6-знач.) | 061230** | ИПУ | Миртек-12-РУ-D1-A1R1-230-5-60A-ST-G/5-P2-HKLMOQ2V3-D (BA GSM) | 3220145913865 | ООО «МИРТЕК»
Нижнекамский р-н | Нижнекамск г ХИМИКОВ ПР-КТ д. 20акв. 34 | БАРС 1.111(5) | 14026 | ИПУ | Миртек-12-РУ-D1-A1R1-230-5-60A-ST-G/5-P2-HKLMOQ2V3-D (BA GSM) | 3220145920554 | ООО «МИРТЕК»
Нижнекамский р-н | НИЖНЕКАМСК Г Химиков пр-кт д. 20вкв. 16 | СО-ИЭ4491М2-5 | 101056 | ИПУ | Миртек-12-РУ-D1-A1R1-230-5-60A-ST-G/5-P2-HKLMOQ2V3-D (BA GSM) | 3220145906856 | ООО «МИРТЕК»
Нижнекамский р-н | НИЖНЕКАМСК Г Химиков пр-кт д. 20вкв. 8 | СО-ИЭ4491М2-5 | 25913 | ИПУ | Миртек-12-РУ-D1-A1R1-230-5-60A-ST-G/5-P2-HKLMOQ2V3-D (BA GSM) | 3220145908057 | ООО «МИРТЕК»
Нижнекамский р-н | НИЖНЕКАМСК Г Химиков пр-кт д. 20кв. 12 | СО-505(5) | 936310 | ИПУ | Миртек-12-РУ-D1-A1R1-230-5-60A-ST-G/5-P2-HKLMOQ2V3-D (BA GSM) | 3220145907547 | ООО «МИРТЕК»
Нижнекамский р-н | НИЖНЕКАМСК Г Химиков пр-кт д. 20кв. 198 | СО-И449М-2(5) | 90070 | ИПУ | Миртек-12-РУ-D1-A1R1-230-5-60A-ST-G/5-P2-HKLMOQ2V3-D (BA GSM) | 3220145907911 | ООО «МИРТЕК»
Нижнекамский р-н | Нижнекамск г ХИМИКОВ ПР-КТ д. 23кв. 27 | СОЭ-52 | 288835 | ИПУ | Миртек-12-РУ-D1-A1R1-230-5-60A-ST-G/5-P2-HKLMOQ2V3-D (BA GSM) | 3220145920786 | ООО «МИРТЕК»
Нижнекамский р-н | Нижнекамск г ХИМИКОВ ПР-КТ д. 23кв. 28 | ЛЕЙЕК Электро-01 | 72044 | ИПУ | Миртек-12-РУ-D1-A1R1-230-5-60A-ST-G/5-P2-HKLMOQ2V3-D (BA GSM) | 3220145907092 | ООО «МИРТЕК»
Нижнекамский р-н | Нижнекамск г ХИМИКОВ ПР-КТ д. 30акв. 30 | ЦЭ6807П(5) | 789571109344741 | ИПУ | Миртек-12-РУ-D1-A1R1-230-5-60A-ST-G/5-P2-HKLMOQ2V3-D (BA GSM) | 3220145908048 | ООО «МИРТЕК»
Нижнекамский р-н | Нижнекамск г ХИМИКОВ ПР-КТ д. 30бкв. 18 | СОЭ-52 | 496986 | ИПУ | Миртек-12-РУ-D1-A1R1-230-5-60A-ST-G/5-P2-HKLMOQ2V3-D (BA GSM) | 0220 145 943 877 | ООО «МИРТЕК»
Нижнекамский р-н | Нижнекамск г ХИМИКОВ ПР-КТ д. 30бкв. 29 | СЕ 101S6 145 М(5) | 7789059013177 | ИПУ | Миртек-12-РУ-D1-A1R1-230-5-60A-ST-G/5-P2-HKLMOQ2V3-D (BA GSM) | 3220145908213 | ООО «МИРТЕК»
Нижнекамский р-н | Нижнекамск г ХИМИКОВ ПР-КТ д. 30Бкв. 6 | Энергомера ЦЭ6807П | 79600000000000 | ИПУ | Миртек-12-РУ-D1-A1R1-230-5-60A-ST-G/5-P2-HKLMOQ2V3-D (BA GSM) | 3220145920958 | ООО «МИРТЕК»
Нижнекамский р-н | НИЖНЕКАМСК Г Химиков пр-кт д. 30кв. 53 | СОэ-55 | 737433 | ИПУ | Миртек-12-РУ-D1-A1R1-230-5-60A-ST-G/5-P2-HKLMOQ2V3-D (BA GSM) | 3220145907667 | ООО «МИРТЕК»
Нижнекамский р-н | Нижнекамск г ХИМИКОВ ПР-КТ д. 32кв. 24 | СОЭ -52 | 30789 | ИПУ | Миртек-12-РУ-D1-A1R1-230-5-60A-ST-G/5-P2-HKLMOQ2V3-D (BA GSM) | 3220145915318 | ООО «МИРТЕК»
Нижнекамский р-н | Нижнекамск г ХИМИКОВ ПР-КТ д. 32кв. 26 | ЦЭ6807П(5) | 511032685 | ИПУ | Миртек-12-РУ-D1-A1R1-230-5-60A-ST-G/5-P2-HKLMOQ2V3-D (BA GSM) | 0220 145 943 612 | ООО «МИРТЕК»
Нижнекамский р-н | НИЖНЕКАМСК Г Химиков пр-кт д. 36акв. 34 | Соэ-52 | 210246 | ИПУ | Миртек-12-РУ-D1-A1R1-230-5-60A-ST-G/5-P2-HKLMOQ2V3-D (BA GSM) | 3220145914614 | ООО «МИРТЕК»
Нижнекамский р-н | Нижнекамск г ХИМИКОВ ПР-КТ д. 36бкв. 36 | СОЭ-52/50-11Ш(5) | 296663 | ИПУ | Миртек-12-РУ-D1-A1R1-230-5-60A-ST-G/5-P2-HKLMOQ2V3-D (BA GSM) | 3220145920351 | ООО «МИРТЕК»
Нижнекамский р-н | НИЖНЕКАМСК Г ХИМИКОВ ПР-КТ д. 36Вкв. 20 | СОИ-50ЭМ(4) | 183098* | ИПУ | Миртек-12-РУ-D1-A1R1-230-5-60A-ST-G/5-P2-HKLMOQ2V3-D (BA GSM) | 3220145907015 | ООО «МИРТЕК»
Нижнекамский р-н | НИЖНЕКАМСК Г ХИМИКОВ ПР-КТ д. 36вкв. 37 | 1ф | 24207030 | ИПУ | Миртек-12-РУ-D1-A1R1-230-5-60A-ST-G/5-P2-HKLMOQ2V3-D (BA GSM) | 3220145915213 | ООО «МИРТЕК»
Нижнекамский р-н | Нижнекамск г ХИМИКОВ ПР-КТ д. 36гкв. 40 | Меркурий-201(5 | 22551344 | ИПУ | Миртек-12-РУ-D1-A1R1-230-5-60A-ST-G/5-P2-HKLMOQ2V3-D (BA GSM) | 3220145907698 | ООО «МИРТЕК»
Нижнекамский р-н | НИЖНЕКАМСК Г ХИМИКОВ ПР-КТ д. 36кв. 126 | ЛейнеЭлектро-01.1МШ1(6) | 63291 | ИПУ | Миртек-12-РУ-D1-A1R1-230-5-60A-ST-G/5-P2-HKLMOQ2V3-D (BA GSM) | 3220145914660 | ООО «МИРТЕК»
Нижнекамский р-н | НИЖНЕКАМСК Г Химиков пр-кт д. 36кв. 157 | СОЭ-52 | 125598 | ИПУ | Миртек-12-РУ-D1-A1R1-230-5-60A-ST-G/5-P2-HKLMOQ2V3-D (BA GSM) | 3220145915342 | ООО «МИРТЕК»
Нижнекамский р-н | НИЖНЕКАМСК Г Химиков пр-кт д. 36кв. 66 | СО-505(5) | 933751 | ИПУ | Миртек-12-РУ-D1-A1R1-230-5-60A-ST-G/5-P2-HKLMOQ2V3-D (BA GSM) | 3220145914339 | ООО «МИРТЕК»
Нижнекамский р-н | Нижнекамск г ХИМИКОВ ПР-КТ д. 36кв. 7 | ЛейнеЭлектро-01.1МШ1(6) | 7642 | ИПУ | Миртек-12-РУ-D1-A1R1-230-5-60A-ST-G/5-P2-HKLMOQ2V3-D (BA GSM) | 3220145915436 | ООО «МИРТЕК»
Нижнекамский р-н | Нижнекамск г ХИМИКОВ ПР-КТ д. 38кв. 37 | СОЭ-55 | 698577 | ИПУ | Миртек-12-РУ-D1-A1R1-230-5-60A-ST-G/5-P2-HKLMOQ2V3-D (BA GSM) | 0220 145 938 840 | ООО «МИРТЕК»
Нижнекамский р-н | НИЖНЕКАМСК Г ХИМИКОВ ПР-КТ д. 38кв. 63 | ЦЭ 68027 | 16928509 | ИПУ | Миртек-12-РУ-D1-A1R1-230-5-60A-ST-G/5-P2-HKLMOQ2V3-D (BA GSM) | 0220 145 939 736 | ООО «МИРТЕК»
Нижнекамский р-н | Нижнекамск г ХИМИКОВ ПР-КТ д. 38кв. 70 | СО-ЭМОС/5(5) | 62414** | ИПУ | Миртек-12-РУ-D1-A1R1-230-5-60A-ST-G/5-P2-HKLMOQ2V3-D (BA GSM) | 0220 145 939 818 | ООО «МИРТЕК»
Нижнекамский р-н | Нижнекамск г ХИМИКОВ ПР-КТ д. 44кв. 116 | СО-Э4491М1-1 | №93113 | ИПУ | Миртек-12-РУ-D1-A1R1-230-5-60A-ST-G/5-P2-HKLMOQ2V3-D (BA GSM) | 3220145914136 | ООО «МИРТЕК»
НИЖНЕКАМСКИЙ Р-Н | НИЖНЕКАМСК Г Химиков пр-кт д. 5кв. 20 | СО-505 | 821569 | ИПУ | Миртек-12-РУ-D1-A1R1-230-5-60A-ST-G/5-P2-HKLMOQ2V3-D (BA GSM) | 3220145913553 | ООО «МИРТЕК»
Нижнекамский р-н | Нижнекамск г ХИМИКОВ ПР-КТ д. 5кв. 28 | СЭО-1.00.1(5) | 81470 | ИПУ | Миртек-12-РУ-D1-A1R1-230-5-60A-ST-G/5-P2-HKLMOQ2V3-D (BA GSM) | 3220145914544 | ООО «МИРТЕК»
Нижнекамский р-н | Нижнекамск г ХИМИКОВ ПР-КТ д. 5кв. 45 | СОЭ-5/50(5) | 296889 | ИПУ | Миртек-12-РУ-D1-A1R1-230-5-60A-ST-G/5-P2-HKLMOQ2V3-D (BA GSM) | 3220145907009 | ООО «МИРТЕК»
Нижнекамский р-н | НИЖНЕКАМСК Г ХИМИКОВ ПР-КТ д. 64кв. 102 | ЦЭ6827М(6) | 78892175 | ИПУ | Миртек-12-РУ-D1-A1R1-230-5-60A-ST-G/5-P2-HKLMOQ2V3-D (BA GSM) | 3220145907468 | ООО «МИРТЕК»
Нижнекамский р-н | Нижнекамск г ХИМИКОВ ПР-КТ д. 64кв. 58 | 1ф |  | ИПУ | Миртек-12-РУ-D1-A1R1-230-5-60A-ST-G/5-P2-HKLMOQ2V3-D (BA GSM) | 3220145907172 | ООО «МИРТЕК»
Нижнекамский р-н | Нижнекамск г ХИМИКОВ ПР-КТ д. 64кв. 94 | Меркурий200.-02 | 2443123 | ИПУ | Миртек-12-РУ-D1-A1R1-230-5-60A-ST-G/5-P2-HKLMOQ2V3-D (BA GSM) | 3220145914169 | ООО «МИРТЕК»
Нижнекамский р-н | Нижнекамск г ХИМИКОВ ПР-КТ д. 68кв. 36 | СОЭ-52 | 296986 | ИПУ | Миртек-12-РУ-D1-A1R1-230-5-60A-ST-G/5-P2-HKLMOQ2V3-D (BA GSM) | 3220145907064 | ООО «МИРТЕК»
Нижнекамский р-н | Нижнекамск г ХИМИКОВ ПР-КТ д. 68кв. 46 | СЭБ 2А.05.2.11 | 5000714 | ИПУ | Миртек-12-РУ-D1-A1R1-230-5-60A-ST-G/5-P2-HKLMOQ2V3-D (BA GSM) | 3220145913366 | ООО «МИРТЕК»
Нижнекамский р-н | НИЖНЕКАМСК Г Химиков пр-кт д. 6акв. 116 | СО-50МЭ/5(4) | 182955 | ИПУ | Миртек-12-РУ-D1-A1R1-230-5-60A-ST-G/5-P2-HKLMOQ2V3-D (BA GSM) | 3220145907367 | ООО «МИРТЕК»
Нижнекамский р-н | НИЖНЕКАМСК Г Химиков пр-кт д. 6акв. 178 | СО-ИЭ4491М2-5 | 101472 | ИПУ | Миртек-12-РУ-D1-A1R1-230-5-60A-ST-G/5-P2-HKLMOQ2V3-D (BA GSM) | 3220145907855 | ООО «МИРТЕК»
Нижнекамский р-н | Нижнекамск г ХИМИКОВ ПР-КТ д. 6акв. 3 | Меркурий200.-02 | №2184497 | ИПУ | Миртек-12-РУ-D1-A1R1-230-5-60A-ST-G/5-P2-HKLMOQ2V3-D (BA GSM) | 3220145920887 | ООО «МИРТЕК»
Нижнекамский р-н | НИЖНЕКАМСК Г Химиков пр-кт д. 6акв. 38 | СОЭ-52 | 288800 | ИПУ | Миртек-12-РУ-D1-A1R1-230-5-60A-ST-G/5-P2-HKLMOQ2V3-D (BA GSM) | 3220145913751 | ООО «МИРТЕК»
Нижнекамский р-н | НИЖНЕКАМСК Г Химиков пр-кт д. 6акв. 59 | СО-50МЭ/5(5) | 00125364* | ИПУ | Миртек-12-РУ-D1-A1R1-230-5-60A-ST-G/5-P2-HKLMOQ2V3-D (BA GSM) | 3220145907749 | ООО «МИРТЕК»
Нижнекамский р-н | Нижнекамск г ХИМИКОВ ПР-КТ д. 70бкв. 25 | ЦЭ6807П(5) | 617401 | ИПУ | Миртек-12-РУ-D1-A1R1-230-5-60A-ST-G/5-P2-HKLMOQ2V3-D (BA GSM) | 3220145914018 | ООО «МИРТЕК»
Нижнекамский р-н | Нижнекамск г ХИМИКОВ ПР-КТ д. 70бкв. 54 | 1ф |  | ИПУ | Миртек-12-РУ-D1-A1R1-230-5-60A-ST-G/5-P2-HKLMOQ2V3-D (BA GSM) | 3220145913364 | ООО «МИРТЕК»
Нижнекамский р-н | НИЖНЕКАМСК Г Химиков пр-кт д. 70гкв. 22 | СОЭ -52 | 30304 | ИПУ | Миртек-12-РУ-D1-A1R1-230-5-60A-ST-G/5-P2-HKLMOQ2V3-D (BA GSM) | 3220145913256 | ООО «МИРТЕК»
Нижнекамский р-н | НИЖНЕКАМСК Г Химиков пр-кт д. 70гкв. 39 | СО-ИЭ4491М2-5 | 47767 | ИПУ | Миртек-12-РУ-D1-A1R1-230-5-60A-ST-G/5-P2-HKLMOQ2V3-D (BA GSM) | 3220145907205 | ООО «МИРТЕК»
Нижнекамский р-н | Нижнекамск г ХИМИКОВ ПР-КТ д. 72Акв. 11 | Меркурий-201(5) | 22849386 | ИПУ | Миртек-12-РУ-D1-A1R1-230-5-60A-ST-G/5-P2-HKLMOQ2V3-D (BA GSM) | 0220 145 964 340 | ООО «МИРТЕК»
Нижнекамский р-н | Нижнекамск г ХИМИКОВ ПР-КТ д. 72Акв. 19 | Энергомера | 5863348 | ИПУ | Миртек-12-РУ-D1-A1R1-230-5-60A-ST-G/5-P2-HKLMOQ2V3-D (BA GSM) | 0220 145 939 394 | ООО «МИРТЕК»
Нижнекамский р-н | Нижнекамск г ХИМИКОВ ПР-КТ д. 72Акв. 45 | Энергомера | 7790000000000 | ИПУ | Миртек-12-РУ-D1-A1R1-230-5-60A-ST-G/5-P2-HKLMOQ2V3-D (BA GSM) | 0220 145 939 723 | ООО «МИРТЕК»
Нижнекамский р-н | Нижнекамск г ХИМИКОВ ПР-КТ д. 72акв. 69 | Энергомера ц 368070 | 712870501 | ИПУ | Миртек-12-РУ-D1-A1R1-230-5-60A-ST-G/5-P2-HKLMOQ2V3-D (BA GSM) | 0220 145 964 237 | ООО «МИРТЕК»
Нижнекамский р-н | Нижнекамск г ХИМИКОВ ПР-КТ д. 72бкв. 13 | СО-Э52 | 47957 | ИПУ | Миртек-12-РУ-D1-A1R1-230-5-60A-ST-G/5-P2-HKLMOQ2V3-D (BA GSM) | 0220 145 943 999 | ООО «МИРТЕК»
Нижнекамский р-н | Нижнекамск г ХИМИКОВ ПР-КТ д. 72Бкв. 27 | ЛейнеЭлектро-01.1МШ1(6) | 52869 | ИПУ | Миртек-12-РУ-D1-A1R1-230-5-60A-ST-G/5-P2-HKLMOQ2V3-D (BA GSM) | 0220 145 939 021 | ООО «МИРТЕК»
Нижнекамский р-н | Нижнекамск г ХИМИКОВ ПР-КТ д. 72Бкв. 52 | БАРС 1.111(5) | 41494 | ИПУ | Миртек-12-РУ-D1-A1R1-230-5-60A-ST-G/5-P2-HKLMOQ2V3-D (BA GSM) | 0220 145 964 267 | ООО «МИРТЕК»
Нижнекамский р-н | Нижнекамск г ХИМИКОВ ПР-КТ д. 72Вкв. 20 | СЭТ-1 | 231075-30 | ИПУ | Миртек-12-РУ-D1-A1R1-230-5-60A-ST-G/5-P2-HKLMOQ2V3-D (BA GSM) | 0220 145 938 595 | ООО «МИРТЕК»
Нижнекамский р-н | Нижнекамск г ХИМИКОВ ПР-КТ д. 72Вкв. 21 | БАРС 1.111(5) | 13203 | ИПУ | Миртек-12-РУ-D1-A1R1-230-5-60A-ST-G/5-P2-HKLMOQ2V3-D (BA GSM) | 0220 145 940 016 | ООО «МИРТЕК»
Нижнекамский р-н | Нижнекамск г ХИМИКОВ ПР-КТ д. 72вкв. 36 | Меркурий-201(5) | 15432525 | ИПУ | Миртек-12-РУ-D1-A1R1-230-5-60A-ST-G/5-P2-HKLMOQ2V3-D (BA GSM) | 0220 145 939 809 | ООО «МИРТЕК»
Нижнекамский р-н | Нижнекамск г ХИМИКОВ ПР-КТ д. 72Вкв. 42 | СОЭ-55 | 493814 | ИПУ | Миртек-12-РУ-D1-A1R1-230-5-60A-ST-G/5-P2-HKLMOQ2V3-D (BA GSM) | 0220 145 940 136 | ООО «МИРТЕК»
Нижнекамский р-н | Нижнекамск г ХИМИКОВ ПР-КТ д. 72Вкв. 65 | СЭО-1.15-402(5) | 6005768 | ИПУ | Миртек-12-РУ-D1-A1R1-230-5-60A-ST-G/5-P2-HKLMOQ2V3-D (BA GSM) | 0220 145 939 475 | ООО «МИРТЕК»
Нижнекамский р-н | Нижнекамск г ХИМИКОВ ПР-КТ д. 72Гкв. 15 | СО-505 МЭ | 292782 | ИПУ | Миртек-12-РУ-D1-A1R1-230-5-60A-ST-G/5-P2-HKLMOQ2V3-D (BA GSM) | 0220 145 964 244 | ООО «МИРТЕК»
Нижнекамский р-н | Нижнекамск г ХИМИКОВ ПР-КТ д. 76акв. 87 | Меркурий | 13395493 | ИПУ | Миртек-12-РУ-D1-A1R1-230-5-60A-ST-G/5-P2-HKLMOQ2V3-D (BA GSM) | 3220145908581 | ООО «МИРТЕК»
НИЖНЕКАМСКИЙ Р-Н | НИЖНЕКАМСК Г ХИМИКОВ ПР-КТ д. 76Акв. 91 | СОЭ 52/50 | 324097 | ИПУ | Миртек-12-РУ-D1-A1R1-230-5-60A-ST-G/5-P2-HKLMOQ2V3-D (BA GSM) | 3220145913220 | ООО «МИРТЕК»
Нижнекамский р-н | НИЖНЕКАМСК Г Химиков пр-кт д. 76бкв. 62 | ЛЕЙНЕ-ЭЛЕКТРО | 23542 | ИПУ | Миртек-12-РУ-D1-A1R1-230-5-60A-ST-G/5-P2-HKLMOQ2V3-D (BA GSM) | 3220145913254 | ООО «МИРТЕК»
Нижнекамский р-н | Нижнекамск г ХИМИКОВ ПР-КТ д. 76вкв. 47 | СОИ-50 | 11322 | ИПУ | Миртек-12-РУ-D1-A1R1-230-5-60A-ST-G/5-P2-HKLMOQ2V3-D (BA GSM) | 0220 145 938 901 | ООО «МИРТЕК»
Нижнекамский р-н | Нижнекамск г ХИМИКОВ ПР-КТ д. 76Дкв. 39 | Меркурий 201.5 | 14428081 | ИПУ | Миртек-12-РУ-D1-A1R1-230-5-60A-ST-G/5-P2-HKLMOQ2V3-D (BA GSM) | 3220145913428 | ООО «МИРТЕК»
Нижнекамский р-н | Нижнекамск г ХИМИКОВ ПР-КТ д. 78акв. 53 | Барс 1.111 | 143923 | ИПУ | Миртек-12-РУ-D1-A1R1-230-5-60A-ST-G/5-P2-HKLMOQ2V3-D (BA GSM) | 0220 145 939 100 | ООО «МИРТЕК»
Нижнекамский р-н | Нижнекамск г ХИМИКОВ ПР-КТ д. 78акв. 77 | СОЛО-1S(6) | 23888510 | ИПУ | Миртек-12-РУ-D1-A1R1-230-5-60A-ST-G/5-P2-HKLMOQ2V3-D (BA GSM) | 0220 145 940 214 | ООО «МИРТЕК»
Нижнекамский р-н | Нижнекамск г ХИМИКОВ ПР-КТ д. 78Бкв. 42 | СОЭ | 45820 | ИПУ | Миртек-12-РУ-D1-A1R1-230-5-60A-ST-G/5-P2-HKLMOQ2V3-D (BA GSM) | 3220145906804 | ООО «МИРТЕК»
Нижнекамский р-н | Нижнекамск г ХИМИКОВ ПР-КТ д. 78бкв. 65 | СО-5/50Т112 | 132100 | ИПУ | Миртек-12-РУ-D1-A1R1-230-5-60A-ST-G/5-P2-HKLMOQ2V3-D (BA GSM) | 3220145915025 | ООО «МИРТЕК»
Нижнекамский р-н | НИЖНЕКАМСК Г Химиков пр-кт д. 78вкв. 53 | Меркурий200.-02 | 1230924 | ИПУ | Миртек-12-РУ-D1-A1R1-230-5-60A-ST-G/5-P2-HKLMOQ2V3-D (BA GSM) | 3220145913359 | ООО «МИРТЕК»
Нижнекамский р-н | НИЖНЕКАМСК Г Химиков пр-кт д. 78вкв. 71 | СЕ-101 | 7789065010279 | ИПУ | Миртек-12-РУ-D1-A1R1-230-5-60A-ST-G/5-P2-HKLMOQ2V3-D (BA GSM) | 3220145913778 | ООО «МИРТЕК»
Нижнекамский р-н | Нижнекамск г ХИМИКОВ ПР-КТ д. 80акв. 35 | меркурий-201 | 17678159 | ИПУ | Миртек-12-РУ-D1-A1R1-230-5-60A-ST-G/5-P2-HKLMOQ2V3-D (BA GSM) | 3220145913676 | ООО «МИРТЕК»
Нижнекамский р-н | Нижнекамск г ХИМИКОВ ПР-КТ д. 80акв. 72 | СО-505(5) | 850391 | ИПУ | Миртек-12-РУ-D1-A1R1-230-5-60A-ST-G/5-P2-HKLMOQ2V3-D (BA GSM) | 3220145906787 | ООО «МИРТЕК»
Нижнекамский р-н | НИЖНЕКАМСК Г Химиков пр-кт д. 80вкв. 54 | Меркурий-201(5) | 22100977 | ИПУ | Миртек-12-РУ-D1-A1R1-230-5-60A-ST-G/5-P2-HKLMOQ2V3-D (BA GSM) | 3220145913215 | ООО «МИРТЕК»
Нижнекамский р-н | Нижнекамск г ХИМИКОВ ПР-КТ д. 81/24кв. 4 | СО-Э-52(5) | 263628 | ИПУ | Миртек-12-РУ-D1-A1R1-230-5-60A-ST-G/5-P2-HKLMOQ2V3-D (BA GSM) | 3220145913592 | ООО «МИРТЕК»
Нижнекамский р-н | Нижнекамск г ХИМИКОВ ПР-КТ д. 81/24кв. 42 | се-101 | 7789054180449 | ИПУ | Миртек-12-РУ-D1-A1R1-230-5-60A-ST-G/5-P2-HKLMOQ2V3-D (BA GSM) | 3220145913558 | ООО «МИРТЕК»
Нижнекамский р-н | Нижнекамск г ХИМИКОВ ПР-КТ д. 81/24кв. 51 | Меркурий 200 | 1944782 | ИПУ | Миртек-12-РУ-D1-A1R1-230-5-60A-ST-G/5-P2-HKLMOQ2V3-D (BA GSM) | 3220145914270 | ООО «МИРТЕК»
Нижнекамский р-н | НИЖНЕКАМСК Г Химиков пр-кт д. 82акв. 30 | СО-ИЭ4491М2-5 | 311904 | ИПУ | Миртек-12-РУ-D1-A1R1-230-5-60A-ST-G/5-P2-HKLMOQ2V3-D (BA GSM) | 3220145913159 | ООО «МИРТЕК»
Нижнекамский р-н | НИЖНЕКАМСК Г Химиков пр-кт д. 82акв. 61 | СЕ 101S6 145 М(5) | 7791045009821 | ИПУ | Миртек-12-РУ-D1-A1R1-230-5-60A-ST-G/5-P2-HKLMOQ2V3-D (BA GSM) | 3220145913396 | ООО «МИРТЕК»
Нижнекамский р-н | НИЖНЕКАМСК Г Химиков пр-кт д. 82акв. 62 | СО-ИЭ4491М2-5 | 31741 | ИПУ | Миртек-12-РУ-D1-A1R1-230-5-60A-ST-G/5-P2-HKLMOQ2V3-D (BA GSM) | 3220145907389 | ООО «МИРТЕК»
Нижнекамский р-н | НИЖНЕКАМСК Г Химиков пр-кт д. 82акв. 94 | СО-ИЭ4491М2-5 | 177032 | ИПУ | Миртек-12-РУ-D1-A1R1-230-5-60A-ST-G/5-P2-HKLMOQ2V3-D (BA GSM) | 3220145908508 | ООО «МИРТЕК»
Нижнекамский р-н | НИЖНЕКАМСК Г Химиков пр-кт д. 82бкв. 11 | Меркурий 201 | 0130111-07 | ИПУ | Миртек-12-РУ-D1-A1R1-230-5-60A-ST-G/5-P2-HKLMOQ2V3-D (BA GSM) | 3220145908307 | ООО «МИРТЕК»
Нижнекамский р-н | НИЖНЕКАМСК Г Химиков пр-кт д. 82бкв. 48 | СО-И4491М(5) | 43728 | ИПУ | Миртек-12-РУ-D1-A1R1-230-5-60A-ST-G/5-P2-HKLMOQ2V3-D (BA GSM) | 3220145913251 | ООО «МИРТЕК»
Нижнекамский р-н | Нижнекамск г ХИМИКОВ ПР-КТ д. 8кв. 175 | ЦЭ6807П(5) | 71298000000000 | ИПУ | Миртек-12-РУ-D1-A1R1-230-5-60A-ST-G/5-P2-HKLMOQ2V3-D (BA GSM) | 3220145908145 | ООО «МИРТЕК»
Нижнекамский р-н | Нижнекамск г ХИМИКОВ ПР-КТ д. 8кв. 195 | СО-ИЭ4491М2-5 | 116549 | ИПУ | Миртек-12-РУ-D1-A1R1-230-5-60A-ST-G/5-P2-HKLMOQ2V3-D (BA GSM) | 3220145914496 | ООО «МИРТЕК»
Нижнекамский р-н | Нижнекамск г ХИМИКОВ ПР-КТ д. 8кв. 3 | СОИ449М | 57813 | ИПУ | Миртек-12-РУ-D1-A1R1-230-5-60A-ST-G/5-P2-HKLMOQ2V3-D (BA GSM) | 3220145908430 | ООО «МИРТЕК»
Нижнекамский р-н | Нижнекамск г ХИМИКОВ ПР-КТ д. 8кв. 87 | Меркурий200.-02 | 1027023 | ИПУ | Миртек-12-РУ-D1-A1R1-230-5-60A-ST-G/5-P2-HKLMOQ2V3-D (BA GSM) | 3220145915218 | ООО «МИРТЕК»
Нижнекамский р-н | Нижнекамск г ХИМИКОВ ПР-КТ д. 95кв. 4 | СОЭ-5/50-Т-112(5) | 29770 | ИПУ | Миртек-12-РУ-D1-A1R1-230-5-60A-ST-G/5-P2-HKLMOQ2V3-D (BA GSM) | 3220145908221 | ООО «МИРТЕК»
Нижнекамский р-н | Нижнекамск г ХИМИКОВ ПР-КТ д. 95кв. 42 | ЦЭ6807П(5) | 400067686 | ИПУ | Миртек-12-РУ-D1-A1R1-230-5-60A-ST-G/5-P2-HKLMOQ2V3-D (BA GSM) | 3220145907594 | ООО «МИРТЕК»
НИЖНЕКАМСКИЙ Р-Н | НИЖНЕКАМСК Г Химиков пр-кт д. 95кв. ОДПУ | Меркурий-230 ART-03 PQRSIDN 3*(5-7,5) / 220/380 | 11096910 | ОДПУ | FOBOS-3 | 9481966
Нижнекамский р-н | НИЖНЕКАМСК Г Химиков пр-кт д. 96кв. 15 | Барс-1.113(6-знач.) | 36230 | ИПУ | Миртек-12-РУ-D1-A1R1-230-5-60A-ST-G/5-P2-HKLMOQ2V3-D (BA GSM) | 0220145939354 | ООО «МИРТЕК»
Нижнекамский р-н | НИЖНЕКАМСК Г Химиков пр-кт д. 96кв. 20 | Гранит-1(5) | 92545 | ИПУ | Миртек-12-РУ-D1-A1R1-230-5-60A-ST-G/5-P2-HKLMOQ2V3-D (BA GSM) | 3220145908462 | ООО «МИРТЕК»
Нижнекамский р-н | НИЖНЕКАМСК Г Химиков пр-кт д. 96кв. 42 | СОЭ -52 | 310353 | ИПУ | Миртек-12-РУ-D1-A1R1-230-5-60A-ST-G/5-P2-HKLMOQ2V3-D (BA GSM) | 3220145908316 | ООО «МИРТЕК»
Нижнекамский р-н | Нижнекамск г ХИМИКОВ ПР-КТ д. 9Бкв. 54 | ЕС2726(6-знач.) | 22841410 | ИПУ | Миртек-12-РУ-D1-A1R1-230-5-60A-ST-G/5-P2-HKLMOQ2V3-D (BA GSM) | 3220145915053 | ООО «МИРТЕК»
Нижнекамский р-н | НИЖНЕКАМСК Г Химиков пр-кт д. 9вкв. 22 | СОЭ-1,18,402 | 12017617 | ИПУ | Миртек-12-РУ-D1-A1R1-230-5-60A-ST-G/5-P2-HKLMOQ2V3-D (BA GSM) | 3220145914863 | ООО «МИРТЕК»
НИЖНЕКАМСКИЙ Р-Н | НИЖНЕКАМСК Г Химиков пр-ктд. 102 кв. 11 | СО-ИЭ4491М2-5 | 40088 | ИПУ | Милур 107S.22-Z-1L-DT | 221400010455483 | ООО "Милур ИС"
НИЖНЕКАМСКИЙ Р-Н | НИЖНЕКАМСК Г Химиков пр-ктд. 102 кв. 116 | Меркурий200.-02 | 2426715 | ИПУ | Милур 107S.22-Z-1L-DT | 221400010454815 | ООО "Милур ИС"
НИЖНЕКАМСКИЙ Р-Н | НИЖНЕКАМСК Г Химиков пр-ктд. 102 кв. 125 | СОИ | 80049 | ИПУ | Милур 107S.22-Z-1L-DT | 221400010455581 | ООО "Милур ИС"
НИЖНЕКАМСКИЙ Р-Н | НИЖНЕКАМСК Г Химиков пр-ктд. 102 кв. 128 | СОИ-50ЭМ(4) | 2130 | ИПУ | Милур 107S.22-Z-1L-DT | 221400010455323 | ООО "Милур ИС"
НИЖНЕКАМСКИЙ Р-Н | НИЖНЕКАМСК Г Химиков пр-ктд. 102 кв. 145 | ЛейнеЭлектро-01.1МШ1(6) | 14108 | ИПУ | Милур 107S.22-Z-1L-DT | 221400010504212 | ООО "Милур ИС"
НИЖНЕКАМСКИЙ Р-Н | НИЖНЕКАМСК Г Химиков пр-ктд. 102 кв. 187 | СО-ИЭ4491М2-5 | 127016 | ИПУ | Милур 107S.22-Z-1L-DT | 221400010455736 | ООО "Милур ИС"
НИЖНЕКАМСКИЙ Р-Н | НИЖНЕКАМСК Г Химиков пр-ктд. 102 кв. 23 | СО-50 | 11485 | ИПУ | Милур 107S.22-Z-1L-DT | 221400010455450 | ООО "Милур ИС"
НИЖНЕКАМСКИЙ Р-Н | НИЖНЕКАМСК Г Химиков пр-ктд. 102 кв. 35 | СОЭ-5 | не виден | ИПУ | Милур 107S.22-Z-1L-DT | 221400010455017 | ООО "Милур ИС"
НИЖНЕКАМСКИЙ Р-Н | НИЖНЕКАМСК Г Химиков пр-ктд. 102 кв. 48 | 1ф |  | ИПУ | Милур 107S.22-Z-1L-DT | 221500010429347 | ООО "Милур ИС"
НИЖНЕКАМСКИЙ Р-Н | НИЖНЕКАМСК Г Химиков пр-ктд. 102 кв. 72 | меркурий 200.02 | 1591896 | ИПУ | Милур 107S.22-Z-1L-DT | 221400010455701 | ООО "Милур ИС"
Нижнекамский р-н | НИЖНЕКАМСК Г Химиков пр-ктд. 14 кв. 12 | СОЭ | 297404 | ИПУ | Милур 107S.22-Z-1L-DT | 221500010459979 | ООО "Милур ИС"
Нижнекамский р-н | НИЖНЕКАМСК Г Химиков пр-ктд. 14 кв. 148 | СО-776706 | 650540 | ИПУ | Милур 107S.22-Z-1L-DT | 221400010450012 | ООО "Милур ИС"
Нижнекамский р-н | НИЖНЕКАМСК Г Химиков пр-ктд. 14 кв. 182 | Меркурий 200 | 1940276 | ИПУ | Милур 107S.22-Z-1L-DT | 221500010459972 | ООО "Милур ИС"
Нижнекамский р-н | НИЖНЕКАМСК Г Химиков пр-ктд. 14 кв. 6 | СО-505(5) | 8364852 | ИПУ | Милур 107S.22-Z-1L-DT | 221400010504522 | ООО "Милур ИС"
Нижнекамский р-н | НИЖНЕКАМСК Г Химиков пр-ктд. 14 кв. 61 | Меркурий-201 | 3715338 | ИПУ | Милур 107S.22-Z-1L-DT | 221500010459981 | ООО "Милур ИС"
Нижнекамский р-н | НИЖНЕКАМСК Г Химиков пр-ктд. 15 кв. 11 | ЕС 2726 | 7754908 | ИПУ | Милур 107S.22-Z-1L-DT | 221400010502325 | ООО "Милур ИС"
Нижнекамский р-н | НИЖНЕКАМСК Г Химиков пр-ктд. 15 кв. 132 | СО-ИЭ4491М2-5 | 59261 | ИПУ | Милур 107S.22-Z-1L-DT | 221500010459848 | ООО "Милур ИС"
Нижнекамский р-н | НИЖНЕКАМСК Г Химиков пр-ктд. 15 кв. 172 | ЦЭ 2726-12 | 13839609 | ИПУ | Милур 107S.22-Z-1L-DT | 221500010459849 | ООО "Милур ИС"
Нижнекамский р-н | НИЖНЕКАМСК Г Химиков пр-ктд. 15 кв. 28 | Меркурий 200.05 | 00410459* | ИПУ | Милур 107S.22-Z-1L-DT | 221500010459845 | ООО "Милур ИС"
Нижнекамский р-н | НИЖНЕКАМСК Г Химиков пр-ктд. 15 кв. 84 | Меркурий 200 | 2295033 | ИПУ | Милур 107S.22-Z-1L-DT | 221400010450010 | ООО "Милур ИС"
Нижнекамский р-н | НИЖНЕКАМСК Г Химиков пр-ктд. 15 кв. 87 | Меркурий-201(5) | 468135 | ИПУ | Милур 107S.22-Z-1L-DT | 221500010459846 | ООО "Милур ИС"
НИЖНЕКАМСКИЙ Р-Н | НИЖНЕКАМСК Г Химиков пр-ктд. 16г кв. 105 А | 1ф |  | ИПУ | Милур 107S.22-Z-1L-DT | 221400010444661 | ООО "Милур ИС"
НИЖНЕКАМСКИЙ Р-Н | НИЖНЕКАМСК Г Химиков пр-ктд. 16г кв. 105Б | 1ф |  | ИПУ | Милур 107S.22-Z-1L-DT | 221400010444204 | ООО "Милур ИС"
Нижнекамский р-н | Нижнекамск г ХИМИКОВ ПР-КТд. 17 кв. 111 | ЦЭ6807П(5) | 712870802868204 | ИПУ | Милур 107S.22-Z-1L-DT | 221400010450859 | ООО "Милур ИС"
Нижнекамский р-н | Нижнекамск г ХИМИКОВ ПР-КТд. 17 кв. 12 | Меркурий200.-02 | 813870 | ИПУ | Милур 107S.22-Z-1L-DT | 221400010444734 | ООО "Милур ИС"
Нижнекамский р-н | Нижнекамск г ХИМИКОВ ПР-КТд. 17 кв. 126 | ЦЭ6807П(5) | 712870802867860 | ИПУ | Милур 107S.22-Z-1L-DT | 221400010451024 | ООО "Милур ИС"
Нижнекамский р-н | Нижнекамск г ХИМИКОВ ПР-КТд. 17 кв. 13 | Меркурий200.-02 | 1912985 | ИПУ | Милур 107S.22-Z-1L-DT | 221400010444188 | ООО "Милур ИС"
Нижнекамский р-н | Нижнекамск г ХИМИКОВ ПР-КТд. 17 кв. 145 | Меркурий200.-02 | 1429267 | ИПУ | Милур 107S.22-Z-1L-DT | 221400010450980 | ООО "Милур ИС"
Нижнекамский р-н | Нижнекамск г ХИМИКОВ ПР-КТд. 17 кв. 152 | Меркурий200.-02 | 1556820 | ИПУ | Милур 107S.22-Z-1L-DT | 221400010450936 | ООО "Милур ИС"
Нижнекамский р-н | Нижнекамск г ХИМИКОВ ПР-КТд. 17 кв. 163 | Меркурий200.-02 | 1940654 | ИПУ | Милур 107S.22-Z-1L-DT | 221400010444219 | ООО "Милур ИС"
Нижнекамский р-н | Нижнекамск г ХИМИКОВ ПР-КТд. 17 кв. 166 | ЛейнеЭлектро-01.1МШ1(6) | 14321 | ИПУ | Милур 107S.22-Z-1L-DT | 221400010451033 | ООО "Милур ИС"
Нижнекамский р-н | Нижнекамск г ХИМИКОВ ПР-КТд. 17 кв. 174 | Меркурий200.-02 | 1435412 | ИПУ | Милур 107S.22-Z-1L-DT | 221400010450836 | ООО "Милур ИС"
Нижнекамский р-н | Нижнекамск г ХИМИКОВ ПР-КТд. 17 кв. 20 | Меркурий 202.5 | 1256898 | ИПУ | Милур 107S.22-Z-1L-DT | 221400010443860 | ООО "Милур ИС"
Нижнекамский р-н | Нижнекамск г ХИМИКОВ ПР-КТд. 17 кв. 23 | СЭТ1-1(5) | 107212 | ИПУ | Милур 107S.22-Z-1L-DT | 221400010444974 | ООО "Милур ИС"
Нижнекамский р-н | Нижнекамск г ХИМИКОВ ПР-КТд. 17 кв. 29 | СО-ИЭ4491М2-5 | 102195 | ИПУ | Милур 107S.22-Z-1L-DT | 221400010502151 | ООО "Милур ИС"
Нижнекамский р-н | Нижнекамск г ХИМИКОВ ПР-КТд. 17 кв. 30 | СО-ИЭ4491М2-5 | 102557 | ИПУ | Милур 107S.22-Z-1L-DT | 221400010451227 | ООО "Милур ИС"
Нижнекамский р-н | Нижнекамск г ХИМИКОВ ПР-КТд. 17 кв. 44 | СЭТ1-2(6) | 701170708 | ИПУ | Милур 107S.22-Z-1L-DT | 221400010444902 | ООО "Милур ИС"
Нижнекамский р-н | Нижнекамск г ХИМИКОВ ПР-КТд. 17 кв. 49 | СЕ 102(Т2-день. Т1-ночь) | 701171007361066 | ИПУ | Милур 107S.22-Z-1L-DT | 221400010444964 | ООО "Милур ИС"
Нижнекамский р-н | Нижнекамск г ХИМИКОВ ПР-КТд. 17 кв. 51 | ЦЭ6807П(5) | 782070904893371 | ИПУ | Милур 107S.22-Z-1L-DT | 221400010444002 | ООО "Милур ИС"
Нижнекамский р-н | Нижнекамск г ХИМИКОВ ПР-КТд. 17 кв. 56 | ЦЭ6807П(5) | 782071005938732 | ИПУ | Милур 107S.22-Z-1L-DT | 221400010444817 | ООО "Милур ИС"
Нижнекамский р-н | Нижнекамск г ХИМИКОВ ПР-КТд. 17 кв. 69 | СОЭ-5/50-Т-112(5) | 71642 | ИПУ | Милур 107S.22-Z-1L-DT | 221400010444840 | ООО "Милур ИС"
Нижнекамский р-н | Нижнекамск г ХИМИКОВ ПР-КТд. 17 кв. 70 | СЕ 102(Т2-день. Т1-ночь) | 7011707089389960 | ИПУ | Милур 107S.22-Z-1L-DT | 221400010443932 | ООО "Милур ИС"
Нижнекамский р-н | Нижнекамск г ХИМИКОВ ПР-КТд. 17 кв. 82 | Меркурий-201(5) | 1216377 | ИПУ | Милур 107S.22-Z-1L-DT | 221400010445017 | ООО "Милур ИС"
Нижнекамский р-н | Нижнекамск г ХИМИКОВ ПР-КТд. 17 кв. 87 | СО-Э4491М1-1 | 114369 | ИПУ | Милур 107S.22-Z-1L-DT | 221400010450883 | ООО "Милур ИС"
Нижнекамский р-н | Нижнекамск г ХИМИКОВ ПР-КТд. 17 кв. 90 | Меркурий200.-02 | 1042942 | ИПУ | Милур 107S.22-Z-1L-DT | 221400010444749 | ООО "Милур ИС"
Нижнекамский р-н | Нижнекамск г ХИМИКОВ ПР-КТд. 17 кв. 91 | Меркурий200.-02 | 1426324 | ИПУ | Милур 107S.22-Z-1L-DT | 221400010452165 | ООО "Милур ИС"
Нижнекамский р-н | Нижнекамск г ХИМИКОВ ПР-КТд. 17 кв. 94 | ЦЭ6807П(5) | 789571109388363 | ИПУ | Милур 107S.22-Z-1L-DT | 221400010444823 | ООО "Милур ИС"
НИЖНЕКАМСКИЙ Р-Н | Нижнекамск г Химиков пр-ктд. 18а кв. 18 | СО-И449 | 90618 | ИПУ | Милур 107S.22-Z-1L-DT | 221500010422504 | ООО "Милур ИС"
НИЖНЕКАМСКИЙ Р-Н | Нижнекамск г Химиков пр-ктд. 18а кв. 54 | Меркурий 202 | 3479930 | ИПУ | Милур 107S.22-Z-1L-DT | 221500010459841 | ООО "Милур ИС"
Нижнекамский р-н | Нижнекамск г ХИМИКОВ ПР-КТд. 20 кв. 103 | СО-Э-52(5) | 4601 | ИПУ | Милур 107S.22-Z-1L-DT | 221400010501982 | ООО "Милур ИС"
Нижнекамский р-н | Нижнекамск г ХИМИКОВ ПР-КТд. 20 кв. 105 | ЛейнеЭлектро-01.1МШ1(6) | 26117 | ИПУ | Милур 107S.22-Z-1L-DT | 221400010501994 | ООО "Милур ИС"
Нижнекамский р-н | Нижнекамск г ХИМИКОВ ПР-КТд. 20 кв. 114 | СЭО-1.15-402(5) | 11009419 | ИПУ | Милур 107S.22-Z-1L-DT | 221400010501925 | ООО "Милур ИС"
Нижнекамский р-н | Нижнекамск г ХИМИКОВ ПР-КТд. 20 кв. 118 | ЦЭ6807П(5) | 712871006870830 | ИПУ | Милур 107S.22-Z-1L-DT | 221400010501944 | ООО "Милур ИС"
Нижнекамский р-н | Нижнекамск г ХИМИКОВ ПР-КТд. 20 кв. 121 | ЦЭ2726-12/-27265(5) | 42786807 | ИПУ | Милур 107S.22-Z-1L-DT | 221400010502056 | ООО "Милур ИС"
Нижнекамский р-н | Нижнекамск г ХИМИКОВ ПР-КТд. 20 кв. 13 | ЦЭ6807П(6) | 6799 | ИПУ | Милур 107S.22-Z-1L-DT | 221400010501912 | ООО "Милур ИС"
Нижнекамский р-н | Нижнекамск г ХИМИКОВ ПР-КТд. 20 кв. 145 | СО-ИЭ4491М2-5 | 32634 | ИПУ | Милур 107S.22-Z-1L-DT | 221400010502278 | ООО "Милур ИС"
Нижнекамский р-н | Нижнекамск г ХИМИКОВ ПР-КТд. 20 кв. 153 | ЦЭ6807П(5) | 105872 | ИПУ | Милур 107S.22-Z-1L-DT | 221500010463321 | ООО "Милур ИС"
Нижнекамский р-н | Нижнекамск г ХИМИКОВ ПР-КТд. 20 кв. 154 | СО-ИЭ4491М2-5 | 25702 | ИПУ | Милур 107S.22-Z-1L-DT | 221500010463326 | ООО "Милур ИС"
Нижнекамский р-н | Нижнекамск г ХИМИКОВ ПР-КТд. 20 кв. 167 | СЭО-1.00.1(5) | 12913 | ИПУ | Милур 107S.22-Z-1L-DT | 221400010445267 | ООО "Милур ИС"
Нижнекамский р-н | Нижнекамск г ХИМИКОВ ПР-КТд. 20 кв. 168 | Меркурий200.-02 | 1211232 | ИПУ | Милур 107S.22-Z-1L-DT | 221400010450953 | ООО "Милур ИС"
Нижнекамский р-н | Нижнекамск г ХИМИКОВ ПР-КТд. 20 кв. 170 | ЦЭ6807П(5) | 782070904 | ИПУ | Милур 107S.22-Z-1L-DT | 221400010450921 | ООО "Милур ИС"
Нижнекамский р-н | Нижнекамск г ХИМИКОВ ПР-КТд. 20 кв. 171 | СО-Э4491М1-1 | 120596 | ИПУ | Милур 107S.22-Z-1L-DT | 221400010451052 | ООО "Милур ИС"
Нижнекамский р-н | Нижнекамск г ХИМИКОВ ПР-КТд. 20 кв. 18 | СЭО-1.15-402(5) | 12047658 | ИПУ | Милур 107S.22-Z-1L-DT | 221400010502257 | ООО "Милур ИС"
Нижнекамский р-н | Нижнекамск г ХИМИКОВ ПР-КТд. 20 кв. 19 | СЭО-1.15-402(5) | 12047539 | ИПУ | Милур 107S.22-Z-1L-DT | 221400010443925 | ООО "Милур ИС"
Нижнекамский р-н | Нижнекамск г ХИМИКОВ ПР-КТд. 20 кв. 25 | СЭО-1.15-402(5) | 12047518 | ИПУ | Милур 107S.22-Z-1L-DT | 221400010501896 | ООО "Милур ИС"
Нижнекамский р-н | Нижнекамск г ХИМИКОВ ПР-КТд. 20 кв. 35 | ЦЭ6807П(5) | 712870705085194 | ИПУ | Милур 107S.22-Z-1L-DT | 221400010502375 | ООО "Милур ИС"
Нижнекамский р-н | Нижнекамск г ХИМИКОВ ПР-КТд. 20 кв. 38 | СО-ИЭ4491М2-5 | 106249 | ИПУ | Милур 107S.22-Z-1L-DT | 221400010502263 | ООО "Милур ИС"
Нижнекамский р-н | Нижнекамск г ХИМИКОВ ПР-КТд. 20 кв. 4 | СО-Э4491М1-1 | 105820 | ИПУ | Милур 107S.22-Z-1L-DT | 221400010501983 | ООО "Милур ИС"
Нижнекамский р-н | Нижнекамск г ХИМИКОВ ПР-КТд. 20 кв. 43 | СЭО-1.15-402(5) | 12023778 | ИПУ | Милур 107S.22-Z-1L-DT | 221400010502136 | ООО "Милур ИС"
Нижнекамский р-н | Нижнекамск г ХИМИКОВ ПР-КТд. 20 кв. 45 | СЭО-1.15-402(5) | 112383 | ИПУ | Милур 107S.22-Z-1L-DT | 221400010502042 | ООО "Милур ИС"
Нижнекамский р-н | Нижнекамск г ХИМИКОВ ПР-КТд. 20 кв. 5 | ЦЭ6807П(5) | 712870502 | ИПУ | Милур 107S.22-Z-1L-DT | 221400010502291 | ООО "Милур ИС"
Нижнекамский р-н | Нижнекамск г ХИМИКОВ ПР-КТд. 20 кв. 50 | СЭО-1.15-402(5) | 12047511 | ИПУ | Милур 107S.22-Z-1L-DT | 221400010501980 | ООО "Милур ИС"
Нижнекамский р-н | Нижнекамск г ХИМИКОВ ПР-КТд. 20 кв. 6 | СО-Э4491М1-1 | 114467 | ИПУ | Милур 107S.22-Z-1L-DT | 221400010502010 | ООО "Милур ИС"
Нижнекамский р-н | Нижнекамск г ХИМИКОВ ПР-КТд. 20 кв. 70 | СЭО-1.15-402(5) | 12049217 | ИПУ | Милур 107S.22-Z-1L-DT | 221400010502087 | ООО "Милур ИС"
Нижнекамский р-н | Нижнекамск г ХИМИКОВ ПР-КТд. 20 кв. 8 | СО-Э4491М1-1(6) | 44820 | ИПУ | Милур 107S.22-Z-1L-DT | 221400010501985 | ООО "Милур ИС"
Нижнекамский р-н | Нижнекамск г ХИМИКОВ ПР-КТд. 20 кв. 80 | ЦЭ6807П(5) | 132715 | ИПУ | Милур 107S.22-Z-1L-DT | 221400010501951 | ООО "Милур ИС"
Нижнекамский р-н | Нижнекамск г ХИМИКОВ ПР-КТд. 20 кв. 82 | ЦЭ6807П(5) | 712870501 | ИПУ | Милур 107S.22-Z-1L-DT | 221400010502005 | ООО "Милур ИС"
Нижнекамский р-н | Нижнекамск г ХИМИКОВ ПР-КТд. 20 кв. 87 | ЛейнеЭлектро-01.1МШ1(6) | 23943 | ИПУ | Милур 107S.22-Z-1L-DT | 221400010501929 | ООО "Милур ИС"
Нижнекамский р-н | Нижнекамск г ХИМИКОВ ПР-КТд. 20 кв. 88 | СО-Э4491М1-1 | 114806 | ИПУ | Милур 107S.22-Z-1L-DT | 221400010502021 | ООО "Милур ИС"
Нижнекамский р-н | НИЖНЕКАМСК Г Химиков пр-ктд. 21 кв. 19 | МЕРКУРИЙ 200.02 | 11031005 | ИПУ | Милур 107S.22-Z-1L-DT | 221500010459443 | ООО "Милур ИС"
Нижнекамский р-н | НИЖНЕКАМСК Г Химиков пр-ктд. 21 кв. 20 | МЕРКУРИЙ 200.02 | 10939143 | ИПУ | Милур 107S.22-Z-1L-DT | 221500010459445 | ООО "Милур ИС"
Нижнекамский р-н | НИЖНЕКАМСК Г Химиков пр-ктд. 21 кв. 21 | МЕРКУРИЙ 200.02 | 8814309 | ИПУ | Милур 107S.22-Z-1L-DT | 221500010459447 | ООО "Милур ИС"
Нижнекамский р-н | НИЖНЕКАМСК Г Химиков пр-ктд. 21 кв. 39 | МЕРКУРИЙ 200.02 | 4309826 | ИПУ | Милур 107S.22-Z-1L-DT | 221400010453992 | ООО "Милур ИС"
Нижнекамский р-н | НИЖНЕКАМСК Г Химиков пр-ктд. 21 кв. 41 | МЕРКУРИЙ 200.02 | 2158178 | ИПУ | Милур 107S.22-Z-1L-DT | 221500010459434 | ООО "Милур ИС"
Нижнекамский р-н | НИЖНЕКАМСК Г Химиков пр-ктд. 21 кв. 42 | МЕРКУРИЙ 200.02 | 2158174 | ИПУ | Милур 107S.22-Z-1L-DT | 221500010459438 | ООО "Милур ИС"
Нижнекамский р-н | НИЖНЕКАМСК Г Химиков пр-ктд. 21 кв. 6 | МЕРКУРИЙ 200.02 | 5330812 | ИПУ | Милур 107S.22-Z-1L-DT | 221400010453962 | ООО "Милур ИС"
Нижнекамский р-н | НИЖНЕКАМСК Г Химиков пр-ктд. 21 кв. 8 | МЕРКУРИЙ 200.02 | 580787 | ИПУ | Милур 107S.22-Z-1L-DT | 221400010453884 | ООО "Милур ИС"
Нижнекамский р-н | НИЖНЕКАМСК Г Химиков пр-ктд. 21 кв. 9 | МЕРКУРИЙ 200.02 | 10939152 | ИПУ | Милур 107S.22-Z-1L-DT | 221500010459479 | ООО "Милур ИС"
НИЖНЕКАМСКИЙ Р-Н | НИЖНЕКАМСК Г ХИМИКОВ ПР-КТд. 22 кв. 13 | СЭО-1.15-402(5) | 2028349 | ИПУ | Милур 107S.22-Z-1L-DT | 221500010463993 | ООО "Милур ИС" | Милур IC UREG-Z/P | 221100200010484 | ООО "Милур ИС"
Нижнекамский р-н | Нижнекамск г ХИМИКОВ ПР-КТд. 22 кв. 134 | 1ф |  | ИПУ | Милур 107S.22-Z-1L-DT | 221500010463988 | ООО "Милур ИС" | Милур IC UREG-Z/P | 221100200010466 | ООО "Милур ИС"
НИЖНЕКАМСКИЙ Р-Н | НИЖНЕКАМСК Г Химиков пр-ктд. 22 кв. 164 | СО-ИЭ4491М2-5 | 111108 | ИПУ | Милур 107S.22-Z-1L-DT | 221500010463990 | ООО "Милур ИС" | Милур IC UREG-Z/P | 221100200010508 | ООО "Милур ИС"
НИЖНЕКАМСКИЙ Р-Н | НИЖНЕКАМСК Г Химиков пр-ктд. 22 кв. 192 | СО-ИЭ4491М2-5 | 95914 | ИПУ | Милур 107S.22-Z-1L-DT | 221500010463996 | ООО "Милур ИС" | Милур IC UREG-Z/P | 221100200010466 | ООО "Милур ИС"
НИЖНЕКАМСКИЙ Р-Н | НИЖНЕКАМСК Г Химиков пр-ктд. 22 кв. 76 | ЛейнеЭлектро-01.1МШ1(6) | 99449 | ИПУ | Милур 107S.22-Z-1L-DT | 221500010463987 | ООО "Милур ИС" | Милур IC UREG-Z/P | 221100200010484 | ООО "Милур ИС"
Нижнекамский р-н | Нижнекамск г ХИМИКОВ ПР-КТд. 22 кв. успд | успд | [5 empty] | Милур IC UREG-Z/P | 221100200010494 | ООО "Милур ИС"
Нижнекамский р-н | НИЖНЕКАМСК Г Химиков пр-ктд. 24 кв. 108 | Меркурий-201(5) | 4149233 | ИПУ | Милур 107S.22-Z-1L-DT | 221500010459974 | ООО "Милур ИС"
Нижнекамский р-н | Нижнекамск г Химиков пр-ктд. 24 кв. 113 | ЦЭ6807П(5) | №103592 | ИПУ | Милур 107S.22-Z-1L-DT | 221500010459844 | ООО "Милур ИС"
Нижнекамский р-н | Нижнекамск г Химиков пр-ктд. 24 кв. 115 | СЕ 101S6 145 М(5) | №107350355 | ИПУ | Милур 107S.22-Z-1L-DT | 221500010459983 | ООО "Милур ИС"
Нижнекамский р-н | Нижнекамск г ХИМИКОВ ПР-КТд. 24 кв. 120 | МЕРКУРИЙ200.-02 | 1926280 | ИПУ | Милур 107S.22-Z-1L-DT | 221500010463151 | ООО "Милур ИС"
Нижнекамский р-н | НИЖНЕКАМСК Г Химиков пр-ктд. 24 кв. 121 | СО-ИЭ4491М2-5 | 84917 | ИПУ | Милур 107S.22-Z-1L-DT | 221500010459839 | ООО "Милур ИС"
Нижнекамский р-н | Нижнекамск г ХИМИКОВ ПР-КТд. 24 кв. 122 | ЦЭ6807П(5) | 712870801090856 | ИПУ | Милур 107S.22-Z-1L-DT | 221500010463153 | ООО "Милур ИС"
Нижнекамский р-н | Нижнекамск г ХИМИКОВ ПР-КТд. 24 кв. 144 | ЦЭ6807П(5) | 10482 | ИПУ | Милур 107S.22-Z-1L-DT | 221500010463158 | ООО "Милур ИС" | Милур IC UREG-Z/P | 221100200010475 | ООО "Милур ИС"
Нижнекамский р-н | Нижнекамск г ХИМИКОВ ПР-КТд. 24 кв. 146 | ЦЭ6807П(5) | 712870206 | ИПУ | Милур 107S.22-Z-1L-DT | 221500010463166 | ООО "Милур ИС" | Милур IC UREG-Z/P | 221100200010475 | ООО "Милур ИС"
Нижнекамский р-н | Нижнекамск г ХИМИКОВ ПР-КТд. 24 кв. 147 | ЦЭ6807П(5) | 78207090414 | ИПУ | Милур 107S.22-Z-1L-DT | 221500010463163 | ООО "Милур ИС" | Милур IC UREG-Z/P | 221100200010475 | ООО "Милур ИС"
Нижнекамский р-н | Нижнекамск г ХИМИКОВ ПР-КТд. 24 кв. 170 | ЦЕ-6803В1Т/5(5) | 476110 | ИПУ | Милур 107S.22-Z-1L-DT | 221500010463162 | ООО "Милур ИС" | Милур IC UREG-Z/P | 221100200010475 | ООО "Милур ИС"
Нижнекамский р-н | НИЖНЕКАМСК Г Химиков пр-ктд. 24 кв. 174 | СО-ИЭ4491М2-5 | 75111 | ИПУ | Милур 107S.22-Z-1L-DT | 221500010459976 | ООО "Милур ИС" | Милур IC UREG-Z/P | 221100200010475 | ООО "Милур ИС"
Нижнекамский р-н | Нижнекамск г ХИМИКОВ ПР-КТд. 24 кв. 177 | СОЭ-4491(5) | 5679 | ИПУ | Милур 107S.22-Z-1L-DT | 221500010463794 | ООО "Милур ИС" | Милур IC UREG-Z/P | 221100200010506 | ООО "Милур ИС"
Нижнекамский р-н | Нижнекамск г ХИМИКОВ ПР-КТд. 24 кв. 182 | СО-ИЭ4491М2-5 | 47246 | ИПУ | Милур 107S.22-Z-1L-DT | 221500010463169 | ООО "Милур ИС" | Милур IC UREG-Z/P | 221100200010506 | ООО "Милур ИС"
Нижнекамский р-н | Нижнекамск г ХИМИКОВ ПР-КТд. 24 кв. 186 | ЦЭ6807П(5) | 7070917831 | ИПУ | Милур 107S.22-Z-1L-DT | 221500010463152 | ООО "Милур ИС" | Милур IC UREG-Z/P | 221100200010506 | ООО "Милур ИС"
Нижнекамский р-н | НИЖНЕКАМСК Г Химиков пр-ктд. 24 кв. 189 | ЦЭ6807БК/5(5) | 121380 | ИПУ | Милур 107S.22-Z-1L-DT | 221500010459877 | ООО "Милур ИС" | Милур IC UREG-Z/P | 221100200010506 | ООО "Милур ИС"
Нижнекамский р-н | Нижнекамск г ХИМИКОВ ПР-КТд. 24 кв. 191 | ЦЭ6807П(5) | 103595 | ИПУ | Милур 107S.22-Z-1L-DT | 221500010463789 | ООО "Милур ИС" | Милур IC UREG-Z/P | 221100200010506 | ООО "Милур ИС"
Нижнекамский р-н | Нижнекамск г ХИМИКОВ ПР-КТд. 24 кв. 195 | ЦЭ6807П(5) | 103059 | ИПУ | Милур 107S.22-Z-1L-DT | 221500010463790 | ООО "Милур ИС" | Милур IC UREG-Z/P | 221100200010506 | ООО "Милур ИС"
Нижнекамский р-н | Нижнекамск г ХИМИКОВ ПР-КТд. 24 кв. 196 | ЦЭ6807П(5) | 904449046 | ИПУ | Милур 107S.22-Z-1L-DT | 221500010463791 | ООО "Милур ИС" | Милур IC UREG-Z/P | 221100200010506 | ООО "Милур ИС"
Нижнекамский р-н | Нижнекамск г ХИМИКОВ ПР-КТд. 24 кв. 203 | СО-Э4491М1-1 | 102829 | ИПУ | Милур 107S.22-Z-1L-DT | 221500010463793 | ООО "Милур ИС" | Милур IC UREG-Z/P | 221100200010506 | ООО "Милур ИС"
Нижнекамский р-н | Нижнекамск г ХИМИКОВ ПР-КТд. 24 кв. 209 | Меркурий200.-02 | 744906 | ИПУ | Милур 107S.22-Z-1L-DT | 221500010463787 | ООО "Милур ИС" | Милур IC UREG-Z/P | 221100200010506 | ООО "Милур ИС"
Нижнекамский р-н | Нижнекамск г ХИМИКОВ ПР-КТд. 24 кв. 34 | СО-ИЭ4491М2-5 | 14541 | ИПУ | Милур 107S.22-Z-1L-DT | 221500010463160 | ООО "Милур ИС" | Милур IC UREG-Z/P | 221100200010471 | ООО "Милур ИС"
Нижнекамский р-н | Нижнекамск г ХИМИКОВ ПР-КТд. 24 кв. 35 | СО-ИЭ4491М2-5 | 110774 | ИПУ | Милур 107S.22-Z-1L-DT | 221500010463147 | ООО "Милур ИС" | Милур IC UREG-Z/P | 221100200010471 | ООО "Милур ИС"
Нижнекамский р-н | Нижнекамск г ХИМИКОВ ПР-КТд. 24 кв. 39 | СО-ИЭ4491М2-5 | 96782 | ИПУ | Милур 107S.22-Z-1L-DT | 221500010460601 | ООО "Милур ИС" | Милур IC UREG-Z/P | 221100200010507 | ООО "Милур ИС"
Нижнекамский р-н | НИЖНЕКАМСК Г Химиков пр-ктд. 24 кв. 3А | 1ф |  | ИПУ | Милур 107S.22-Z-1L-DT | 221500010459878 | ООО "Милур ИС" | Милур IC UREG-Z/P | 221100200010471 | ООО "Милур ИС"
Нижнекамский р-н | Нижнекамск г ХИМИКОВ ПР-КТд. 24 кв. 55 | ЦЭ6807П(5) | 102808 | ИПУ | Милур 107S.22-Z-1L-DT | 221500010463148 | ООО "Милур ИС" | Милур IC UREG-Z/P | 221100200010507 | ООО "Милур ИС"
Нижнекамский р-н | Нижнекамск г ХИМИКОВ ПР-КТд. 24 кв. 58 | СО-И4491М2-5 | 102197 | ИПУ | Милур 107S.22-Z-1L-DT | 221500010460735 | ООО "Милур ИС" | Милур IC UREG-Z/P | 221100200010507 | ООО "Милур ИС"
Нижнекамский р-н | Нижнекамск г ХИМИКОВ ПР-КТд. 24 кв. 59 | ЦЭ6807П(5) | 910375 | ИПУ | Милур 107S.22-Z-1L-DT | 221500010460600 | ООО "Милур ИС" | Милур IC UREG-Z/P | 221100200010507 | ООО "Милур ИС"
Нижнекамский р-н | Нижнекамск г ХИМИКОВ ПР-КТд. 24 кв. 68 | СО-Э4491М1-1 | 117783 | ИПУ | Милур 107S.22-Z-1L-DT | 221500010463167 | ООО "Милур ИС" | Милур IC UREG-Z/P | 221100200010507 | ООО "Милур ИС"
Нижнекамский р-н | Нижнекамск г ХИМИКОВ ПР-КТд. 24 кв. 76 | СОЭ -52 | 102712 | ИПУ | Милур 107S.22-Z-1L-DT | 221500010463161 | ООО "Милур ИС"
Нижнекамский р-н | НИЖНЕКАМСК Г Химиков пр-ктд. 24 кв. 77 | СОЭ-5/50-Т-112(5) | 2\272163 | ИПУ | Милур 107S.22-Z-1L-DT | 221500010459838 | ООО "Милур ИС"
Нижнекамский р-н | Нижнекамск г ХИМИКОВ ПР-КТд. 24 кв. 84 | ЦЭ6807П(5) | 712870803167853 | ИПУ | Милур 107S.22-Z-1L-DT | 221500010463159 | ООО "Милур ИС"
Нижнекамский р-н | Нижнекамск г ХИМИКОВ ПР-КТд. 24 кв. 85 | СОЭ -52 | 2570 | ИПУ | Милур 107S.22-Z-1L-DT | 221500010463165 | ООО "Милур ИС"
Нижнекамский р-н | Нижнекамск г ХИМИКОВ ПР-КТд. 24 кв. 86 | СО-Э4491М1-1 | 110634 | ИПУ | Милур 107S.22-Z-1L-DT | 221500010463164 | ООО "Милур ИС"
Нижнекамский р-н | Нижнекамск г ХИМИКОВ ПР-КТд. 24 кв. 92 | СО-Э4491М1-1 | 110641 | ИПУ | Милур 107S.22-Z-1L-DT | 221500010463170 | ООО "Милур ИС"
Нижнекамский р-н | Нижнекамск г ХИМИКОВ ПР-КТд. 24 кв. 94 | ЦЭ6807П(5) | 910290 | ИПУ | Милур 107S.22-Z-1L-DT | 221500010463168 | ООО "Милур ИС"
Нижнекамский р-н | НИЖНЕКАМСК Г Химиков пр-ктд. 24 кв. 99 | СО-ИЭ4491М2-5 | 176955 | ИПУ | Милур 107S.22-Z-1L-DT | 221500010459934 | ООО "Милур ИС"
Нижнекамский р-н | НИЖНЕКАМСК Г Химиков пр-ктд. 25 кв. 105 | Лейне электро | 9712 | ИПУ | Милур 107S.22-Z-1L-DT | 221500010459439 | ООО "Милур ИС"
Нижнекамский р-н | НИЖНЕКАМСК Г Химиков пр-ктд. 25 кв. 143 | СОЭ -52 | 221676 | ИПУ | Милур 107S.22-Z-1L-DT | 221500010459442 | ООО "Милур ИС"
Нижнекамский р-н | НИЖНЕКАМСК Г Химиков пр-ктд. 25 кв. 146 | ЦЭ6807П(5) | 66099533 | ИПУ | Милур 107S.22-Z-1L-DT | 221500010459422 | ООО "Милур ИС"
Нижнекамский р-н | НИЖНЕКАМСК Г Химиков пр-ктд. 25 кв. 180 | СКАТ-101м/1-3 шр1 | 108030135 | ИПУ | Милур 107S.22-Z-1L-DT | 221500010459441 | ООО "Милур ИС"
Нижнекамский р-н | НИЖНЕКАМСК Г Химиков пр-ктд. 25 кв. 209 | СКАТ-101м/1-3 шр1 | 42009092711401 | ИПУ | Милур 107S.22-Z-1L-DT | 221500010459440 | ООО "Милур ИС"
Нижнекамский р-н | НИЖНЕКАМСК Г Химиков пр-ктд. 25 кв. 212 | СЭБ-2А.07.122(5) | 6618 | ИПУ | Милур 107S.22-Z-1L-DT | 221500010459437 | ООО "Милур ИС"
Нижнекамский р-н | НИЖНЕКАМСК Г Химиков пр-ктд. 25 кв. 273 | ЦЭ6807БК/5(5) | 64131810 | ИПУ | Милур 107S.22-Z-1L-DT | 221500010459444 | ООО "Милур ИС"
Нижнекамский р-н | НИЖНЕКАМСК Г Химиков пр-ктд. 25 кв. 57 | СО-ИЭ4491М2-5 | 96536 | ИПУ | Милур 107S.22-Z-1L-DT | 221500010459435 | ООО "Милур ИС"
Нижнекамский р-н | НИЖНЕКАМСК Г Химиков пр-ктд. 25 кв. 59 | СО-ИЭ4491М2-5 | 100856 | ИПУ | Милур 107S.22-Z-1L-DT | 221500010459423 | ООО "Милур ИС"
Нижнекамский р-н | НИЖНЕКАМСК Г Химиков пр-ктд. 25 кв. 75 | ЦЭ6807П(5) | 660219 | ИПУ | Милур 107S.22-Z-1L-DT | 221500010459436 | ООО "Милур ИС"
Нижнекамский р-н | Нижнекамск г ХИМИКОВ ПР-КТд. 54 кв. 100 | СО-Э4491М1-1 | 103071 | ИПУ | Милур 107S.22-Z-1L-DT | 221400010450078 | ООО "Милур ИС"
Нижнекамский р-н | Нижнекамск г ХИМИКОВ ПР-КТд. 54 кв. 15 | СО-Э4491М1-1(6) | 72958 | ИПУ | Милур 107S.22-Z-1L-DT | 221400010504226 | ООО "Милур ИС"
Нижнекамский р-н | НИЖНЕКАМСК Г Химиков пр-ктд. 54 кв. 18 | СЕ 101S6 145 М(5) | 7789023030334 | ИПУ | Милур 107S.22-Z-1L-DT | 221400010504216 | ООО "Милур ИС"
Нижнекамский р-н | НИЖНЕКАМСК Г Химиков пр-ктд. 54 кв. 2 | ЦЭ6807П(5) | 712870903 | ИПУ | Милур 107S.22-Z-1L-DT | 221400010504246 | ООО "Милур ИС"
Нижнекамский р-н | Нижнекамск г ХИМИКОВ ПР-КТд. 54 кв. 44 | ЦЭ6807П(5) | 46477916 | ИПУ | Милур 107S.22-Z-1L-DT | 221400010504666 | ООО "Милур ИС"
Нижнекамский р-н | Нижнекамск г ХИМИКОВ ПР-КТд. 54 кв. 47 | ЦЭ6807П(5) | 14515 | ИПУ | Милур 107S.22-Z-1L-DT | 221400010502424 | ООО "Милур ИС"
Нижнекамский р-н | Нижнекамск г ХИМИКОВ ПР-КТд. 54 кв. 48 | СО-Э4491М1-1 | 102406 | ИПУ | Милур 107S.22-Z-1L-DT | 221400010504160 | ООО "Милур ИС"
Нижнекамский р-н | НИЖНЕКАМСК Г Химиков пр-ктд. 54 кв. 51 | ЦЭ6807БК/5(5) | 5W181690 | ИПУ | Милур 107S.22-Z-1L-DT | 221400010504157 | ООО "Милур ИС"
Нижнекамский р-н | Нижнекамск г ХИМИКОВ ПР-КТд. 54 кв. 52 | Меркурий-201(5) | 1382172 | ИПУ | Милур 107S.22-Z-1L-DT | 221400010504201 | ООО "Милур ИС"
Нижнекамский р-н | Нижнекамск г ХИМИКОВ ПР-КТд. 54 кв. 53 | ЦЭ6807П(5) | 904709140 | ИПУ | Милур 107S.22-Z-1L-DT | 221400010453857 | ООО "Милур ИС"
Нижнекамский р-н | Нижнекамск г ХИМИКОВ ПР-КТд. 54 кв. 54 | СО-Э4491М1-1 | 110083 | ИПУ | Милур 107S.22-Z-1L-DT | 221400010504179 | ООО "Милур ИС"
Нижнекамский р-н | Нижнекамск г ХИМИКОВ ПР-КТд. 54 кв. 56 | СО-Э4491М1-1 | 116551 | ИПУ | Милур 107S.22-Z-1L-DT | 221400010504049 | ООО "Милур ИС"
Нижнекамский р-н | Нижнекамск г ХИМИКОВ ПР-КТд. 54 кв. 62 | ЦЭ6807П(5) | 712870400067396 | ИПУ | Милур 107S.22-Z-1L-DT | 221400010504195 | ООО "Милур ИС"
Нижнекамский р-н | НИЖНЕКАМСК Г Химиков пр-ктд. 54 кв. 64 | ЛейнеЭлектро-01.1МШ1(6) | 69909 | ИПУ | Милур 107S.22-Z-1L-DT | 221400010504224 | ООО "Милур ИС"
Нижнекамский р-н | Нижнекамск г ХИМИКОВ ПР-КТд. 54 кв. 70 | СО-И4491М(5) | 89475 | ИПУ | Милур 107S.22-Z-1L-DT | 221400010504264 | ООО "Милур ИС"
Нижнекамский р-н | Нижнекамск г ХИМИКОВ ПР-КТд. 54 кв. 76 | СО-И4491М(5) | 84987 | ИПУ | Милур 107S.22-Z-1L-DT | 221400010444530 | ООО "Милур ИС"
Нижнекамский р-н | Нижнекамск г ХИМИКОВ ПР-КТд. 54 кв. 78 | СО-И4491М(5) | 8960 | ИПУ | Милур 107S.22-Z-1L-DT | 221400010504165 | ООО "Милур ИС"
Нижнекамский р-н | Нижнекамск г ХИМИКОВ ПР-КТд. 54 кв. 88 | СОЭ -52 | 109987 | ИПУ | Милур 107S.22-Z-1L-DT | 221400010453933 | ООО "Милур ИС"
Нижнекамский р-н | НИЖНЕКАМСК Г Химиков пр-ктд. 54 кв. 89 | ЦЭ6807П(5) | 712871007676820 | ИПУ | Милур 107S.22-Z-1L-DT | 221400010444776 | ООО "Милур ИС"
Нижнекамский р-н | Нижнекамск г ХИМИКОВ ПР-КТд. 54 кв. 92 | Меркурий-201(5) | 983975 | ИПУ | Милур 107S.22-Z-1L-DT | 221400010445091 | ООО "Милур ИС"
Нижнекамский р-н | НИЖНЕКАМСК Г Химиков пр-ктд. 57 кв. 150 | ЦЭ6807БК/5(5) | 65048037 | ИПУ | Милур 107S.22-Z-1L-DT | 221500010459446 | ООО "Милур ИС"
Нижнекамский р-н | НИЖНЕКАМСК Г Химиков пр-ктд. 57 кв. 185 | СО-505(5) | 4632 | ИПУ | Милур 107S.22-Z-1L-DT | 221500010459476 | ООО "Милур ИС"
Нижнекамский р-н | НИЖНЕКАМСК Г Химиков пр-ктд. 57 кв. 273 | ЦЭ6807БК/5(5) | 5101822 | ИПУ | Милур 107S.22-Z-1L-DT | 221500010459486 | ООО "Милур ИС"
Нижнекамский р-н | НИЖНЕКАМСК Г Химиков пр-ктд. 57 кв. 305 | САБ 2А07212 | 5001182 | ИПУ | Милур 107S.22-Z-1L-DT | 221500010459480 | ООО "Милур ИС"
Нижнекамский р-н | НИЖНЕКАМСК Г Химиков пр-ктд. 57 кв. 352 | СОЭ-52 | 290509 | ИПУ | Милур 107S.22-Z-1L-DT | 221500010459482 | ООО "Милур ИС"
Нижнекамский р-н | Нижнекамск г Химиков пр-ктд. 57 кв. 89 | ЛЕЙНЕ ЭЛЕКТРО-221.1.К | №009115 | ИПУ | Милур 107S.22-Z-1L-DT | 221500010459481 | ООО "Милур ИС"
НИЖНЕКАМСКИЙ Р-Н | НИЖНЕКАМСК Г Химиков пр-ктд. 60 кв. 118 | СО-И4491М(5) | 113670 | ИПУ | Милур 107S.22-Z-1L-DT | 221500010429829 | ООО "Милур ИС"
НИЖНЕКАМСКИЙ Р-Н | НИЖНЕКАМСК Г Химиков пр-ктд. 60 кв. 12 | МЕРКУРИЙ | 1357738 | ИПУ | Милур 107S.22-Z-1L-DT | 221500010426768 | ООО "Милур ИС"
НИЖНЕКАМСКИЙ Р-Н | НИЖНЕКАМСК Г Химиков пр-ктд. 60 кв. 55 | ЦЭ2726-12/-27265(5) | 12211909 | ИПУ | Милур 107S.22-Z-1L-DT | 221400010504780 | ООО "Милур ИС"
НИЖНЕКАМСКИЙ Р-Н | НИЖНЕКАМСК Г Химиков пр-ктд. 60 кв. 7 | СОЭ | 5800070534905 | ИПУ | Милур 107S.22-Z-1L-DT | 221500010426767 | ООО "Милур ИС"
Нижнекамский р-н | НИЖНЕКАМСК Г Химиков пр-ктд. 60 кв. 96 | СО-И4491М(5) | 70602 | ИПУ | Милур 107S.22-Z-1L-DT | 221400010503120 | ООО "Милур ИС"
Нижнекамский р-н | Нижнекамск г ХИМИКОВ ПР-КТд. 64 кв. 1 | Меркурий200.-02 | 1926580 | ИПУ | Милур 107S.22-Z-1L-DT | 221500010460028 | ООО "Милур ИС"
Нижнекамский р-н | Нижнекамск г ХИМИКОВ ПР-КТд. 64 кв. 10 | ЦЭ6807П(5) | 5841841 | ИПУ | Милур 107S.22-Z-1L-DT | 221500010460026 | ООО "Милур ИС"
Нижнекамский р-н | Нижнекамск г ХИМИКОВ ПР-КТд. 64 кв. 120 | СО-Э4491М1-1 | 100892 | ИПУ | Милур 107S.22-Z-1L-DT | 221400010503994 | ООО "Милур ИС"
Нижнекамский р-н | Нижнекамск г ХИМИКОВ ПР-КТд. 64 кв. 121 | ЦЭ6807П(5) | 109092222 | ИПУ | Милур 107S.22-Z-1L-DT | 221400010503706 | ООО "Милур ИС"
Нижнекамский р-н | Нижнекамск г ХИМИКОВ ПР-КТд. 64 кв. 142 | СО-И4491М(5) | 47310 | ИПУ | Милур 107S.22-Z-1L-DT | 221400010503594 | ООО "Милур ИС"
Нижнекамский р-н | Нижнекамск г ХИМИКОВ ПР-КТд. 64 кв. 146 | Меркурий200.-02 | 1442965 | ИПУ | Милур 107S.22-Z-1L-DT | 221400010504623 | ООО "Милур ИС"
Нижнекамский р-н | Нижнекамск г ХИМИКОВ ПР-КТд. 64 кв. 149 | ЛейнеЭлектро-01.1МШ1(6) | 23846 | ИПУ | Милур 107S.22-Z-1L-DT | 221400010504097 | ООО "Милур ИС"
Нижнекамский р-н | Нижнекамск г ХИМИКОВ ПР-КТд. 64 кв. 150 | Лейне-электро-011мш1(6) | 12020 | ИПУ | Милур 107S.22-Z-1L-DT | 221400010502212 | ООО "Милур ИС"
Нижнекамский р-н | Нижнекамск г ХИМИКОВ ПР-КТд. 64 кв. 154 | ЦЭ6807П(6) | 7010795003 | ИПУ | Милур 107S.22-Z-1L-DT | 221400010503995 | ООО "Милур ИС"
Нижнекамский р-н | Нижнекамск г ХИМИКОВ ПР-КТд. 64 кв. 155 | СЭО-1.15-402(5) | 11013420 | ИПУ | Милур 107S.22-Z-1L-DT | 221400010504266 | ООО "Милур ИС"
Нижнекамский р-н | Нижнекамск г ХИМИКОВ ПР-КТд. 64 кв. 16 | СОЭ-1.15.402 | 11013413 | ИПУ | Милур 107S.22-Z-1L-DT | 221500010463555 | ООО "Милур ИС"
Нижнекамский р-н | Нижнекамск г ХИМИКОВ ПР-КТд. 64 кв. 161 | ЦЭ6807П(5) | 712870903 | ИПУ | Милур 107S.22-Z-1L-DT | 221400010503905 | ООО "Милур ИС"
Нижнекамский р-н | Нижнекамск г ХИМИКОВ ПР-КТд. 64 кв. 166 | Меркурий200.-02 | 1591646 | ИПУ | Милур 107S.22-Z-1L-DT | 221400010503074 | ООО "Милур ИС"
Нижнекамский р-н | Нижнекамск г ХИМИКОВ ПР-КТд. 64 кв. 198 | СО-Э4491М2-5 | 1004300 | ИПУ | Милур 107S.22-Z-1L-DT | 221400010503490 | ООО "Милур ИС"
Нижнекамский р-н | Нижнекамск г ХИМИКОВ ПР-КТд. 64 кв. 199 | СО-Э4491М1-1 | 102618 | ИПУ | Милур 107S.22-Z-1L-DT | 221400010504155 | ООО "Милур ИС"
Нижнекамский р-н | Нижнекамск г ХИМИКОВ ПР-КТд. 64 кв. 200 | СО-ИЭ4491М2-5 | 96792 | ИПУ | Милур 107S.22-Z-1L-DT | 221400010504260 | ООО "Милур ИС"
Нижнекамский р-н | Нижнекамск г ХИМИКОВ ПР-КТд. 64 кв. 204 | Меркурий200.-02 | 2_1233459 | ИПУ | Милур 107S.22-Z-1L-DT | 221400010504108 | ООО "Милур ИС"
Нижнекамский р-н | Нижнекамск г ХИМИКОВ ПР-КТд. 64 кв. 3 | Меркурий200.-02 | 1555986 | ИПУ | Милур 107S.22-Z-1L-DT | 221500010460193 | ООО "Милур ИС"
Нижнекамский р-н | Нижнекамск г ХИМИКОВ ПР-КТд. 64 кв. 6 | СОЭ-55 | 559891 | ИПУ | Милур 107S.22-Z-1L-DT | 221500010460008 | ООО "Милур ИС"
Нижнекамский р-н | Нижнекамск г ХИМИКОВ ПР-КТд. 64 кв. 76 | лейне электро -01МШ 1(5) | 872 | ИПУ | Милур 107S.22-Z-1L-DT | 221400010503929 | ООО "Милур ИС"
Нижнекамский р-н | Нижнекамск г ХИМИКОВ ПР-КТд. 64 кв. 79 | ЦЭ6807П(5) | 7080317167 | ИПУ | Милур 107S.22-Z-1L-DT | 221400010503533 | ООО "Милур ИС"
Нижнекамский р-н | НИЖНЕКАМСК Г Химиков пр-ктд. 7 кв. 19 | ЦЭ6807П(5) | 5№101139 | ИПУ | Милур 107S.22-Z-1L-DT | 221400010502454 | ООО "Милур ИС"
Нижнекамский р-н | НИЖНЕКАМСК Г ХИМИКОВ ПР-КТд. 7 кв. 51 | 1ф |  | ИПУ | Милур 107S.22-Z-1L-DT | 221400010502505 | ООО "Милур ИС"
Нижнекамский р-н | НИЖНЕКАМСК Г Химиков пр-ктд. 7 кв. 53 | СОЭ-5/50-Т-112(5) | 41162945 | ИПУ | Милур 107S.22-Z-1L-DT | 221400010502529 | ООО "Милур ИС"
Нижнекамский р-н | НИЖНЕКАМСК Г Химиков пр-ктд. 70а кв. 14 | СЭО-1.15-402(5) | 4002491 | ИПУ | Милур 107S.22-Z-1L-DT | 221500010422510 | ООО "Милур ИС"
Нижнекамский р-н | НИЖНЕКАМСК Г Химиков пр-ктд. 70а кв. 41 | СО-Э4491М1-1 | 100948 | ИПУ | Милур 107S.22-Z-1L-DT | 221400010453796 | ООО "Милур ИС"
Нижнекамский р-н | НИЖНЕКАМСК Г Химиков пр-ктд. 70а кв. 46 | СО-Э4491М1-1 | 40240 | ИПУ | Милур 107S.22-Z-1L-DT | 221400010455067 | ООО "Милур ИС"
Нижнекамский р-н | НИЖНЕКАМСК Г Химиков пр-ктд. 70а кв. 58 | ЦЭ 6807Б | 56558180 | ИПУ | Милур 107S.22-Z-1L-DT | 221400010455319 | ООО "Милур ИС"
Нижнекамский р-н | НИЖНЕКАМСК Г Химиков пр-ктд. 78г кв. 102 | СКАТ-101м/1-3 шр1 | 108037046 | ИПУ | Милур 107S.22-Z-1L-DT | 221500010459466 | ООО "Милур ИС"
Нижнекамский р-н | НИЖНЕКАМСК Г Химиков пр-ктд. 78г кв. 4 | СО-И4491М2-5 | 102560 | ИПУ | Милур 107S.22-Z-1L-DT | 221400010450417 | ООО "Милур ИС"
Нижнекамский р-н | НИЖНЕКАМСК Г Химиков пр-ктд. 78г кв. 71 | ЦЭ6807П(5) | 69001080 | ИПУ | Милур 107S.22-Z-1L-DT | 221500010453760 | ООО "Милур ИС"
Нижнекамский р-н | НИЖНЕКАМСК Г Химиков пр-ктд. 83 кв. 112 | МЕРКУРИЙ-201 | 968867 | ИПУ | Милур 107S.22-Z-1L-DT | 221400010455192 | ООО "Милур ИС"
Нижнекамский р-н | НИЖНЕКАМСК Г Химиков пр-ктд. 83 кв. 120 | МЕРКУРИЙ 201.7 | 40701290 | ИПУ | Милур 107S.22-Z-1L-DT | 221400010455098 | ООО "Милур ИС"
Нижнекамский р-н | НИЖНЕКАМСК Г Химиков пр-ктд. 83 кв. 121 | Меркурий 200.05 | 22450908 | ИПУ | Милур 107S.22-Z-1L-DT | 221400010455047 | ООО "Милур ИС"
Нижнекамский р-н | НИЖНЕКАМСК Г Химиков пр-ктд. 83 кв. 15 | ЛейнеЭлектро-01.1МШ1(6) | 24571 | ИПУ | Милур 107S.22-Z-1L-DT | 221400010455074 | ООО "Милур ИС"
Нижнекамский р-н | НИЖНЕКАМСК Г Химиков пр-ктд. 83 кв. 174 | СО-И4491М(5) | 68606 | ИПУ | Милур 107S.22-Z-1L-DT | 221400010455321 | ООО "Милур ИС"
Нижнекамский р-н | НИЖНЕКАМСК Г Химиков пр-ктд. 83 кв. 20 | СО-И496(5) | 305246 | ИПУ | Милур 107S.22-Z-1L-DT | 221400010455295 | ООО "Милур ИС"
Нижнекамский р-н | НИЖНЕКАМСК Г Химиков пр-ктд. 83 кв. 7 | СОЛО -1S | 17146909 | ИПУ | Милур 107S.22-Z-1L-DT | 221400010455355 | ООО "Милур ИС"
Нижнекамский р-н | НИЖНЕКАМСК Г Химиков пр-ктд. 83 кв. 82 | 1ф | 4515252 | ИПУ | Милур 107S.22-Z-1L-DT | 221400010455014 | ООО "Милур ИС"
Нижнекамский р-н | НИЖНЕКАМСК Г Химиков пр-ктд. 83 кв. 94 | Меркурий 201 | 973051 | ИПУ | Милур 107S.22-Z-1L-DT | 221400010455071 | ООО "Милур ИС"
Нижнекамский р-н | НИЖНЕКАМСК Г Химиков пр-ктд. 88 кв. 38 | СЭБ-2А | 7782971 | ИПУ | Милур 107S.22-Z-1L-DT | 221400010454978 | ООО "Милур ИС"
Нижнекамский р-н | НИЖНЕКАМСК Г Химиков пр-ктд. 88 кв. 89 | СОЭ-5/50-Т | 3564320 | ИПУ | Милур 107S.22-Z-1L-DT | 221400010454869 | ООО "Милур ИС"
Нижнекамский р-н | НИЖНЕКАМСК Г Химиков пр-ктд. 88 кв. 91 | Меркурий-201(5) | 2_589937 | ИПУ | Милур 107S.22-Z-1L-DT | 221400010504254 | ООО "Милур ИС"
НИЖНЕКАМСКИЙ Р-Н | НИЖНЕКАМСК Г Химиков пр-ктд. 8а кв. 22 | СО-ИЭ4491М2-5 | 75364 | ИПУ | Милур 107S.22-Z-1L-DT | 221500010459851 | ООО "Милур ИС"
НИЖНЕКАМСКИЙ Р-Н | НИЖНЕКАМСК Г Химиков пр-ктд. 8а кв. 33 | 1ф |  | ИПУ | Милур 107S.22-Z-1L-DT | 221500010440726 | ООО "Милур ИС"
НИЖНЕКАМСКИЙ Р-Н | НИЖНЕКАМСК Г Химиков пр-ктд. 8а кв. 42 | СО-1 | 41553 | ИПУ | Милур 107S.22-Z-1L-DT | 221500010459847 | ООО "Милур ИС"
Нижнекамский р-н | Нижнекамск г ХИМИКОВ ПР-КТд. 9 кв. 1 | СО-И446М | 112226 | ИПУ | Милур 107S.22-Z-1L-DT | 221500010460244 | ООО "Милур ИС"
Нижнекамский р-н | Нижнекамск г ХИМИКОВ ПР-КТд. 9 кв. 101 | Меркурий200.-02 | 1285685 | ИПУ | Милур 107S.22-Z-1L-DT | 221400010444892 | ООО "Милур ИС"
Нижнекамский р-н | Нижнекамск г ХИМИКОВ ПР-КТд. 9 кв. 110 | ЦЭ6807П(5) | 276706082 | ИПУ | Милур 107S.22-Z-1L-DT | 221500010460430 | ООО "Милур ИС"
Нижнекамский р-н | Нижнекамск г ХИМИКОВ ПР-КТд. 9 кв. 124 | СО-ИЭ4491М2-5 | 52856 | ИПУ | Милур 107S.22-Z-1L-DT | 221400010444664 | ООО "Милур ИС"
Нижнекамский р-н | Нижнекамск г ХИМИКОВ ПР-КТд. 9 кв. 134 | лейне электро -01МШ 1(5) | 9134 | ИПУ | Милур 107S.22-Z-1L-DT | 221400010444804 | ООО "Милур ИС"
Нижнекамский р-н | Нижнекамск г ХИМИКОВ ПР-КТд. 9 кв. 137 | СО-50МЭ/5(5) | 02317* | ИПУ | Милур 107S.22-Z-1L-DT | 221400010444274 | ООО "Милур ИС"
Нижнекамский р-н | НИЖНЕКАМСК Г Химиков пр-ктд. 9 кв. 141 | Меркурий-201(5) | 128223 | ИПУ | Милур 107S.22-Z-1L-DT | 221500010459977 | ООО "Милур ИС"
Нижнекамский р-н | Нижнекамск г ХИМИКОВ ПР-КТд. 9 кв. 143 | СО-Э4491М1-1(6) | 33326 | ИПУ | Милур 107S.22-Z-1L-DT | 221400010444690 | ООО "Милур ИС"
Нижнекамский р-н | Нижнекамск г ХИМИКОВ ПР-КТд. 9 кв. 147 | ЦЭ6807П(5) | 2870313 | ИПУ | Милур 107S.22-Z-1L-DT | 221400010444726 | ООО "Милур ИС"
Нижнекамский р-н | НИЖНЕКАМСК Г Химиков пр-ктд. 9 кв. 148 | ЦЭ6807П(5) | 75738 | ИПУ | Милур 107S.22-Z-1L-DT | 221500010422507 | ООО "Милур ИС"
Нижнекамский р-н | Нижнекамск г ХИМИКОВ ПР-КТд. 9 кв. 155 | СОИ449М | 299155 | ИПУ | Милур 107S.22-Z-1L-DT | 221400010444265 | ООО "Милур ИС"
Нижнекамский р-н | Нижнекамск г ХИМИКОВ ПР-КТд. 9 кв. 157 | СО-И4491М(5) | 9157 | ИПУ | Милур 107S.22-Z-1L-DT | 221400010444784 | ООО "Милур ИС"
Нижнекамский р-н | Нижнекамск г ХИМИКОВ ПР-КТд. 9 кв. 159 | ЛейнеЭлектро-01.1МШ1(6) | 00765* | ИПУ | Милур 107S.22-Z-1L-DT | 221400010444624 | ООО "Милур ИС"
Нижнекамский р-н | Нижнекамск г ХИМИКОВ ПР-КТд. 9 кв. 160 | ЦЭ2726-12/-27265(5) | 7820790415 | ИПУ | Милур 107S.22-Z-1L-DT | 221400010444775 | ООО "Милур ИС"
Нижнекамский р-н | Нижнекамск г ХИМИКОВ ПР-КТд. 9 кв. 162 | СО-ИЭ4491М2-5 | 59745*801739 | ИПУ | Милур 107S.22-Z-1L-DT | 221400010444907 | ООО "Милур ИС"
Нижнекамский р-н | Нижнекамск г ХИМИКОВ ПР-КТд. 9 кв. 165 | Меркурий200.-02 | 0 | ИПУ | Милур 107S.22-Z-1L-DT | 221400010444001 | ООО "Милур ИС"
Нижнекамский р-н | Нижнекамск г ХИМИКОВ ПР-КТд. 9 кв. 167 | СО-И4491М(5) | 33592 | ИПУ | Милур 107S.22-Z-1L-DT | 221400010444527 | ООО "Милур ИС"
Нижнекамский р-н | Нижнекамск г ХИМИКОВ ПР-КТд. 9 кв. 168 | Меркурий200.-02 | *01234832 | ИПУ | Милур 107S.22-Z-1L-DT | 221400010444368 | ООО "Милур ИС"
Нижнекамский р-н | НИЖНЕКАМСК Г Химиков пр-ктд. 9 кв. 169 | Меркурий-201(5) | 637203 | ИПУ | Милур 107S.22-Z-1L-DT | 221500010459982 | ООО "Милур ИС"
Нижнекамский р-н | Нижнекамск г ХИМИКОВ ПР-КТд. 9 кв. 174 | СО-ИЭ4491М2-5 | 35289 | ИПУ | Милур 107S.22-Z-1L-DT | 221400010443661 | ООО "Милур ИС"
Нижнекамский р-н | Нижнекамск г ХИМИКОВ ПР-КТд. 9 кв. 178 | СО-И4491М2-5 | 32878 | ИПУ | Милур 107S.22-Z-1L-DT | 221400010443954 | ООО "Милур ИС"
Нижнекамский р-н | Нижнекамск г ХИМИКОВ ПР-КТд. 9 кв. 184 | Меркурий-201(5) | 1550220 | ИПУ | Милур 107S.22-Z-1L-DT | 221500010459889 | ООО "Милур ИС"
Нижнекамский р-н | Нижнекамск г ХИМИКОВ ПР-КТд. 9 кв. 187 | СО-ИЭ4491М2-5 | 24889 | ИПУ | Милур 107S.22-Z-1L-DT | 221500010459890 | ООО "Милур ИС"
Нижнекамский р-н | Нижнекамск г ХИМИКОВ ПР-КТд. 9 кв. 192 | Меркурий-201(5) | 1600203 | ИПУ | Милур 107S.22-Z-1L-DT | 221500010459879 | ООО "Милур ИС"
Нижнекамский р-н | Нижнекамск г ХИМИКОВ ПР-КТд. 9 кв. 200 | ЦЭ6807П(5) | 789571109235643 | ИПУ | Милур 107S.22-Z-1L-DT | 221500010459885 | ООО "Милур ИС"
Нижнекамский р-н | Нижнекамск г ХИМИКОВ ПР-КТд. 9 кв. 206 | ЦЭ6807П(5) | 299206 | ИПУ | Милур 107S.22-Z-1L-DT | 221500010459898 | ООО "Милур ИС"
Нижнекамский р-н | Нижнекамск г ХИМИКОВ ПР-КТд. 9 кв. 208 | СО-ИЭ4491М2-5 | 33590 | ИПУ | Милур 107S.22-Z-1L-DT | 221500010459886 | ООО "Милур ИС"
Нижнекамский р-н | Нижнекамск г ХИМИКОВ ПР-КТд. 9 кв. 214 | Меркурий-201(5) | 1308124 | ИПУ | Милур 107S.22-Z-1L-DT | 221500010459883 | ООО "Милур ИС"
Нижнекамский р-н | НИЖНЕКАМСК Г Химиков пр-ктд. 9 кв. 216 | Меркурий200.-02 | 12126 | ИПУ | Милур 107S.22-Z-1L-DT | 221500010459978 | ООО "Милур ИС"
Нижнекамский р-н | Нижнекамск г ХИМИКОВ ПР-КТд. 9 кв. 228 | СО-ИЭ4491М2-5 | 58741 | ИПУ | Милур 107S.22-Z-1L-DT | 221500010459891 | ООО "Милур ИС"
Нижнекамский р-н | Нижнекамск г ХИМИКОВ ПР-КТд. 9 кв. 230 | ЦЭ6807П(5) | 712870105112087 | ИПУ | Милур 107S.22-Z-1L-DT | 221500010459903 | ООО "Милур ИС"
Нижнекамский р-н | Нижнекамск г ХИМИКОВ ПР-КТд. 9 кв. 234 | СО-И4491М(5) | 33297 | ИПУ | Милур 107S.22-Z-1L-DT | 221500010459887 | ООО "Милур ИС"
Нижнекамский р-н | Нижнекамск г ХИМИКОВ ПР-КТд. 9 кв. 235 | Меркурий200.-02 | 1940655 | ИПУ | Милур 107S.22-Z-1L-DT | 221500010459902 | ООО "Милур ИС"
Нижнекамский р-н | Нижнекамск г ХИМИКОВ ПР-КТд. 9 кв. 236 | СО-И449М1(6) | 113922 | ИПУ | Милур 107S.22-Z-1L-DT | 221500010459882 | ООО "Милур ИС"
Нижнекамский р-н | Нижнекамск г ХИМИКОВ ПР-КТд. 9 кв. 237 | СЭО-1.00.1(5) | 121058-27 | ИПУ | Милур 107S.22-Z-1L-DT | 221400010443730 | ООО "Милур ИС"
Нижнекамский р-н | Нижнекамск г ХИМИКОВ ПР-КТд. 9 кв. 238 | Меркурий-201(5) | 1601865 | ИПУ | Милур 107S.22-Z-1L-DT | 221400010444009 | ООО "Милур ИС"
Нижнекамский р-н | НИЖНЕКАМСК Г Химиков пр-ктд. 9 кв. 30 | СО-Э | 485714 | ИПУ | Милур 107S.22-Z-1L-DT | 221400010444783 | ООО "Милур ИС"
Нижнекамский р-н | Нижнекамск г ХИМИКОВ ПР-КТд. 9 кв. 35 | ЦЭ(ф) 68700В(5) | 71287100685 | ИПУ | Милур 107S.22-Z-1L-DT | 221400010444686 | ООО "Милур ИС"
Нижнекамский р-н | Нижнекамск г ХИМИКОВ ПР-КТд. 9 кв. 37 | Меркурий-201(5) | 24533035 | ИПУ | Милур 107S.22-Z-1L-DT | 221400010444263 | ООО "Милур ИС"
Нижнекамский р-н | Нижнекамск г ХИМИКОВ ПР-КТд. 9 кв. 38 | Меркурий200.-02 | 1543318 | ИПУ | Милур 107S.22-Z-1L-DT | 221400010444905 | ООО "Милур ИС"
Нижнекамский р-н | НИЖНЕКАМСК Г Химиков пр-ктд. 9 кв. 62 | СО-ИБМ3(5) | 11561 | ИПУ | Милур 107S.22-Z-1L-DT | 221500010460399 | ООО "Милур ИС"
Нижнекамский р-н | Нижнекамск г ХИМИКОВ ПР-КТд. 9 кв. 63 | СЕ 101S6 145 М(5) | 701170708 | ИПУ | Милур 107S.22-Z-1L-DT | 221500010460410 | ООО "Милур ИС"
Нижнекамский р-н | НИЖНЕКАМСК Г Химиков пр-ктд. 9 кв. 70 | Меркурий200.-02 | 702174 | ИПУ | Милур 107S.22-Z-1L-DT | 221500010459980 | ООО "Милур ИС"
Нижнекамский р-н | Нижнекамск г ХИМИКОВ ПР-КТд. 9 кв. 72 | ЦЭ6807П(5) | 2790526 | ИПУ | Милур 107S.22-Z-1L-DT | 221500010460224 | ООО "Милур ИС"
Нижнекамский р-н | НИЖНЕКАМСК Г Химиков пр-ктд. 9 кв. 82 | СО-ИБМ3(5) | 25927 | ИПУ | Милур 107S.22-Z-1L-DT | 221400010444295 | ООО "Милур ИС"
Нижнекамский р-н | Нижнекамск г ХИМИКОВ ПР-КТд. 9 кв. 9 | Меркурий-201(5) | 979696 | ИПУ | Милур 107S.22-Z-1L-DT | 221500010460231 | ООО "Милур ИС"
Нижнекамский р-н | Нижнекамск г ХИМИКОВ ПР-КТд. 9 кв. 90 | ЦЭ6807П(5) | 78957 | ИПУ | Милур 107S.22-Z-1L-DT | 221400010444289 | ООО "Милур ИС"
Нижнекамский р-н | НИЖНЕКАМСК Г Химиков пр-ктд. 90 кв. 102 | МЕРКУРИЙ-200 | 2185919 | ИПУ | Милур 107S.22-Z-1L-DT | 221400010455225 | ООО "Милур ИС" | Милур IC UREG-Z/P | 221100200010496 | ООО "Милур ИС"
Нижнекамский р-н | НИЖНЕКАМСК Г Химиков пр-ктд. 90 кв. 109 | Меркурий 200.02 | 2137011 | ИПУ | Милур 107S.22-Z-1L-DT | 221400010504256 | ООО "Милур ИС" | Милур IC UREG-Z/P | 221100200010496 | ООО "Милур ИС"
Нижнекамский р-н | НИЖНЕКАМСК Г ХИМИКОВ ПР-КТд. 90 кв. 119 | 1ф |  | ИПУ | Милур 107S.22-Z-1L-DT | 221400010502550 | ООО "Милур ИС"
Нижнекамский р-н | Нижнекамск г ХИМИКОВ ПР-КТд. 90 кв. 132 | Меркурий200.-02 | 12004536 | ИПУ | Милур 107S.22-Z-1L-DT | 221500010459907 | ООО "Милур ИС" | Милур IC UREG-Z/P | 221100200010465 | ООО "Милур ИС"
Нижнекамский р-н | Нижнекамск г ХИМИКОВ ПР-КТд. 90 кв. 135 | Меркурий200.-02 | 12005266 | ИПУ | Милур 107S.22-Z-1L-DT | 221500010459899 | ООО "Милур ИС" | Милур IC UREG-Z/P | 221100200010465 | ООО "Милур ИС"
Нижнекамский р-н | Нижнекамск г ХИМИКОВ ПР-КТд. 90 кв. 136 | Меркурий200.-02 | 12004302 | ИПУ | Милур 107S.22-Z-1L-DT | 221500010459892 | ООО "Милур ИС" | Милур IC UREG-Z/P | 221100200010465 | ООО "Милур ИС"
Нижнекамский р-н | НИЖНЕКАМСК Г Химиков пр-ктд. 90 кв. 165 | Меркурий200.-02 | 2142783 | ИПУ |  |  |  | Милур IC UREG-Z/P | 221100200010465 | ООО "Милур ИС"
Нижнекамский р-н | НИЖНЕКАМСК Г ХИМИКОВ ПР-КТд. 90 кв. 167 | Меркурий 200.02 | 2139624 | ИПУ | Милур 107S.22-Z-1L-DT | 221400010504257 | ООО "Милур ИС" | Милур IC UREG-Z/P | 221100200010465 | ООО "Милур ИС"
Нижнекамский р-н | НИЖНЕКАМСК Г Химиков пр-ктд. 90 кв. 172 | МЕРКУРИЙ-200 | 2141614 | ИПУ | Милур 107S.22-Z-1L-DT | 221500010459893 | ООО "Милур ИС" | Милур IC UREG-Z/P | 221100200010465 | ООО "Милур ИС"
Нижнекамский р-н | НИЖНЕКАМСК Г Химиков пр-ктд. 90 кв. 173 | ЛейнеЭлектро-01 | 30590 | ИПУ | Милур 107S.22-Z-1L-DT | 221500010459880 | ООО "Милур ИС" | Милур IC UREG-Z/P | 221100200010465 | ООО "Милур ИС"
Нижнекамский р-н | НИЖНЕКАМСК Г Химиков пр-ктд. 90 кв. 248 | меркурий 200.02 | 2180410 | ИПУ | Милур 107S.22-Z-1L-DT | 221400010455377 | ООО "Милур ИС"
Нижнекамский р-н | Нижнекамск г ХИМИКОВ ПР-КТд. 90 кв. 257 | Меркурий200.-02 | 12004533 | ИПУ | Милур 107S.22-Z-1L-DT | 221500010459232 | ООО "Милур ИС" | Милур IC UREG-Z/P | 221100200010464 | ООО "Милур ИС"
Нижнекамский р-н | НИЖНЕКАМСК Г Химиков пр-ктд. 90 кв. 258 | СЭБ | 12005054 | ИПУ | Милур 107S.22-Z-1L-DT | 221400010455115 | ООО "Милур ИС" | Милур IC UREG-Z/P | 221100200010464 | ООО "Милур ИС"
Нижнекамский р-н | Нижнекамск г ХИМИКОВ ПР-КТд. 90 кв. 259 | Меркурий200.-02 | 12005054 | ИПУ | Милур 107S.22-Z-1L-DT | 221500010459215 | ООО "Милур ИС" | Милур IC UREG-Z/P | 221100200010464 | ООО "Милур ИС"
Нижнекамский р-н | Нижнекамск г ХИМИКОВ ПР-КТд. 90 кв. 260 | Меркурий200.-02 | 12004867 | ИПУ | Милур 107S.22-Z-1L-DT | 221500010459239 | ООО "Милур ИС" | Милур IC UREG-Z/P | 221100200010464 | ООО "Милур ИС"
Нижнекамский р-н | Нижнекамск г ХИМИКОВ ПР-КТд. 90 кв. 262 | Меркурий200.-02 | 12005252 | ИПУ | Милур 107S.22-Z-1L-DT | 221500010459224 | ООО "Милур ИС" | Милур IC UREG-Z/P | 221100200010464 | ООО "Милур ИС"
Нижнекамский р-н | Нижнекамск г ХИМИКОВ ПР-КТд. 90 кв. 264 | Меркурий200.-02 | 12004383 | ИПУ | Милур 107S.22-Z-1L-DT | 221500010459218 | ООО "Милур ИС" | Милур IC UREG-Z/P | 221100200010464 | ООО "Милур ИС"
Нижнекамский р-н | НИЖНЕКАМСК Г Химиков пр-ктд. 90 кв. 265 | СЭБ-2А | 12004593 | ИПУ | Милур 107S.22-Z-1L-DT | 221400010455181 | ООО "Милур ИС" | Милур IC UREG-Z/P | 221100200010464 | ООО "Милур ИС"
Нижнекамский р-н | Нижнекамск г ХИМИКОВ ПР-КТд. 90 кв. 266 | Меркурий200.-02 | 12004439 | ИПУ | Милур 107S.22-Z-1L-DT | 221500010459230 | ООО "Милур ИС" | Милур IC UREG-Z/P | 221100200010464 | ООО "Милур ИС"
Нижнекамский р-н | Нижнекамск г ХИМИКОВ ПР-КТд. 90 кв. 267 | Меркурий200.-02 | 12004411 | ИПУ | Милур 107S.22-Z-1L-DT | 221500010459217 | ООО "Милур ИС" | Милур IC UREG-Z/P | 221100200010464 | ООО "Милур ИС"
Нижнекамский р-н | Нижнекамск г ХИМИКОВ ПР-КТд. 90 кв. 268 | Меркурий200.-02 | 12005167 | ИПУ | Милур 107S.22-Z-1L-DT | 221500010459222 | ООО "Милур ИС" | Милур IC UREG-Z/P | 221100200010464 | ООО "Милур ИС"
Нижнекамский р-н | Нижнекамск г ХИМИКОВ ПР-КТд. 90 кв. 269 | Меркурий200.-02 | 12004446 | ИПУ | Милур 107S.22-Z-1L-DT | 221500010459213 | ООО "Милур ИС" | Милур IC UREG-Z/P | 221100200010464 | ООО "Милур ИС"
Нижнекамский р-н | Нижнекамск г ХИМИКОВ ПР-КТд. 90 кв. 270 | Меркурий200.-02 | 12004697 | ИПУ | Милур 107S.22-Z-1L-DT | 221500010459776 | ООО "Милур ИС" | Милур IC UREG-Z/P | 221100200010464 | ООО "Милур ИС"
Нижнекамский р-н | Нижнекамск г ХИМИКОВ ПР-КТд. 90 кв. 271 | Меркурий200.-02 | 12004539 | ИПУ | Милур 107S.22-Z-1L-DT | 221500010459231 | ООО "Милур ИС" | Милур IC UREG-Z/P | 221100200010464 | ООО "Милур ИС"
Нижнекамский р-н | Нижнекамск г ХИМИКОВ ПР-КТд. 90 кв. 272 | Меркурий200.-02 | 12005450 | ИПУ | Милур 107S.22-Z-1L-DT | 221500010459214 | ООО "Милур ИС" | Милур IC UREG-Z/P | 221100200010464 | ООО "Милур ИС"
Нижнекамский р-н | Нижнекамск г ХИМИКОВ ПР-КТд. 90 кв. 273 | Меркурий200.-02 | 3748537 | ИПУ | Милур 107S.22-Z-1L-DT | 221500010459751 | ООО "Милур ИС" | Милур IC UREG-Z/P | 221100200010464 | ООО "Милур ИС"
Нижнекамский р-н | Нижнекамск г ХИМИКОВ ПР-КТд. 90 кв. 274 | Меркурий200.-02 | 12004503 | ИПУ | Милур 107S.22-Z-1L-DT | 221500010459750 | ООО "Милур ИС" | Милур IC UREG-Z/P | 221100200010464 | ООО "Милур ИС"
Нижнекамский р-н | Нижнекамск г ХИМИКОВ ПР-КТд. 90 кв. 275 | Меркурий200.-02 | 12005251 | ИПУ | Милур 107S.22-Z-1L-DT | 221500010459764 | ООО "Милур ИС" | Милур IC UREG-Z/P | 221100200010464 | ООО "Милур ИС"
Нижнекамский р-н | Нижнекамск г ХИМИКОВ ПР-КТд. 90 кв. 276 | Меркурий200.-02 | 12005333 | ИПУ | Милур 107S.22-Z-1L-DT | 221500010459768 | ООО "Милур ИС" | Милур IC UREG-Z/P | 221100200010464 | ООО "Милур ИС"
Нижнекамский р-н | Нижнекамск г ХИМИКОВ ПР-КТд. 90 кв. 278 | Меркурий200.-02 | 12004378 | ИПУ | Милур 107S.22-Z-1L-DT | 221500010459763 | ООО "Милур ИС" | Милур IC UREG-Z/P | 221100200010464 | ООО "Милур ИС"
Нижнекамский р-н | НИЖНЕКАМСК Г Химиков пр-ктд. 90 кв. 279 | СЭБ-2А | 12004765 | ИПУ | Милур 107S.22-Z-1L-DT | 221400010455033 | ООО "Милур ИС" | Милур IC UREG-Z/P | 221100200010464 | ООО "Милур ИС"
Нижнекамский р-н | Нижнекамск г ХИМИКОВ ПР-КТд. 90 кв. 280 | Меркурий200.-02 | 12005245 | ИПУ | Милур 107S.22-Z-1L-DT | 221500010459769 | ООО "Милур ИС" | Милур IC UREG-Z/P | 221100200010464 | ООО "Милур ИС"
Нижнекамский р-н | Нижнекамск г ХИМИКОВ ПР-КТд. 90 кв. 281 | Меркурий200.-02 | 12005209 | ИПУ | Милур 107S.22-Z-1L-DT | 221500010459772 | ООО "Милур ИС" | Милур IC UREG-Z/P | 221100200010464 | ООО "Милур ИС"
Нижнекамский р-н | Нижнекамск г ХИМИКОВ ПР-КТд. 90 кв. 282 | Меркурий200.-02 | 12005707 | ИПУ | Милур 107S.22-Z-1L-DT | 221400010452139 | ООО "Милур ИС" | Милур IC UREG-Z/P | 221100200010493 | ООО "Милур ИС"
Нижнекамский р-н | Нижнекамск г ХИМИКОВ ПР-КТд. 90 кв. 283 | МЕРКУРИЙ200.-02 | 12004895 | ИПУ | Милур 107S.22-Z-1L-DT | 221400010454842 | ООО "Милур ИС" | Милур IC UREG-Z/P | 221100200010493 | ООО "Милур ИС"
Нижнекамский р-н | Нижнекамск г ХИМИКОВ ПР-КТд. 90 кв. 284 | Меркурий200.-02 | 12004632 | ИПУ | Милур 107S.22-Z-1L-DT | 221400010443982 | ООО "Милур ИС" | Милур IC UREG-Z/P | 221100200010493 | ООО "Милур ИС"
Нижнекамский р-н | Нижнекамск г ХИМИКОВ ПР-КТд. 90 кв. 285 | Меркурий200.-02 | 12004618 | ИПУ | Милур 107S.22-Z-1L-DT | 221400010453548 | ООО "Милур ИС" | Милур IC UREG-Z/P | 221100200010493 | ООО "Милур ИС"
Нижнекамский р-н | Нижнекамск г ХИМИКОВ ПР-КТд. 90 кв. 286 | Меркурий200.-02 | 12004320 | ИПУ | Милур 107S.22-Z-1L-DT | 221400010451925 | ООО "Милур ИС" | Милур IC UREG-Z/P | 221100200010493 | ООО "Милур ИС"
Нижнекамский р-н | Нижнекамск г ХИМИКОВ ПР-КТд. 90 кв. 287 | Меркурий200.-02 | 12004341 | ИПУ | Милур 107S.22-Z-1L-DT | 221400010450535 | ООО "Милур ИС" | Милур IC UREG-Z/P | 221100200010493 | ООО "Милур ИС"
Нижнекамский р-н | Нижнекамск г ХИМИКОВ ПР-КТд. 90 кв. 288 | МЕРКУРИЙ200.-02 | 12004614 | ИПУ | Милур 107S.22-Z-1L-DT | 221400010454158 | ООО "Милур ИС" | Милур IC UREG-Z/P | 221100200010493 | ООО "Милур ИС"
Нижнекамский р-н | Нижнекамск г ХИМИКОВ ПР-КТд. 90 кв. 289 | МЕРКУРИЙ200.-02 | 12003591 | ИПУ | Милур 107S.22-Z-1L-DT | 221400010454859 | ООО "Милур ИС" | Милур IC UREG-Z/P | 221100200010493 | ООО "Милур ИС"
Нижнекамский р-н | Нижнекамск г ХИМИКОВ ПР-КТд. 90 кв. 290 | Меркурий200.-02 | 12004452 | ИПУ | Милур 107S.22-Z-1L-DT | 221400010452249 | ООО "Милур ИС" | Милур IC UREG-Z/P | 221100200010493 | ООО "Милур ИС"
Нижнекамский р-н | Нижнекамск г ХИМИКОВ ПР-КТд. 90 кв. 291 | Меркурий200.-02 | 12002659 | ИПУ | Милур 107S.22-Z-1L-DT | 221400010444440 | ООО "Милур ИС" | Милур IC UREG-Z/P | 221100200010493 | ООО "Милур ИС"
Нижнекамский р-н | Нижнекамск г ХИМИКОВ ПР-КТд. 90 кв. 292 | Меркурий200.-02 | 9844855625 | ИПУ | Милур 107S.22-Z-1L-DT | 221400010455482 | ООО "Милур ИС" | Милур IC UREG-Z/P | 221100200010493 | ООО "Милур ИС"
Нижнекамский р-н | Нижнекамск г ХИМИКОВ ПР-КТд. 90 кв. 293 | Меркурий200.-02 | 12004689 | ИПУ | Милур 107S.22-Z-1L-DT | 221400010455526 | ООО "Милур ИС" | Милур IC UREG-Z/P | 221100200010493 | ООО "Милур ИС"
Нижнекамский р-н | Нижнекамск г ХИМИКОВ ПР-КТд. 90 кв. 294 | Меркурий200.-02 | 12001899 | ИПУ | Милур 107S.22-Z-1L-DT | 221400010443513 | ООО "Милур ИС" | Милур IC UREG-Z/P | 221100200010493 | ООО "Милур ИС"
Нижнекамский р-н | Нижнекамск г ХИМИКОВ ПР-КТд. 90 кв. 295 | Меркурий200.-02 | 12001878 | ИПУ | Милур 107S.22-Z-1L-DT | 221400010442565 | ООО "Милур ИС" | Милур IC UREG-Z/P | 221100200010493 | ООО "Милур ИС"
Нижнекамский р-н | Нижнекамск г ХИМИКОВ ПР-КТд. 90 кв. 297 | Меркурий200.-02 | 12003501 | ИПУ | Милур 107S.22-Z-1L-DT | 221500010459223 | ООО "Милур ИС" | Милур IC UREG-Z/P | 221100200010493 | ООО "Милур ИС"
Нижнекамский р-н | Нижнекамск г ХИМИКОВ ПР-КТд. 90 кв. 299 | Меркурий200.-02 | 12005160 | ИПУ | Милур 107S.22-Z-1L-DT | 221500010459211 | ООО "Милур ИС" | Милур IC UREG-Z/P | 221100200010493 | ООО "Милур ИС"
Нижнекамский р-н | Нижнекамск г ХИМИКОВ ПР-КТд. 90 кв. 300 | Меркурий200.-02 | 12004663 | ИПУ | Милур 107S.22-Z-1L-DT | 221500010459216 | ООО "Милур ИС" | Милур IC UREG-Z/P | 221100200010493 | ООО "Милур ИС"
Нижнекамский р-н | Нижнекамск г ХИМИКОВ ПР-КТд. 90 кв. 301 | Меркурий200.-02 | 12004724 | ИПУ | Милур 107S.22-Z-1L-DT | 221500010459219 | ООО "Милур ИС" | Милур IC UREG-Z/P | 221100200010493 | ООО "Милур ИС"
Нижнекамский р-н | Нижнекамск г ХИМИКОВ ПР-КТд. 90 кв. 302 | Меркурий200.-02 | 12004703 | ИПУ | Милур 107S.22-Z-1L-DT | 221500010459235 | ООО "Милур ИС" | Милур IC UREG-Z/P | 221100200010493 | ООО "Милур ИС"
Нижнекамский р-н | Нижнекамск г ХИМИКОВ ПР-КТд. 90 кв. 303 | Меркурий200.-02 | 12005048 | ИПУ | Милур 107S.22-Z-1L-DT | 221500010459236 | ООО "Милур ИС" | Милур IC UREG-Z/P | 221100200010493 | ООО "Милур ИС"
Нижнекамский р-н | Нижнекамск г ХИМИКОВ ПР-КТд. 90 кв. 304 | МЕРКУРИЙ200.-02 | 12004620 | ИПУ | Милур 107S.22-Z-1L-DT | 221500010459228 | ООО "Милур ИС" | Милур IC UREG-Z/P | 221100200010493 | ООО "Милур ИС"
Нижнекамский р-н | Нижнекамск г ХИМИКОВ ПР-КТд. 90 кв. 305 | Меркурий200.-02 | 12003690 | ИПУ | Милур 107S.22-Z-1L-DT | 221500010459221 | ООО "Милур ИС" | Милур IC UREG-Z/P | 221100200010493 | ООО "Милур ИС"
Нижнекамский р-н | Нижнекамск г ХИМИКОВ ПР-КТд. 90 кв. 306 | Меркурий200.-02 | 12004174 | ИПУ | Милур 107S.22-Z-1L-DT | 221500010459212 | ООО "Милур ИС" | Милур IC UREG-Z/P | 221100200010493 | ООО "Милур ИС"
Нижнекамский р-н | Нижнекамск г ХИМИКОВ ПР-КТд. 90 кв. 307 | Меркурий200.-02 | 12004698 | ИПУ | Милур 107S.22-Z-1L-DT | 221500010459226 | ООО "Милур ИС" | Милур IC UREG-Z/P | 221100200010493 | ООО "Милур ИС"
Нижнекамский р-н | НИЖНЕКАМСК Г Химиков пр-ктд. 90 кв. 308 | 1ф |  | ИПУ | Милур 107S.22-Z-1L-DT | 221400010455110 | ООО "Милур ИС" | Милур IC UREG-Z/P | 221100200010493 | ООО "Милур ИС"
Нижнекамский р-н | Нижнекамск г ХИМИКОВ ПР-КТд. 90 кв. 309 | Меркурий200.-02 | 12005522 | ИПУ | Милур 107S.22-Z-1L-DT | 221500010459237 | ООО "Милур ИС" | Милур IC UREG-Z/P | 221100200010493 | ООО "Милур ИС"
Нижнекамский р-н | Нижнекамск г ХИМИКОВ ПР-КТд. 90 кв. 311 | Меркурий200.-02 | 120042225 | ИПУ | Милур 107S.22-Z-1L-DT | 221500010459234 | ООО "Милур ИС" | Милур IC UREG-Z/P | 221100200010493 | ООО "Милур ИС"
Нижнекамский р-н | Нижнекамск г ХИМИКОВ ПР-КТд. 90 кв. 312 | Меркурий200.-02 | 12004696 | ИПУ | Милур 107S.22-Z-1L-DT | 221400010455565 | ООО "Милур ИС" | Милур IC UREG-Z/P | 221100200010474 | ООО "Милур ИС"
Нижнекамский р-н | Нижнекамск г ХИМИКОВ ПР-КТд. 90 кв. 313 | Меркурий200.-02 | 9811123121 | ИПУ | Милур 107S.22-Z-1L-DT | 221400010452976 | ООО "Милур ИС" | Милур IC UREG-Z/P | 221100200010474 | ООО "Милур ИС"
Нижнекамский р-н | Нижнекамск г ХИМИКОВ ПР-КТд. 90 кв. 314 | Меркурий200.-02 | 12004690 | ИПУ | Милур 107S.22-Z-1L-DT | 221400010451872 | ООО "Милур ИС" | Милур IC UREG-Z/P | 221100200010474 | ООО "Милур ИС"
Нижнекамский р-н | Нижнекамск г ХИМИКОВ ПР-КТд. 90 кв. 316 | Меркурий200.-02 | 12004569 | ИПУ | Милур 107S.22-Z-1L-DT | 221400010451600 | ООО "Милур ИС" | Милур IC UREG-Z/P | 221100200010474 | ООО "Милур ИС"
Нижнекамский р-н | Нижнекамск г ХИМИКОВ ПР-КТд. 90 кв. 317 | Меркурий200.-02 | 12004732 | ИПУ | Милур 107S.22-Z-1L-DT | 221400010452711 | ООО "Милур ИС" | Милур IC UREG-Z/P | 221100200010474 | ООО "Милур ИС"
Нижнекамский р-н | Нижнекамск г ХИМИКОВ ПР-КТд. 90 кв. 318 | Меркурий200.-02 | 12005146 | ИПУ | Милур 107S.22-Z-1L-DT | 221400010445266 | ООО "Милур ИС" | Милур IC UREG-Z/P | 221100200010474 | ООО "Милур ИС"
Нижнекамский р-н | Нижнекамск г ХИМИКОВ ПР-КТд. 90 кв. 320 | МЕРКУРИЙ200.-02 | 12004464 | ИПУ | Милур 107S.22-Z-1L-DT | 221400010454830 | ООО "Милур ИС" | Милур IC UREG-Z/P | 221100200010474 | ООО "Милур ИС"
Нижнекамский р-н | Нижнекамск г ХИМИКОВ ПР-КТд. 90 кв. 321 | Меркурий200.-02 | 70001-э | ИПУ | Милур 107S.22-Z-1L-DT | 221400010451116 | ООО "Милур ИС" | Милур IC UREG-Z/P | 221100200010474 | ООО "Милур ИС"
Нижнекамский р-н | Нижнекамск г ХИМИКОВ ПР-КТд. 90 кв. 322 | Меркурий200.-02 | 11002873 | ИПУ | Милур 107S.22-Z-1L-DT | 221400010454290 | ООО "Милур ИС" | Милур IC UREG-Z/P | 221100200010474 | ООО "Милур ИС"
Нижнекамский р-н | Нижнекамск г ХИМИКОВ ПР-КТд. 90 кв. 323 | Меркурий200.-02 | 12004983 | ИПУ | Милур 107S.22-Z-1L-DT | 221400010450245 | ООО "Милур ИС" | Милур IC UREG-Z/P | 221100200010474 | ООО "Милур ИС"
Нижнекамский р-н | Нижнекамск г ХИМИКОВ ПР-КТд. 90 кв. 324 | МЕРКУРИЙ200.-02 | 12004546 | ИПУ | Милур 107S.22-Z-1L-DT | 221400010455370 | ООО "Милур ИС" | Милур IC UREG-Z/P | 221100200010474 | ООО "Милур ИС"
Нижнекамский р-н | Нижнекамск г ХИМИКОВ ПР-КТд. 90 кв. 325 | Меркурий200.-02 | 12000307 | ИПУ | Милур 107S.22-Z-1L-DT | 221400010451973 | ООО "Милур ИС" | Милур IC UREG-Z/P | 221100200010474 | ООО "Милур ИС"
Нижнекамский р-н | Нижнекамск г ХИМИКОВ ПР-КТд. 90 кв. 326 | Меркурий200.-02 | 12005282 | ИПУ | Милур 107S.22-Z-1L-DT | 221400010455670 | ООО "Милур ИС" | Милур IC UREG-Z/P | 221100200010474 | ООО "Милур ИС"
Нижнекамский р-н | Нижнекамск г ХИМИКОВ ПР-КТд. 90 кв. 328 | Меркурий-201(5) | 12005284 | ИПУ | Милур 107S.22-Z-1L-DT | 221400010451644 | ООО "Милур ИС" | Милур IC UREG-Z/P | 221100200010474 | ООО "Милур ИС"
Нижнекамский р-н | Нижнекамск г ХИМИКОВ ПР-КТд. 90 кв. 329 | Меркурий-201(5) | 12005298 | ИПУ | Милур 107S.22-Z-1L-DT | 221400010455248 | ООО "Милур ИС" | Милур IC UREG-Z/P | 221100200010474 | ООО "Милур ИС"
Нижнекамский р-н | Нижнекамск г ХИМИКОВ ПР-КТд. 90 кв. 331 | Меркурий-201(5) | 12001804 | ИПУ | Милур 107S.22-Z-1L-DT | 221400010453769 | ООО "Милур ИС" | Милур IC UREG-Z/P | 221100200010474 | ООО "Милур ИС"
Нижнекамский р-н | Нижнекамск г ХИМИКОВ ПР-КТд. 90 кв. 332 | Меркурий-201(5) | 12005324 | ИПУ | Милур 107S.22-Z-1L-DT | 221400010452715 | ООО "Милур ИС" | Милур IC UREG-Z/P | 221100200010474 | ООО "Милур ИС"
Нижнекамский р-н | Нижнекамск г ХИМИКОВ ПР-КТд. 90 кв. 335 | Меркурий-201(5) | 11002937 | ИПУ | Милур 107S.22-Z-1L-DT | 221400010455785 | ООО "Милур ИС" | Милур IC UREG-Z/P | 221100200010474 | ООО "Милур ИС"
Нижнекамский р-н | Нижнекамск г ХИМИКОВ ПР-КТд. 90 кв. 337 | Меркурий200.-02 | 12002051 | ИПУ | Милур 107S.22-Z-1L-DT | 221400010455784 | ООО "Милур ИС" | Милур IC UREG-Z/P | 221100200010474 | ООО "Милур ИС"
Нижнекамский р-н | НИЖНЕКАМСК Г Химиков пр-ктд. 90 кв. 56 | Меркурий200.-02 | 2190206 | ИПУ | Милур 107S.22-Z-1L-DT | 221400010504197 | ООО "Милур ИС"
Нижнекамский р-н | Нижнекамск г ХИМИКОВ ПР-КТд. 94 кв. 102 | ЦЭ6807П(5) | 782071005 | ИПУ | Милур 107S.22-Z-1L-DT | 221500010459761 | ООО "Милур ИС" | Милур IC UREG-Z/P | 221100200010469 | ООО "Милур ИС"
Нижнекамский р-н | Нижнекамск г ХИМИКОВ ПР-КТд. 94 кв. 105 | СЭО-1.00.1(5) | 12049319 | ИПУ | Милур 107S.22-Z-1L-DT | 221500010459762 | ООО "Милур ИС" | Милур IC UREG-Z/P | 221100200010469 | ООО "Милур ИС"
Нижнекамский р-н | Нижнекамск г ХИМИКОВ ПР-КТд. 94 кв. 111 | СО-Э4491М2-1(5) | 33375 | ИПУ | Милур 107S.22-Z-1L-DT | 221500010459781 | ООО "Милур ИС"
Нижнекамский р-н | Нижнекамск г ХИМИКОВ ПР-КТд. 94 кв. 114А | ЦЭ6807П(5) | 782070904112656 | ИПУ | Милур 107S.22-Z-1L-DT | 221500010459777 | ООО "Милур ИС"
Нижнекамский р-н | Нижнекамск г ХИМИКОВ ПР-КТд. 94 кв. 117 | СОЭ -52 | 11596 | ИПУ | Милур 107S.22-Z-1L-DT | 221400010459775 | ООО "Милур ИС"
Нижнекамский р-н | Нижнекамск г ХИМИКОВ ПР-КТд. 94 кв. 146 | ЦЭ6807П(5) | 1995154 | ИПУ | Милур 107S.22-Z-1L-DT | 221400010450697 | ООО "Милур ИС" | Милур IC UREG-Z/P | 221100200010495 | ООО "Милур ИС"
Нижнекамский р-н | Нижнекамск г ХИМИКОВ ПР-КТд. 94 кв. 147 | ЦЭ6807П(5) | 712871007688479 | ИПУ | Милур 107S.22-Z-1L-DT | 221400010450128 | ООО "Милур ИС" | Милур IC UREG-Z/P | 221100200010495 | ООО "Милур ИС"
Нижнекамский р-н | Нижнекамск г ХИМИКОВ ПР-КТд. 94 кв. 149 | ЦЭ6807П(5) | 308453642 | ИПУ | Милур 107S.22-Z-1L-DT | 221400010450279 | ООО "Милур ИС" | Милур IC UREG-Z/P | 221100200010495 | ООО "Милур ИС"
Нижнекамский р-н | Нижнекамск г ХИМИКОВ ПР-КТд. 94 кв. 150 | ЦЭ6807П(5) | 712870801 | ИПУ | Милур 107S.22-Z-1L-DT | 221400010450864 | ООО "Милур ИС" | Милур IC UREG-Z/P | 221100200010495 | ООО "Милур ИС"
Нижнекамский р-н | Нижнекамск г ХИМИКОВ ПР-КТд. 94 кв. 16 | ЦЭ6807П(5) | 9345502 | ИПУ | Милур 107S.22-Z-1L-DT | 221500010459813 | ООО "Милур ИС" | Милур IC UREG-Z/P | 221100200010492 | ООО "Милур ИС"
Нижнекамский р-н | Нижнекамск г ХИМИКОВ ПР-КТд. 94 кв. 160 | СЭО-1.00.1(5) | 12044082 | ИПУ | Милур 107S.22-Z-1L-DT | 221400010450290 | ООО "Милур ИС" | Милур IC UREG-Z/P | 221100200010495 | ООО "Милур ИС"
Нижнекамский р-н | Нижнекамск г ХИМИКОВ ПР-КТд. 94 кв. 175 | СО-И4491М2-5 | 106699 | ИПУ | Милур 107S.22-Z-1L-DT | 221400010450180 | ООО "Милур ИС" | Милур IC UREG-Z/P | 221100200010495 | ООО "Милур ИС"
Нижнекамский р-н | Нижнекамск г ХИМИКОВ ПР-КТд. 94 кв. 179 | Меркурий-201(5) | 1216067 | ИПУ | Милур 107S.22-Z-1L-DT | 221500010459895 | ООО "Милур ИС" | Милур IC UREG-Z/P | 221100200010489 | ООО "Милур ИС"
Нижнекамский р-н | НИЖНЕКАМСК Г Химиков пр-ктд. 94 кв. 2 | СО-2(4) | 125567 | ИПУ | Милур 107S.22-Z-1L-DT | 221400010455499 | ООО "Милур ИС" | Милур IC UREG-Z/P | 221100200010492 | ООО "Милур ИС"
Нижнекамский р-н | Нижнекамск г ХИМИКОВ ПР-КТд. 94 кв. 20 | СЭО-1.00.1(5) | 12048366 | ИПУ | Милур 107S.22-Z-1L-DT | 221500010459875 | ООО "Милур ИС" | Милур IC UREG-Z/P | 221100200010492 | ООО "Милур ИС"
Нижнекамский р-н | Нижнекамск г ХИМИКОВ ПР-КТд. 94 кв. 201 | СОЭ -52 | 4271 | ИПУ | Милур 107S.22-Z-1L-DT | 221500010459904 | ООО "Милур ИС" | Милур IC UREG-Z/P | 221100200010489 | ООО "Милур ИС"
Нижнекамский р-н | Нижнекамск г ХИМИКОВ ПР-КТд. 94 кв. 208 | СО-Э4491М1-1 | 68677 | ИПУ | Милур 107S.22-Z-1L-DT | 221400010450915 | ООО "Милур ИС" | Милур IC UREG-Z/P | 221100200010489 | ООО "Милур ИС"
Нижнекамский р-н | Нижнекамск г ХИМИКОВ ПР-КТд. 94 кв. 216 | СОЭ-52/50-11Ш(5) | 109456 | ИПУ | Милур 107S.22-Z-1L-DT | 221400010451084 | ООО "Милур ИС" | Милур IC UREG-Z/P | 221100200010758 | ООО "Милур ИС"
Нижнекамский р-н | НИЖНЕКАМСК Г Химиков пр-ктд. 94 кв. 217 | Лейне-Электро 01 | 59556 | ИПУ | Милур 107S.22-Z-1L-DT | 221400010455947 | ООО "Милур ИС" | Милур IC UREG-Z/P | 221100200010756 | ООО "Милур ИС"
Нижнекамский р-н | Нижнекамск г ХИМИКОВ ПР-КТд. 94 кв. 23 | СО-Э4491М1-1 | 100963 | ИПУ | Милур 107S.22-Z-1L-DT | 221500010459876 | ООО "Милур ИС" | Милур IC UREG-Z/P | 221100200010492 | ООО "Милур ИС"
Нижнекамский р-н | Нижнекамск г ХИМИКОВ ПР-КТд. 94 кв. 230 | СО-ИЭ4491М2-5 | 35875 | ИПУ | Милур 107S.22-Z-1L-DT | 221400010450992 | ООО "Милур ИС" | Милур IC UREG-Z/P | 221100200010758 | ООО "Милур ИС"
Нижнекамский р-н | Нижнекамск г ХИМИКОВ ПР-КТд. 94 кв. 232 | СО-И4491М(5) | 93074 | ИПУ | Милур 107S.22-Z-1L-DT | 221400010450153 | ООО "Милур ИС" | Милур IC UREG-Z/P | 221100200010758 | ООО "Милур ИС"
Нижнекамский р-н | Нижнекамск г ХИМИКОВ ПР-КТд. 94 кв. 234 | СЭО-1.00.1(5) | 12048373 | ИПУ | Милур 107S.22-Z-1L-DT | 221400010450296 | ООО "Милур ИС" | Милур IC UREG-Z/P | 221100200010758 | ООО "Милур ИС"
Нижнекамский р-н | Нижнекамск г ХИМИКОВ ПР-КТд. 94 кв. 238 | СО-И4491М(5) | 115737 | ИПУ | Милур 107S.22-Z-1L-DT | 221400010450360 | ООО "Милур ИС" | Милур IC UREG-Z/P | 221100200010758 | ООО "Милур ИС"
Нижнекамский р-н | Нижнекамск г ХИМИКОВ ПР-КТд. 94 кв. 239 | СО-ИЭ4491М2-5 | 49974 | ИПУ | Милур 107S.22-Z-1L-DT | 221400010450268 | ООО "Милур ИС" | Милур IC UREG-Z/P | 221100200010758 | ООО "Милур ИС"
Нижнекамский р-н | Нижнекамск г ХИМИКОВ ПР-КТд. 94 кв. 24 | СО-И4491М(5) | 6023134 | ИПУ | Милур 107S.22-Z-1L-DT | 221500010459811 | ООО "Милур ИС" | Милур IC UREG-Z/P | 221100200010492 | ООО "Милур ИС"
Нижнекамский р-н | Нижнекамск г ХИМИКОВ ПР-КТд. 94 кв. 244 | ЦЭ6807П(5) | 782070904893814 | ИПУ | Милур 107S.22-Z-1L-DT | 221400010450182 | ООО "Милур ИС" | Милур IC UREG-Z/P | 221100200010758 | ООО "Милур ИС"
Нижнекамский р-н | Нижнекамск г ХИМИКОВ ПР-КТд. 94 кв. 261 | ЦЭ6807П(5) | 4893753 | ИПУ | Милур 107S.22-Z-1L-DT | 221400010451075 | ООО "Милур ИС" | Милур IC UREG-Z/P | 221100200010481 | ООО "Милур ИС"
Нижнекамский р-н | Нижнекамск г ХИМИКОВ ПР-КТд. 94 кв. 262 | СЭО-1.00.1(5) | 12044075 | ИПУ | Милур 107S.22-Z-1L-DT | 221400010450134 | ООО "Милур ИС" | Милур IC UREG-Z/P | 221100200010481 | ООО "Милур ИС"
Нижнекамский р-н | Нижнекамск г ХИМИКОВ ПР-КТд. 94 кв. 268 | СЭО-1.00.1(5) | 12048548 | ИПУ | Милур 107S.22-Z-1L-DT | 221400010450151 | ООО "Милур ИС" | Милур IC UREG-Z/P | 221100200010481 | ООО "Милур ИС"
Нижнекамский р-н | НИЖНЕКАМСК Г Химиков пр-ктд. 94 кв. 271 | ЦЭ6807-1П(5) | 98289 | ИПУ | Милур 107S.22-Z-1L-DT | 221400010455274 | ООО "Милур ИС" | Милур IC UREG-Z/P | 221100200010481 | ООО "Милур ИС"
Нижнекамский р-н | Нижнекамск г ХИМИКОВ ПР-КТд. 94 кв. 273 | СО-И4491М(5) | 93919 | ИПУ | Милур 107S.22-Z-1L-DT | 221400010450189 | ООО "Милур ИС" | Милур IC UREG-Z/P | 221100200010481 | ООО "Милур ИС"
Нижнекамский р-н | Нижнекамск г ХИМИКОВ ПР-КТд. 94 кв. 275 | СО-И4491М(5) | 42821 | ИПУ | Милур 107S.22-Z-1L-DT | 221400010450228 | ООО "Милур ИС" | Милур IC UREG-Z/P | 221100200010481 | ООО "Милур ИС"
Нижнекамский р-н | Нижнекамск г ХИМИКОВ ПР-КТд. 94 кв. 287 | Меркурий200.-02 | 1225509 | ИПУ | Милур 107S.22-Z-1L-DT | 221500010459908 | ООО "Милур ИС" | Милур IC UREG-Z/P | 221100200010481 | ООО "Милур ИС"
Нижнекамский р-н | НИЖНЕКАМСК Г Химиков пр-ктд. 94 кв. 30 | СО-51-ПК/5 | 206086 | ИПУ | Милур 107S.22-Z-1L-DT | 221400010454648 | ООО "Милур ИС" | Милур IC UREG-Z/P | 221100200010492 | ООО "Милур ИС"
Нижнекамский р-н | Нижнекамск г ХИМИКОВ ПР-КТд. 94 кв. 301 | СО-Э4491М1-1 | 103572 | ИПУ | Милур 107S.22-Z-1L-DT | 221400010453829 | ООО "Милур ИС" | Милур IC UREG-Z/P | 221100200010756 | ООО "Милур ИС"
Нижнекамский р-н | Нижнекамск г ХИМИКОВ ПР-КТд. 94 кв. 307 | СЭО-1.00.1(5) | 12048380 | ИПУ | Милур 107S.22-Z-1L-DT | 221400010453771 | ООО "Милур ИС" | Милур IC UREG-Z/P | 221100200010756 | ООО "Милур ИС"
Нижнекамский р-н | Нижнекамск г ХИМИКОВ ПР-КТд. 94 кв. 308 | СЭО-1.00.1(5) | 12048359 | ИПУ | Милур 107S.22-Z-1L-DT | 221400010453975 | ООО "Милур ИС" | Милур IC UREG-Z/P | 221100200010756 | ООО "Милур ИС"
Нижнекамский р-н | Нижнекамск г ХИМИКОВ ПР-КТд. 94 кв. 310 | СО-Э4491М1-1 | 114101 | ИПУ | Милур 107S.22-Z-1L-DT | 221400010450125 | ООО "Милур ИС" | Милур IC UREG-Z/P | 221100200010756 | ООО "Милур ИС"
Нижнекамский р-н | Нижнекамск г ХИМИКОВ ПР-КТд. 94 кв. 319 | СЭТ1-1(5) | 155415-27 | ИПУ | Милур 107S.22-Z-1L-DT | 221400010450117 | ООО "Милур ИС" | Милур IC UREG-Z/P | 221100200010756 | ООО "Милур ИС"
Нижнекамский р-н | Нижнекамск г ХИМИКОВ ПР-КТд. 94 кв. 322 | СОЭ -52 | 70563 | ИПУ | Милур 107S.22-Z-1L-DT | 221400010451376 | ООО "Милур ИС" | Милур IC UREG-Z/P | 221100200010498 | ООО "Милур ИС"
Нижнекамский р-н | Нижнекамск г ХИМИКОВ ПР-КТд. 94 кв. 334 | Меркурий200.-02 | 1276990 | ИПУ | Милур 107S.22-Z-1L-DT | 221400010450917 | ООО "Милур ИС" | Милур IC UREG-Z/P | 221100200010498 | ООО "Милур ИС"
Нижнекамский р-н | Нижнекамск г ХИМИКОВ ПР-КТд. 94 кв. 338 | СО-ЭТ-1(5) | 701170708 | ИПУ | Милур 107S.22-Z-1L-DT | 221400010450055 | ООО "Милур ИС" | Милур IC UREG-Z/P | 221100200010498 | ООО "Милур ИС"
Нижнекамский р-н | Нижнекамск г ХИМИКОВ ПР-КТд. 94 кв. 342 | СЕ 102(Т2-день. Т1-ночь) | 701170708820506 | ИПУ | Милур 107S.22-Z-1L-DT | 221500010459884 | ООО "Милур ИС" | Милур IC UREG-Z/P | 221100200010498 | ООО "Милур ИС"
Нижнекамский р-н | Нижнекамск г ХИМИКОВ ПР-КТд. 94 кв. 367 | ЦЭ6807П(5) | 782070904910306 | ИПУ | Милур 107S.22-Z-1L-DT | 221400010453964 | ООО "Милур ИС" | Милур IC UREG-Z/P | 221100200010735 | ООО "Милур ИС"
Нижнекамский р-н | Нижнекамск г ХИМИКОВ ПР-КТд. 94 кв. 369 | ЦЭ6807П(5) | 782070904901908 | ИПУ | Милур 107S.22-Z-1L-DT | 221400010450217 | ООО "Милур ИС" | Милур IC UREG-Z/P | 221100200010735 | ООО "Милур ИС"
Нижнекамский р-н | НИЖНЕКАМСК Г Химиков пр-ктд. 94 кв. 380 | СО-И4491М(5) | 617 | ИПУ | Милур 107S.22-Z-1L-DT | 221400010455202 | ООО "Милур ИС" | Милур IC UREG-Z/P | 221100200010735 | ООО "Милур ИС"
Нижнекамский р-н | НИЖНЕКАМСК Г Химиков пр-ктд. 94 кв. 393 | Лейне электро | 46340 | ИПУ | Милур 107S.22-Z-1L-DT | 221400010455398 | ООО "Милур ИС" | Милур IC UREG-Z/P | 221100200010483 | ООО "Милур ИС"
Нижнекамский р-н | Нижнекамск г ХИМИКОВ ПР-КТд. 94 кв. 408 | ЦЭ6807П(5) | 7119351947 | ИПУ | Милур 107S.22-Z-1L-DT | 221400010453984 | ООО "Милур ИС" | Милур IC UREG-Z/P | 221100200010483 | ООО "Милур ИС"
Нижнекамский р-н | Нижнекамск г ХИМИКОВ ПР-КТд. 94 кв. 409 | ЦЭ6807П(5) | 2909683 | ИПУ | Милур 107S.22-Z-1L-DT | 221400010454277 | ООО "Милур ИС" | Милур IC UREG-Z/P | 221100200010483 | ООО "Милур ИС"
Нижнекамский р-н | Нижнекамск г ХИМИКОВ ПР-КТд. 94 кв. 410 | ЦЭ6807П(5) | 78207 | ИПУ | Милур 107S.22-Z-1L-DT | 221400010450193 | ООО "Милур ИС" | Милур IC UREG-Z/P | 221100200010483 | ООО "Милур ИС"
Нижнекамский р-н | Нижнекамск г ХИМИКОВ ПР-КТд. 94 кв. 415 | ЦЭ6807П(5) | 712870802 | ИПУ | Милур 107S.22-Z-1L-DT | 221400010450668 | ООО "Милур ИС" | Милур IC UREG-Z/P | 221100200010483 | ООО "Милур ИС"
Нижнекамский р-н | Нижнекамск г ХИМИКОВ ПР-КТд. 94 кв. 43 | СЭО-1.00.1(5) | 12044096 | ИПУ | Милур 107S.22-Z-1L-DT | 221500010459755 | ООО "Милур ИС"
Нижнекамский р-н | Нижнекамск г ХИМИКОВ ПР-КТд. 94 кв. 431 | ЦЭ6807П(5) | 789571109102846 | ИПУ | Милур 107S.22-Z-1L-DT | 221400010450289 | ООО "Милур ИС" | Милур IC UREG-Z/P | 221100200010757 | ООО "Милур ИС"
Нижнекамский р-н | Нижнекамск г ХИМИКОВ ПР-КТд. 94 кв. 440 | ЦЭ6807П(5) | 10926333 | ИПУ | Милур 107S.22-Z-1L-DT | 221400010453885 | ООО "Милур ИС" | Милур IC UREG-Z/P | 221100200010757 | ООО "Милур ИС"
Нижнекамский р-н | Нижнекамск г ХИМИКОВ ПР-КТд. 94 кв. 459 | СО-Э4491М1-1(6) | 100981 | ИПУ | Милур 107S.22-Z-1L-DT | 221400010450205 | ООО "Милур ИС" | Милур IC UREG-Z/P | 221100200010757 | ООО "Милур ИС"
Нижнекамский р-н | Нижнекамск г ХИМИКОВ ПР-КТд. 94 кв. 470 | СОЭУ04Р(5) | 1869 | ИПУ | Милур 107S.22-Z-1L-DT | 221400010450471 | ООО "Милур ИС" | Милур IC UREG-Z/P | 221100200010482 | ООО "Милур ИС"
Нижнекамский р-н | Нижнекамск г ХИМИКОВ ПР-КТд. 94 кв. 479 | СО-Э4491М1-1 | 114807 | ИПУ | Милур 107S.22-Z-1L-DT | 221400010451347 | ООО "Милур ИС" | Милур IC UREG-Z/P | 221100200010482 | ООО "Милур ИС"
Нижнекамский р-н | Нижнекамск г ХИМИКОВ ПР-КТд. 94 кв. 48 | СО-Э4491М1-1(6) | 110252 | ИПУ | Милур 107S.22-Z-1L-DT | 221500010459757 | ООО "Милур ИС"
Нижнекамский р-н | Нижнекамск г ХИМИКОВ ПР-КТд. 94 кв. 482 | СО-Э4491М1-1 | 106285 | ИПУ | Милур 107S.22-Z-1L-DT | 221400010454039 | ООО "Милур ИС" | Милур IC UREG-Z/P | 221100200010482 | ООО "Милур ИС"
Нижнекамский р-н | Нижнекамск г ХИМИКОВ ПР-КТд. 94 кв. 484 | лейне электро -01МШ 1(5) | 15828 | ИПУ | Милур 107S.22-Z-1L-DT | 221400010453854 | ООО "Милур ИС" | Милур IC UREG-Z/P | 221100200010482 | ООО "Милур ИС"
Нижнекамский р-н | НИЖНЕКАМСК Г Химиков пр-ктд. 94 кв. 495 | СОЭ-52 | 263511 | ИПУ | Милур 107S.22-Z-1L-DT | 221400010455244 | ООО "Милур ИС" | Милур IC UREG-Z/P | 221100200010482 | ООО "Милур ИС"
Нижнекамский р-н | Нижнекамск г ХИМИКОВ ПР-КТд. 94 кв. 50 | СЭО-1.15-402(5) | 12050627 | ИПУ | Милур 107S.22-Z-1L-DT | 221500010459809 | ООО "Милур ИС"
Нижнекамский р-н | Нижнекамск г ХИМИКОВ ПР-КТд. 94 кв. 503 | Меркурий200.-02 | 1230072 | ИПУ | Милур 107S.22-Z-1L-DT | 221400010450060 | ООО "Милур ИС" | Милур IC UREG-Z/P | 221100200010497 | ООО "Милур ИС"
Нижнекамский р-н | Нижнекамск г ХИМИКОВ ПР-КТд. 94 кв. 506 | Меркурий-201(5) | 1216345-07 | ИПУ | Милур 107S.22-Z-1L-DT | 221400010450077 | ООО "Милур ИС" | Милур IC UREG-Z/P | 221100200010497 | ООО "Милур ИС"
Нижнекамский р-н | Нижнекамск г ХИМИКОВ ПР-КТд. 94 кв. 517 | СО-ИЭ4491М2-5 | 99958 | ИПУ | Милур 107S.22-Z-1L-DT | 221400010450161 | ООО "Милур ИС" | Милур IC UREG-Z/P | 221100200010497 | ООО "Милур ИС"
Нижнекамский р-н | Нижнекамск г ХИМИКОВ ПР-КТд. 94 кв. 518 | Меркурий200.-02 | 1572250 | ИПУ | Милур 107S.22-Z-1L-DT | 221400010454136 | ООО "Милур ИС" | Милур IC UREG-Z/P | 221100200010497 | ООО "Милур ИС"
Нижнекамский р-н | Нижнекамск г ХИМИКОВ ПР-КТд. 94 кв. 544 | ЦЭ6807П(5) | 6070595 | ИПУ | Милур 107S.22-Z-1L-DT | 221500010459225 | ООО "Милур ИС" | Милур IC UREG-Z/P | 221100200010497 | ООО "Милур ИС"
Нижнекамский р-н | НИЖНЕКАМСК Г Химиков пр-ктд. 94 кв. 549 | СОЭ-52 | 40922 | ИПУ | Милур 107S.22-Z-1L-DT | 221400010454319 | ООО "Милур ИС" | Милур IC UREG-Z/P | 221100200010467 | ООО "Милур ИС"
Нижнекамский р-н | НИЖНЕКАМСК Г Химиков пр-ктд. 94 кв. 551 | Меркурий200.-02 | 1257484 | ИПУ | Милур 107S.22-Z-1L-DT | 221400010454282 | ООО "Милур ИС" | Милур IC UREG-Z/P | 221100200010467 | ООО "Милур ИС"
Нижнекамский р-н | Нижнекамск г ХИМИКОВ ПР-КТд. 94 кв. 555 | ЦЭ6807П(5) | 789571109264667 | ИПУ | Милур 107S.22-Z-1L-DT | 221400010453977 | ООО "Милур ИС" | Милур IC UREG-Z/P | 221100200010497 | ООО "Милур ИС"
Нижнекамский р-н | Нижнекамск г ХИМИКОВ ПР-КТд. 94 кв. 556 | Меркурий-201(5) | 797472 | ИПУ | Милур 107S.22-Z-1L-DT | 221400010454141 | ООО "Милур ИС" | Милур IC UREG-Z/P | 221100200010497 | ООО "Милур ИС"
Нижнекамский р-н | Нижнекамск г ХИМИКОВ ПР-КТд. 94 кв. 558 | ЦЭ6807П(5) | 5815255 | ИПУ | Милур 107S.22-Z-1L-DT | 221400010450232 | ООО "Милур ИС" | Милур IC UREG-Z/P | 221100200010497 | ООО "Милур ИС"
Нижнекамский р-н | Нижнекамск г ХИМИКОВ ПР-КТд. 94 кв. 56 | СО-ИЭ4491М2-5 | 110793 | ИПУ | Милур 107S.22-Z-1L-DT | 221500010459840 | ООО "Милур ИС"
Нижнекамский р-н | Нижнекамск г ХИМИКОВ ПР-КТд. 94 кв. 564 | ЦЭ6807П(6) | 28031 | ИПУ | Милур 107S.22-Z-1L-DT | 221400010450515 | ООО "Милур ИС" | Милур IC UREG-Z/P | 221100200010467 | ООО "Милур ИС"
Нижнекамский р-н | Нижнекамск г ХИМИКОВ ПР-КТд. 94 кв. 71 | ЦЭ6807П(5) | 712870308453864 | ИПУ | Милур 107S.22-Z-1L-DT | 221500010459874 | ООО "Милур ИС"
Нижнекамский р-н | НИЖНЕКАМСК Г Химиков пр-ктд. 94 кв. 73 | Лейне электро | 61645 | ИПУ | Милур 107S.22-Z-1L-DT | 221400010455256 | ООО "Милур ИС" | Милур IC UREG-Z/P | 221100200010469 | ООО "Милур ИС"
Нижнекамский р-н | Нижнекамск г ХИМИКОВ ПР-КТд. 94 кв. 74 | СЕ 102(Т2-день. Т1-ночь) | 701170707 | ИПУ | Милур 107S.22-Z-1L-DT | 221500010459759 | ООО "Милур ИС" | Милур IC UREG-Z/P | 221100200010469 | ООО "Милур ИС"
Нижнекамский р-н | Нижнекамск г ХИМИКОВ ПР-КТд. 94 кв. 75 | ЦЭ6807П(5) | 904884379 | ИПУ | Милур 107S.22-Z-1L-DT | 221500010459749 | ООО "Милур ИС" | Милур IC UREG-Z/P | 221100200010469 | ООО "Милур ИС"
Нижнекамский р-н | Нижнекамск г ХИМИКОВ ПР-КТд. 94 кв. 82 | СО-Э4491М1-1 | 115663 | ИПУ | Милур 107S.22-Z-1L-DT | 221500010459771 | ООО "Милур ИС" | Милур IC UREG-Z/P | 221100200010469 | ООО "Милур ИС"
Нижнекамский р-н | Нижнекамск г ХИМИКОВ ПР-КТд. 94 кв. 83 | СО-Э4491М1-1 | 110630 | ИПУ | Милур 107S.22-Z-1L-DT | 221500010459790 | ООО "Милур ИС" | Милур IC UREG-Z/P | 221100200010469 | ООО "Милур ИС"
Нижнекамский р-н | Нижнекамск г ХИМИКОВ ПР-КТд. 94 кв. 84 | СО-Э4491М1-1(6) | 40246 | ИПУ | Милур 107S.22-Z-1L-DT | 221500010459810 | ООО "Милур ИС" | Милур IC UREG-Z/P | 221100200010469 | ООО "Милур ИС"
Нижнекамский р-н | НИЖНЕКАМСК Г Химиков пр-ктд. 94 кв. 87 | СО-50МЭ/5(5) | 379749 | ИПУ | Милур 107S.22-Z-1L-DT | 221400010455468 | ООО "Милур ИС" | Милур IC UREG-Z/P | 221100200010469 | ООО "Милур ИС"
Нижнекамский р-н | Нижнекамск г ХИМИКОВ ПР-КТд. 94 кв. 89 | СО-И4491М(5) | 102183 | ИПУ | Милур 107S.22-Z-1L-DT | 221500010459765 | ООО "Милур ИС" | Милур IC UREG-Z/P | 221100200010469 | ООО "Милур ИС"
Нижнекамский р-н | Нижнекамск г ХИМИКОВ ПР-КТд. 94 кв. 90 | ЦЭ6807П(5) | 451377 | ИПУ | Милур 107S.22-Z-1L-DT | 221500010459803 | ООО "Милур ИС" | Милур IC UREG-Z/P | 221100200010469 | ООО "Милур ИС"
Нижнекамский р-н | НИЖНЕКАМСК Г Химиков пр-ктд. 99 кв. 11 | меркурий 200.02 | 241961 | ИПУ | Милур 107S.22-Z-1L-DT | 221400010454572 | ООО "Милур ИС"
Нижнекамский р-н | НИЖНЕКАМСК Г Химиков пр-ктд. 99 кв. 34 | СО-И4491М2-5 | 30963 | ИПУ | Милур 107S.22-Z-1L-DT | 221500010460027 | ООО "Милур ИС"
Нижнекамский р-н | НИЖНЕКАМСК Г Химиков пр-ктд. 99 кв. 9 | СО-И4491М2-5 | 30830 | ИПУ | Милур 107S.22-Z-1L-DT | 221400010455039 | ООО "Милур ИС"
Нижнекамский р-н | Нижнекамск г ЧАБЬИНСКАЯ УЛ д. 3кв. 55 | ЦЭ6807БК/5(5) | 4N061826 | ИПУ | Миртек-12-РУ-D1-A1R1-230-5-60A-ST-G/5-P2-HKLMOQ2V3-D (BA GSM) | 0220 145 939 583 | ООО «МИРТЕК»
Нижнекамский р-н | Нижнекамск г ЧАБЬИНСКАЯ УЛ д. 3кв. 65 | БАРС 1.111(5) | 142206 | ИПУ | Миртек-12-РУ-D1-A1R1-230-5-60A-ST-G/5-P2-HKLMOQ2V3-D (BA GSM) | 0220 145 939 466 | ООО «МИРТЕК»
Нижнекамский р-н | Нижнекамск г ЧАБЬИНСКАЯ УЛ д. 5кв. 114 | Меркурий200.-02 | 155835 | ИПУ | Миртек-12-РУ-D1-A1R1-230-5-60A-ST-G/5-P2-HKLMOQ2V3-D (BA GSM) | 0220 145 964 335 | ООО «МИРТЕК»
Нижнекамский р-н | Нижнекамск г ЧАБЬИНСКАЯ УЛ д. 5кв. 127 | СЭБ-2А | 1200469 | ИПУ | Миртек-12-РУ-D1-A1R1-230-5-60A-ST-G/5-P2-HKLMOQ2V3-D (BA GSM) | 0220 145 940 028 | ООО «МИРТЕК»
Нижнекамский р-н | Нижнекамск г ЧАБЬИНСКАЯ УЛ д. 5кв. 163 | ЦЭ6807БК/5(5) | 49037500 | ИПУ | Миртек-12-РУ-D1-A1R1-230-5-60A-ST-G/5-P2-HKLMOQ2V3-D (BA GSM) | 0220 145 964 287 | ООО «МИРТЕК»
Нижнекамский р-н | Нижнекамск г ЧАБЬИНСКАЯ УЛ д. 5кв. 207 | СОЭ-52/50 | 281996 | ИПУ | Миртек-12-РУ-D1-A1R1-230-5-60A-ST-G/5-P2-HKLMOQ2V3-D (BA GSM) | 0220 145 938 785 | ООО «МИРТЕК»
Нижнекамский р-н | Нижнекамск г ЧАБЬИНСКАЯ УЛ д. 5кв. 41 | СОЭ-52 | 117402 | ИПУ | Миртек-12-РУ-D1-A1R1-230-5-60A-ST-G/5-P2-HKLMOQ2V3-D (BA GSM) | 0220 145 939 412 | ООО «МИРТЕК»
Нижнекамский р-н | Нижнекамск г ЧАБЬИНСКАЯ УЛ д. 5кв. 5 | ЛейнеЭлектро-01.1МШ1(6) | 42508 | ИПУ | Миртек-12-РУ-D1-A1R1-230-5-60A-ST-G/5-P2-HKLMOQ2V3-D (BA GSM) | 0220 145 940 046 | ООО «МИРТЕК»
Нижнекамский р-н | Нижнекамск г ЧАБЬИНСКАЯ УЛ д. 5кв. 65 | ЭЛЕКТРО-01 | 42508 | ИПУ | Миртек-12-РУ-D1-A1R1-230-5-60A-ST-G/5-P2-HKLMOQ2V3-D (BA GSM) | 0220 145 939 024 | ООО «МИРТЕК»
Нижнекамский р-н | Нижнекамск г ЧАБЬИНСКАЯ УЛ д. 5кв. 74 | СЕ-101 | 7790000000000 | ИПУ | Миртек-12-РУ-D1-A1R1-230-5-60A-ST-G/5-P2-HKLMOQ2V3-D (BA GSM) | 0220 145 939 248 | ООО «МИРТЕК»
Нижнекамский р-н | Нижнекамск г ЧАБЬИНСКАЯ УЛ д. 5кв. 83 | СО-Э-52(5) | 281408 | ИПУ | Миртек-12-РУ-D1-A1R1-230-5-60A-ST-G/5-P2-HKLMOQ2V3-D (BA GSM) | 0220 145 939 546 | ООО «МИРТЕК»
Нижнекамский р-н | НИЖНЕКАМСК Г Чабьинская улд. 1/25 кв. 2 | СО-ИБМ3(5) | 24152 | ИПУ | Милур 107S.22-Z-1L-DT | 221400010443654 | ООО "Милур ИС"
Нижнекамский р-н | НИЖНЕКАМСК Г Чабьинская улд. 5а кв. 10 | СО-ИЭ4491М2-5 | 95466 | ИПУ | Милур 107S.22-Z-1L-DT | 221500010464637 | ООО "Милур ИС" | Милур IC UREG-Z/P | 221100200010420 | ООО "Милур ИС"
Нижнекамский р-н | НИЖНЕКАМСК Г Чабьинская улд. 5а кв. 101 | меркурий 201 | 38951081 | ИПУ | Милур 107S.22-Z-1L-DT | 221400010444228 | ООО "Милур ИС" | Милур IC UREG-Z/P | 221100200010557 | ООО "Милур ИС"
Нижнекамский р-н | НИЖНЕКАМСК Г Чабьинская улд. 5а кв. 110 | Меркурий-201(5) | 16556765 | ИПУ | Милур 107S.22-Z-1L-DT | 221500010464628 | ООО "Милур ИС" | Милур IC UREG-Z/P | 221100200010553 | ООО "Милур ИС"
Нижнекамский р-н | НИЖНЕКАМСК Г Чабьинская улд. 5а кв. 116 | СОЭ-5/50(5) | 296829 | ИПУ | Милур 107S.22-Z-1L-DT | 221400010443398 | ООО "Милур ИС" | Милур IC UREG-Z/P | 221100200010553 | ООО "Милур ИС"
Нижнекамский р-н | Нижнекамск г ЧАБЬИНСКАЯ УЛд. 5А кв. 128 | СОИ-50ЭМ(4) | 777254 | ИПУ | Милур 107S.22-Z-1L-DT | 221500010460271 | ООО "Милур ИС" | Милур IC UREG-Z/P | 221100200010548 | ООО "Милур ИС"
Нижнекамский р-н | Нижнекамск г ЧАБЬИНСКАЯ УЛд. 5А кв. 129 | СЭО-1.00.1(5) | 9735 | ИПУ | Милур 107S.22-Z-1L-DT | 221500010460312 | ООО "Милур ИС" | Милур IC UREG-Z/P | 221100200010548 | ООО "Милур ИС"
Нижнекамский р-н | Нижнекамск г ЧАБЬИНСКАЯ УЛд. 5А кв. 13 | ЦЭ6807П(5) | 7820708022 | ИПУ | Милур 107S.22-Z-1L-DT | 221500010460258 | ООО "Милур ИС" | Милур IC UREG-Z/P | 221100200010412 | ООО "Милур ИС"
Нижнекамский р-н | Нижнекамск г ЧАБЬИНСКАЯ УЛд. 5А кв. 131 | СО-И4491М2-5 | 100870 | ИПУ | Милур 107S.22-Z-1L-DT | 221500010460287 | ООО "Милур ИС" | Милур IC UREG-Z/P | 221100200010548 | ООО "Милур ИС"
Нижнекамский р-н | Нижнекамск г ЧАБЬИНСКАЯ УЛд. 5А кв. 133 | СО-Э4491М1-1 | 10884 | ИПУ | Милур 107S.22-Z-1L-DT | 221500010460285 | ООО "Милур ИС" | Милур IC UREG-Z/P | 221100200010548 | ООО "Милур ИС"
Нижнекамский р-н | Нижнекамск г ЧАБЬИНСКАЯ УЛд. 5А кв. 135 | СО-Э4491М1-1 | 114804 | ИПУ | Милур 107S.22-Z-1L-DT | 221500010460307 | ООО "Милур ИС" | Милур IC UREG-Z/P | 221100200010548 | ООО "Милур ИС"
Нижнекамский р-н | Нижнекамск г ЧАБЬИНСКАЯ УЛд. 5А кв. 136 | СО-Э4491М1-1 | 113286 | ИПУ | Милур 107S.22-Z-1L-DT | 221500010460310 | ООО "Милур ИС" | Милур IC UREG-Z/P | 221100200010548 | ООО "Милур ИС"
Нижнекамский р-н | Нижнекамск г ЧАБЬИНСКАЯ УЛд. 5А кв. 137 | СО-ИЭ4491М2-5 | 42561 | ИПУ | Милур 107S.22-Z-1L-DT | 221500010460457 | ООО "Милур ИС" | Милур IC UREG-Z/P | 221100200010548 | ООО "Милур ИС"
Нижнекамский р-н | НИЖНЕКАМСК Г Чабьинская улд. 5а кв. 14 | 1ф |  | ИПУ | Милур 107S.22-Z-1L-DT | 221400010443941 | ООО "Милур ИС" | Милур IC UREG-Z/P | 221100200010412 | ООО "Милур ИС"
Нижнекамский р-н | Нижнекамск г ЧАБЬИНСКАЯ УЛд. 5А кв. 145 | ЛейнеЭлектро-01.1МШ1(6) | 36103 | ИПУ | Милур 107S.22-Z-1L-DT | 221500010460257 | ООО "Милур ИС" | Милур IC UREG-Z/P | 221100200010450 | ООО "Милур ИС"
Нижнекамский р-н | Нижнекамск г ЧАБЬИНСКАЯ УЛд. 5А кв. 150 | Меркурий-201(5) | 1215293 | ИПУ | Милур 107S.22-Z-1L-DT | 221500010460265 | ООО "Милур ИС" | Милур IC UREG-Z/P | 221100200010450 | ООО "Милур ИС"
Нижнекамский р-н | Нижнекамск г ЧАБЬИНСКАЯ УЛд. 5А кв. 157 | СО-Э4491М1-1 | 112102 | ИПУ | Милур 107S.22-Z-1L-DT | 221500010460480 | ООО "Милур ИС" | Милур IC UREG-Z/P | 221100200010550 | ООО "Милур ИС"
Нижнекамский р-н | Нижнекамск г ЧАБЬИНСКАЯ УЛд. 5А кв. 159 | СО-Э4491М1-1 | 113492 | ИПУ | Милур 107S.22-Z-1L-DT | 221500010460474 | ООО "Милур ИС" | Милур IC UREG-Z/P | 221100200010550 | ООО "Милур ИС"
Нижнекамский р-н | Нижнекамск г ЧАБЬИНСКАЯ УЛд. 5А кв. 161 | СО-Э4491М1-1 | 113235 | ИПУ | Милур 107S.22-Z-1L-DT | 221500010460452 | ООО "Милур ИС" | Милур IC UREG-Z/P | 221100200010550 | ООО "Милур ИС"
Нижнекамский р-н | Нижнекамск г ЧАБЬИНСКАЯ УЛд. 5А кв. 17 | ЛейнеЭлектро-01.1МШ1(6) | 206 | ИПУ | Милур 107S.22-Z-1L-DT | 221500010460261 | ООО "Милур ИС" | Милур IC UREG-Z/P | 221100200010412 | ООО "Милур ИС"
Нижнекамский р-н | Нижнекамск г ЧАБЬИНСКАЯ УЛд. 5А кв. 179 | Меркурий-201(5) | 809376 | ИПУ | Милур 107S.22-Z-1L-DT | 221500010460454 | ООО "Милур ИС" | Милур IC UREG-Z/P | 221100200010550 | ООО "Милур ИС"
Нижнекамский р-н | Нижнекамск г ЧАБЬИНСКАЯ УЛд. 5А кв. 189 | ЦЭ6807П(5) | 712871006870861 | ИПУ | Милур 107S.22-Z-1L-DT | 221500010460475 | ООО "Милур ИС" | Милур IC UREG-Z/P | 221100200010540 | ООО "Милур ИС"
Нижнекамский р-н | НИЖНЕКАМСК Г Чабьинская улд. 5а кв. 199 | СО-И4491М(5) | 96042 | ИПУ | Милур 107S.22-Z-1L-DT | 221400010443674 | ООО "Милур ИС" | Милур IC UREG-Z/P | 221100200010543 | ООО "Милур ИС"
Нижнекамский р-н | Нижнекамск г ЧАБЬИНСКАЯ УЛд. 5А кв. 200 | СО-505(5) | 744461 | ИПУ | Милур 107S.22-Z-1L-DT | 221500010460468 | ООО "Милур ИС" | Милур IC UREG-Z/P | 221100200010543 | ООО "Милур ИС"
Нижнекамский р-н | НИЖНЕКАМСК Г Чабьинская улд. 5а кв. 201 | СО-51-ПК/5 | 50868 | ИПУ | Милур 107S.22-Z-1L-DT | 221400010443897 | ООО "Милур ИС" | Милур IC UREG-Z/P | 221100200010543 | ООО "Милур ИС"
Нижнекамский р-н | Нижнекамск г ЧАБЬИНСКАЯ УЛд. 5А кв. 207 | СО-ИЭ4491М2-5 | 116361 | ИПУ | Милур 107S.22-Z-1L-DT | 221500010460279 | ООО "Милур ИС" | Милур IC UREG-Z/P | 221100200010417 | ООО "Милур ИС"
Нижнекамский р-н | Нижнекамск г ЧАБЬИНСКАЯ УЛд. 5А кв. 208 | ЦЭ6807П(6) | 7030842713 | ИПУ | Милур 107S.22-Z-1L-DT | 221500010460297 | ООО "Милур ИС" | Милур IC UREG-Z/P | 221100200010417 | ООО "Милур ИС"
Нижнекамский р-н | Нижнекамск г ЧАБЬИНСКАЯ УЛд. 5А кв. 22 | ЦЭ6807П(5) | 712871107961062 | ИПУ | Милур 107S.22-Z-1L-DT | 221500010460229 | ООО "Милур ИС" | Милур IC UREG-Z/P | 221100200010412 | ООО "Милур ИС"
Нижнекамский р-н | НИЖНЕКАМСК Г Чабьинская улд. 5а кв. 220 | миртек-101 | 140001000000 | ИПУ | Милур 107S.22-Z-1L-DT | 221400010443648 | ООО "Милур ИС" | Милур IC UREG-Z/P | 221100200010529 | ООО "Милур ИС"
Нижнекамский р-н | Нижнекамск г ЧАБЬИНСКАЯ УЛд. 5А кв. 235 | СОЭ -52 | 11017977 | ИПУ | Милур 107S.22-Z-1L-DT | 221500010460272 | ООО "Милур ИС" | Милур IC UREG-Z/P | 221100200010521 | ООО "Милур ИС"
Нижнекамский р-н | Нижнекамск г ЧАБЬИНСКАЯ УЛд. 5А кв. 243 | СОЭ -52 | 5697 | ИПУ | Милур 107S.22-Z-1L-DT | 221500010460280 | ООО "Милур ИС" | Милур IC UREG-Z/P | 221100200010521 | ООО "Милур ИС"
Нижнекамский р-н | НИЖНЕКАМСК Г ЧАБЬИНСКАЯ УЛд. 5А кв. 248 | Меркурий | 23024751 | ИПУ | Милур 107S.22-Z-1L-DT | 221500010464638 | ООО "Милур ИС" | Милур IC UREG-Z/P | 221100200010521 | ООО "Милур ИС"
Нижнекамский р-н | НИЖНЕКАМСК Г Чабьинская улд. 5а кв. 253 | СО-Э4491М2-5 | 123040 | ИПУ | Милур 107S.22-Z-1L-DT | 221400010443187 | ООО "Милур ИС"
Нижнекамский р-н | НИЖНЕКАМСК Г Чабьинская улд. 5а кв. 254 | Меркурий200.-02 | 1590847 | ИПУ | Милур 107S.22-Z-1L-DT | 221400010443811 | ООО "Милур ИС"
Нижнекамский р-н | НИЖНЕКАМСК Г ЧАБЬИНСКАЯ УЛд. 5А кв. 264 | Меркурий | 21510118 | ИПУ | Милур 107S.22-Z-1L-DT | 221500010464647 | ООО "Милур ИС"
Нижнекамский р-н | Нижнекамск г ЧАБЬИНСКАЯ УЛд. 5А кв. 27 | ЦЭ6807П(5) | 50392 | ИПУ | Милур 107S.22-Z-1L-DT | 221500010460242 | ООО "Милур ИС" | Милур IC UREG-Z/P | 221100200010545 | ООО "Милур ИС"
Нижнекамский р-н | НИЖНЕКАМСК Г Чабьинская улд. 5а кв. 279 | СОИ449М | 11880 | ИПУ | Милур 107S.22-Z-1L-DT | 221400010443814 | ООО "Милур ИС" | Милур IC UREG-Z/P | 221100200010530 | ООО "Милур ИС"
Нижнекамский р-н | Нижнекамск г ЧАБЬИНСКАЯ УЛд. 5А кв. 292 | ЦЭ6807П(5) | 712870400 | ИПУ | Милур 107S.22-Z-1L-DT | 221500010460284 | ООО "Милур ИС" | Милур IC UREG-Z/P | 221100200010530 | ООО "Милур ИС"
Нижнекамский р-н | НИЖНЕКАМСК Г Чабьинская улд. 5а кв. 295 | СОЭ-5/50 | 190529 | ИПУ | Милур 107S.22-Z-1L-DT | 221400010443869 | ООО "Милур ИС" | Милур IC UREG-Z/P | 221100200010530 | ООО "Милур ИС"
Нижнекамский р-н | Нижнекамск г ЧАБЬИНСКАЯ УЛд. 5А кв. 31 | ЦЭ6807П(5) | 2705964 | ИПУ | Милур 107S.22-Z-1L-DT | 221500010460252 | ООО "Милур ИС" | Милур IC UREG-Z/P | 221100200010545 | ООО "Милур ИС"
Нижнекамский р-н | НИЖНЕКАМСК Г Чабьинская улд. 5а кв. 312 | ЛейнеЭлектро-01.1МШ1(6) | 43472 | ИПУ | Милур 107S.22-Z-1L-DT | 221400010443729 | ООО "Милур ИС" | Милур IC UREG-Z/P | 221100200010518 | ООО "Милур ИС"
Нижнекамский р-н | Нижнекамск г ЧАБЬИНСКАЯ УЛд. 5А кв. 313 | СО-ИЭ4491М2-5 | 38536 | ИПУ | Милур 107S.22-Z-1L-DT | 221500010460246 | ООО "Милур ИС" | Милур IC UREG-Z/P | 221100200010518 | ООО "Милур ИС"
Нижнекамский р-н | Нижнекамск г ЧАБЬИНСКАЯ УЛд. 5А кв. 322 | СОЭ -52 | 11017988 | ИПУ | Милур 107S.22-Z-1L-DT | 221500010460298 | ООО "Милур ИС" | Милур IC UREG-Z/P | 221100200010534 | ООО "Милур ИС"
Нижнекамский р-н | НИЖНЕКАМСК Г Чабьинская улд. 5а кв. 33 | СОИ-50ЭМ (5) | 43742 | ИПУ | Милур 107S.22-Z-1L-DT | 221400010443742 | ООО "Милур ИС" | Милур IC UREG-Z/P | 221100200010545 | ООО "Милур ИС"
Нижнекамский р-н | Нижнекамск г ЧАБЬИНСКАЯ УЛд. 5А кв. 34 | СО-Э4491М1-1 | 100730 | ИПУ | Милур 107S.22-Z-1L-DT | 221500010460301 | ООО "Милур ИС" | Милур IC UREG-Z/P | 221100200010545 | ООО "Милур ИС"
Нижнекамский р-н | Нижнекамск г ЧАБЬИНСКАЯ УЛд. 5А кв. 39 | СО-Э-52(5) | 5705 | ИПУ | Милур 107S.22-Z-1L-DT | 221500010460296 | ООО "Милур ИС" | Милур IC UREG-Z/P | 221100200010545 | ООО "Милур ИС"
Нижнекамский р-н | Нижнекамск г ЧАБЬИНСКАЯ УЛд. 5А кв. 4 | ЦЭ6807П(5) | 4889725 | ИПУ | Милур 107S.22-Z-1L-DT | 221500010460225 | ООО "Милур ИС" | Милур IC UREG-Z/P | 221100200010420 | ООО "Милур ИС"
Нижнекамский р-н | Нижнекамск г ЧАБЬИНСКАЯ УЛд. 5А кв. 42 | СО-Э4491М2-1(5) | 101659 | ИПУ | Милур 107S.22-Z-1L-DT | 221500010460230 | ООО "Милур ИС" | Милур IC UREG-Z/P | 221100200010411 | ООО "Милур ИС"
Нижнекамский р-н | Нижнекамск г ЧАБЬИНСКАЯ УЛд. 5А кв. 45 | СО-И4491М(5) | 110845 | ИПУ | Милур 107S.22-Z-1L-DT | 221500010460222 | ООО "Милур ИС" | Милур IC UREG-Z/P | 221100200010411 | ООО "Милур ИС"
Нижнекамский р-н | Нижнекамск г ЧАБЬИНСКАЯ УЛд. 5А кв. 46 | Меркурий-201(5) | 106108 | ИПУ | Милур 107S.22-Z-1L-DT | 221500010460232 | ООО "Милур ИС" | Милур IC UREG-Z/P | 221100200010411 | ООО "Милур ИС"
Нижнекамский р-н | Нижнекамск г ЧАБЬИНСКАЯ УЛд. 5А кв. 49 | ЦЭ6807П(5) | 712871108277339 | ИПУ | Милур 107S.22-Z-1L-DT | 221500010460236 | ООО "Милур ИС" | Милур IC UREG-Z/P | 221100200010411 | ООО "Милур ИС"
Нижнекамский р-н | Нижнекамск г ЧАБЬИНСКАЯ УЛд. 5А кв. 51 | СО-Э4491М2-1(5) | 41832 | ИПУ | Милур 107S.22-Z-1L-DT | 221500010460299 | ООО "Милур ИС" | Милур IC UREG-Z/P | 221100200010411 | ООО "Милур ИС"
Нижнекамский р-н | НИЖНЕКАМСК Г Чабьинская улд. 5а кв. 52 | СОЭ-52 | 193342 | ИПУ | Милур 107S.22-Z-1L-DT | 221500010464639 | ООО "Милур ИС" | Милур IC UREG-Z/P | 221100200010411 | ООО "Милур ИС"
Нижнекамский р-н | Нижнекамск г ЧАБЬИНСКАЯ УЛд. 5А кв. 6 | СО-Э4491М1-1 | 102022 | ИПУ | Милур 107S.22-Z-1L-DT | 221500010460300 | ООО "Милур ИС" | Милур IC UREG-Z/P | 221100200010420 | ООО "Милур ИС"
Нижнекамский р-н | Нижнекамск г ЧАБЬИНСКАЯ УЛд. 5А кв. 64 | ЦЭ6807П(5) | 802708965 | ИПУ | Милур 107S.22-Z-1L-DT | 221500010460451 | ООО "Милур ИС" | Милур IC UREG-Z/P | 221100200010525 | ООО "Милур ИС"
Нижнекамский р-н | Нижнекамск г ЧАБЬИНСКАЯ УЛд. 5А кв. 72 | Меркурий-201(5) | 1322565 | ИПУ | Милур 107S.22-Z-1L-DT | 221500010460469 | ООО "Милур ИС" | Милур IC UREG-Z/P | 221100200010525 | ООО "Милур ИС"
Нижнекамский р-н | Нижнекамск г ЧАБЬИНСКАЯ УЛд. 5А кв. 77 | Меркурий-201(5) | 1600805 | ИПУ | Милур 107S.22-Z-1L-DT | 221500010460462 | ООО "Милур ИС" | Милур IC UREG-Z/P | 221100200010554 | ООО "Милур ИС"
Нижнекамский р-н | Нижнекамск г ЧАБЬИНСКАЯ УЛд. 5А кв. 78 | Меркурий200.-02 | 154318607 | ИПУ | Милур 107S.22-Z-1L-DT | 221500010460481 | ООО "Милур ИС" | Милур IC UREG-Z/P | 221100200010554 | ООО "Милур ИС"
Нижнекамский р-н | Нижнекамск г ЧАБЬИНСКАЯ УЛд. 5А кв. 95 | ЦЭ6807П(5) | 712870308 | ИПУ | Милур 107S.22-Z-1L-DT | 221500010460482 | ООО "Милур ИС" | Милур IC UREG-Z/P | 221100200010557 | ООО "Милур ИС"
Нижнекамский р-н | Нижнекамск г ЧАБЬИНСКАЯ УЛд. 7 кв. 102 | ЦЭ6807П(5) | 904903889 | ИПУ | Милур 107S.22-Z-1L-DT | 221500010460473 | ООО "Милур ИС"
Нижнекамский р-н | Нижнекамск г ЧАБЬИНСКАЯ УЛд. 7 кв. 107 | СО-Э4491М1-1(6) | 100832 | ИПУ | Милур 107S.22-Z-1L-DT | 221500010460478 | ООО "Милур ИС"
Нижнекамский р-н | Нижнекамск г ЧАБЬИНСКАЯ УЛд. 7 кв. 108 | ЦЭ6807П(5) | 40679351 | ИПУ | Милур 107S.22-Z-1L-DT | 221500010460479 | ООО "Милур ИС"
Нижнекамский р-н | Нижнекамск г ЧАБЬИНСКАЯ УЛд. 7 кв. 110 | СО-Э4491М1-1 | 102044 | ИПУ | Милур 107S.22-Z-1L-DT | 221500010459463 | ООО "Милур ИС"
Нижнекамский р-н | Нижнекамск г ЧАБЬИНСКАЯ УЛд. 7 кв. 111 | ЦЭ6807П(5) | 782070904 | ИПУ | Милур 107S.22-Z-1L-DT | 221500010459483 | ООО "Милур ИС"
Нижнекамский р-н | Нижнекамск г ЧАБЬИНСКАЯ УЛд. 7 кв. 118 | ЦЭ6807П(5) | 782070904287057 | ИПУ | Милур 107S.22-Z-1L-DT | 221500010459686 | ООО "Милур ИС" | Милур IC UREG-Z/P | 221100200010535 | ООО "Милур ИС"
Нижнекамский р-н | Нижнекамск г ЧАБЬИНСКАЯ УЛд. 7 кв. 119 | СЭО-1.15-402(5) | 2027579 | ИПУ | Милур 107S.22-Z-1L-DT | 221500010459712 | ООО "Милур ИС" | Милур IC UREG-Z/P | 221100200010535 | ООО "Милур ИС"
Нижнекамский р-н | Нижнекамск г ЧАБЬИНСКАЯ УЛд. 7 кв. 120 | ЦЭ6807П(5) | 801077499 | ИПУ | Милур 107S.22-Z-1L-DT | 221500010459713 | ООО "Милур ИС" | Милур IC UREG-Z/P | 221100200010535 | ООО "Милур ИС"
Нижнекамский р-н | Нижнекамск г ЧАБЬИНСКАЯ УЛд. 7 кв. 121 | СО-И4491М2-5 | 10894 | ИПУ | Милур 107S.22-Z-1L-DT | 221500010459704 | ООО "Милур ИС" | Милур IC UREG-Z/P | 221100200010535 | ООО "Милур ИС"
Нижнекамский р-н | Нижнекамск г ЧАБЬИНСКАЯ УЛд. 7 кв. 126 | СЕ 101S6 145 М(5) | 782070904596593 | ИПУ | Милур 107S.22-Z-1L-DT | 221500010459694 | ООО "Милур ИС" | Милур IC UREG-Z/P | 221100200010535 | ООО "Милур ИС"
Нижнекамский р-н | НИЖНЕКАМСК Г Чабьинская улд. 7 кв. 133 | СОИ-50ЭМ(4) | 114478 | ИПУ | Милур 107S.22-Z-1L-DT | 221500010462270 | ООО "Милур ИС" | Милур IC UREG-Z/P | 221100200010535 | ООО "Милур ИС"
Нижнекамский р-н | Нижнекамск г ЧАБЬИНСКАЯ УЛд. 7 кв. 135 | СО-Э4491М1-1 | 110402 | ИПУ | Милур 107S.22-Z-1L-DT | 221500010459705 | ООО "Милур ИС" | Милур IC UREG-Z/P | 221100200010535 | ООО "Милур ИС"
Нижнекамский р-н | Нижнекамск г ЧАБЬИНСКАЯ УЛд. 7 кв. 136 | СО-Э4491М1-1 | 110293 | ИПУ | Милур 107S.22-Z-1L-DT | 221500010459708 | ООО "Милур ИС" | Милур IC UREG-Z/P | 221100200010535 | ООО "Милур ИС"
Нижнекамский р-н | Нижнекамск г ЧАБЬИНСКАЯ УЛд. 7 кв. 139 | СО-И4491М(5) | 78718 | ИПУ | Милур 107S.22-Z-1L-DT | 221500010459707 | ООО "Милур ИС" | Милур IC UREG-Z/P | 221100200010535 | ООО "Милур ИС"
Нижнекамский р-н | Нижнекамск г ЧАБЬИНСКАЯ УЛд. 7 кв. 142 | СЕ 102(Т2-день. Т1-ночь) | 701170604075581 | ИПУ | Милур 107S.22-Z-1L-DT | 221400010504856 | ООО "Милур ИС" | Милур IC UREG-Z/P | 221100200010535 | ООО "Милур ИС"
Нижнекамский р-н | Нижнекамск г ЧАБЬИНСКАЯ УЛд. 7 кв. 147 | ЦЭ6807П(5) | 712870400738012 | ИПУ | Милур 107S.22-Z-1L-DT | 221500010459693 | ООО "Милур ИС" | Милур IC UREG-Z/P | 221100200010535 | ООО "Милур ИС"
Нижнекамский р-н | Нижнекамск г ЧАБЬИНСКАЯ УЛд. 7 кв. 15 | СО-ИЭ4491М2-5 | 77907 | ИПУ | Милур 107S.22-Z-1L-DT | 221500010459478 | ООО "Милур ИС" | Милур IC UREG-Z/P | 221100200010551 | ООО "Милур ИС"
Нижнекамский р-н | Нижнекамск г ЧАБЬИНСКАЯ УЛд. 7 кв. 160 | СО-Э4491М1-1(6) | 100911 | ИПУ | Милур 107S.22-Z-1L-DT | 221500010459715 | ООО "Милур ИС" | Милур IC UREG-Z/P | 221100200010536 | ООО "Милур ИС"
Нижнекамский р-н | НИЖНЕКАМСК Г Чабьинская улд. 7 кв. 168 | 1ф |  | ИПУ | Милур 107S.22-Z-1L-DT | 221400010444310 | ООО "Милур ИС" | Милур IC UREG-Z/P | 221100200010536 | ООО "Милур ИС"
Нижнекамский р-н | НИЖНЕКАМСК Г Чабьинская улд. 7 кв. 179 | 1ф |  | ИПУ | Милур 107S.22-Z-1L-DT | 221500010462260 | ООО "Милур ИС" | Милур IC UREG-Z/P | 221100200010536 | ООО "Милур ИС"
Нижнекамский р-н | Нижнекамск г ЧАБЬИНСКАЯ УЛд. 7 кв. 181 | лейне электро -01МШ 1(5) | 23952 | ИПУ | Милур 107S.22-Z-1L-DT | 221500010459717 | ООО "Милур ИС" | Милур IC UREG-Z/P | 221100200010536 | ООО "Милур ИС"
Нижнекамский р-н | Нижнекамск г ЧАБЬИНСКАЯ УЛд. 7 кв. 186 | СО-ИЭ4491М2-5 | 42886 | ИПУ | Милур 107S.22-Z-1L-DT | 221500010459700 | ООО "Милур ИС" | Милур IC UREG-Z/P | 221100200010536 | ООО "Милур ИС"
Нижнекамский р-н | Нижнекамск г ЧАБЬИНСКАЯ УЛд. 7 кв. 19 | ЦЭ6807П(5) | 727670104 | ИПУ | Милур 107S.22-Z-1L-DT | 221500010459485 | ООО "Милур ИС" | Милур IC UREG-Z/P | 221100200010551 | ООО "Милур ИС"
Нижнекамский р-н | Нижнекамск г ЧАБЬИНСКАЯ УЛд. 7 кв. 191 | СО-ИЭ4491М2-5 | 88565 | ИПУ | Милур 107S.22-Z-1L-DT | 221500010459711 | ООО "Милур ИС" | Милур IC UREG-Z/P | 221100200010537 | ООО "Милур ИС"
Нижнекамский р-н | Нижнекамск г ЧАБЬИНСКАЯ УЛд. 7 кв. 192 | СЭО-1.00.1(5) | 12047411 | ИПУ | Милур 107S.22-Z-1L-DT | 221500010459709 | ООО "Милур ИС" | Милур IC UREG-Z/P | 221100200010537 | ООО "Милур ИС"
Нижнекамский р-н | Нижнекамск г ЧАБЬИНСКАЯ УЛд. 7 кв. 199 | СО-Э4491М1-1 | 100840 | ИПУ | Милур 107S.22-Z-1L-DT | 221500010460460 | ООО "Милур ИС" | Милур IC UREG-Z/P | 221100200010537 | ООО "Милур ИС"
Нижнекамский р-н | Нижнекамск г ЧАБЬИНСКАЯ УЛд. 7 кв. 20 | ЦЭ6807П(5) | 90458696 | ИПУ | Милур 107S.22-Z-1L-DT | 221500010459475 | ООО "Милур ИС" | Милур IC UREG-Z/P | 221100200010551 | ООО "Милур ИС"
Нижнекамский р-н | Нижнекамск г ЧАБЬИНСКАЯ УЛд. 7 кв. 201 | СО-Э4491М1-1 | 110258 | ИПУ | Милур 107S.22-Z-1L-DT | 221500010459706 | ООО "Милур ИС" | Милур IC UREG-Z/P | 221100200010537 | ООО "Милур ИС"
Нижнекамский р-н | Нижнекамск г ЧАБЬИНСКАЯ УЛд. 7 кв. 207 | СЭО-1.00.1(5) | 12047418 | ИПУ | Милур 107S.22-Z-1L-DT | 221400010443908 | ООО "Милур ИС" | Милур IC UREG-Z/P | 221100200010537 | ООО "Милур ИС"
Нижнекамский р-н | Нижнекамск г ЧАБЬИНСКАЯ УЛд. 7 кв. 209 | СО-ИЭ4491М2-5 | 49412 | ИПУ | Милур 107S.22-Z-1L-DT | 221400010445037 | ООО "Милур ИС" | Милур IC UREG-Z/P | 221100200010537 | ООО "Милур ИС"
Нижнекамский р-н | Нижнекамск г ЧАБЬИНСКАЯ УЛд. 7 кв. 212 | Меркурий200.-02 | 1910626 | ИПУ | Милур 107S.22-Z-1L-DT | 221400010445225 | ООО "Милур ИС" | Милур IC UREG-Z/P | 221100200010537 | ООО "Милур ИС"
Нижнекамский р-н | Нижнекамск г ЧАБЬИНСКАЯ УЛд. 7 кв. 216 | СО-Э4491М1-1 | А9663080 | ИПУ | Милур 107S.22-Z-1L-DT | 221400010443894 | ООО "Милур ИС" | Милур IC UREG-Z/P | 221100200010537 | ООО "Милур ИС"
Нижнекамский р-н | Нижнекамск г ЧАБЬИНСКАЯ УЛд. 7 кв. 222 | ЦЭ6807П(5) | 782070903946979 | ИПУ | Милур 107S.22-Z-1L-DT | 221400010445211 | ООО "Милур ИС" | Милур IC UREG-Z/P | 221100200010537 | ООО "Милур ИС"
Нижнекамский р-н | Нижнекамск г ЧАБЬИНСКАЯ УЛд. 7 кв. 23 | СО-ИЭ4491М2-5 | 117877 | ИПУ | Милур 107S.22-Z-1L-DT | 221500010459473 | ООО "Милур ИС" | Милур IC UREG-Z/P | 221100200010551 | ООО "Милур ИС"
Нижнекамский р-н | Нижнекамск г ЧАБЬИНСКАЯ УЛд. 7 кв. 233 | Меркурий-201(5) | -953430 | ИПУ | Милур 107S.22-Z-1L-DT | 221400010444988 | ООО "Милур ИС" | Милур IC UREG-Z/P | 221100200010539 | ООО "Милур ИС"
Нижнекамский р-н | Нижнекамск г ЧАБЬИНСКАЯ УЛд. 7 кв. 237 | ЦЭ-2726-21Б (соло)/5(5) | 16169409 | ИПУ | Милур 107S.22-Z-1L-DT | 221400010453615 | ООО "Милур ИС" | Милур IC UREG-Z/P | 221100200010539 | ООО "Милур ИС"
Нижнекамский р-н | Нижнекамск г ЧАБЬИНСКАЯ УЛд. 7 кв. 249 | СО-Э4491М1-1 | 110310 | ИПУ | Милур 107S.22-Z-1L-DT | 221500010460461 | ООО "Милур ИС" | Милур IC UREG-Z/P | 221100200010539 | ООО "Милур ИС"
Нижнекамский р-н | Нижнекамск г ЧАБЬИНСКАЯ УЛд. 7 кв. 25 | СО-Э4491М1-1 | 100866 | ИПУ | Милур 107S.22-Z-1L-DT | 221500010459710 | ООО "Милур ИС" | Милур IC UREG-Z/P | 221100200010551 | ООО "Милур ИС"
Нижнекамский р-н | Нижнекамск г ЧАБЬИНСКАЯ УЛд. 7 кв. 40 | Меркурий200.-02 | 1549491 | ИПУ | Милур 107S.22-Z-1L-DT | 221500010459714 | ООО "Милур ИС" | Милур IC UREG-Z/P | 221100200010551 | ООО "Милур ИС"
Нижнекамский р-н | Нижнекамск г ЧАБЬИНСКАЯ УЛд. 7 кв. 44 | СО-Э4491М2-1(5) | 100881 | ИПУ | Милур 107S.22-Z-1L-DT | 221500010459716 | ООО "Милур ИС" | Милур IC UREG-Z/P | 221100200010551 | ООО "Милур ИС"
Нижнекамский р-н | НИЖНЕКАМСК Г Чабьинская улд. 7 кв. 76 | СКАТ-101м/1-3 шр1 | 108037045 | ИПУ | Милур 107S.22-Z-1L-DT | 221500010462259 | ООО "Милур ИС" | Милур IC UREG-Z/P | 221100200010555 | ООО "Милур ИС"
Нижнекамский р-н | Нижнекамск г ЧАБЬИНСКАЯ УЛд. 7 кв. 94 | ЦЭ6807П(5) | 2705995 | ИПУ | Милур 107S.22-Z-1L-DT | 221500010460286 | ООО "Милур ИС"
Нижнекамский р-н | Нижнекамск г ЧАБЬИНСКАЯ УЛд. 7 кв. 96 | СО-Э4491М1-1 | 100737 | ИПУ | Милур 107S.22-Z-1L-DT | 221500010460463 | ООО "Милур ИС"
Нижнекамский р-н | Нижнекамск г Чишмале ул д. 10кв. 100 | МЕРКУРИЙ200.-02 | 6377854 | ИПУ | Миртек-12-РУ-D1-A1R1-230-5-60A-ST-G/5-P2-HKLMOQ2V3-D (BA GSM) | 3220145915393 | ООО «МИРТЕК»
Нижнекамский р-н | НИЖНЕКАМСК Г Чишмале ул д. 11кв. 117 | Меркурий 200 | 1229594 | ИПУ | Миртек-12-РУ-D1-A1R1-230-5-60A-ST-G/5-P2-HKLMOQ2V3-D (BA GSM) | 3220145920556 | ООО «МИРТЕК»
Нижнекамский р-н | НИЖНЕКАМСК Г Чишмале ул д. 11кв. 119 | СО-ИЭ4491М2-5 | 31961 | ИПУ | Миртек-12-РУ-D1-A1R1-230-5-60A-ST-G/5-P2-HKLMOQ2V3-D (BA GSM) | 3220145913776 | ООО «МИРТЕК»
Нижнекамский р-н | НИЖНЕКАМСК Г Чишмале ул д. 11кв. 90 | СО-ЭЭ6705/5(5) | 60089 | ИПУ | Миртек-12-РУ-D1-A1R1-230-5-60A-ST-G/5-P2-HKLMOQ2V3-D (BA GSM) | 3220145914766 | ООО «МИРТЕК»
Нижнекамский р-н | НИЖНЕКАМСК Г Чишмале ул д. 15кв. 10 | СО-И449М1-2(5) | 76621 | ИПУ | Миртек-12-РУ-D1-A1R1-230-5-60A-ST-G/5-P2-HKLMOQ2V3-D (BA GSM) | 3220145920709 | ООО «МИРТЕК»
Нижнекамский р-н | НИЖНЕКАМСК Г Чишмале ул д. 15кв. 2 | 1ф |  | ИПУ | Миртек-12-РУ-D1-A1R1-230-5-60A-ST-G/5-P2-HKLMOQ2V3-D (BA GSM) | 3220145920902 | ООО «МИРТЕК»
Нижнекамский р-н | НИЖНЕКАМСК Г Чишмале ул д. 15кв. 6 | СО-505(5) | 777113 | ИПУ | Миртек-12-РУ-D1-A1R1-230-5-60A-ST-G/5-P2-HKLMOQ2V3-D (BA GSM) | 3220145920216 | ООО «МИРТЕК»
Нижнекамский р-н | НИЖНЕКАМСК Г Чишмале ул д. 15кв. 7 | лейно-электро | 71133 | ИПУ | Миртек-12-РУ-D1-A1R1-230-5-60A-ST-G/5-P2-HKLMOQ2V3-D (BA GSM) | 3220145920184 | ООО «МИРТЕК»
Нижнекамский р-н | Нижнекамск г ЧИШМАЛЕ УЛ д. 9кв. 29 | Меркурий-201(5) | 16488375 | ИПУ | Миртек-12-РУ-D1-A1R1-230-5-60A-ST-G/5-P2-HKLMOQ2V3-D (BA GSM) | 3220145914592 | ООО «МИРТЕК»
Нижнекамский р-н | НИЖНЕКАМСК Г Чишмале улд. 1 кв. 44 | СЭБ-2А.05.2.11(5) | 9006676 | ИПУ | Милур 107S.22-Z-1L-DT | 221400010454721 | ООО "Милур ИС"
Нижнекамский р-н | НИЖНЕКАМСК Г Чишмале улд. 1 кв. 61 | меркурий 200.02 | 191379812 | ИПУ | Милур 107S.22-Z-1L-DT | 221400010504838 | ООО "Милур ИС"
Нижнекамский р-н | НИЖНЕКАМСК Г Чишмале улд. 1 кв. 80 | 1ф | 38071832 | ИПУ | Милур 107S.22-Z-1L-DT | 221400010442893 | ООО "Милур ИС"
НИЖНЕКАМСКИЙ Р-Н | НИЖНЕКАМСК Г ЧИШМАЛЕ УЛд. 19 кв. 114 | СО-ИБМ3(5) | 128471 | ИПУ | Милур 107S.22-Z-1L-DT | 221400010454103 | ООО "Милур ИС"
НИЖНЕКАМСКИЙ Р-Н | НИЖНЕКАМСК Г ЧИШМАЛЕ УЛд. 19 кв. 122 | СОЭ-52 | 49131 | ИПУ | Милур 107S.22-Z-1L-DT | 221400010454212 | ООО "Милур ИС"
НИЖНЕКАМСКИЙ Р-Н | НИЖНЕКАМСК Г ЧИШМАЛЕ УЛд. 19 кв. 47 | СОЭ-50 | 43349 | ИПУ | Милур 107S.22-Z-1L-DT | 221400010454240 | ООО "Милур ИС"
НИЖНЕКАМСКИЙ Р-Н | НИЖНЕКАМСК Г ЧИШМАЛЕ УЛд. 19 кв. 53 | СОЭ-5/50 | 481501 | ИПУ | Милур 107S.22-Z-1L-DT | 221400010449964 | ООО "Милур ИС"
НИЖНЕКАМСКИЙ Р-Н | НИЖНЕКАМСК Г ЧИШМАЛЕ УЛд. 19 кв. 99 | 1ф |  | ИПУ | Милур 107S.22-Z-1L-DT | 221500010422502 | ООО "Милур ИС"
НИЖНЕКАМСКИЙ Р-Н | НИЖНЕКАМСК Г ЧИШМАЛЕ УЛд. 2 кв. 21 | СО-И449М | 113881 | ИПУ | Милур 107S.22-Z-1L-DT | 221400010454442 | ООО "Милур ИС"
НИЖНЕКАМСКИЙ Р-Н | НИЖНЕКАМСК Г ЧИШМАЛЕ УЛд. 2 кв. 27 | СО-И4491М2-5 | 113825 | ИПУ | Милур 107S.22-Z-1L-DT | 221400010450029 | ООО "Милур ИС"
НИЖНЕКАМСКИЙ Р-Н | НИЖНЕКАМСК Г ЧИШМАЛЕ УЛд. 2 кв. 29 | СО И 4491 | 113825 | ИПУ | Милур 107S.22-Z-1L-DT | 221400010454782 | ООО "Милур ИС"
НИЖНЕКАМСКИЙ Р-Н | НИЖНЕКАМСК Г ЧИШМАЛЕ УЛд. 2 кв. 38 | СО-ИЭ4491М2-5 | 113824 | ИПУ | Милур 107S.22-Z-1L-DT | 221400010454427 | ООО "Милур ИС"
НИЖНЕКАМСКИЙ Р-Н | НИЖНЕКАМСК Г ЧИШМАЛЕ УЛд. 2 кв. 51 комн. 1 | СО-И4491М2-5 | 113891 | ИПУ | Милур 107S.22-Z-1L-DT | 221400010454885 | ООО "Милур ИС"
НИЖНЕКАМСКИЙ Р-Н | НИЖНЕКАМСК Г ЧИШМАЛЕ УЛд. 2 кв. 8 | СО-ИЭ4491М2-5 | 114426 | ИПУ | Милур 107S.22-Z-1L-DT | 221400010453965 | ООО "Милур ИС"
Нижнекамский р-н | НИЖНЕКАМСК Г Чишмале улд. 3 кв. 13 | СО-ИБМ3 | 11748 | ИПУ | Милур 107S.22-Z-1L-DT | 221400010454558 | ООО "Милур ИС"
Нижнекамский р-н | НИЖНЕКАМСК Г Чишмале улд. 3 кв. 5 | СОИБМ3 | 11054 | ИПУ | Милур 107S.22-Z-1L-DT | 221400010454426 | ООО "Милур ИС"
Нижнекамский р-н | НИЖНЕКАМСК Г Чишмале улд. 3 кв. 68 | 1ф |  | ИПУ | Милур 107S.22-Z-1L-DT | 221400010454804 | ООО "Милур ИС"
Нижнекамский р-н | НИЖНЕКАМСК Г Чишмале улд. 3 кв. 9 | СО-ИБМ3(5) | 11754 | ИПУ | Милур 107S.22-Z-1L-DT | 221400010454560 | ООО "Милур ИС"
Нижнекамский р-н | НИЖНЕКАМСК Г Чишмале улд. 4 кв. 23 | СЭБ-2А.07.122(5) | 11001518 | ИПУ | Милур 107S.22-Z-1L-DT | 221400010454348 | ООО "Милур ИС"
Нижнекамский р-н | НИЖНЕКАМСК Г Чишмале улд. 4 кв. 49 | СЭБ-2А.07.122(5) | 11000915 | ИПУ | Милур 107S.22-Z-1L-DT | 221400010454436 | ООО "Милур ИС"
Нижнекамский р-н | НИЖНЕКАМСК Г Чишмале улд. 4 кв. 59 | СЭБ-2А.07.122(5) | 5000315 | ИПУ | Милур 107S.22-Z-1L-DT | 221400010454155 | ООО "Милур ИС"
Нижнекамский р-н | НИЖНЕКАМСК Г Чишмале улд. 4 кв. 60 | СЭБ-2А.07.122(5) | 5000373 | ИПУ | Милур 107S.22-Z-1L-DT | 221400010454868 | ООО "Милур ИС"
Нижнекамский р-н | НИЖНЕКАМСК Г Чишмале улд. 4 кв. 66 | СЭБ-2А.07.122(5) | 50000459 | ИПУ | Милур 107S.22-Z-1L-DT | 221400010454567 | ООО "Милур ИС"
Нижнекамский р-н | НИЖНЕКАМСК Г Чишмале улд. 4 кв. 67 | СЭБ-2А.07.122(5) | 5000248 | ИПУ | Милур 107S.22-Z-1L-DT | 221400010450067 | ООО "Милур ИС"
Нижнекамский р-н | НИЖНЕКАМСК Г Чишмале улд. 4 кв. 68 | СЭБ-2А.07.122(5) | 5000112 | ИПУ | Милур 107S.22-Z-1L-DT | 221400010454312 | ООО "Милур ИС"
Нижнекамский р-н | НИЖНЕКАМСК Г Чишмале улд. 4 кв. 7 | СЭБ-2А.07.122(5) | 11001636 | ИПУ | Милур 107S.22-Z-1L-DT | 221400010442929 | ООО "Милур ИС"
Нижнекамский р-н | НИЖНЕКАМСК Г Чишмале улд. 4 кв. 70 | бетар | 41149012 | ИПУ | Милур 107S.22-Z-1L-DT | 221400010454188 | ООО "Милур ИС"
Нижнекамский р-н | НИЖНЕКАМСК Г Чишмале улд. 4 кв. 9 | барс-1м.111.2-02 | 41148923 | ИПУ | Милур 107S.22-Z-1L-DT | 221400010443179 | ООО "Милур ИС"
Нижнекамский р-н | НИЖНЕКАМСК Г Чишмале улд. 44567 кв. 120 | 1ф |  | ИПУ | Милур 107S.22-Z-1L-DT | 221400010454351 | ООО "Милур ИС"
Нижнекамский р-н | НИЖНЕКАМСК Г Чишмале улд. 44567 кв. 122 | 1ф |  | ИПУ | Милур 107S.22-Z-1L-DT | 221500010421321 | ООО "Милур ИС"
Нижнекамский р-н | НИЖНЕКАМСК Г Чишмале улд. 44567 кв. 124 | 1ф |  | ИПУ | Милур 107S.22-Z-1L-DT | 221500010421325 | ООО "Милур ИС"
Нижнекамский р-н | НИЖНЕКАМСК Г Чишмале улд. 44567 кв. 139 | 1ф |  | ИПУ | Милур 107S.22-Z-1L-DT | 221400010454214 | ООО "Милур ИС"
Нижнекамский р-н | НИЖНЕКАМСК Г Чишмале улд. 44567 кв. 167 | Меркурий200.-02 | 1940729 | ИПУ | Милур 107S.22-Z-1L-DT | 221400010454296 | ООО "Милур ИС"
Нижнекамский р-н | НИЖНЕКАМСК Г Чишмале улд. 4б кв. 10 | СЭБ-2А.07.122(5) | 5000346 | ИПУ | Милур 107S.22-Z-1L-DT | 221400010454120 | ООО "Милур ИС"
Нижнекамский р-н | НИЖНЕКАМСК Г Чишмале улд. 4б кв. 12 | СЭБ-2А.07.122(5) | 5000283 | ИПУ | Милур 107S.22-Z-1L-DT | 221400010454138 | ООО "Милур ИС"
Нижнекамский р-н | НИЖНЕКАМСК Г Чишмале улд. 4б кв. 13 | миртек-101 | 140000524054 | ИПУ | Милур 107S.22-Z-1L-DT | 221400010454254 | ООО "Милур ИС"
Нижнекамский р-н | НИЖНЕКАМСК Г Чишмале улд. 4б кв. 16 | СЭБ-2А.07.122(5) | 5000396 | ИПУ | Милур 107S.22-Z-1L-DT | 221400010454255 | ООО "Милур ИС"
Нижнекамский р-н | НИЖНЕКАМСК Г Чишмале улд. 4б кв. 37 | СЭБ-2А.07.122(5) | 9006687 | ИПУ | Милур 107S.22-Z-1L-DT | 221400010442871 | ООО "Милур ИС"
Нижнекамский р-н | НИЖНЕКАМСК Г Чишмале улд. 4б кв. 52 | СЭБ-2А.07.122(5) | 5000104 | ИПУ | Милур 107S.22-Z-1L-DT | 221500010429995 | ООО "Милур ИС"
Нижнекамский р-н | НИЖНЕКАМСК Г Чишмале улд. 4б кв. 54 | СЭБ-2А.07.122(5) | 5000221 | ИПУ | Милур 107S.22-Z-1L-DT | 221500010429990 | ООО "Милур ИС"
Нижнекамский р-н | НИЖНЕКАМСК Г Чишмале улд. 4б кв. 58 | 1ф |  | ИПУ | Милур 107S.22-Z-1L-DT | 221400010454233 | ООО "Милур ИС"
Нижнекамский р-н | НИЖНЕКАМСК Г Чишмале улд. 4б кв. 69 | СЭБ-2А.07.122(5) | 500349 | ИПУ | Милур 107S.22-Z-1L-DT | 221400010453946 | ООО "Милур ИС"
Нижнекамский р-н | НИЖНЕКАМСК Г Чишмале улд. 4б кв. 71 | СЭБ-2А.07.122(5) | 5000300 | ИПУ | Милур 107S.22-Z-1L-DT | 221400010454340 | ООО "Милур ИС"
Нижнекамский р-н | НИЖНЕКАМСК Г Чишмале улд. 4б кв. 72 | СЭБ-2А.07.122(5) | 5000385 | ИПУ | Милур 107S.22-Z-1L-DT | 221400010454320 | ООО "Милур ИС"
Нижнекамский р-н | НИЖНЕКАМСК Г Чишмале улд. 6 кв. 22 | сэб-2а | 5004984 | ИПУ | Милур 107S.22-Z-1L-DT | 221400010454055 | ООО "Милур ИС"
Нижнекамский р-н | НИЖНЕКАМСК Г Чишмале улд. 6 кв. 56 | СЭБ-2А.07 | 5004555 | ИПУ | Милур 107S.22-Z-1L-DT | 221400010454211 | ООО "Милур ИС"
Нижнекамский р-н | НИЖНЕКАМСК Г Чишмале улд. 6 кв. 57 | СЭБ-2А | 5004803 | ИПУ | Милур 107S.22-Z-1L-DT | 221400010454311 | ООО "Милур ИС"
Нижнекамский р-н | НИЖНЕКАМСК Г Чишмале улд. 6 кв. 58 | СЭБ-2А.07.122(5) | 500492 | ИПУ | Милур 107S.22-Z-1L-DT | 221400010454294 | ООО "Милур ИС"
Нижнекамский р-н | НИЖНЕКАМСК Г Чишмале улд. 6 кв. 67 | СЭБ-2А.07 | 5004993 | ИПУ | Милур 107S.22-Z-1L-DT | 221500010454154 | ООО "Милур ИС"
Нижнекамский р-н | Нижнекамск г ЧИШМАЛЕ УЛд. 6 кв. 73 | мнркурий | 41870803 | ИПУ | Милур 107S.22-Z-1L-DT | 221500010461412 | ООО "Милур ИС"
Нижнекамский р-н | Нижнекамск г ЧИШМАЛЕ УЛд. 6/1 кв. 128 | СЭБ-2А.07.122 | 11001569 | ИПУ | Милур 107S.22-Z-1L-DT | 221400010454256 | ООО "Милур ИС"
Нижнекамский р-н | НИЖНЕКАМСК Г Чишмале улд. 7 кв. 12 | Меркурий-201(5) | 642196 | ИПУ | Милур 107S.22-Z-1L-DT | 221500010419981 | ООО "Милур ИС"
Нижнекамский р-н | НИЖНЕКАМСК Г Чишмале улд. 7 кв. 43 | СО-505(5) | 933609 | ИПУ | Милур 107S.22-Z-1L-DT | 221500010421303 | ООО "Милур ИС"
Нижнекамский р-н | НИЖНЕКАМСК Г Чишмале улд. 7 кв. 44 | ЛЕЙНЕ-ЭЛЕКТРО | 58030 | ИПУ | Милур 107S.22-Z-1L-DT | 221500010419978 | ООО "Милур ИС"
Нижнекамский р-н | НИЖНЕКАМСК Г Чишмале улд. 7 кв. 49 | СО-ИЭ4491М2-2 | 103709 | ИПУ | Милур 107S.22-Z-1L-DT | 221500010429992 | ООО "Милур ИС"
Нижнекамский р-н | НИЖНЕКАМСК Г Чишмале улд. 7 кв. 67 | СО-Э4491 | 34711 | ИПУ | Милур 107S.22-Z-1L-DT | 221500010419961 | ООО "Милур ИС"
Нижнекамский р-н | Нижнекамск г ЧИШМАЛЕ УЛд. 8 кв. 37 | СО-И4491М2-5 | 46080 | ИПУ | Милур 107S.22-Z-1L-DT | 221400010451397 | ООО "Милур ИС"
Нижнекамский р-н | НИЖНЕКАМСК Г Чулман ул д. 10кв. 19 | Меркурий200.-02 | 605113 | ИПУ | Миртек-12-РУ-D1-A1R1-230-5-60A-ST-G/5-P2-HKLMOQ2V3-D (BA GSM) | 3220145915005 | ООО «МИРТЕК»
Нижнекамский р-н | НИЖНЕКАМСК Г Чулман ул д. 10кв. 59 | Меркурий | 1560518 | ИПУ | Миртек-12-РУ-D1-A1R1-230-5-60A-ST-G/5-P2-HKLMOQ2V3-D (BA GSM) | 3220145920291 | ООО «МИРТЕК»
Заинский р-н | ЗАИНСК Г Победы пр-ктд. 1/18 кв. 98 | СО-Э4491М1-1 | 92508 | ИПУ | Милур 107S.22-Z-1L-DT | 221500010462564 | ООО "Милур ИС"
ЗАИНСКИЙ Р-Н | ЗАИНСК Г Победы пр-ктд. 1/21 кв. 1 | 1ф |  | ИПУ | Милур 107S.22-Z-1L-DT | 221500010430975 | ООО "Милур ИС"
ЗАИНСКИЙ Р-Н | ЗАИНСК Г Победы пр-ктд. 1/21 кв. 16 | СЭО-1.15.402 | 23518 | ИПУ | Милур 107S.22-Z-1L-DT | 221500010431001 | ООО "Милур ИС"
ЗАИНСКИЙ Р-Н | ЗАИНСК Г Победы пр-ктд. 1/21 кв. 39 | 1ф |  | ИПУ | Милур 107S.22-Z-1L-DT | 221500010462554 | ООО "Милур ИС"
ЗАИНСКИЙ Р-Н | ЗАИНСК Г Победы пр-ктд. 1/21 кв. 44 | 1ф |  | ИПУ | Милур 107S.22-Z-1L-DT | 221500010462548 | ООО "Милур ИС"
ЗАИНСКИЙ Р-Н | Заинск г Победы пр-ктд. 1/21 кв. 68 | СО-ЭМОС-2 | 556259 | ИПУ | Милур 107S.22-Z-1L-DT | 221400010504228 | ООО "Милур ИС"
Заинский р-н | ЗАИНСК Г Победы пр-ктд. 1/23 кв. 1 | ЦЭ-6807- Б | 678161102 | ИПУ | Милур 107S.22-Z-1L-DT | 221500010431133 | ООО "Милур ИС"
Заинский р-н | ЗАИНСК Г Победы пр-ктд. 1/23 кв. 12 | СО-Э4491 М2-1 | 111760э | ИПУ | Милур 107S.22-Z-1L-DT | 221500010462556 | ООО "Милур ИС"
Заинский р-н | ЗАИНСК Г Победы пр-ктд. 16 кв. 1 | ЦЭ6807-2П | 28882восст. | ИПУ | Милур 107S.22-Z-1L-DT | 221500010462385 | ООО "Милур ИС"
Заинский р-н | Заинск г ПОБЕДЫ ПР-КТд. 1/18 кв. 156 | СОЛО 1S | 34788607 | ИПУ |  |  |  | Милур IC UREG-Z/P | 221100200010096 | ООО "Милур ИС"
Заинский р-н | ЗАИНСК Г Победы пр-ктд. 16 кв. 29 | ЦЭ6807-2П | 29615 | ИПУ | Милур 107S.22-Z-1L-DT | 221500010462386 | ООО "Милур ИС" | Милур IC UREG-Z/P | 220000100008177 | ООО "Милур ИС"
Заинский р-н | ЗАИНСК Г Победы пр-ктд. 16 кв. 30 | ЦЭ6807-2П | 29618 | ИПУ | Милур 107S.22-Z-1L-DT | 221500010462381 | ООО "Милур ИС" | Милур IC UREG-Z/P | 220000100008177 | ООО "Милур ИС"
Заинский р-н | ЗАИНСК Г Победы пр-ктд. 16 кв. 4 | ЦЭ6807-2П | 29626. | ИПУ | Милур 107S.22-Z-1L-DT | 221500010462388 | ООО "Милур ИС"
Заинский р-н | ЗАИНСК Г Победы пр-ктд. 24 кв. 48 | СОЭ-52 | 295562. | ИПУ | Милур 107S.22-Z-1L-DT | 221500010462549 | ООО "Милур ИС" | Милур IC UREG-Z/P | 220000100007911 | ООО "Милур ИС"
Заинский р-н | Заинск г ПОБЕДЫ ПР-КТд. 1/14 кв. 18 | СО-И4491М2-5 | 106366 | ИПУ |  |  |  | Милур IC UREG-Z/P | 220000100007916 | ООО "Милур ИС"
Заинский р-н | ЗАИНСК Г Победы пр-ктд. 24 кв. 58 | ЦЭ6807ПК | 61074718 | ИПУ | Милур 107S.22-Z-1L-DT | 221500010462547 | ООО "Милур ИС" | Милур IC UREG-Z/P | 220000100007911 | ООО "Милур ИС"
Заинский р-н | ЗАИНСК Г Победы пр-ктд. 24 кв. 63 | СО-И4491М2-5 | 101021 | ИПУ | Милур 107S.22-Z-1L-DT | 221400010503558 | ООО "Милур ИС" | Милур IC UREG-Z/P | 220000100007911 | ООО "Милур ИС"
ЗАИНСКИЙ Р-Н | ЗАИНСК Г Победы пр-ктд. 26 кв. 39 | 1ф |  | ИПУ | Милур 107S.22-Z-1L-DT | 221500010462566 | ООО "Милур ИС"
ЗАИНСКИЙ Р-Н | ЗАИНСК Г Победы пр-ктд. 28 кв. 37 | 1ф |  | ИПУ | Милур 107S.22-Z-1L-DT | 221400010503914 | ООО "Милур ИС" | Милур IC UREG-Z/P | 220000100007925 | ООО "Милур ИС"
ЗАИНСКИЙ Р-Н | ЗАИНСК Г Победы пр-ктд. 28 кв. 38 | 1ф |  | ИПУ | Милур 107S.22-Z-1L-DT | 221500010431134 | ООО "Милур ИС" | Милур IC UREG-Z/P | 220000100007925 | ООО "Милур ИС"
ЗАИНСКИЙ Р-Н | ЗАИНСК Г Победы пр-ктд. 28 кв. 57 | 1ф |  | ИПУ | Милур 107S.22-Z-1L-DT | 221400010504215 | ООО "Милур ИС" | Милур IC UREG-Z/P | 220000100007925 | ООО "Милур ИС"
ЗАИНСКИЙ Р-Н | ЗАИНСК Г Победы пр-ктд. 28 кв. 68 | 1ф |  | ИПУ | Милур 107S.22-Z-1L-DT | 221500010431004 | ООО "Милур ИС" | Милур IC UREG-Z/P | 220000100007925 | ООО "Милур ИС"
ЗАИНСКИЙ Р-Н | ЗАИНСК Г Победы пр-ктд. 28 кв. 72 | СОЭ-5/40-ХТ-12 | 280579 | ИПУ | Милур 107S.22-Z-1L-DT | 221500010431152 | ООО "Милур ИС" | Милур IC UREG-Z/P | 220000100007925 | ООО "Милур ИС"
Заинский р-н | Заинск г ПОБЕДЫ ПР-КТд. 44621 кв. 67 | СОЛО 1S | 283929 | ИПУ | Милур 107S.22-Z-1L-DT | 221400010504133 | ООО "Милур ИС"
Заинский р-н | Заинск г ПОБЕДЫ ПР-КТд. 44682 кв. 119 | СОЭ-52 | 110101 | ИПУ | Милур 107S.22-Z-1L-DT | 221500010504521 | ООО "Милур ИС"
ЗАИНСКИЙ Р-Н | ЗАИНСК Г Победы пр-ктд. 44743 кв. 217 | СОЛО 1S | 286054 | ИПУ | Милур 107S.22-Z-1L-DT | 221500010461965 | ООО "Милур ИС"
ЗАИНСКИЙ Р-Н | ЗАИНСК Г Победы пр-ктд. 44774 кв. 3 | 1ф |  | ИПУ | Милур 107S.22-Z-1L-DT | 221500010461950 | ООО "Милур ИС"
Заинский р-н | Заинск г ПОБЕДЫ ПР-КТд. 44774 кв. 4 | МЕРКУРИЙ 201 | 22754014 | ИПУ | Милур 107S.22-Z-1L-DT | 221400010504287 | ООО "Милур ИС"
ЗАИНСКИЙ Р-Н | ЗАИНСК Г Победы пр-ктд. 44774 кв. 42 | 1ф |  | ИПУ | Милур 107S.22-Z-1L-DT | 221500010461958 | ООО "Милур ИС"
Заинский р-н | ЗАИНСК Г Победы пр-ктд. 44866 кв. 107 | 1ф |  | ИПУ | Милур 107S.22-Z-1L-DT | 221400010504516 | ООО "Милур ИС"
Заинский р-н | ЗАИНСК Г Победы пр-ктд. 44866 кв. 48 | 1ф |  | ИПУ | Милур 107S.22-Z-1L-DT | 221400010502446 | ООО "Милур ИС"
Заинский р-н | ЗАИНСК Г Победы пр-ктд. 44866 кв. 61 | 1ф |  | ИПУ | Милур 107S.22-Z-1L-DT | 221400010504234 | ООО "Милур ИС"
Заинский р-н | Заинск г ПОБЕДЫ ПР-КТд. 1/14 кв. 139 | СО-Э4491М-1 | 114976 | ИПУ |  |  |  | Милур IC UREG-Z/P | 220000100007914 | ООО "Милур ИС"
ЗАИНСКИЙ Р-Н | Заинск г Рафикова улд. 2 кв. 36 | 1ф |  | ИПУ | Милур 107S.22-Z-1L-DT | 221500010459195 | ООО "Милур ИС"
ЗАИНСКИЙ Р-Н | Заинск г Рафикова улд. 4 кв. 47 | СО-И4491М2-5 | 062016. | ИПУ | Милур 107S.22-Z-1L-DT | 221400010444656 | ООО "Милур ИС"
ЗАИНСКИЙ Р-Н | Заинск г Рафикова улд. 6 кв. 48 | 1ф |  | ИПУ | Милур 107S.22-Z-1L-DT | 221400010444208 | ООО "Милур ИС"
ЗАИНСКИЙ Р-Н | Заинск г Рафикова улд. 8 кв. 19 | 1ф |  | ИПУ | Милур 107S.22-Z-1L-DT | 221400010502198 | ООО "Милур ИС"
Заинский р-н | Заинск г СТРОИТЕЛЕЙ УЛд. 12 кв. 1 | СО-Э449 1М1-1 | 105065. | ИПУ | Милур 107S.22-Z-1L-DT | 221400010452929 | ООО "Милур ИС" | Милур IC UREG-Z/P | 221100200010068 | ООО "Милур ИС"
Заинский р-н | Заинск г СТРОИТЕЛЕЙ УЛд. 12 кв. 108 | СОЛО 1S | 293255 | ИПУ | Милур 107S.22-Z-1L-DT | 221400010452733 | ООО "Милур ИС"
Заинский р-н | Заинск г СТРОИТЕЛЕЙ УЛд. 12 кв. 111 | СО-И449 1М1-1 | 119426 | ИПУ | Милур 107S.22-Z-1L-DT | 221400010452198 | ООО "Милур ИС"
Заинский р-н | Заинск г СТРОИТЕЛЕЙ УЛд. 12 кв. 112 | СОЭ-52 | 109517 | ИПУ | Милур 107S.22-Z-1L-DT | 221400010451401 | ООО "Милур ИС"
Заинский р-н | Заинск г СТРОИТЕЛЕЙ УЛд. 12 кв. 113 | СОЭ-52 | 110539 | ИПУ | Милур 107S.22-Z-1L-DT | 221400010452264 | ООО "Милур ИС"
Заинский р-н | Заинск г СТРОИТЕЛЕЙ УЛд. 12 кв. 116 | СО-Э4491 М2-1 | 121255Н | ИПУ | Милур 107S.22-Z-1L-DT | 221400010453942 | ООО "Милур ИС"
Заинский р-н | Заинск г СТРОИТЕЛЕЙ УЛд. 12 кв. 117 | СО-Э4491М | 092953Н | ИПУ | Милур 107S.22-Z-1L-DT | 221400010454216 | ООО "Милур ИС"
Заинский р-н | Заинск г СТРОИТЕЛЕЙ УЛд. 12 кв. 120 | СОЭ-52 | 118398 | ИПУ | Милур 107S.22-Z-1L-DT | 221400010454241 | ООО "Милур ИС"
Заинский р-н | Заинск г СТРОИТЕЛЕЙ УЛд. 12 кв. 121 | СОЭ-52 | 54063 | ИПУ | Милур 107S.22-Z-1L-DT | 221400010454257 | ООО "Милур ИС"
Заинский р-н | Заинск г СТРОИТЕЛЕЙ УЛд. 12 кв. 13 | СО-Э4491М | 105858 | ИПУ | Милур 107S.22-Z-1L-DT | 221400010451533 | ООО "Милур ИС" | Милур IC UREG-Z/P | 221100200010068 | ООО "Милур ИС"
Заинский р-н | Заинск г СТРОИТЕЛЕЙ УЛд. 12 кв. 16 | СОЛО 1S | 293452 | ИПУ | Милур 107S.22-Z-1L-DT | 221400010451552 | ООО "Милур ИС" | Милур IC UREG-Z/P | 221100200010060 | ООО "Милур ИС"
Заинский р-н | Заинск г СТРОИТЕЛЕЙ УЛд. 12 кв. 17 | СОЛО 1S | 293950 | ИПУ | Милур 107S.22-Z-1L-DT | 221400010451628 | ООО "Милур ИС" | Милур IC UREG-Z/P | 221100200010060 | ООО "Милур ИС"
Заинский р-н | Заинск г СТРОИТЕЛЕЙ УЛд. 12 кв. 18 | МЕРКУРИЙ 201 | 1336102 | ИПУ | Милур 107S.22-Z-1L-DT | 221400010451668 | ООО "Милур ИС" | Милур IC UREG-Z/P | 221100200010060 | ООО "Милур ИС"
Заинский р-н | Заинск г СТРОИТЕЛЕЙ УЛд. 12 кв. 19 | СОЛО 1S | 286145 | ИПУ | Милур 107S.22-Z-1L-DT | 221400010451580 | ООО "Милур ИС" | Милур IC UREG-Z/P | 221100200010060 | ООО "Милур ИС"
Заинский р-н | Заинск г СТРОИТЕЛЕЙ УЛд. 12 кв. 21 | ЕС2726 | 295159 | ИПУ | Милур 107S.22-Z-1L-DT | 221400010451609 | ООО "Милур ИС" | Милур IC UREG-Z/P | 221100200010060 | ООО "Милур ИС"
Заинский р-н | Заинск г СТРОИТЕЛЕЙ УЛд. 12 кв. 23 | СО-Э4491М-1 | 115764 | ИПУ | Милур 107S.22-Z-1L-DT | 221400010452106 | ООО "Милур ИС" | Милур IC UREG-Z/P | 221100200010060 | ООО "Милур ИС"
Заинский р-н | Заинск г СТРОИТЕЛЕЙ УЛд. 12 кв. 29 | СОЭ-52 | 110134 | ИПУ | Милур 107S.22-Z-1L-DT | 221400010451716 | ООО "Милур ИС" | Милур IC UREG-Z/P | 221100200010060 | ООО "Милур ИС"
Заинский р-н | Заинск г СТРОИТЕЛЕЙ УЛд. 12 кв. 31 | ЦЭ6807П | 712970705097460 | ИПУ | Милур 107S.22-Z-1L-DT | 221400010451363 | ООО "Милур ИС"
Заинский р-н | Заинск г СТРОИТЕЛЕЙ УЛд. 12 кв. 36 | СОЭ-52 | 119111э | ИПУ | Милур 107S.22-Z-1L-DT | 221400010451706 | ООО "Милур ИС"
Заинский р-н | Заинск г СТРОИТЕЛЕЙ УЛд. 12 кв. 37 | СО-Э4491М | 93205 | ИПУ | Милур 107S.22-Z-1L-DT | 221400010452953 | ООО "Милур ИС"
Заинский р-н | Заинск г СТРОИТЕЛЕЙ УЛд. 12 кв. 38 | СОЛО 1S | 285286 | ИПУ | Милур 107S.22-Z-1L-DT | 221400010451612 | ООО "Милур ИС"
Заинский р-н | Заинск г СТРОИТЕЛЕЙ УЛд. 12 кв. 39 | СОЭ-52 | 114352 | ИПУ | Милур 107S.22-Z-1L-DT | 221400010451774 | ООО "Милур ИС"
Заинский р-н | Заинск г СТРОИТЕЛЕЙ УЛд. 12 кв. 40 | СОЭ-52 | 46922 | ИПУ | Милур 107S.22-Z-1L-DT | 221400010451530 | ООО "Милур ИС"
Заинский р-н | Заинск г СТРОИТЕЛЕЙ УЛд. 12 кв. 41 | СОЭ-52 | 109551 | ИПУ | Милур 107S.22-Z-1L-DT | 221400010452341 | ООО "Милур ИС"
Заинский р-н | Заинск г СТРОИТЕЛЕЙ УЛд. 12 кв. 59 | СОЭ-52 | 110447 | ИПУ | Милур 107S.22-Z-1L-DT | 221400010453206 | ООО "Милур ИС"
Заинский р-н | Заинск г СТРОИТЕЛЕЙ УЛд. 12 кв. 65 | СО-Э449 1М1-1 | 103030. | ИПУ | Милур 107S.22-Z-1L-DT | 221400010451657 | ООО "Милур ИС" | Милур IC UREG-Z/P | 221100200010081 | ООО "Милур ИС"
Заинский р-н | Заинск г СТРОИТЕЛЕЙ УЛд. 12 кв. 70 | СОЛО 1S | 294100 | ИПУ | Милур 107S.22-Z-1L-DT | 221400010451779 | ООО "Милур ИС" | Милур IC UREG-Z/P | 221100200010081 | ООО "Милур ИС"
Нижнекамский р-н | НИЖНЕКАМСК Г Чулман ул д. 10кв. 68 | СО-ЭЭ6706/5 | 168856 | ИПУ | Миртек-12-РУ-D1-A1R1-230-5-60A-ST-G/5-P2-HKLMOQ2V3-D (BA GSM) | 3220145920134 | ООО «МИРТЕК»
Нижнекамский р-н | Нижнекамск г Чулман ул д. 10кв. 81 | 1ф |  | ИПУ | Миртек-12-РУ-D1-A1R1-230-5-60A-ST-G/5-P2-HKLMOQ2V3-D (BA GSM) | 3220145914022 | ООО «МИРТЕК»
Нижнекамский р-н | НИЖНЕКАМСК Г Чулман ул д. 10кв. 84 | СО-505(5) | 936866 | ИПУ | Миртек-12-РУ-D1-A1R1-230-5-60A-ST-G/5-P2-HKLMOQ2V3-D (BA GSM) | 3220145915418 | ООО «МИРТЕК»
Нижнекамский р-н | Нижнекамск г ЧУЛМАН УЛ д. 14кв. 5 | Лейнеэлектро | 18881 | ИПУ | Миртек-12-РУ-D1-A1R1-230-5-60A-ST-G/5-P2-HKLMOQ2V3-D (BA GSM) | 0220 145 939 774 | ООО «МИРТЕК»
Нижнекамский р-н | Нижнекамск г Чулман ул д. 16кв. 36 | СО-Э4491М1-2(6) | 42368 | ИПУ | Миртек-12-РУ-D1-A1R1-230-5-60A-ST-G/5-P2-HKLMOQ2V3-D (BA GSM) | 3220145914756 | ООО «МИРТЕК»
Нижнекамский р-н | Нижнекамск г Чулман ул д. 16кв. 46 | СЭТ1 -1 -1- ТШ | 235133 | ИПУ | Миртек-12-РУ-D1-A1R1-230-5-60A-ST-G/5-P2-HKLMOQ2V3-D (BA GSM) | 3220145914486 | ООО «МИРТЕК»
Нижнекамский р-н | Нижнекамск г ЧУЛМАН УЛ д. 17кв. 21 | СЕ 101145М | 779105755778 | ИПУ | Миртек-12-РУ-D1-A1R1-230-5-60A-ST-G/5-P2-HKLMOQ2V3-D (BA GSM) | 3220145914021 | ООО «МИРТЕК»
Нижнекамский р-н | Нижнекамск г ЧУЛМАН УЛ д. 1кв. 10 | СО-ИЭ4491М2-2 | 64165 | ИПУ | Миртек-12-РУ-D1-A1R1-230-5-60A-ST-G/5-P2-HKLMOQ2V3-D (BA GSM) | 3220145914608 | ООО «МИРТЕК»
Нижнекамский р-н | Нижнекамск г ЧУЛМАН УЛ д. 2кв. 11 | СОИ-449 | 67542 | ИПУ | Миртек-12-РУ-D1-A1R1-230-5-60A-ST-G/5-P2-HKLMOQ2V3-D (BA GSM) | 3220145907195 | ООО «МИРТЕК»
Нижнекамский р-н | Нижнекамск г Чулман ул д. 2кв. 42 | СЕ10156 145 (М) | 7789074024892 | ИПУ | Миртек-12-РУ-D1-A1R1-230-5-60A-ST-G/5-P2-HKLMOQ2V3-D (BA GSM) | 3220145907050 | ООО «МИРТЕК»
Нижнекамский р-н | Нижнекамск г ЧУЛМАН УЛ д. 2кв. 46 | СОЭ 55 50-Т-112 | 748896 | ИПУ | Миртек-12-РУ-D1-A1R1-230-5-60A-ST-G/5-P2-HKLMOQ2V3-D (BA GSM) | 3220145915208 | ООО «МИРТЕК»
Нижнекамский р-н | Нижнекамск г ЧУЛМАН УЛ д. 3кв. 9 | СОЭ-52/50-11ш | 264188 | ИПУ | Миртек-12-РУ-D1-A1R1-230-5-60A-ST-G/5-P2-HKLMOQ2V3-D (BA GSM) | 3220145920770 | ООО «МИРТЕК»
Нижнекамский р-н | Нижнекамск г ЧУЛМАН УЛ д. 4кв. 31 | СОЭ-55 | 492911 | ИПУ | Миртек-12-РУ-D1-A1R1-230-5-60A-ST-G/5-P2-HKLMOQ2V3-D (BA GSM) | 3220145919951 | ООО «МИРТЕК»
Нижнекамский р-н | Нижнекамск г ЧУЛМАН УЛ д. 4кв. 35 | Энергомера | 7789020000000 | ИПУ | Миртек-12-РУ-D1-A1R1-230-5-60A-ST-G/5-P2-HKLMOQ2V3-D (BA GSM) | 3220145920340 | ООО «МИРТЕК»
Нижнекамский р-н | Нижнекамск г ЧУЛМАН УЛ д. 4кв. 45 | СОЭ-52 | 81676 | ИПУ | Миртек-12-РУ-D1-A1R1-230-5-60A-ST-G/5-P2-HKLMOQ2V3-D (BA GSM) | 3220145920759 | ООО «МИРТЕК»
Нижнекамский р-н | Нижнекамск г ЧУЛМАН УЛ д. 7кв. 34 | СОИ4491М2-2 | 75171 | ИПУ | Миртек-12-РУ-D1-A1R1-230-5-60A-ST-G/5-P2-HKLMOQ2V3-D (BA GSM) | 0220 145 939 802 | ООО «МИРТЕК»
Нижнекамский р-н | Нижнекамск г ЧУЛМАН УЛ д. 7кв. 38 | СО-И4491М2-2 | 76077 | ИПУ | Миртек-12-РУ-D1-A1R1-230-5-60A-ST-G/5-P2-HKLMOQ2V3-D (BA GSM) | 0220 145 939 470 | ООО «МИРТЕК»
Нижнекамский р-н | Нижнекамск г ЧУЛМАН УЛ д. 7кв. 40 | Лейно электро | 71064 | ИПУ | Миртек-12-РУ-D1-A1R1-230-5-60A-ST-G/5-P2-HKLMOQ2V3-D (BA GSM) | 0220 145 938 916 | ООО «МИРТЕК»
Нижнекамский р-н | Нижнекамск г ЧУЛМАН УЛ д. 7кв. 48 | СО-ИЭ4491М2-2 | 81231 | ИПУ | Миртек-12-РУ-D1-A1R1-230-5-60A-ST-G/5-P2-HKLMOQ2V3-D (BA GSM) | 3220145919926 | ООО «МИРТЕК»
Нижнекамский р-н | Нижнекамск г ЧУЛМАН УЛд. 15 кв. 110 | СЕ 101S6 145 М(5) | 7791057075317 | ИПУ | Милур 107S.22-Z-1L-DT | 221500010464053 | ООО "Милур ИС"
Нижнекамский р-н | Нижнекамск г ЧУЛМАН УЛд. 15 кв. 119 | Барс | 12622 | ИПУ | Милур 107S.22-Z-1L-DT | 221500010464044 | ООО "Милур ИС"
Нижнекамский р-н | Нижнекамск г ЧУЛМАН УЛд. 15 кв. 126 | Меркурий 201.5 | 85594810 | ИПУ | Милур 107S.22-Z-1L-DT | 221500010464058 | ООО "Милур ИС"
Нижнекамский р-н | Нижнекамск г ЧУЛМАН УЛд. 15 кв. 129 | СЕ 101S6 145 М(5) | 7791056010405 | ИПУ | Милур 107S.22-Z-1L-DT | 221500010464045 | ООО "Милур ИС"
Нижнекамский р-н | НИЖНЕКАМСК Г ЧУЛМАН УЛд. 15 кв. 158 | СЕ 101S6 145 М(5) | 7791060000000 | ИПУ | Милур 107S.22-Z-1L-DT | 221500010464042 | ООО "Милур ИС"
Нижнекамский р-н | Нижнекамск г ЧУЛМАН УЛд. 15 кв. 163 | энергомера | 7791060000000 | ИПУ | Милур 107S.22-Z-1L-DT | 221400010454321 | ООО "Милур ИС"
Нижнекамский р-н | Нижнекамск г ЧУЛМАН УЛд. 15 кв. 34 | СО-ИБМ3 | 11839 | ИПУ | Милур 107S.22-Z-1L-DT | 221500010464047 | ООО "Милур ИС"
Нижнекамский р-н | НИЖНЕКАМСК Г ЧУЛМАН УЛд. 15 кв. 55 | СЕ 101S6 145 М(5) | 7791060000000 | ИПУ | Милур 107S.22-Z-1L-DT | 221500010464050 | ООО "Милур ИС"
Нижнекамский р-н | Нижнекамск г ЧУЛМАН УЛд. 15 кв. 60 | СЕ 101S6 145 М(5) | 7791057078032 | ИПУ | Милур 107S.22-Z-1L-DT | 221500010464041 | ООО "Милур ИС"
Нижнекамский р-н | Нижнекамск г ЧУЛМАН УЛд. 15 кв. 74 | СЕ 101S6 145 М(5) | 7791056008176 | ИПУ | Милур 107S.22-Z-1L-DT | 221500010464040 | ООО "Милур ИС"
Нижнекамский р-н | Нижнекамск г ЧУЛМАН УЛд. 15 кв. 96 | СЕ 101S6 145 М(5) | 7791057074916 | ИПУ | Милур 107S.22-Z-1L-DT | 221400010503031 | ООО "Милур ИС"
НИЖНЕКАМСКИЙ Р-Н | НИЖНЕКАМСК Г ЧУЛМАН УЛд. 6 кв. 9 | СО-И449М1-2(5) | 65026 | ИПУ | Милур 107S.22-Z-1L-DT | 221400010454368 | ООО "Милур ИС"
Нижнекамский р-н | Нижнекамск г ШИННИКОВ ПР-КТ д. 13Акв. 14 | Меркурий | 11852969 | ИПУ | Миртек-12-РУ-D1-A1R1-230-5-60A-ST-G/5-P2-HKLMOQ2V3-D (BA GSM) | 0220 145 912 604 | ООО «МИРТЕК»
Нижнекамский р-н | Нижнекамск г ШИННИКОВ ПР-КТ д. 13Акв. 29 | Меркурий 200.05 | К-7784546-Э | ИПУ | Миртек-12-РУ-D1-A1R1-230-5-60A-ST-G/5-P2-HKLMOQ2V3-D (BA GSM) | 0220 145 913 761 | ООО «МИРТЕК»
Нижнекамский р-н | Нижнекамск г ШИННИКОВ ПР-КТ д. 13Акв. 45 | Меркурий 200 | 11985612 | ИПУ | Миртек-12-РУ-D1-A1R1-230-5-60A-ST-G/5-P2-HKLMOQ2V3-D (BA GSM) | 0220 145 939 625 | ООО «МИРТЕК»
Нижнекамский р-н | Нижнекамск г ШИННИКОВ ПР-КТ д. 13акв. 78 | Меркурий 200.05 | 71429 | ИПУ | Миртек-12-РУ-D1-A1R1-230-5-60A-ST-G/5-P2-HKLMOQ2V3-D (BA GSM) | 3220145913291 | ООО «МИРТЕК»
Нижнекамский р-н | Нижнекамск г ШИННИКОВ ПР-КТ д. 13акв. ОДПУ | Меркурий-230 ART-03 PQRSIDN 3*(5-7,5) / 220/380 | 11128622 | ОДПУ | FOBOS-3 | 9466262
Нижнекамский р-н | Нижнекамск г ШИННИКОВ ПР-КТ д. 13акв. ОДПУ | Меркурий-230 ART-03 PQRSIDN 3*(5-7,5) / 220/380 | 11156043 | ОДПУ | FOBOS-3 | 9482249
Нижнекамский р-н | Нижнекамск г ШИННИКОВ ПР-КТ д. 13кв. 29 | СО-5/50Т112 | 132100 | ИПУ | Миртек-12-РУ-D1-A1R1-230-5-60A-ST-G/5-P2-HKLMOQ2V3-D (BA GSM) | 0220 145 938 934 | ООО «МИРТЕК»
Нижнекамский р-н | Нижнекамск г ШИННИКОВ ПР-КТ д. 13кв. 38 | Меркурий 200.05 | К-7784775-Э | ИПУ | Миртек-12-РУ-D1-A1R1-230-5-60A-ST-G/5-P2-HKLMOQ2V3-D (BA GSM) | 0220 145 939 074 | ООО «МИРТЕК»
Нижнекамский р-н | Нижнекамск г ШИННИКОВ ПР-КТ д. 13кв. ОДПУ | Меркурий-230 ART-03 PQRSIDN 3*(5-7,5) / 220/380 | 13090407 | ОДПУ | FOBOS-3 | 9466171
Нижнекамский р-н | Нижнекамск г ШИННИКОВ ПР-КТ д. 1Акв. 15 | СОЭ52 | 42474 | ИПУ | Миртек-12-РУ-D1-A1R1-230-5-60A-ST-G/5-P2-HKLMOQ2V3-D (BA GSM) | 3220 145 913 808 | ООО «МИРТЕК»
НИЖНЕКАМСКИЙ Р-Н | НИЖНЕКАМСК Г Шинников пр-кт д. 1кв. 136 | СОЛО 1S | 17239909 | ИПУ | Миртек-12-РУ-D1-A1R1-230-5-60A-ST-G/5-P2-HKLMOQ2V3-D (BA GSM) | 3220145907135 | ООО «МИРТЕК»
НИЖНЕКАМСКИЙ Р-Н | НИЖНЕКАМСК Г Шинников пр-кт д. 1кв. ОДПУ | Меркурий-230 ART-03 PQRSIDN 3*(5-7,5) / 220/380 | 11179607 | ОДПУ | FOBOS-3 | 9456261
НИЖНЕКАМСКИЙ Р-Н | НИЖНЕКАМСК Г Шинников пр-кт д. 1кв. ОДПУ | Меркурий-230 ART-03 PQRSIDN 3*(5-7,5) / 220/380 | 11179575 | ОДПУ | FOBOS-3 | 9482345
НИЖНЕКАМСКИЙ Р-Н | НИЖНЕКАМСК Г Шинников пр-кт д. 1кв. ОДПУ | Меркурий-230 ART-03 RN 3*(5-7,5) / 230/400 | 11179856 | ОДПУ | FOBOS-3 | 9482516
Нижнекамский р-н | Нижнекамск г ШИННИКОВ ПР-КТ д. 21кв. 13 | СОЭ-52 | 509152 | ИПУ | Миртек-12-РУ-D1-A1R1-230-5-60A-ST-G/5-P2-HKLMOQ2V3-D (BA GSM) | 0220 145 940 133 | ООО «МИРТЕК»
Нижнекамский р-н | Нижнекамск г ШИННИКОВ ПР-КТ д. 21кв. 57 | СО-505(5) | 934884 | ИПУ | Миртек-12-РУ-D1-A1R1-230-5-60A-ST-G/5-P2-HKLMOQ2V3-D (BA GSM) | 0220 145 939 029 | ООО «МИРТЕК»
Нижнекамский р-н | Нижнекамск г ШИННИКОВ ПР-КТ д. 27кв. 62 | меркурий 200 | 782000000000000 | ИПУ | Миртек-12-РУ-D1-A1R1-230-5-60A-ST-G/5-P2-HKLMOQ2V3-D (BA GSM) | 0220 145 939 280 | ООО «МИРТЕК»
Нижнекамский р-н | Нижнекамск г ШИННИКОВ ПР-КТ д. 27кв. 86 | 1ф |  | ИПУ | Миртек-12-РУ-D1-A1R1-230-5-60A-ST-G/5-P2-HKLMOQ2V3-D (BA GSM) | 3220145906966 | ООО «МИРТЕК»
Нижнекамский р-н | Нижнекамск г ШИННИКОВ ПР-КТ д. 27кв. 88 | Меркурий 200.05 | К-70268-Э | ИПУ | Миртек-12-РУ-D1-A1R1-230-5-60A-ST-G/5-P2-HKLMOQ2V3-D (BA GSM) | 0220 145 939 568 | ООО «МИРТЕК»
Нижнекамский р-н | Нижнекамск г ШИННИКОВ ПР-КТ д. 27кв. ОДПУ | Меркурий-230 ART2-00 PQRSIDN 3*(5-7,5) / 57,7/100 | 13089269 | ОДПУ | FOBOS-3 | 9482215
НИЖНЕКАМСКИЙ Р-Н | НИЖНЕКАМСК Г Шинников пр-кт д. 31кв. 19 | СО-И4491М2-5 | 0110646* | ИПУ | Миртек-12-РУ-D1-A1R1-230-5-60A-ST-G/5-P2-HKLMOQ2V3-D (BA GSM) | 3220 145 913 068 | ООО «МИРТЕК»
НИЖНЕКАМСКИЙ Р-Н | НИЖНЕКАМСК Г Шинников пр-кт д. 31кв. 36 | СО-И4491М2-5 | 0111136* | ИПУ | Миртек-12-РУ-D1-A1R1-230-5-60A-ST-G/5-P2-HKLMOQ2V3-D (BA GSM) | 3220 145 913 733 | ООО «МИРТЕК»
НИЖНЕКАМСКИЙ Р-Н | НИЖНЕКАМСК Г Шинников пр-кт д. 31кв. 48 | СО-И4491М2-5 | 0113087* | ИПУ | Миртек-12-РУ-D1-A1R1-230-5-60A-ST-G/5-P2-HKLMOQ2V3-D (BA GSM) | 3220 145 908 518 | ООО «МИРТЕК»
Нижнекамский р-н | Нижнекамск г ШИННИКОВ ПР-КТ д. 31кв. 66 | СО-505(5) | 53288 | ИПУ | Миртек-12-РУ-D1-A1R1-230-5-60A-ST-G/5-P2-HKLMOQ2V3-D (BA GSM) | 3220 145 906 928 | ООО «МИРТЕК»
НИЖНЕКАМСКИЙ Р-Н | НИЖНЕКАМСК Г Шинников пр-кт д. 31кв. 68 | СО-И4491М2-5 | 0111363* | ИПУ | Миртек-12-РУ-D1-A1R1-230-5-60A-ST-G/5-P2-HKLMOQ2V3-D (BA GSM) | 3220 145 908 318 | ООО «МИРТЕК»
Нижнекамский р-н | Нижнекамск г ШИННИКОВ ПР-КТ д. 33Акв. 66 | Меркурий 200.05 | 125467874 | ИПУ | Миртек-12-РУ-D1-A1R1-230-5-60A-ST-G/5-P2-HKLMOQ2V3-D (BA GSM) | 0220 145 938 935 | ООО «МИРТЕК»
Нижнекамский р-н | Нижнекамск г ШИННИКОВ ПР-КТ д. 3акв. 13 | Е73С | 672896 | ИПУ | Миртек-12-РУ-D1-A1R1-230-5-60A-ST-G/5-P2-HKLMOQ2V3-D (BA GSM) | 3220145913331 | ООО «МИРТЕК»
Нижнекамский р-н | Нижнекамск г ШИННИКОВ ПР-КТ д. 3Бкв. 33 | меркурий 200.02 | 672943 | ИПУ | Миртек-12-РУ-D1-A1R1-230-5-60A-ST-G/5-P2-HKLMOQ2V3-D (BA GSM) | 9 220 145 963 356 | ООО «МИРТЕК»
Нижнекамский р-н | Нижнекамск г ШИННИКОВ ПР-КТ д. 3Бкв. 50 | меркурий 200 | 690587 | ИПУ | Миртек-12-РУ-D1-A1R1-230-5-60A-ST-G/5-P2-HKLMOQ2V3-D (BA GSM) | 3220145913160 | ООО «МИРТЕК»
Нижнекамский р-н | Нижнекамск г ШИННИКОВ ПР-КТ д. 3Бкв. 53 | 1ф |  | ИПУ | Миртек-12-РУ-D1-A1R1-230-5-60A-ST-G/5-P2-HKLMOQ2V3-D (BA GSM) | 0220 145 938 680 | ООО «МИРТЕК»
Нижнекамский р-н | Нижнекамск г ШИННИКОВ ПР-КТ д. 3Бкв. 69 | меркурий 200.02 | 672607 | ИПУ | Миртек-12-РУ-D1-A1R1-230-5-60A-ST-G/5-P2-HKLMOQ2V3-D (BA GSM) | 0220 145 939 494 | ООО «МИРТЕК»
Нижнекамский р-н | Нижнекамск г ШИННИКОВ ПР-КТ д. 3Бкв. 86 | Меркурий 200 | 672724 | ИПУ | Миртек-12-РУ-D1-A1R1-230-5-60A-ST-G/5-P2-HKLMOQ2V3-D (BA GSM) | 0220 145 964 215 | ООО «МИРТЕК»
Нижнекамский р-н | Нижнекамск г ШИННИКОВ ПР-КТ д. 3Бкв. 95 | Е73С |  | ИПУ | Миртек-12-РУ-D1-A1R1-230-5-60A-ST-G/5-P2-HKLMOQ2V3-D (BA GSM) | 0220 145 939 562 | ООО «МИРТЕК»
Нижнекамский р-н | НИЖНЕКАМСК Г Шинников пр-кт д. 44кв. ОДПУ | Меркурий-230 ART-03 PQRSIDN 3*(5-7,5) / 220/380 | 11206989 | ОДПУ | FOBOS-3 | 9482141 |  |  |  |  | Т-0,66 | 4038707 | ООО "ТДМ"
Нижнекамский р-н | НИЖНЕКАМСК Г Шинников пр-кт д. 44кв. ОДПУ | Меркурий-230 ART-03 PQRSIDN 3*(5-7,5) / 220/380 | 11112102 | ОДПУ | FOBOS-3 | 9465953
Нижнекамский р-н | НИЖНЕКАМСК Г Шинников пр-кт д. 44кв. ОДПУ | Меркурий-230 ART-03 PQRSIDN 3*(5-7,5) / 220/380 | 11207002 | ОДПУ | FOBOS-3 | 9466058
Нижнекамский р-н | НИЖНЕКАМСК Г Шинников пр-кт д. 44кв. ОДПУ | Меркурий-230 ART-03 PQRSIDN 3*(5-7,5) / 220/380 | 11112099 | ОДПУ | FOBOS-3 | 9465783
Нижнекамский р-н | Нижнекамск г ШИННИКОВ ПР-КТ д. 46кв. 31 | Меркурий-201(5) | 9934841 | ИПУ | Миртек-12-РУ-D1-A1R1-230-5-60A-ST-G/5-P2-HKLMOQ2V3-D (BA GSM) | 3220 145 907 600 | ООО «МИРТЕК»
Нижнекамский р-н | НИЖНЕКАМСК Г Шинников пр-кт д. 47кв. ОДПУ | Меркурий-230 ART-03 PQRSIDN 3*(5-7,5) / 220/380 | 13073455 | ОДПУ | FOBOS-3 | 9499160
Нижнекамский р-н | Нижнекамск г ШИННИКОВ ПР-КТ д. 54кв. 11 | СО-ИЭ4491М2-5 | 12327 | ИПУ | Миртек-12-РУ-D1-A1R1-230-5-60A-ST-G/5-P2-HKLMOQ2V3-D (BA GSM) | 3220145908567 | ООО «МИРТЕК»
Нижнекамский р-н | НИЖНЕКАМСК Г Шинников пр-кт д. 54кв. 59 | Меркурий 201.7 | 35882886 | ИПУ | Миртек-12-РУ-D1-A1R1-230-5-60A-ST-G/5-P2-HKLMOQ2V3-D (BA GSM) | 3220 145 908 431 | ООО «МИРТЕК»
Нижнекамский р-н | НИЖНЕКАМСК Г Шинников пр-кт д. 56кв. ОДПУ | Меркурий-230 ART-03 PQRSIDN 3*(5-7,5) / 220/380 | 11096598 | ОДПУ | FOBOS-3 | 9482421
Нижнекамский р-н | НИЖНЕКАМСК Г Шинников пр-кт д. 56кв. ОДПУ | Меркурий-230 ART-03 PQRSIDN 3*(5-7,5) / 220/380 | 10185615 | ОДПУ | FOBOS-3 | 9482389
Нижнекамский р-н | НИЖНЕКАМСК Г Шинников пр-кт д. 56кв. ОДПУ | Меркурий-230 ART-03 PQRSIDN 3*(5-7,5) / 220/380 | 11096880 | ОДПУ | FOBOS-3 | 9466187
НИЖНЕКАМСКИЙ Р-Н | НИЖНЕКАМСК Г Шинников пр-кт д. 61кв. ОДПУ | Меркурий-230 ART-03 PQRSIDN 3*(5-7,5) / 220/380 | 13075605 | ОДПУ | FOBOS-3 | 8945869
Нижнекамский р-н | Нижнекамск г ШИННИКОВ ПР-КТ д. 63кв. 109 | СЭО-1.15-402(5) | 11014467 | ИПУ | Миртек-12-РУ-D1-A1R1-230-5-60A-ST-G/5-P2-HKLMOQ2V3-D (BA GSM) | 3220 145 913 129 | ООО «МИРТЕК»
Нижнекамский р-н | Нижнекамск г ШИННИКОВ ПР-КТ д. 63кв. 119 | Меркурий-201(5) | 22125542 | ИПУ | Миртек-12-РУ-D1-A1R1-230-5-60A-ST-G/5-P2-HKLMOQ2V3-D (BA GSM) | 3220 145 907 717 | ООО «МИРТЕК»
Нижнекамский р-н | Нижнекамск г ШИННИКОВ ПР-КТ д. 63кв. 155 | БАРС 1.111(5) | 33676 | ИПУ | Миртек-12-РУ-D1-A1R1-230-5-60A-ST-G/5-P2-HKLMOQ2V3-D (BA GSM) | 3220 145 908 289 | ООО «МИРТЕК»
Нижнекамский р-н | Нижнекамск г ШИННИКОВ ПР-КТ д. 63кв. 26 | ЦЭ 6807 | 7129020000000 | ИПУ | Миртек-12-РУ-D1-A1R1-230-5-60A-ST-G/5-P2-HKLMOQ2V3-D (BA GSM) | 3220 145 907 506 | ООО «МИРТЕК»
Нижнекамский р-н | Нижнекамск г ШИННИКОВ ПР-КТ д. 63кв. 81 | соэ-52 | 31003 | ИПУ | Миртек-12-РУ-D1-A1R1-230-5-60A-ST-G/5-P2-HKLMOQ2V3-D (BA GSM) | 3220 145 907 035 | ООО «МИРТЕК»
Нижнекамский р-н | Нижнекамск г ШИННИКОВ ПР-КТ д. 63кв. 95 | соэ-55 | 482094 | ИПУ | Миртек-12-РУ-D1-A1R1-230-5-60A-ST-G/5-P2-HKLMOQ2V3-D (BA GSM) | 3220 145 907 564 | ООО «МИРТЕК»
НИЖНЕКАМСКИЙ Р-Н | НИЖНЕКАМСК Г Шинников пр-кт д. 63кв. ОДПУ | Меркурий-230 ART-03 PQRSIDN 3*(5-7,5) / 220/380 | 11168870 | ОДПУ | FOBOS-3 | 9482491
Нижнекамский р-н | НИЖНЕКАМСК Г Шинников пр-кт д. 71кв. 40 | ЦЭ6807БК/5(5) | 55155411397 | ИПУ | Миртек-12-РУ-D1-A1R1-230-5-60A-ST-G/5-P2-HKLMOQ2V3-D (BA GSM) | 3220 145 906 901 | ООО «МИРТЕК»
НИЖНЕКАМСКИЙ Р-Н | НИЖНЕКАМСК Г Шинников пр-кт д. 71кв. 48 | меркурий | 1284816 | ИПУ | Миртек-12-РУ-D1-A1R1-230-5-60A-ST-G/5-P2-HKLMOQ2V3-D (BA GSM) | 3220 145 906 981 | ООО «МИРТЕК»
Нижнекамский р-н | НИЖНЕКАМСК Г Шинников пр-кт д. 71кв. 50 | Энергомера | 4902350 | ИПУ | Миртек-12-РУ-D1-A1R1-230-5-60A-ST-G/5-P2-HKLMOQ2V3-D (BA GSM) | 3220 145 907 187 | ООО «МИРТЕК»
Нижнекамский р-н | Нижнекамск г ШИННИКОВ ПР-КТ д. 73кв. 6 | Энергомера | 16155409 | ИПУ | Миртек-12-РУ-D1-A1R1-230-5-60A-ST-G/5-P2-HKLMOQ2V3-D (BA GSM) | 0220 145 938 574 | ООО «МИРТЕК»
НИЖНЕКАМСКИЙ Р-Н | НИЖНЕКАМСК Г Шинников пр-ктд. 1 кв. 10 | Меркурий200.-02 | 1572435 | ИПУ | Милур 107S.22-Z-1L-DT | 221400010455290 | ООО "Милур ИС" | Милур IC UREG-Z/P | 221100200009035 | ООО "Милур ИС"
НИЖНЕКАМСКИЙ Р-Н | НИЖНЕКАМСК Г Шинников пр-ктд. 1 кв. 109 | ЦЭ6807П(5) | 789571109798766 | ИПУ | Милур 107S.22-Z-1L-DT | 221500010464758 | ООО "Милур ИС" | Милур IC UREG-Z/P | 221100200010544 | ООО "Милур ИС"
НИЖНЕКАМСКИЙ Р-Н | НИЖНЕКАМСК Г Шинников пр-ктд. 1 кв. 135 | СО-И4491М(5) | 100897 | ИПУ | Милур 107S.22-Z-1L-DT | 221500010464748 | ООО "Милур ИС" | Милур IC UREG-Z/P | 221100200010544 | ООО "Милур ИС"
НИЖНЕКАМСКИЙ Р-Н | НИЖНЕКАМСК Г Шинников пр-ктд. 1 кв. 14 | ЦЭ6807П(5) | 904273436 | ИПУ | Милур 107S.22-Z-1L-DT | 221500010464753 | ООО "Милур ИС" | Милур IC UREG-Z/P | 221100200009035 | ООО "Милур ИС"
НИЖНЕКАМСКИЙ Р-Н | НИЖНЕКАМСК Г Шинников пр-ктд. 1 кв. 185 | СО-Э4491М1-1 | 106122 | ИПУ | Милур 107S.22-Z-1L-DT | 221500010464767 | ООО "Милур ИС" | Милур IC UREG-Z/P | 221100200010527 | ООО "Милур ИС"
НИЖНЕКАМСКИЙ Р-Н | НИЖНЕКАМСК Г Шинников пр-ктд. 1 кв. 19 | Меркурий200.-02 | 1543247 | ИПУ | Милур 107S.22-Z-1L-DT | 221500010464757 | ООО "Милур ИС" | Милур IC UREG-Z/P | 221100200009035 | ООО "Милур ИС"
НИЖНЕКАМСКИЙ Р-Н | НИЖНЕКАМСК Г Шинников пр-ктд. 1 кв. 194 | СО-И4491М(5) | 93922 | ИПУ | Милур 107S.22-Z-1L-DT | 221500010464749 | ООО "Милур ИС" | Милур IC UREG-Z/P | 221100200010527 | ООО "Милур ИС"
НИЖНЕКАМСКИЙ Р-Н | НИЖНЕКАМСК Г Шинников пр-ктд. 1 кв. 195 | СОЭ-52 | 353336 | ИПУ | Милур 107S.22-Z-1L-DT | 221500010429342 | ООО "Милур ИС" | Милур IC UREG-Z/P | 221100200010527 | ООО "Милур ИС"
НИЖНЕКАМСКИЙ Р-Н | НИЖНЕКАМСК Г Шинников пр-ктд. 1 кв. 196 | ЦЭ6807П(5) | 477943 | ИПУ | Милур 107S.22-Z-1L-DT | 221500010429344 | ООО "Милур ИС" | Милур IC UREG-Z/P | 221100200010527 | ООО "Милур ИС"
НИЖНЕКАМСКИЙ Р-Н | НИЖНЕКАМСК Г Шинников пр-ктд. 1 кв. 20 | Меркурий-201(5) | 1341997 | ИПУ | Милур 107S.22-Z-1L-DT | 221500010464751 | ООО "Милур ИС" | Милур IC UREG-Z/P | 221100200009035 | ООО "Милур ИС"
НИЖНЕКАМСКИЙ Р-Н | НИЖНЕКАМСК Г Шинников пр-ктд. 1 кв. 208 | ЦЭ6807П(5) | 789571109103041 | ИПУ | Милур 107S.22-Z-1L-DT | 221500010464745 | ООО "Милур ИС" | Милур IC UREG-Z/P | 221100200010520 | ООО "Милур ИС"
НИЖНЕКАМСКИЙ Р-Н | НИЖНЕКАМСК Г Шинников пр-ктд. 1 кв. 213 | СО-Э4491М1-1 | 110766 | ИПУ | Милур 107S.22-Z-1L-DT | 221500010464752 | ООО "Милур ИС" | Милур IC UREG-Z/P | 221100200010520 | ООО "Милур ИС"
НИЖНЕКАМСКИЙ Р-Н | НИЖНЕКАМСК Г Шинников пр-ктд. 1 кв. 216 | ЦЭ6807БК/6(6) | 16386 | ИПУ |  |  |  | Милур IC UREG-Z/P | 221100200010520 | ООО "Милур ИС"
НИЖНЕКАМСКИЙ Р-Н | НИЖНЕКАМСК Г Шинников пр-ктд. 1 кв. 23 | СОЭ-5/50-Т(5) | 9777 | ИПУ | Милур 107S.22-Z-1L-DT | 221500010464754 | ООО "Милур ИС" | Милур IC UREG-Z/P | 221100200009035 | ООО "Милур ИС"
НИЖНЕКАМСКИЙ Р-Н | НИЖНЕКАМСК Г Шинников пр-ктд. 1 кв. 231 | Лейне-Электро | 10267 | ИПУ | Милур 107S.22-Z-1L-DT | 221500010429385 | ООО "Милур ИС" | Милур IC UREG-Z/P | 221100200010520 | ООО "Милур ИС"
НИЖНЕКАМСКИЙ Р-Н | НИЖНЕКАМСК Г Шинников пр-ктд. 1 кв. 237 | СОИ-50ЭМ(4) | 3069 | ИПУ |  |  |  | Милур IC UREG-Z/P | 221100200010519 | ООО "Милур ИС"
НИЖНЕКАМСКИЙ Р-Н | НИЖНЕКАМСК Г Шинников пр-ктд. 1 кв. 239 | Меркурий-201(5) | 1242495 | ИПУ | Милур 107S.22-Z-1L-DT | 221500010464756 | ООО "Милур ИС" | Милур IC UREG-Z/P | 221100200010519 | ООО "Милур ИС"
НИЖНЕКАМСКИЙ Р-Н | НИЖНЕКАМСК Г Шинников пр-ктд. 1 кв. 241 | СО-И4491М(5) | 105914 | ИПУ | Милур 107S.22-Z-1L-DT | 221500010464755 | ООО "Милур ИС" | Милур IC UREG-Z/P | 221100200010519 | ООО "Милур ИС"
НИЖНЕКАМСКИЙ Р-Н | НИЖНЕКАМСК Г Шинников пр-ктд. 1 кв. 242 | СО-Э4491М1-1 | 417190 | ИПУ | Милур 107S.22-Z-1L-DT | 221500010464763 | ООО "Милур ИС" | Милур IC UREG-Z/P | 221100200010519 | ООО "Милур ИС"
НИЖНЕКАМСКИЙ Р-Н | НИЖНЕКАМСК Г Шинников пр-ктд. 1 кв. 247 | Меркурий200.-02 | 70117050 | ИПУ | Милур 107S.22-Z-1L-DT | 221500010464747 | ООО "Милур ИС" | Милур IC UREG-Z/P | 221100200010519 | ООО "Милур ИС"
НИЖНЕКАМСКИЙ Р-Н | НИЖНЕКАМСК Г Шинников пр-ктд. 1 кв. 249 | Меркурий-201(5) | 1603108 | ИПУ | Милур 107S.22-Z-1L-DT | 221500010464759 | ООО "Милур ИС" | Милур IC UREG-Z/P | 221100200010519 | ООО "Милур ИС"
НИЖНЕКАМСКИЙ Р-Н | НИЖНЕКАМСК Г Шинников пр-ктд. 1 кв. 253 | ЦЭ6807П(5) | 712870400 | ИПУ | Милур 107S.22-Z-1L-DT | 221500010464764 | ООО "Милур ИС" | Милур IC UREG-Z/P | 221100200010519 | ООО "Милур ИС"
НИЖНЕКАМСКИЙ Р-Н | НИЖНЕКАМСК Г Шинников пр-ктд. 1 кв. 258 | СЕ 102(Т2-день. Т1-ночь) | 701170208453797 | ИПУ | Милур 107S.22-Z-1L-DT | 221500010464761 | ООО "Милур ИС" | Милур IC UREG-Z/P | 221100200010519 | ООО "Милур ИС"
НИЖНЕКАМСКИЙ Р-Н | НИЖНЕКАМСК Г Шинников пр-ктд. 1 кв. 26 | СО-ИЭ4491М2-5 | 1110091 | ИПУ | Милур 107S.22-Z-1L-DT | 221500010429350 | ООО "Милур ИС" | Милур IC UREG-Z/P | 221100200009035 | ООО "Милур ИС"
НИЖНЕКАМСКИЙ Р-Н | НИЖНЕКАМСК Г Шинников пр-ктд. 1 кв. 262 | Меркурий200.-02 | 1912059 | ИПУ | Милур 107S.22-Z-1L-DT | 221500010464744 | ООО "Милур ИС" | Милур IC UREG-Z/P | 221100200010519 | ООО "Милур ИС"
НИЖНЕКАМСКИЙ Р-Н | НИЖНЕКАМСК Г Шинников пр-ктд. 1 кв. 263 | СЭО-1.15-402(5) | 11012157 | ИПУ | Милур 107S.22-Z-1L-DT | 221500010464760 | ООО "Милур ИС" | Милур IC UREG-Z/P | 221100200010519 | ООО "Милур ИС"
НИЖНЕКАМСКИЙ Р-Н | НИЖНЕКАМСК Г Шинников пр-ктд. 1 кв. 285 | меркурий -201(5) | 2159872 | ИПУ | Милур 107S.22-Z-1L-DT | 221500010429345 | ООО "Милур ИС" | Милур IC UREG-Z/P | 221100200010523 | ООО "Милур ИС"
НИЖНЕКАМСКИЙ Р-Н | НИЖНЕКАМСК Г Шинников пр-ктд. 1 кв. 286 | СЭО-1.15-402(5) | 11009287 | ИПУ | Милур 107S.22-Z-1L-DT | 221500010464746 | ООО "Милур ИС" | Милур IC UREG-Z/P | 221100200010523 | ООО "Милур ИС"
НИЖНЕКАМСКИЙ Р-Н | НИЖНЕКАМСК Г Шинников пр-ктд. 1 кв. 302 | СО-И446(5) | 29553 | ИПУ | Милур 107S.22-Z-1L-DT | 221500010429353 | ООО "Милур ИС"
НИЖНЕКАМСКИЙ Р-Н | НИЖНЕКАМСК Г Шинников пр-ктд. 1 кв. 331 | СО-Э4491М1-1 | 110558 | ИПУ | Милур 107S.22-Z-1L-DT | 221400010455267 | ООО "Милур ИС" | Милур IC UREG-Z/P | 221100200010556 | ООО "Милур ИС"
НИЖНЕКАМСКИЙ Р-Н | НИЖНЕКАМСК Г Шинников пр-ктд. 1 кв. 334 | ЦЭ6807П(5) | 727670709 | ИПУ | Милур 107S.22-Z-1L-DT | 221400010455214 | ООО "Милур ИС" | Милур IC UREG-Z/P | 221100200010556 | ООО "Милур ИС"
НИЖНЕКАМСКИЙ Р-Н | НИЖНЕКАМСК Г Шинников пр-ктд. 1 кв. 337 | Меркурий200.-02 | 745533 | ИПУ | Милур 107S.22-Z-1L-DT | 221400010455201 | ООО "Милур ИС" | Милур IC UREG-Z/P | 221100200010556 | ООО "Милур ИС"
НИЖНЕКАМСКИЙ Р-Н | НИЖНЕКАМСК Г Шинников пр-ктд. 1 кв. 338 | Меркурий200.-02 | 1443027 | ИПУ | Милур 107S.22-Z-1L-DT | 221400010455296 | ООО "Милур ИС" | Милур IC UREG-Z/P | 221100200010556 | ООО "Милур ИС"
НИЖНЕКАМСКИЙ Р-Н | НИЖНЕКАМСК Г Шинников пр-ктд. 1 кв. 341 | лейне электро -01МШ 1(5) | 44431 | ИПУ | Милур 107S.22-Z-1L-DT | 221400010454458 | ООО "Милур ИС" | Милур IC UREG-Z/P | 221100200010556 | ООО "Милур ИС"
НИЖНЕКАМСКИЙ Р-Н | НИЖНЕКАМСК Г Шинников пр-ктд. 1 кв. 35 | МЗЭП | 282843 | ИПУ | Милур 107S.22-Z-1L-DT | 221500010429333 | ООО "Милур ИС" | Милур IC UREG-Z/P | 221100200009035 | ООО "Милур ИС"
НИЖНЕКАМСКИЙ Р-Н | НИЖНЕКАМСК Г Шинников пр-ктд. 1 кв. 356 | СОИ449М | 99990 | ИПУ | Милур 107S.22-Z-1L-DT | 221400010453908 | ООО "Милур ИС" | Милур IC UREG-Z/P | 221100200010556 | ООО "Милур ИС"
НИЖНЕКАМСКИЙ Р-Н | НИЖНЕКАМСК Г Шинников пр-ктд. 1 кв. 357 | СОЭ -52 | 109744 | ИПУ | Милур 107S.22-Z-1L-DT | 221400010455203 | ООО "Милур ИС" | Милур IC UREG-Z/P | 221100200010556 | ООО "Милур ИС"
НИЖНЕКАМСКИЙ Р-Н | НИЖНЕКАМСК Г Шинников пр-ктд. 1 кв. 361 | СЭО-1.15-402(5) | 11009447 | ИПУ | Милур 107S.22-Z-1L-DT | 221400010455043 | ООО "Милур ИС" | Милур IC UREG-Z/P | 221100200010524 | ООО "Милур ИС"
НИЖНЕКАМСКИЙ Р-Н | НИЖНЕКАМСК Г Шинников пр-ктд. 1 кв. 363 | СОЭ-52 | 4266 | ИПУ | Милур 107S.22-Z-1L-DT | 221400010455084 | ООО "Милур ИС" | Милур IC UREG-Z/P | 221100200010524 | ООО "Милур ИС"
НИЖНЕКАМСКИЙ Р-Н | НИЖНЕКАМСК Г Шинников пр-ктд. 1 кв. 37 | СО-И4491М2-5 | 37301 | ИПУ | Милур 107S.22-Z-1L-DT | 221500010463824 | ООО "Милур ИС" | Милур IC UREG-Z/P | 221100200010526 | ООО "Милур ИС"
НИЖНЕКАМСКИЙ Р-Н | НИЖНЕКАМСК Г Шинников пр-ктд. 1 кв. 373 | Меркурий200.-02 | 2_1539805 | ИПУ |  |  |  | Милур IC UREG-Z/P | 221100200010524 | ООО "Милур ИС"
НИЖНЕКАМСКИЙ Р-Н | НИЖНЕКАМСК Г Шинников пр-ктд. 1 кв. 382 | меркурий 201 | 3033676 | ИПУ |  |  |  | Милур IC UREG-Z/P | 221100200010524 | ООО "Милур ИС"
НИЖНЕКАМСКИЙ Р-Н | НИЖНЕКАМСК Г Шинников пр-ктд. 1 кв. 384 | Меркурий200.-02 | 1438906 | ИПУ |  |  |  | Милур IC UREG-Z/P | 221100200010524 | ООО "Милур ИС"
НИЖНЕКАМСКИЙ Р-Н | НИЖНЕКАМСК Г Шинников пр-ктд. 1 кв. 387 | Меркурий-201(5) | 1358055 | ИПУ | Милур 107S.22-Z-1L-DT | 221400010455069 | ООО "Милур ИС" | Милур IC UREG-Z/P | 221100200010524 | ООО "Милур ИС"
НИЖНЕКАМСКИЙ Р-Н | НИЖНЕКАМСК Г Шинников пр-ктд. 1 кв. 45 | МЕРКУРИЙ 200.04 | 2_1944909 | ИПУ | Милур 107S.22-Z-1L-DT | 221500010429380 | ООО "Милур ИС" | Милур IC UREG-Z/P | 221100200010526 | ООО "Милур ИС"
НИЖНЕКАМСКИЙ Р-Н | НИЖНЕКАМСК Г Шинников пр-ктд. 1 кв. 48 | СЭО-1.15-402(5) | 12048656 | ИПУ |  |  |  | Милур IC UREG-Z/P | 221100200010526 | ООО "Милур ИС"
НИЖНЕКАМСКИЙ Р-Н | НИЖНЕКАМСК Г Шинников пр-ктд. 1 кв. 49 | Меркурий200.-02 | 1910612 | ИПУ | Милур 107S.22-Z-1L-DT | 221500010464765 | ООО "Милур ИС" | Милур IC UREG-Z/P | 221100200010526 | ООО "Милур ИС"
НИЖНЕКАМСКИЙ Р-Н | НИЖНЕКАМСК Г Шинников пр-ктд. 1 кв. 60 | Меркурий-201(5) | 1213770 | ИПУ | Милур 107S.22-Z-1L-DT | 221500010464766 | ООО "Милур ИС" | Милур IC UREG-Z/P | 221100200010526 | ООО "Милур ИС"
НИЖНЕКАМСКИЙ Р-Н | НИЖНЕКАМСК Г Шинников пр-ктд. 1 кв. 66 | ЦЭ6807П(5) | 904672666 | ИПУ | Милур 107S.22-Z-1L-DT | 221500010464762 | ООО "Милур ИС" | Милур IC UREG-Z/P | 221100200010526 | ООО "Милур ИС"
НИЖНЕКАМСКИЙ Р-Н | НИЖНЕКАМСК Г Шинников пр-ктд. 1 кв. 9 | СЭО-1.15-402(5) | 11009426 | ИПУ | Милур 107S.22-Z-1L-DT | 221400010454295 | ООО "Милур ИС" | Милур IC UREG-Z/P | 221100200009035 | ООО "Милур ИС"
НИЖНЕКАМСКИЙ Р-Н | НИЖНЕКАМСК Г Шинников пр-ктд. 1 кв. 95 | СО-ИЭ4491М2-5 | 47469 | ИПУ | Милур 107S.22-Z-1L-DT | 221500010464750 | ООО "Милур ИС"
НИЖНЕКАМСКИЙ Р-Н | Нижнекамск г Шинников пр-ктд. 19 кв. 49 | СОЭ-5/50-Т-112(5) | 297682 | ИПУ | Милур 107S.22-Z-1L-DT | 221400010452461 | ООО "Милур ИС" | Милур IC UREG-Z/P | 220000100008217 | ООО "Милур ИС"
НИЖНЕКАМСКИЙ Р-Н | Нижнекамск г Шинников пр-ктд. 19 кв. 50 | ЦЭ6807 | 1005816996 | ИПУ | Милур 107S.22-Z-1L-DT | 221500010429321 | ООО "Милур ИС" | Милур IC UREG-Z/P | 220000100008217 | ООО "Милур ИС"
НИЖНЕКАМСКИЙ Р-Н | Нижнекамск г Шинников пр-ктд. 19 кв. 63 | СОЭ-5/50(5) | 297186 | ИПУ | Милур 107S.22-Z-1L-DT | 221500010429338 | ООО "Милур ИС" | Милур IC UREG-Z/P | 220000100008217 | ООО "Милур ИС"
НИЖНЕКАМСКИЙ Р-Н | Нижнекамск г Шинников пр-ктд. 19 кв. 72 | СЭО 1.15 | 12054200 | ИПУ | Милур 107S.22-Z-1L-DT | 221500010429319 | ООО "Милур ИС" | Милур IC UREG-Z/P | 220000100008217 | ООО "Милур ИС"
НИЖНЕКАМСКИЙ Р-Н | Нижнекамск г Шинников пр-ктд. 19 кв. 8 | СО-51-ПК/5 | 28656 | ИПУ | Милур 107S.22-Z-1L-DT | 221500010429327 | ООО "Милур ИС"
НИЖНЕКАМСКИЙ Р-Н | Нижнекамск г Шинников пр-ктд. 19 кв. 99 | лейне электро-01.1МШ | 17408 | ИПУ | Милур 107S.22-Z-1L-DT | 221400010452440 | ООО "Милур ИС"
НИЖНЕКАМСКИЙ Р-Н | НИЖНЕКАМСК Г ШИННИКОВ ПР-КТд. 25 кв. 14 | МЕРКУРИЙ 200.05 | 21569205 | ИПУ | Милур 107S.22-Z-1L-DT | 221400010452387 | ООО "Милур ИС" | Милур IC UREG-Z/P | 220000100008226 | ООО "Милур ИС"
НИЖНЕКАМСКИЙ Р-Н | НИЖНЕКАМСК Г Шинников пр-ктд. 25 кв. 16 | Меркурий 200.05 | 21568983-Э | ИПУ | Милур 107S.22-Z-1L-DT | 221500010422520 | ООО "Милур ИС" | Милур IC UREG-Z/P | 220000100008226 | ООО "Милур ИС"
НИЖНЕКАМСКИЙ Р-Н | НИЖНЕКАМСК Г ШИННИКОВ ПР-КТд. 25 кв. 20 | меркурий | 21568974 | ИПУ | Милур 107S.22-Z-1L-DT | 221400010502129 | ООО "Милур ИС" | Милур IC UREG-Z/P | 220000100008226 | ООО "Милур ИС"
НИЖНЕКАМСКИЙ Р-Н | НИЖНЕКАМСК Г ШИННИКОВ ПР-КТд. 25 кв. 3 | Меркурий | 20693439 | ИПУ | Милур 107S.22-Z-1L-DT | 221400010503826 | ООО "Милур ИС" | Милур IC UREG-Z/P | 220000100008226 | ООО "Милур ИС"
НИЖНЕКАМСКИЙ Р-Н | НИЖНЕКАМСК Г Шинников пр-ктд. 25 кв. 36 | меркурий 201(5) | 22342694 | ИПУ | Милур 107S.22-Z-1L-DT | 221500010421309 | ООО "Милур ИС" | Милур IC UREG-Z/P | 220000100008226 | ООО "Милур ИС"
НИЖНЕКАМСКИЙ Р-Н | НИЖНЕКАМСК Г Шинников пр-ктд. 25 кв. 70 | меркурий 200 | 20710202 | ИПУ | Милур 107S.22-Z-1L-DT | 221500010422515 | ООО "Милур ИС"
НИЖНЕКАМСКИЙ Р-Н | НИЖНЕКАМСК Г Шинников пр-ктд. 25 кв. 8 | Меркурий 200.05 | 21569073-Э | ИПУ | Милур 107S.22-Z-1L-DT | 221500010422518 | ООО "Милур ИС" | Милур IC UREG-Z/P | 220000100008226 | ООО "Милур ИС"
НИЖНЕКАМСКИЙ Р-Н | НИЖНЕКАМСК Г Шинников пр-ктд. 38 кв. 10 | 1ф |  | ИПУ | Милур 107S.22-Z-1L-DT | 221500010419974 | ООО "Милур ИС"
Нижнекамский р-н | Нижнекамск г ШИННИКОВ ПР-КТд. 38 кв. 107 | Меркурий | 22556376 | ИПУ | Милур 107S.22-Z-1L-DT | 221500010463822 | ООО "Милур ИС"
НИЖНЕКАМСКИЙ Р-Н | НИЖНЕКАМСК Г Шинников пр-ктд. 38 кв. 115 | МЕРКУРИЙ 202.5 | 22557297 | ИПУ | Милур 107S.22-Z-1L-DT | 221400010452918 | ООО "Милур ИС"
Нижнекамский р-н | НИЖНЕКАМСК Г ШИННИКОВ ПР-КТд. 38 кв. 142 | меркурий | 22554828 | ИПУ | Милур 107S.22-Z-1L-DT | 221500010463842 | ООО "Милур ИС"
НИЖНЕКАМСКИЙ Р-Н | НИЖНЕКАМСК Г Шинников пр-ктд. 38 кв. 16 | Меркурий 200.05 | 22308290 | ИПУ | Милур 107S.22-Z-1L-DT | 221500010419980 | ООО "Милур ИС"
НИЖНЕКАМСКИЙ Р-Н | НИЖНЕКАМСК Г Шинников пр-ктд. 38 кв. 161 | 1ф |  | ИПУ | Милур 107S.22-Z-1L-DT | 221500010419979 | ООО "Милур ИС"
НИЖНЕКАМСКИЙ Р-Н | НИЖНЕКАМСК Г Шинников пр-ктд. 38 кв. 165 | Меркурий 202-5 | 22557099 | ИПУ | Милур 107S.22-Z-1L-DT | 221400010450874 | ООО "Милур ИС"
НИЖНЕКАМСКИЙ Р-Н | НИЖНЕКАМСК Г Шинников пр-ктд. 38 кв. 170 | меркурий | 22557108 | ИПУ | Милур 107S.22-Z-1L-DT | 221500010419976 | ООО "Милур ИС"
Нижнекамский р-н | НИЖНЕКАМСК Г ШИННИКОВ ПР-КТд. 38 кв. 175 | меркурий | 22556311 | ИПУ | Милур 107S.22-Z-1L-DT | 221500010463841 | ООО "Милур ИС"
Нижнекамский р-н | Нижнекамск г ШИННИКОВ ПР-КТд. 38 кв. 194 | Меркурий | 22556795 | ИПУ | Милур 107S.22-Z-1L-DT | 221500010463821 | ООО "Милур ИС"
НИЖНЕКАМСКИЙ Р-Н | НИЖНЕКАМСК Г Шинников пр-ктд. 38 кв. 210 | Меркурий 200.05 | 22557514 | ИПУ | Милур 107S.22-Z-1L-DT | 221500010463836 | ООО "Милур ИС"
Нижнекамский р-н | НИЖНЕКАМСК Г ШИННИКОВ ПР-КТд. 38 кв. 22 | меркурий | 22302988 | ИПУ | Милур 107S.22-Z-1L-DT | 221500010463828 | ООО "Милур ИС"
Нижнекамский р-н | НИЖНЕКАМСК Г ШИННИКОВ ПР-КТд. 38 кв. 25 | меркурий | 22304622 | ИПУ | Милур 107S.22-Z-1L-DT | 221500010463829 | ООО "Милур ИС"
Нижнекамский р-н | Нижнекамск г ШИННИКОВ ПР-КТд. 38 кв. 27 | Меркурий | 22300568 | ИПУ | Милур 107S.22-Z-1L-DT | 221500010463840 | ООО "Милур ИС"
Нижнекамский р-н | Нижнекамск г ШИННИКОВ ПР-КТд. 38 кв. 29 | Меркурий | 22300009 | ИПУ | Милур 107S.22-Z-1L-DT | 221500010463839 | ООО "Милур ИС"
Нижнекамский р-н | Нижнекамск г ШИННИКОВ ПР-КТд. 38 кв. 50 | Меркурий | 22450934 | ИПУ | Милур 107S.22-Z-1L-DT | 221500010463827 | ООО "Милур ИС"
НИЖНЕКАМСКИЙ Р-Н | НИЖНЕКАМСК Г Шинников пр-ктд. 38 кв. 55 | МЕРКУРИЙ 202.5 | 22557154 | ИПУ | Милур 107S.22-Z-1L-DT | 221500010419962 | ООО "Милур ИС"
НИЖНЕКАМСКИЙ Р-Н | НИЖНЕКАМСК Г Шинников пр-ктд. 38 кв. 59 | Меркурий 202,5 | 22381209 | ИПУ | Милур 107S.22-Z-1L-DT | 221400010453003 | ООО "Милур ИС"
НИЖНЕКАМСКИЙ Р-Н | НИЖНЕКАМСК Г Шинников пр-ктд. 38 кв. 61 | Меркурий 200.05 | 22557280 | ИПУ | Милур 107S.22-Z-1L-DT | 221400010452114 | ООО "Милур ИС"
НИЖНЕКАМСКИЙ Р-Н | НИЖНЕКАМСК Г Шинников пр-ктд. 38 кв. 65 | Энергомера СЕ 102 | 123613811 | ИПУ | Милур 107S.22-Z-1L-DT | 221500010419970 | ООО "Милур ИС"
НИЖНЕКАМСКИЙ Р-Н | НИЖНЕКАМСК Г Шинников пр-ктд. 38 кв. 71 | Меркурий 202,5 | 22557142 | ИПУ | Милур 107S.22-Z-1L-DT | 221500010463835 | ООО "Милур ИС"
Нижнекамский р-н | НИЖНЕКАМСК Г Шинников пр-ктд. 3в кв. 132 | СЕ 101S6 145 М(5) | 071286120380224* | ИПУ | Милур 107S.22-Z-1L-DT | 221500010422517 | ООО "Милур ИС"
Нижнекамский р-н | НИЖНЕКАМСК Г Шинников пр-ктд. 3в кв. 162 | МЕРКУРИЙ200.-02 | 00446138* | ИПУ | Милур 107S.22-Z-1L-DT | 221500010422519 | ООО "Милур ИС"
Нижнекамский р-н | НИЖНЕКАМСК Г Шинников пр-ктд. 3в кв. 177 | Меркурий 201.7 | 37709503 | ИПУ | Милур 107S.22-Z-1L-DT | 221400010452438 | ООО "Милур ИС"
Нижнекамский р-н | Нижнекамск г ШИННИКОВ ПР-КТд. 43 кв. 1 | ЦЭ6807П(5) | 5720702 | ИПУ | Милур 107S.22-Z-1L-DT | 221400010455920 | ООО "Милур ИС" | Милур IC UREG-Z/P | 221100200010490 | ООО "Милур ИС"
Нижнекамский р-н | Нижнекамск г ШИННИКОВ ПР-КТд. 43 кв. 107 | ЦЭ6807П(5) | 727670108 | ИПУ | Милур 107S.22-Z-1L-DT | 221400010503590 | ООО "Милур ИС" | Милур IC UREG-Z/P | 221100200010486 | ООО "Милур ИС"
Нижнекамский р-н | Нижнекамск г ШИННИКОВ ПР-КТд. 43 кв. 11 | СО-ИЭ4491М2-5 | 87899 | ИПУ | Милур 107S.22-Z-1L-DT | 221400010504265 | ООО "Милур ИС" | Милур IC UREG-Z/P | 221100200010490 | ООО "Милур ИС"
Нижнекамский р-н | НИЖНЕКАМСК Г Шинников пр-ктд. 43 кв. 12 | ЕС2726(6-знач.) | 39034808 | ИПУ | Милур 107S.22-Z-1L-DT | 221500010421249 | ООО "Милур ИС" | Милур IC UREG-Z/P | 221100200010490 | ООО "Милур ИС"
Нижнекамский р-н | НИЖНЕКАМСК Г Шинников пр-ктд. 43 кв. 122 | нет ПУ | нет | ИПУ |  |  |  | Милур IC UREG-Z/P | 221100200008993 | ООО "Милур ИС"
Нижнекамский р-н | Нижнекамск г ШИННИКОВ ПР-КТд. 43 кв. 138 | ЦЭ6807П(5) | 712970705 | ИПУ | Милур 107S.22-Z-1L-DT | 221500010460523 | ООО "Милур ИС" | Милур IC UREG-Z/P | 221100200008993 | ООО "Милур ИС"
Нижнекамский р-н | Нижнекамск г ШИННИКОВ ПР-КТд. 43 кв. 151 | Меркурий200.-02 | 1539399 | ИПУ | Милур 107S.22-Z-1L-DT | 221400010503855 | ООО "Милур ИС" | Милур IC UREG-Z/P | 221100200010886 | ООО "Милур ИС"
Нижнекамский р-н | Нижнекамск г ШИННИКОВ ПР-КТд. 43 кв. 155 | Меркурий200.-02 | 1553250 | ИПУ |  |  |  | Милур IC UREG-Z/P | 221100200010886 | ООО "Милур ИС"
Нижнекамский р-н | Нижнекамск г ШИННИКОВ ПР-КТд. 43 кв. 165 | Меркурий200.-02 | 1551901 | ИПУ | Милур 107S.22-Z-1L-DT | 221500010460508 | ООО "Милур ИС" | Милур IC UREG-Z/P | 221100200010886 | ООО "Милур ИС"
Нижнекамский р-н | Нижнекамск г ШИННИКОВ ПР-КТд. 43 кв. 171 | ЦЭ6807П(5) | 102158 | ИПУ | Милур 107S.22-Z-1L-DT | 221400010504069 | ООО "Милур ИС" | Милур IC UREG-Z/P | 221100200010886 | ООО "Милур ИС"
Нижнекамский р-н | Нижнекамск г ШИННИКОВ ПР-КТд. 43 кв. 176 | МЕРКУРИЙ 200.04 | 2_766594 | ИПУ | Милур 107S.22-Z-1L-DT | 221400010504245 | ООО "Милур ИС" | Милур IC UREG-Z/P | 221100200010886 | ООО "Милур ИС"
Нижнекамский р-н | Нижнекамск г ШИННИКОВ ПР-КТд. 43 кв. 183 | Меркурий200.-02 | 1926274 | ИПУ | Милур 107S.22-Z-1L-DT | 221400010503488 | ООО "Милур ИС" | Милур IC UREG-Z/P | 221100200010887 | ООО "Милур ИС"
Нижнекамский р-н | Нижнекамск г ШИННИКОВ ПР-КТд. 43 кв. 19 | Меркурий200.-02 | 748641 | ИПУ | Милур 107S.22-Z-1L-DT | 221500010460529 | ООО "Милур ИС" | Милур IC UREG-Z/P | 221100200010490 | ООО "Милур ИС"
Нижнекамский р-н | Нижнекамск г ШИННИКОВ ПР-КТд. 43 кв. 194 | Меркурий200.-02 | 1011061 | ИПУ | Милур 107S.22-Z-1L-DT | 221500010460522 | ООО "Милур ИС" | Милур IC UREG-Z/P | 221100200010887 | ООО "Милур ИС"
Нижнекамский р-н | Нижнекамск г ШИННИКОВ ПР-КТд. 43 кв. 220 | СО-Э4491М2-5 | 14346 | ИПУ | Милур 107S.22-Z-1L-DT | 221500010460514 | ООО "Милур ИС" | Милур IC UREG-Z/P | 221100200008972 | ООО "Милур ИС"
Нижнекамский р-н | Нижнекамск г ШИННИКОВ ПР-КТд. 43 кв. 226 | ЦЭ6807П(5) | 712870308 | ИПУ | Милур 107S.22-Z-1L-DT | 221500010460515 | ООО "Милур ИС" | Милур IC UREG-Z/P | 221100200008972 | ООО "Милур ИС"
Нижнекамский р-н | НИЖНЕКАМСК Г Шинников пр-ктд. 43 кв. 240 | Лейне электро | 39785 | ИПУ | Милур 107S.22-Z-1L-DT | 221500010419973 | ООО "Милур ИС" | Милур IC UREG-Z/P | 221100200008972 | ООО "Милур ИС"
Нижнекамский р-н | Нижнекамск г ШИННИКОВ ПР-КТд. 43 кв. 246 | Меркурий200.-02 | 1913623 | ИПУ | Милур 107S.22-Z-1L-DT | 221500010460510 | ООО "Милур ИС" | Милур IC UREG-Z/P | 221100200008972 | ООО "Милур ИС"
Нижнекамский р-н | Нижнекамск г ШИННИКОВ ПР-КТд. 43 кв. 249 | Меркурий200.-02 | 1027208 | ИПУ | Милур 107S.22-Z-1L-DT | 221500010460527 | ООО "Милур ИС" | Милур IC UREG-Z/P | 221100200008972 | ООО "Милур ИС"
Нижнекамский р-н | Нижнекамск г ШИННИКОВ ПР-КТд. 43 кв. 252 | СОЭ -52 | 5676 | ИПУ | Милур 107S.22-Z-1L-DT | 221500010463819 | ООО "Милур ИС"
Нижнекамский р-н | Нижнекамск г ШИННИКОВ ПР-КТд. 43 кв. 260 | СЕ 102(Т2-день. Т1-ночь) | 7011705 | ИПУ | Милур 107S.22-Z-1L-DT | 221500010463820 | ООО "Милур ИС"
Нижнекамский р-н | Нижнекамск г ШИННИКОВ ПР-КТд. 43 кв. 262 | Меркурий200.-02 | 1913694 | ИПУ | Милур 107S.22-Z-1L-DT | 221500010463826 | ООО "Милур ИС"
Нижнекамский р-н | Нижнекамск г ШИННИКОВ ПР-КТд. 43 кв. 292 | ЦЭ6807П(5) | 102236 | ИПУ | Милур 107S.22-Z-1L-DT | 221500010460513 | ООО "Милур ИС"
Нижнекамский р-н | Нижнекамск г ШИННИКОВ ПР-КТд. 43 кв. 295 | СО-Э4491М1-1 | 105923 | ИПУ | Милур 107S.22-Z-1L-DT | 221500010463825 | ООО "Милур ИС"
Нижнекамский р-н | Нижнекамск г ШИННИКОВ ПР-КТд. 43 кв. 296 | СО-Э4491М1-1 | 101605 | ИПУ | Милур 107S.22-Z-1L-DT | 221500010460511 | ООО "Милур ИС"
Нижнекамский р-н | Нижнекамск г ШИННИКОВ ПР-КТд. 43 кв. 313 | Меркурий-201(5) | 1357179-07 | ИПУ | Милур 107S.22-Z-1L-DT | 221500010460526 | ООО "Милур ИС"
Нижнекамский р-н | Нижнекамск г ШИННИКОВ ПР-КТд. 43 кв. 317 | Меркурий200.-02 | 1911394 | ИПУ | Милур 107S.22-Z-1L-DT | 221500010463834 | ООО "Милур ИС"
Нижнекамский р-н | Нижнекамск г ШИННИКОВ ПР-КТд. 43 кв. 37 | СОЭ-52/50-11Ш(5) | 76198 | ИПУ | Милур 107S.22-Z-1L-DT | 221500010460880 | ООО "Милур ИС" | Милур IC UREG-Z/P | 221100200008992 | ООО "Милур ИС"
Нижнекамский р-н | НИЖНЕКАМСК Г Шинников пр-ктд. 43 кв. 39 | СО-И4491М(5) | 116230 | ИПУ | Милур 107S.22-Z-1L-DT | 221500010419964 | ООО "Милур ИС" | Милур IC UREG-Z/P | 221100200008992 | ООО "Милур ИС"
Нижнекамский р-н | Нижнекамск г ШИННИКОВ ПР-КТд. 43 кв. 45 | Меркурий200.-02 | 1914449 | ИПУ | Милур 107S.22-Z-1L-DT | 221400010455685 | ООО "Милур ИС" | Милур IC UREG-Z/P | 221100200008992 | ООО "Милур ИС"
Нижнекамский р-н | Нижнекамск г ШИННИКОВ ПР-КТд. 43 кв. 5 | Меркурий200.-02 | 1232075 | ИПУ | Милур 107S.22-Z-1L-DT | 221500010460521 | ООО "Милур ИС" | Милур IC UREG-Z/P | 221100200010490 | ООО "Милур ИС"
Нижнекамский р-н | Нижнекамск г ШИННИКОВ ПР-КТд. 43 кв. 50 | СО-Э4491М1-1 | 117746 | ИПУ | Милур 107S.22-Z-1L-DT | 221500010460530 | ООО "Милур ИС" | Милур IC UREG-Z/P | 221100200008992 | ООО "Милур ИС"
Нижнекамский р-н | Нижнекамск г ШИННИКОВ ПР-КТд. 43 кв. 61 | сэб-2а | 11001285 | ИПУ | Милур 107S.22-Z-1L-DT | 221400010452091 | ООО "Милур ИС" | Милур IC UREG-Z/P | 221100200008992 | ООО "Милур ИС"
Нижнекамский р-н | Нижнекамск г ШИННИКОВ ПР-КТд. 43 кв. 62 | СЭБ-2А.05.2.11(5) | 11001583 | ИПУ | Милур 107S.22-Z-1L-DT | 221500010460524 | ООО "Милур ИС" | Милур IC UREG-Z/P | 221100200008992 | ООО "Милур ИС"
Нижнекамский р-н | Нижнекамск г ШИННИКОВ ПР-КТд. 43 кв. 63 | СЭБ-2А.05.2.11(5) | 10004333 | ИПУ | Милур 107S.22-Z-1L-DT | 221500010460528 | ООО "Милур ИС" | Милур IC UREG-Z/P | 221100200008992 | ООО "Милур ИС"
Нижнекамский р-н | Нижнекамск г ШИННИКОВ ПР-КТд. 43 кв. 64 | СЭБ-2А.05.2.11(5) | 10004192 | ИПУ | Милур 107S.22-Z-1L-DT | 221500010460509 | ООО "Милур ИС" | Милур IC UREG-Z/P | 221100200008992 | ООО "Милур ИС"
Нижнекамский р-н | Нижнекамск г ШИННИКОВ ПР-КТд. 43 кв. 7 | Меркурий-201(5) | 14941 | ИПУ | Милур 107S.22-Z-1L-DT | 221500010460512 | ООО "Милур ИС" | Милур IC UREG-Z/P | 221100200010490 | ООО "Милур ИС"
Нижнекамский р-н | Нижнекамск г ШИННИКОВ ПР-КТд. 43 кв. 72 | меркурий 200.02 | 14074769 | ИПУ | Милур 107S.22-Z-1L-DT | 221400010452414 | ООО "Милур ИС" | Милур IC UREG-Z/P | 221100200008992 | ООО "Милур ИС"
Нижнекамский р-н | НИЖНЕКАМСК Г Шинников пр-ктд. 43 кв. 80 | Меркурий-201(5) | 1332675 | ИПУ | Милур 107S.22-Z-1L-DT | 221400010453068 | ООО "Милур ИС" | Милур IC UREG-Z/P | 221100200010486 | ООО "Милур ИС"
Нижнекамский р-н | Нижнекамск г ШИННИКОВ ПР-КТд. 43 кв. 92 | МЕРКУРИЙ 200.04 | 2_1572238 | ИПУ | Милур 107S.22-Z-1L-DT | 221400010455912 | ООО "Милур ИС" | Милур IC UREG-Z/P | 221100200010486 | ООО "Милур ИС"
Нижнекамский р-н | Нижнекамск г ШИННИКОВ ПР-КТд. 44 кв. 103 | СО-Э4491М2-5 | 110844 | ИПУ | Милур 107S.22-Z-1L-DT | 221400010454201 | ООО "Милур ИС" | Милур IC UREG-Z/P | 221100200010502 | ООО "Милур ИС"
Нижнекамский р-н | Нижнекамск г ШИННИКОВ ПР-КТд. 44 кв. 107 | ЦЭ6807П(5) | 79430 | ИПУ | Милур 107S.22-Z-1L-DT | 221400010454018 | ООО "Милур ИС" | Милур IC UREG-Z/P | 221100200010502 | ООО "Милур ИС"
Нижнекамский р-н | Нижнекамск г ШИННИКОВ ПР-КТд. 44 кв. 110 | ЛейнеЭлектро-01.1МШ1(6) | 36524 | ИПУ | Милур 107S.22-Z-1L-DT | 221400010454347 | ООО "Милур ИС" | Милур IC UREG-Z/P | 221100200010502 | ООО "Милур ИС"
Нижнекамский р-н | Нижнекамск г ШИННИКОВ ПР-КТд. 44 кв. 114 | ЦЭ6807П(5) | 712870603519166 | ИПУ | Милур 107S.22-Z-1L-DT | 221400010454007 | ООО "Милур ИС" | Милур IC UREG-Z/P | 221100200010502 | ООО "Милур ИС"
Нижнекамский р-н | Нижнекамск г ШИННИКОВ ПР-КТд. 44 кв. 117 | СОИ449М | 87812 | ИПУ | Милур 107S.22-Z-1L-DT | 221400010454078 | ООО "Милур ИС" | Милур IC UREG-Z/P | 221100200010502 | ООО "Милур ИС"
Нижнекамский р-н | Нижнекамск г ШИННИКОВ ПР-КТд. 44 кв. 150 | СЕ 102(Т2-день. Т1-ночь) | 7011708088562 | ИПУ | Милур 107S.22-Z-1L-DT | 221500010460743 | ООО "Милур ИС" | Милур IC UREG-Z/P | 221100200010472 | ООО "Милур ИС"
Нижнекамский р-н | Нижнекамск г ШИННИКОВ ПР-КТд. 44 кв. 164 | СЭО-1.15-402(5) | 12044545 | ИПУ | Милур 107S.22-Z-1L-DT | 221500010460741 | ООО "Милур ИС"
Нижнекамский р-н | Нижнекамск г ШИННИКОВ ПР-КТд. 44 кв. 173 | СО-505(5) | 805901 | ИПУ | Милур 107S.22-Z-1L-DT | 221500010460732 | ООО "Милур ИС"
Нижнекамский р-н | Нижнекамск г ШИННИКОВ ПР-КТд. 44 кв. 179 | СО-Э4491М1-1 | 105845 | ИПУ | Милур 107S.22-Z-1L-DT | 221500010460730 | ООО "Милур ИС"
Нижнекамский р-н | НИЖНЕКАМСК Г Шинников пр-ктд. 44 кв. 187 | СЕ 102 | 125663829 | ИПУ | Милур 107S.22-Z-1L-DT | 221500010426764 | ООО "Милур ИС"
Нижнекамский р-н | НИЖНЕКАМСК Г Шинников пр-ктд. 44 кв. 19 | ЦЭ6807П(5) | 69089917 | ИПУ | Милур 107S.22-Z-1L-DT | 221500010426760 | ООО "Милур ИС" | Милур IC UREG-Z/P | 221100200010477 | ООО "Милур ИС"
Нижнекамский р-н | НИЖНЕКАМСК Г Шинников пр-ктд. 44 кв. 191 | СЕ 102(Т2-день. Т1-ночь) | 125663412 | ИПУ | Милур 107S.22-Z-1L-DT | 221500010426758 | ООО "Милур ИС"
Нижнекамский р-н | НИЖНЕКАМСК Г Шинников пр-ктд. 44 кв. 194 | ЦЭ6807П(5) | 66033395 | ИПУ | Милур 107S.22-Z-1L-DT | 221500010426763 | ООО "Милур ИС"
Нижнекамский р-н | НИЖНЕКАМСК Г Шинников пр-ктд. 44 кв. 196 | СО-ИЭ4491М2-5 | 95292 | ИПУ | Милур 107S.22-Z-1L-DT | 221500010426765 | ООО "Милур ИС"
Нижнекамский р-н | НИЖНЕКАМСК Г Шинников пр-ктд. 44 кв. 198 | СО-ИЭ4491М2-5 | 80249 | ИПУ | Милур 107S.22-Z-1L-DT | 221500010426766 | ООО "Милур ИС" | Милур IC UREG-Z/P | 221100200010491 | ООО "Милур ИС"
Нижнекамский р-н | Нижнекамск г ШИННИКОВ ПР-КТд. 44 кв. 209 | СЕ 102(Т2-день. Т1-ночь) | 708088180 | ИПУ | Милур 107S.22-Z-1L-DT | 221500010463295 | ООО "Милур ИС" | Милур IC UREG-Z/P | 221100200010491 | ООО "Милур ИС"
Нижнекамский р-н | Нижнекамск г ШИННИКОВ ПР-КТд. 44 кв. 216 | ЦЭ6807П(5) | 904276772 | ИПУ | Милур 107S.22-Z-1L-DT | 221500010460729 | ООО "Милур ИС" | Милур IC UREG-Z/P | 221100200010491 | ООО "Милур ИС"
Нижнекамский р-н | Нижнекамск г ШИННИКОВ ПР-КТд. 44 кв. 229 | СО-И4491М2-5 | 86051 | ИПУ | Милур 107S.22-Z-1L-DT | 221500010463304 | ООО "Милур ИС" | Милур IC UREG-Z/P | 221100200010491 | ООО "Милур ИС"
Нижнекамский р-н | НИЖНЕКАМСК Г Шинников пр-ктд. 44 кв. 236 | Энергомер СЕ 101 | 7791047013672 | ИПУ | Милур 107S.22-Z-1L-DT | 221400010450825 | ООО "Милур ИС" | Милур IC UREG-Z/P | 221100200010470 | ООО "Милур ИС"
Нижнекамский р-н | Нижнекамск г ШИННИКОВ ПР-КТд. 44 кв. 240 | ЦЭ-2726-21Б (соло)/5(5) | 45897607 | ИПУ | Милур 107S.22-Z-1L-DT | 221500010460731 | ООО "Милур ИС" | Милур IC UREG-Z/P | 221100200010470 | ООО "Милур ИС"
Нижнекамский р-н | Нижнекамск г ШИННИКОВ ПР-КТд. 44 кв. 242 | СО-Э4491М1-1(6) | 102990 | ИПУ | Милур 107S.22-Z-1L-DT | 221500010463297 | ООО "Милур ИС" | Милур IC UREG-Z/P | 221100200010470 | ООО "Милур ИС"
Нижнекамский р-н | Нижнекамск г ШИННИКОВ ПР-КТд. 44 кв. 249 | СО-Э4491М1-1 | 114200 | ИПУ | Милур 107S.22-Z-1L-DT | 221500010463300 | ООО "Милур ИС" | Милур IC UREG-Z/P | 221100200010470 | ООО "Милур ИС"
Нижнекамский р-н | Нижнекамск г ШИННИКОВ ПР-КТд. 44 кв. 26 | ЦЭ6807П(5) | 102161 | ИПУ | Милур 107S.22-Z-1L-DT | 221400010454671 | ООО "Милур ИС" | Милур IC UREG-Z/P | 221100200010477 | ООО "Милур ИС"
Нижнекамский р-н | НИЖНЕКАМСК Г Шинников пр-ктд. 44 кв. 267 | ЛейнеЭлектро-01.1МШ1(6) | 53678 | ИПУ | Милур 107S.22-Z-1L-DT | 221400010451623 | ООО "Милур ИС" | Милур IC UREG-Z/P | 221100200010470 | ООО "Милур ИС"
Нижнекамский р-н | НИЖНЕКАМСК Г Шинников пр-ктд. 44 кв. 278 | энергомера | 0782…… | ИПУ | Милур 107S.22-Z-1L-DT | 221500010426761 | ООО "Милур ИС" | Милур IC UREG-Z/P | 210000100007527 | ООО "Милур ИС"
Нижнекамский р-н | Нижнекамск г ШИННИКОВ ПР-КТд. 44 кв. 292 | СЭО-1.15-402(5) | 12046817 | ИПУ | Милур 107S.22-Z-1L-DT | 221500010463301 | ООО "Милур ИС" | Милур IC UREG-Z/P | 210000100007527 | ООО "Милур ИС"
Нижнекамский р-н | НИЖНЕКАМСК Г Шинников пр-ктд. 44 кв. 294 | Меркурий-201(5) | 12165004 | ИПУ | Милур 107S.22-Z-1L-DT | 221500010426753 | ООО "Милур ИС" | Милур IC UREG-Z/P | 210000100007527 | ООО "Милур ИС"
Нижнекамский р-н | НИЖНЕКАМСК Г Шинников пр-ктд. 44 кв. 299 | СО-И449М1-2(5) | 10354 | ИПУ | Милур 107S.22-Z-1L-DT | 221500010426759 | ООО "Милур ИС" | Милур IC UREG-Z/P | 210000100007527 | ООО "Милур ИС"
Нижнекамский р-н | НИЖНЕКАМСК Г Шинников пр-ктд. 44 кв. 303 | Меркурий-201 | 21399941 | ИПУ | Милур 107S.22-Z-1L-DT | 221500010426752 | ООО "Милур ИС" | Милур IC UREG-Z/P | 210000100007527 | ООО "Милур ИС"
Нижнекамский р-н | НИЖНЕКАМСК Г Шинников пр-ктд. 44 кв. 308 | меркурий 201 | 28556621 | ИПУ | Милур 107S.22-Z-1L-DT | 221500010426754 | ООО "Милур ИС" | Милур IC UREG-Z/P | 210000100007514 | ООО "Милур ИС"
Нижнекамский р-н | НИЖНЕКАМСК Г Шинников пр-ктд. 44 кв. 315 | ЛейнеЭлектро-01.1МШ1(6) | 23912 | ИПУ | Милур 107S.22-Z-1L-DT | 221500010426751 | ООО "Милур ИС" | Милур IC UREG-Z/P | 210000100007514 | ООО "Милур ИС"
Нижнекамский р-н | Нижнекамск г ШИННИКОВ ПР-КТд. 44 кв. 32 | СО-Э4491М1-1 | 102833 | ИПУ | Милур 107S.22-Z-1L-DT | 221400010454349 | ООО "Милур ИС" | Милур IC UREG-Z/P | 221100200010477 | ООО "Милур ИС"
Нижнекамский р-н | Нижнекамск г ШИННИКОВ ПР-КТд. 44 кв. 335 | ЛейнеЭлектро-01.1МШ1(6) | 5147 | ИПУ | Милур 107S.22-Z-1L-DT | 221500010463314 | ООО "Милур ИС" | Милур IC UREG-Z/P | 210000100007514 | ООО "Милур ИС"
Нижнекамский р-н | НИЖНЕКАМСК Г Шинников пр-ктд. 44 кв. 339 | СО-И4491М2-5 | 46550 | ИПУ | Милур 107S.22-Z-1L-DT | 221500010426756 | ООО "Милур ИС" | Милур IC UREG-Z/P | 210000100007514 | ООО "Милур ИС"
Нижнекамский р-н | Нижнекамск г ШИННИКОВ ПР-КТд. 44 кв. 347 | Меркурий200.-02 | 19402595 | ИПУ | Милур 107S.22-Z-1L-DT | 221500010463313 | ООО "Милур ИС" | Милур IC UREG-Z/P | 221100200010505 | ООО "Милур ИС"
Нижнекамский р-н | Нижнекамск г ШИННИКОВ ПР-КТд. 44 кв. 373 | СОЭ -52 | 705420 | ИПУ | Милур 107S.22-Z-1L-DT | 221500010460603 | ООО "Милур ИС"
Нижнекамский р-н | Нижнекамск г ШИННИКОВ ПР-КТд. 44 кв. 377 | СОЭ-52/50-11Ш(5) | 109885 | ИПУ | Милур 107S.22-Z-1L-DT | 221500010460611 | ООО "Милур ИС"
Заинский р-н | Заинск г СТРОИТЕЛЕЙ УЛд. 12 кв. 74 | СОЛО 1S | 244236 | ИПУ | Милур 107S.22-Z-1L-DT | 221400010451659 | ООО "Милур ИС" | Милур IC UREG-Z/P | 221100200010081 | ООО "Милур ИС"
Заинский р-н | Заинск г СТРОИТЕЛЕЙ УЛд. 12 кв. 75 | СОЭ-52 | 53114 | ИПУ | Милур 107S.22-Z-1L-DT | 221400010451671 | ООО "Милур ИС" | Милур IC UREG-Z/P | 221100200010081 | ООО "Милур ИС"
Заинский р-н | Заинск г СТРОИТЕЛЕЙ УЛд. 12 кв. 80 | СОЛО 1S | 9028565407 | ИПУ | Милур 107S.22-Z-1L-DT | 221400010454268 | ООО "Милур ИС" | Милур IC UREG-Z/P | 221100200010072 | ООО "Милур ИС"
Заинский р-н | Заинск г СТРОИТЕЛЕЙ УЛд. 12 кв. 81 | СОЭ-52 | 109275 | ИПУ | Милур 107S.22-Z-1L-DT | 221400010454162 | ООО "Милур ИС" | Милур IC UREG-Z/P | 221100200010072 | ООО "Милур ИС"
Заинский р-н | Заинск г СТРОИТЕЛЕЙ УЛд. 12 кв. 82 | СОЭ-52 | 109990 | ИПУ | Милур 107S.22-Z-1L-DT | 221400010454177 | ООО "Милур ИС" | Милур IC UREG-Z/P | 221100200010072 | ООО "Милур ИС"
Заинский р-н | Заинск г СТРОИТЕЛЕЙ УЛд. 12 кв. 88 | СОЭ-52 | э110895 | ИПУ | Милур 107S.22-Z-1L-DT | 221400010451807 | ООО "Милур ИС" | Милур IC UREG-Z/P | 221100200010072 | ООО "Милур ИС"
Заинский р-н | Заинск г СТРОИТЕЛЕЙ УЛд. 12 кв. 89 | СОЛО 1S | 284429 | ИПУ | Милур 107S.22-Z-1L-DT | 221400010451665 | ООО "Милур ИС" | Милур IC UREG-Z/P | 221100200010072 | ООО "Милур ИС"
Заинский р-н | Заинск г СТРОИТЕЛЕЙ УЛд. 12 кв. 91 | СО-Э4491М | 92800 | ИПУ | Милур 107S.22-Z-1L-DT | 221400010454274 | ООО "Милур ИС"
Заинский р-н | Заинск г СТРОИТЕЛЕЙ УЛд. 12 кв. 92 | СО-И449 1М1-1 | 122263 | ИПУ | Милур 107S.22-Z-1L-DT | 221400010454197 | ООО "Милур ИС"
Нижнекамский р-н | Нижнекамск г ШИННИКОВ ПР-КТд. 44 кв. 379 | СЭО-1.15-402(5) | 12045752 | ИПУ | Милур 107S.22-Z-1L-DT | 221500010460736 | ООО "Милур ИС"
Нижнекамский р-н | НИЖНЕКАМСК Г Шинников пр-ктд. 44 кв. 385 | СОЭ-5/50 | 297646 | ИПУ | Милур 107S.22-Z-1L-DT | 221500010426762 | ООО "Милур ИС"
Нижнекамский р-н | Нижнекамск г ШИННИКОВ ПР-КТд. 44 кв. 403 | СО-ИЭ4491М2-5 | 33293 | ИПУ | Милур 107S.22-Z-1L-DT | 221500010460610 | ООО "Милур ИС" | Милур IC UREG-Z/P | 221100200010461 | ООО "Милур ИС"
Нижнекамский р-н | Нижнекамск г ШИННИКОВ ПР-КТд. 44 кв. 411 | СОЭ -52 | 699579 | ИПУ | Милур 107S.22-Z-1L-DT | 221500010460734 | ООО "Милур ИС" | Милур IC UREG-Z/P | 221100200010461 | ООО "Милур ИС"
Нижнекамский р-н | Нижнекамск г ШИННИКОВ ПР-КТд. 44 кв. 418 | Меркурий-201(5) | 603470202 | ИПУ | Милур 107S.22-Z-1L-DT | 221500010460602 | ООО "Милур ИС" | Милур IC UREG-Z/P | 221100200010461 | ООО "Милур ИС"
Нижнекамский р-н | Нижнекамск г ШИННИКОВ ПР-КТд. 44 кв. 423 | СОИ-50ЭМ(4) | 5591 | ИПУ | Милур 107S.22-Z-1L-DT | 221500010460606 | ООО "Милур ИС" | Милур IC UREG-Z/P | 221100200010461 | ООО "Милур ИС"
Заинский р-н | Заинск г СТРОИТЕЛЕЙ УЛд. 12 кв. 94 | СО-И449 1М1-1 | 121920. | ИПУ | Милур 107S.22-Z-1L-DT | 221400010454237 | ООО "Милур ИС"
Заинский р-н | Заинск г СТРОИТЕЛЕЙ УЛд. 12 кв. 95 | СОЛО 1S | 296804 | ИПУ | Милур 107S.22-Z-1L-DT | 221400010454372 | ООО "Милур ИС"
Заинский р-н | Заинск г СТРОИТЕЛЕЙ УЛд. 12 кв. 98 | СОЭ-5/60 | 113681э | ИПУ | Милур 107S.22-Z-1L-DT | 221400010451386 | ООО "Милур ИС"
Заинский р-н | Заинск г СТРОИТЕЛЕЙ УЛд. 12 кв. 99 | СО-И449 1М1-1 | 119478 | ИПУ | Милур 107S.22-Z-1L-DT | 221400010454242 | ООО "Милур ИС"
Заинский р-н | ЗАИНСК Г Строителей улд. 14 кв. 22 | 1ф |  | ИПУ | Милур 107S.22-Z-1L-DT | 221500010428218 | ООО "Милур ИС"
Заинский р-н | ЗАИНСК Г Строителей улд. 14 кв. 29 | 1ф |  | ИПУ | Милур 107S.22-Z-1L-DT | 221500010428212 | ООО "Милур ИС"
Заинский р-н | ЗАИНСК Г Строителей улд. 14 кв. 64 | 1ф |  | ИПУ | Милур 107S.22-Z-1L-DT | 221400010502398 | ООО "Милур ИС"
Заинский р-н | ЗАИНСК Г Строителей улд. 14 кв. 65 | 1ф |  | ИПУ | Милур 107S.22-Z-1L-DT | 221500010427565 | ООО "Милур ИС"
Нижнекамский р-н | Нижнекамск г ШИННИКОВ ПР-КТд. 44 кв. 432 | СО-Э4491М1-1 | 106295 | ИПУ | Милур 107S.22-Z-1L-DT | 221500010460605 | ООО "Милур ИС" | Милур IC UREG-Z/P | 221100200010478 | ООО "Милур ИС"
Нижнекамский р-н | Нижнекамск г ШИННИКОВ ПР-КТд. 44 кв. 467 | ЦЭ6807П(5) | 782070904 | ИПУ | Милур 107S.22-Z-1L-DT | 221500010460609 | ООО "Милур ИС" | Милур IC UREG-Z/P | 221100200010476 | ООО "Милур ИС"
Нижнекамский р-н | НИЖНЕКАМСК Г Шинников пр-ктд. 44 кв. 467А | СО-И4491М(5) | 102656 | ИПУ | Милур 107S.22-Z-1L-DT | 221500010426746 | ООО "Милур ИС" | Милур IC UREG-Z/P | 221100200010461 | ООО "Милур ИС"
Нижнекамский р-н | Нижнекамск г ШИННИКОВ ПР-КТд. 44 кв. 468 | ЦЭ6807П(5) | 712970708 | ИПУ | Милур 107S.22-Z-1L-DT | 221500010463294 | ООО "Милур ИС" | Милур IC UREG-Z/P | 221100200010476 | ООО "Милур ИС"
Нижнекамский р-н | Нижнекамск г ШИННИКОВ ПР-КТд. 44 кв. 469 | ЦЭ6807П(5) | 712970801 | ИПУ | Милур 107S.22-Z-1L-DT | 221500010463306 | ООО "Милур ИС" | Милур IC UREG-Z/P | 221100200010476 | ООО "Милур ИС"
Нижнекамский р-н | Нижнекамск г ШИННИКОВ ПР-КТд. 44 кв. 486 | СОЭ -52 | 3979 | ИПУ | Милур 107S.22-Z-1L-DT | 221500010460607 | ООО "Милур ИС" | Милур IC UREG-Z/P | 221100200010476 | ООО "Милур ИС"
Нижнекамский р-н | Нижнекамск г ШИННИКОВ ПР-КТд. 44 кв. 488 | СЭО-1.15-402(5) | 12001732 | ИПУ | Милур 107S.22-Z-1L-DT | 221500010460612 | ООО "Милур ИС" | Милур IC UREG-Z/P | 221100200010476 | ООО "Милур ИС"
Нижнекамский р-н | Нижнекамск г ШИННИКОВ ПР-КТд. 44 кв. 494 | Меркурий200.-02 | 2_1223989 | ИПУ | Милур 107S.22-Z-1L-DT | 221500010460604 | ООО "Милур ИС" | Милур IC UREG-Z/P | 221100200010476 | ООО "Милур ИС"
Нижнекамский р-н | Нижнекамск г ШИННИКОВ ПР-КТд. 44 кв. 495 | лейне электро -01МШ 1(5) | 30042 | ИПУ | Милур 107S.22-Z-1L-DT | 221500010460608 | ООО "Милур ИС" | Милур IC UREG-Z/P | 221100200010476 | ООО "Милур ИС"
Нижнекамский р-н | Нижнекамск г ШИННИКОВ ПР-КТд. 44 кв. 512 | ЦЭ6807П(5) | 103496 | ИПУ | Милур 107S.22-Z-1L-DT | 221500010460724 | ООО "Милур ИС" | Милур IC UREG-Z/P | 221100200010479 | ООО "Милур ИС"
Нижнекамский р-н | НИЖНЕКАМСК Г Шинников пр-ктд. 44 кв. 516 | СО-Э4491М2-1(5) | 123107 | ИПУ | Милур 107S.22-Z-1L-DT | 221500010426748 | ООО "Милур ИС" | Милур IC UREG-Z/P | 221100200010478 | ООО "Милур ИС"
Нижнекамский р-н | Нижнекамск г ШИННИКОВ ПР-КТд. 44 кв. 520 | ЦЭ6807П(6) | 103531 | ИПУ | Милур 107S.22-Z-1L-DT | 221500010460725 | ООО "Милур ИС" | Милур IC UREG-Z/P | 221100200010479 | ООО "Милур ИС"
Нижнекамский р-н | Нижнекамск г ШИННИКОВ ПР-КТд. 44 кв. 525 | СО-Э4491М1-1 | 121055 | ИПУ | Милур 107S.22-Z-1L-DT | 221500010460723 | ООО "Милур ИС" | Милур IC UREG-Z/P | 221100200010479 | ООО "Милур ИС"
Нижнекамский р-н | НИЖНЕКАМСК Г Шинников пр-ктд. 44 кв. 53 | 1Ф |  | ИПУ | Милур 107S.22-Z-1L-DT | 221400010454360 | ООО "Милур ИС" | Милур IC UREG-Z/P | 221100200010503 | ООО "Милур ИС"
Нижнекамский р-н | Нижнекамск г ШИННИКОВ ПР-КТд. 44 кв. 54 | СЭБ-2А.05.2.11(5) | 1000509 | ИПУ | Милур 107S.22-Z-1L-DT | 221400010444407 | ООО "Милур ИС"
Нижнекамский р-н | Нижнекамск г ШИННИКОВ ПР-КТд. 44 кв. 560 | СО-Э4491М1-1 | 110576 | ИПУ | Милур 107S.22-Z-1L-DT | 221500010460816 | ООО "Милур ИС"
Нижнекамский р-н | Нижнекамск г ШИННИКОВ ПР-КТд. 44 кв. 562 | СОЭ -52 | 4770 | ИПУ | Милур 107S.22-Z-1L-DT | 221500010460720 | ООО "Милур ИС"
Нижнекамский р-н | Нижнекамск г ШИННИКОВ ПР-КТд. 44 кв. 574 | ЦЭ6807П(5) | 904602304 | ИПУ | Милур 107S.22-Z-1L-DT | 221500010460726 | ООО "Милур ИС" | Милур IC UREG-Z/P | 221100200010501 | ООО "Милур ИС"
Нижнекамский р-н | Нижнекамск г ШИННИКОВ ПР-КТд. 44 кв. 6 | СЭО-1.15-402(5) | 11012555 | ИПУ | Милур 107S.22-Z-1L-DT | 221400010454129 | ООО "Милур ИС" | Милур IC UREG-Z/P | 221100200010477 | ООО "Милур ИС"
Нижнекамский р-н | Нижнекамск г ШИННИКОВ ПР-КТд. 44 кв. 610 | СЭО-1.15-402(5) | 12046932 | ИПУ | Милур 107S.22-Z-1L-DT | 221500010460713 | ООО "Милур ИС" | Милур IC UREG-Z/P | 221100200010480 | ООО "Милур ИС"
Нижнекамский р-н | Нижнекамск г ШИННИКОВ ПР-КТд. 44 кв. 613 | СО-505(5) | 559580 | ИПУ | Милур 107S.22-Z-1L-DT | 221500010460718 | ООО "Милур ИС" | Милур IC UREG-Z/P | 221100200010480 | ООО "Милур ИС"
Нижнекамский р-н | Нижнекамск г ШИННИКОВ ПР-КТд. 44 кв. 623 | ЦЭ6807П(5) | 789571109100910 | ИПУ | Милур 107S.22-Z-1L-DT | 221500010460714 | ООО "Милур ИС" | Милур IC UREG-Z/P | 221100200010480 | ООО "Милур ИС"
Нижнекамский р-н | Нижнекамск г ШИННИКОВ ПР-КТд. 44 кв. 625 | СЭБ-2А.05.2.11(5) | 10004319 | ИПУ | Милур 107S.22-Z-1L-DT | 221500010460716 | ООО "Милур ИС" | Милур IC UREG-Z/P | 221100200010480 | ООО "Милур ИС"
Нижнекамский р-н | Нижнекамск г ШИННИКОВ ПР-КТд. 44 кв. 626 | СЭО-1.15-402(5) | 12045386 | ИПУ | Милур 107S.22-Z-1L-DT | 221500010460715 | ООО "Милур ИС" | Милур IC UREG-Z/P | 221100200010480 | ООО "Милур ИС"
Нижнекамский р-н | Нижнекамск г ШИННИКОВ ПР-КТд. 44 кв. 627 | СЭБ-2А.05.2.11(5) | 10004249 | ИПУ | Милур 107S.22-Z-1L-DT | 221500010460722 | ООО "Милур ИС" | Милур IC UREG-Z/P | 221100200010480 | ООО "Милур ИС"
Нижнекамский р-н | Нижнекамск г ШИННИКОВ ПР-КТд. 44 кв. 629 | СО-Э4491М1-1 | 110821 | ИПУ | Милур 107S.22-Z-1L-DT | 221500010460599 | ООО "Милур ИС" | Милур IC UREG-Z/P | 221100200010500 | ООО "Милур ИС"
Нижнекамский р-н | НИЖНЕКАМСК Г Шинников пр-ктд. 44 кв. 633 | СОЭ-5/50-Т-112(5) | 693527 | ИПУ | Милур 107S.22-Z-1L-DT | 221400010450932 | ООО "Милур ИС" | Милур IC UREG-Z/P | 221100200010500 | ООО "Милур ИС"
Нижнекамский р-н | Нижнекамск г ШИННИКОВ ПР-КТд. 44 кв. 636 | ЦЭ6807П(5) | 712870206 | ИПУ | Милур 107S.22-Z-1L-DT | 221500010460814 | ООО "Милур ИС" | Милур IC UREG-Z/P | 221100200010500 | ООО "Милур ИС"
Нижнекамский р-н | Нижнекамск г ШИННИКОВ ПР-КТд. 44 кв. 638 | СО-Э4491М2-1(5) | 42695 | ИПУ | Милур 107S.22-Z-1L-DT | 221500010460815 | ООО "Милур ИС" | Милур IC UREG-Z/P | 221100200010500 | ООО "Милур ИС"
Заинский р-н | ЗАИНСК Г Строителей улд. 14 кв. 77 | 1ф |  | ИПУ | Милур 107S.22-Z-1L-DT | 221500010428232 | ООО "Милур ИС"
Заинский р-н | Заинск г СТРОИТЕЛЕЙ УЛд. 16 кв. 111 | СО-Э4491М | 41974 | ИПУ | Милур 107S.22-Z-1L-DT | 221400010454250 | ООО "Милур ИС"
Заинский р-н | Заинск г СТРОИТЕЛЕЙ УЛд. 16 кв. 114 | СОЛО 1S | 293308 | ИПУ | Милур 107S.22-Z-1L-DT | 221400010453888 | ООО "Милур ИС"
Заинский р-н | Заинск г СТРОИТЕЛЕЙ УЛд. 16 кв. 115 | СОЛО 1S | 293949 | ИПУ | Милур 107S.22-Z-1L-DT | 221400010450968 | ООО "Милур ИС"
Заинский р-н | Заинск г СТРОИТЕЛЕЙ УЛд. 16 кв. 116 | СО-И449 1М1-1 | 106127 | ИПУ | Милур 107S.22-Z-1L-DT | 221400010450822 | ООО "Милур ИС"
Заинский р-н | Заинск г СТРОИТЕЛЕЙ УЛд. 16 кв. 12 | СО-Э4491М | 105741 | ИПУ | Милур 107S.22-Z-1L-DT | 221400010502321 | ООО "Милур ИС"
Заинский р-н | Заинск г СТРОИТЕЛЕЙ УЛд. 16 кв. 120 | СОЛО 1S | 293179 | ИПУ | Милур 107S.22-Z-1L-DT | 221400010502261 | ООО "Милур ИС"
Заинский р-н | Заинск г СТРОИТЕЛЕЙ УЛд. 16 кв. 121 | МЕРКУРИЙ - 202.5 | 1213625 | ИПУ | Милур 107S.22-Z-1L-DT | 221400010454221 | ООО "Милур ИС"
Заинский р-н | Заинск г СТРОИТЕЛЕЙ УЛд. 16 кв. 125 | СО-Э4491М-1 | 22026 | ИПУ | Милур 107S.22-Z-1L-DT | 221400010454243 | ООО "Милур ИС"
Заинский р-н | Заинск г СТРОИТЕЛЕЙ УЛд. 16 кв. 127 | СОЛО 1S | 35779707 | ИПУ | Милур 107S.22-Z-1L-DT | 221400010452403 | ООО "Милур ИС"
Заинский р-н | Заинск г СТРОИТЕЛЕЙ УЛд. 16 кв. 129 | СО-505(5) | 239900 | ИПУ | Милур 107S.22-Z-1L-DT | 221400010453624 | ООО "Милур ИС"
Заинский р-н | Заинск г СТРОИТЕЛЕЙ УЛд. 16 кв. 16 | МЕРКУРИЙ - 202.5 | 1619447 | ИПУ | Милур 107S.22-Z-1L-DT | 221400010450979 | ООО "Милур ИС" | Милур IC UREG-Z/P | 221100200010059 | ООО "Милур ИС"
Заинский р-н | Заинск г СТРОИТЕЛЕЙ УЛд. 16 кв. 18 | СОЭ-52 | 109454 | ИПУ | Милур 107S.22-Z-1L-DT | 221400010502222 | ООО "Милур ИС" | Милур IC UREG-Z/P | 221100200010059 | ООО "Милур ИС"
Заинский р-н | Заинск г СТРОИТЕЛЕЙ УЛд. 16 кв. 19 | СО-505 | 132895 | ИПУ | Милур 107S.22-Z-1L-DT | 221400010451684 | ООО "Милур ИС" | Милур IC UREG-Z/P | 221100200010059 | ООО "Милур ИС"
Заинский р-н | Заинск г СТРОИТЕЛЕЙ УЛд. 16 кв. 23 | СОЭ-52 | 118145 | ИПУ | Милур 107S.22-Z-1L-DT | 221400010451131 | ООО "Милур ИС" | Милур IC UREG-Z/P | 221100200010059 | ООО "Милур ИС"
Заинский р-н | Заинск г СТРОИТЕЛЕЙ УЛд. 16 кв. 28 | СОЭ-52 | 115059 | ИПУ | Милур 107S.22-Z-1L-DT | 221400010450967 | ООО "Милур ИС" | Милур IC UREG-Z/P | 221100200010059 | ООО "Милур ИС"
Заинский р-н | Заинск г СТРОИТЕЛЕЙ УЛд. 16 кв. 30 | СОЭ-5/40-ХТ-12 | 113782 | ИПУ | Милур 107S.22-Z-1L-DT | 221400010451695 | ООО "Милур ИС" | Милур IC UREG-Z/P | 221100200010059 | ООО "Милур ИС"
Заинский р-н | Заинск г СТРОИТЕЛЕЙ УЛд. 16 кв. 35 | ЦЭ6807П | 7820709004803810 | ИПУ | Милур 107S.22-Z-1L-DT | 221400010444562 | ООО "Милур ИС" | Милур IC UREG-Z/P | 221100200010062 | ООО "Милур ИС"
Заинский р-н | Заинск г СТРОИТЕЛЕЙ УЛд. 16 кв. 36 | СО-Э4491М | 10661617 | ИПУ | Милур 107S.22-Z-1L-DT | 221400010444762 | ООО "Милур ИС" | Милур IC UREG-Z/P | 221100200010062 | ООО "Милур ИС"
Заинский р-н | Заинск г СТРОИТЕЛЕЙ УЛд. 16 кв. 40 | СО-И449 1М1-1 | 65292 | ИПУ | Милур 107S.22-Z-1L-DT | 221400010450884 | ООО "Милур ИС" | Милур IC UREG-Z/P | 221100200010062 | ООО "Милур ИС"
Заинский р-н | Заинск г СТРОИТЕЛЕЙ УЛд. 16 кв. 44 | СОЭ-52 | 445123 | ИПУ | Милур 107S.22-Z-1L-DT | 221400010444647 | ООО "Милур ИС" | Милур IC UREG-Z/P | 221100200010062 | ООО "Милур ИС"
Заинский р-н | Заинск г СТРОИТЕЛЕЙ УЛд. 16 кв. 46 | СОЭ-52 | 2027 | ИПУ | Милур 107S.22-Z-1L-DT | 221400010450808 | ООО "Милур ИС" | Милур IC UREG-Z/P | 221100200010075 | ООО "Милур ИС"
Заинский р-н | Заинск г СТРОИТЕЛЕЙ УЛд. 16 кв. 47 | СОЭ-52 | э002106/Нов | ИПУ | Милур 107S.22-Z-1L-DT | 221400010444074 | ООО "Милур ИС" | Милур IC UREG-Z/P | 221100200010075 | ООО "Милур ИС"
Заинский р-н | Заинск г СТРОИТЕЛЕЙ УЛд. 16 кв. 49 | СО-Э4491М | 117255 | ИПУ | Милур 107S.22-Z-1L-DT | 221400010444116 | ООО "Милур ИС" | Милур IC UREG-Z/P | 221100200010075 | ООО "Милур ИС"
Заинский р-н | Заинск г СТРОИТЕЛЕЙ УЛд. 16 кв. 55 | СО-И4491М2-5 | 96905 | ИПУ | Милур 107S.22-Z-1L-DT | 221400010444156 | ООО "Милур ИС" | Милур IC UREG-Z/P | 221100200010075 | ООО "Милур ИС"
Заинский р-н | Заинск г СТРОИТЕЛЕЙ УЛд. 16 кв. 56 | СОЛО 1S | 0287058. | ИПУ | Милур 107S.22-Z-1L-DT | 221400010453247 | ООО "Милур ИС" | Милур IC UREG-Z/P | 221100200010064 | ООО "Милур ИС"
Заинский р-н | Заинск г СТРОИТЕЛЕЙ УЛд. 16 кв. 57 | СО-И449 1М1-1 | 115644 | ИПУ | Милур 107S.22-Z-1L-DT | 221400010444102 | ООО "Милур ИС" | Милур IC UREG-Z/P | 221100200010064 | ООО "Милур ИС"
Заинский р-н | Заинск г СТРОИТЕЛЕЙ УЛд. 16 кв. 59 | СО-Э4491М | 103078э | ИПУ | Милур 107S.22-Z-1L-DT | 221400010444753 | ООО "Милур ИС" | Милур IC UREG-Z/P | 221100200010064 | ООО "Милур ИС"
Заинский р-н | Заинск г СТРОИТЕЛЕЙ УЛд. 16 кв. 60 | СО-И4491М2-5 | 1110681 | ИПУ | Милур 107S.22-Z-1L-DT | 221400010444085 | ООО "Милур ИС" | Милур IC UREG-Z/P | 221100200010064 | ООО "Милур ИС"
Заинский р-н | Заинск г СТРОИТЕЛЕЙ УЛд. 16 кв. 66 | СО-И4491М2-2 | 1111098 | ИПУ | Милур 107S.22-Z-1L-DT | 221400010452100 | ООО "Милур ИС" | Милур IC UREG-Z/P | 221100200010064 | ООО "Милур ИС"
Заинский р-н | Заинск г СТРОИТЕЛЕЙ УЛд. 16 кв. 67 | СО-И449 1М1-1 | 122048 | ИПУ | Милур 107S.22-Z-1L-DT | 221400010450972 | ООО "Милур ИС" | Милур IC UREG-Z/P | 221100200010064 | ООО "Милур ИС"
Заинский р-н | Заинск г СТРОИТЕЛЕЙ УЛд. 16 кв. 71 | СОЭ-5/40-ХТ-12 | 114488 | ИПУ | Милур 107S.22-Z-1L-DT | 221400010454073 | ООО "Милур ИС"
Заинский р-н | Заинск г СТРОИТЕЛЕЙ УЛд. 16 кв. 72 | СО-И4491М2-2 | 1110974 | ИПУ | Милур 107S.22-Z-1L-DT | 221400010451986 | ООО "Милур ИС"
Заинский р-н | Заинск г СТРОИТЕЛЕЙ УЛд. 16 кв. 73 | СЕ-102 | 714970603446016 | ИПУ | Милур 107S.22-Z-1L-DT | 221400010453587 | ООО "Милур ИС"
Заинский р-н | Заинск г СТРОИТЕЛЕЙ УЛд. 16 кв. 74 | СОЛО 1S | 288611 | ИПУ | Милур 107S.22-Z-1L-DT | 221400010454490 | ООО "Милур ИС"
Заинский р-н | Заинск г СТРОИТЕЛЕЙ УЛд. 16 кв. 75 | СОЛО 1S | 293267 | ИПУ | Милур 107S.22-Z-1L-DT | 221400010454308 | ООО "Милур ИС"
Заинский р-н | Заинск г СТРОИТЕЛЕЙ УЛд. 16 кв. 77 | СОЭ-52 | 110106 | ИПУ | Милур 107S.22-Z-1L-DT | 221400010452332 | ООО "Милур ИС"
Заинский р-н | Заинск г СТРОИТЕЛЕЙ УЛд. 16 кв. 82 | СОЛО 1S | 285264 | ИПУ | Милур 107S.22-Z-1L-DT | 221400010454264 | ООО "Милур ИС"
Заинский р-н | Заинск г СТРОИТЕЛЕЙ УЛд. 16 кв. 86 | СОЭ-52 | 80774 | ИПУ | Милур 107S.22-Z-1L-DT | 221400010454810 | ООО "Милур ИС"
Заинский р-н | Заинск г СТРОИТЕЛЕЙ УЛд. 16 кв. 87 | СОЭ-52 | 109281 | ИПУ | Милур 107S.22-Z-1L-DT | 221400010454275 | ООО "Милур ИС"
Заинский р-н | Заинск г СТРОИТЕЛЕЙ УЛд. 16 кв. 88 | СКАТ 101 | 108029536 | ИПУ | Милур 107S.22-Z-1L-DT | 221400010454208 | ООО "Милур ИС"
Заинский р-н | Заинск г СТРОИТЕЛЕЙ УЛд. 16 кв. 89 | СОЭ-52 | 109708 | ИПУ | Милур 107S.22-Z-1L-DT | 221400010454300 | ООО "Милур ИС"
ЗАИНСКИЙ Р-Н | Заинск г Строителей улд. 2 кв. 105 | 1ф |  | ИПУ | Милур 107S.22-Z-1L-DT | 221500010428214 | ООО "Милур ИС" | Милур IC UREG-Z/P | 221100200010084 | ООО "Милур ИС"
ЗАИНСКИЙ Р-Н | Заинск г Строителей улд. 2 кв. 108 | Меркурий | 4567120 | ИПУ | Милур 107S.22-Z-1L-DT | 221500010462400 | ООО "Милур ИС" | Милур IC UREG-Z/P | 221100200010084 | ООО "Милур ИС"
ЗАИНСКИЙ Р-Н | ЗАИНСК Г Ленина улд. 32 кв. 56 | СО-И4491М2-2 | 122059 | ИПУ |  |  |  | Милур IC UREG-Z/P | 221100200010073 | ООО "Милур ИС"
ЗАИНСКИЙ Р-Н | Заинск г Строителей улд. 2 кв. 2 | 1ф |  | ИПУ | Милур 107S.22-Z-1L-DT | 221400010503437 | ООО "Милур ИС"
Заинский р-н | ЗАИНСК Г Строителей улд. 20 кв. 2 | Меркурий 200 | 26727549 | ИПУ | Милур 107S.22-Z-1L-DT | 221400010502481 | ООО "Милур ИС"
Заинский р-н | ЗАИНСК Г Строителей улд. 20 кв. 23 | 1ф |  | ИПУ | Милур 107S.22-Z-1L-DT | 221500010428220 | ООО "Милур ИС"
Заинский р-н | ЗАИНСК Г Строителей улд. 20 кв. 3 | 1ф |  | ИПУ | Милур 107S.22-Z-1L-DT | 221500010462392 | ООО "Милур ИС"
ЗАИНСКИЙ Р-Н | ЗАИНСК Г Строителей улд. 3 кв. 30 | СОЭ-52 | 315910 | ИПУ | Милур 107S.22-Z-1L-DT | 221400010444356 | ООО "Милур ИС"
ЗАИНСКИЙ Р-Н | ЗАИНСК Г Строителей улд. 3 кв. 6 | ЦЭ6807-Б | 67130280 | ИПУ | Милур 107S.22-Z-1L-DT | 221500010428213 | ООО "Милур ИС" | Милур IC UREG-Z/P | 221100200010067 | ООО "Милур ИС"
ЗАИНСКИЙ Р-Н | ЗАИНСК Г Строителей улд. 3 кв. 60 | МЕРКУРИЙ-201 | 22838593 | ИПУ | Милур 107S.22-Z-1L-DT | 221400010453563 | ООО "Милур ИС" | Милур IC UREG-Z/P | 221100200010085 | ООО "Милур ИС"
ЗАИНСКИЙ Р-Н | ЗАИНСК Г Строителей улд. 3 кв. 67 | СО-И4491М2-5 | 036115. | ИПУ | Милур 107S.22-Z-1L-DT | 221500010428228 | ООО "Милур ИС" | Милур IC UREG-Z/P | 221100200010085 | ООО "Милур ИС"
ЗАИНСКИЙ Р-Н | ЗАИНСК Г Строителей улд. 3 кв. 75 | СО-И4491М2-5 | 51339 | ИПУ | Милур 107S.22-Z-1L-DT | 221500010428223 | ООО "Милур ИС" | Милур IC UREG-Z/P | 220000100007933 | ООО "Милур ИС"
ЗАИНСКИЙ Р-Н | ЗАИНСК Г Строителей улд. 3 кв. 77 | ЦЭ6807-Б | 75112 | ИПУ | Милур 107S.22-Z-1L-DT | 221500010428227 | ООО "Милур ИС" | Милур IC UREG-Z/P | 220000100007933 | ООО "Милур ИС"
ЗАИНСКИЙ Р-Н | ЗАИНСК Г Строителей улд. 3 кв. 81 | СО-И4491М2-5 | 98162 | ИПУ | Милур 107S.22-Z-1L-DT | 221500010428231 | ООО "Милур ИС" | Милур IC UREG-Z/P | 220000100007933 | ООО "Милур ИС"
ЗАИНСКИЙ Р-Н | ЗАИНСК Г Строителей улд. 5 кв. 4 | ЦЭ-6807- Б | 3765457 | ИПУ | Милур 107S.22-Z-1L-DT | 221500010428226 | ООО "Милур ИС"
Заинский р-н | ПОРУЧИКОВО С Новая улд. 11 кв. 13 | 1ф |  | ИПУ | Милур 107S.22-Z-1L-DT | 221500010462380 | ООО "Милур ИС"
Заинский р-н | ПОРУЧИКОВО С Новая улд. 11 кв. 5 | 1ф |  | ИПУ | Милур 107S.22-Z-1L-DT | 221500010462390 | ООО "Милур ИС"
Заинский р-н | ПОРУЧИКОВО С Новая улд. 11 кв. 8 | 1ф |  | ИПУ | Милур 107S.22-Z-1L-DT | 221500010462384 | ООО "Милур ИС"
Заинский р-н | ПОРУЧИКОВО С Новая улд. 12 кв. 18 | 1ф |  | ИПУ | Милур 107S.22-Z-1L-DT | 221500010462394 | ООО "Милур ИС"
Заинский р-н | ПОРУЧИКОВО С Новая улд. 12 кв. 5 | 1ф |  | ИПУ | Милур 107S.22-Z-1L-DT | 221500010462389 | ООО "Милур ИС"
Заинский р-н | Светлое Озеро с Академика Гортышова улд. 7 кв. 5 | СО-И4491М2-5 | 1296451 | ИПУ | Милур 107S.22-Z-1L-DT | 221500010462393 | ООО "Милур ИС"
Заинский р-н | Светлое Озеро с Академика Гортышова улд. 7 кв. 6 | СО-И4491М2-5 | 129820 | ИПУ | Милур 107S.22-Z-1L-DT | 221500010462382 | ООО "Милур ИС"
Заинский р-н | Светлое Озеро с Академика Гортышова улд. 7 кв. 7 | СО-И449 1М2-5 | 126930/1 | ИПУ | Милур 107S.22-Z-1L-DT | 221500010462401 | ООО "Милур ИС"
Нижнекамский р-н | Нижнекамск г ШИННИКОВ ПР-КТд. 44 кв. 644 | Меркурий200.-02 | 1941066 | ИПУ | Милур 107S.22-Z-1L-DT | 221500010460809 | ООО "Милур ИС" | Милур IC UREG-Z/P | 221100200010500 | ООО "Милур ИС"
Нижнекамский р-н | Нижнекамск г ШИННИКОВ ПР-КТд. 44 кв. 645 | Меркурий200.-02 | 1941059 | ИПУ | Милур 107S.22-Z-1L-DT | 221500010460818 | ООО "Милур ИС" | Милур IC UREG-Z/P | 221100200010500 | ООО "Милур ИС"
Нижнекамский р-н | Нижнекамск г ШИННИКОВ ПР-КТд. 44 кв. 648 комн. 1 | СЭО-1.15-402(5) | 12044535 | ИПУ | Милур 107S.22-Z-1L-DT | 221500010460676 | ООО "Милур ИС" | Милур IC UREG-Z/P | 221100200010500 | ООО "Милур ИС"
Нижнекамский р-н | Нижнекамск г ШИННИКОВ ПР-КТд. 44 кв. 649 | СЭО-1.15-402(5) | 12045941 | ИПУ | Милур 107S.22-Z-1L-DT | 221500010460807 | ООО "Милур ИС" | Милур IC UREG-Z/P | 221100200010500 | ООО "Милур ИС"
Нижнекамский р-н | Нижнекамск г ШИННИКОВ ПР-КТд. 44 кв. 650 | СЭО-1.15-402(5) | 12044517 | ИПУ | Милур 107S.22-Z-1L-DT | 221500010460679 | ООО "Милур ИС" | Милур IC UREG-Z/P | 221100200010500 | ООО "Милур ИС"
Нижнекамский р-н | Нижнекамск г ШИННИКОВ ПР-КТд. 44 кв. 651 | СЭБ-2А.05.2.11(5) | 10004273 | ИПУ | Милур 107S.22-Z-1L-DT | 221500010460808 | ООО "Милур ИС" | Милур IC UREG-Z/P | 221100200010500 | ООО "Милур ИС"
Нижнекамский р-н | Нижнекамск г ШИННИКОВ ПР-КТд. 44 кв. 656 | МЕРКУРИЙ 230AR-02-R(5) | 19803 | ИПУ | Милур 107S.22-Z-1L-DT | 221500010460678 | ООО "Милур ИС" | Милур IC UREG-Z/P | 221100200010500 | ООО "Милур ИС"
Нижнекамский р-н | Нижнекамск г ШИННИКОВ ПР-КТд. 44 кв. 663 | СЭБ-2А.05.2.11(5) | 10001369 | ИПУ | Милур 107S.22-Z-1L-DT | 221500010460813 | ООО "Милур ИС" | Милур IC UREG-Z/P | 221100200010500 | ООО "Милур ИС"
Нижнекамский р-н | Нижнекамск г ШИННИКОВ ПР-КТд. 44 кв. 674 | СЕ 102(Т2-день. Т1-ночь) | 714970604 | ИПУ | Милур 107S.22-Z-1L-DT | 221500010463157 | ООО "Милур ИС" | Милур IC UREG-Z/P | 221100200010460 | ООО "Милур ИС"
Нижнекамский р-н | Нижнекамск г ШИННИКОВ ПР-КТд. 44 кв. 681 | ЦЭ6807-1П(5) | 108023165 | ИПУ | Милур 107S.22-Z-1L-DT | 221500010463150 | ООО "Милур ИС" | Милур IC UREG-Z/P | 221100200010460 | ООО "Милур ИС"
Нижнекамский р-н | Нижнекамск г ШИННИКОВ ПР-КТд. 44 кв. 697 | СЭО-1.15-402(5) | 12045962 | ИПУ | Милур 107S.22-Z-1L-DT | 221500010463155 | ООО "Милур ИС" | Милур IC UREG-Z/P | 221100200010460 | ООО "Милур ИС"
Нижнекамский р-н | Нижнекамск г ШИННИКОВ ПР-КТд. 44 кв. 7 | СЭО-1.15-402(5) | 11014516 | ИПУ | Милур 107S.22-Z-1L-DT | 221400010453838 | ООО "Милур ИС" | Милур IC UREG-Z/P | 221100200010477 | ООО "Милур ИС"
Нижнекамский р-н | НИЖНЕКАМСК Г Шинников пр-ктд. 44 кв. 706 | СО-ИЭ4491М2-2 | 3768 | ИПУ | Милур 107S.22-Z-1L-DT | 221500010426745 | ООО "Милур ИС" | Милур IC UREG-Z/P | 221100200010462 | ООО "Милур ИС"
Нижнекамский р-н | Нижнекамск г ШИННИКОВ ПР-КТд. 44 кв. 710 | СО-Э4491М1-1 | 110137 | ИПУ | Милур 107S.22-Z-1L-DT | 221500010460812 | ООО "Милур ИС" | Милур IC UREG-Z/P | 221100200010462 | ООО "Милур ИС"
Нижнекамский р-н | Нижнекамск г ШИННИКОВ ПР-КТд. 44 кв. 715 | Меркурий-201(5) | 1339972-07 | ИПУ | Милур 107S.22-Z-1L-DT | 221500010463156 | ООО "Милур ИС" | Милур IC UREG-Z/P | 221100200010462 | ООО "Милур ИС"
Нижнекамский р-н | Нижнекамск г ШИННИКОВ ПР-КТд. 44 кв. 716 | ЦЭ6807П(5) | 712870604618172 | ИПУ | Милур 107S.22-Z-1L-DT | 221500010463154 | ООО "Милур ИС" | Милур IC UREG-Z/P | 221100200010462 | ООО "Милур ИС"
Нижнекамский р-н | Нижнекамск г ШИННИКОВ ПР-КТд. 44 кв. 718 | СЭО-1.15-402(5) | 11012465 | ИПУ | Милур 107S.22-Z-1L-DT | 221500010460811 | ООО "Милур ИС" | Милур IC UREG-Z/P | 221100200010462 | ООО "Милур ИС"
Нижнекамский р-н | Нижнекамск г ШИННИКОВ ПР-КТд. 44 кв. 73 | СОЭ -52 | 117557 | ИПУ | Милур 107S.22-Z-1L-DT | 221400010454309 | ООО "Милур ИС" | Милур IC UREG-Z/P | 221100200010463 | ООО "Милур ИС"
Нижнекамский р-н | Нижнекамск г ШИННИКОВ ПР-КТд. 44 кв. 730 | СО-ИЭ4491М2-5 | 14253 | ИПУ | Милур 107S.22-Z-1L-DT | 221500010463149 | ООО "Милур ИС" | Милур IC UREG-Z/P | 221100200010462 | ООО "Милур ИС"
Нижнекамский р-н | Нижнекамск г ШИННИКОВ ПР-КТд. 44 кв. 759 | СЭБ-2А.05.2.11(5) | 10003955 | ИПУ | Милур 107S.22-Z-1L-DT | 221500010460733 | ООО "Милур ИС" | Милур IC UREG-Z/P | 221100200010468 | ООО "Милур ИС"
Нижнекамский р-н | Нижнекамск г ШИННИКОВ ПР-КТд. 44 кв. 76 | СЭБ-2А.05.2.11(5) | 10003997 | ИПУ | Милур 107S.22-Z-1L-DT | 221400010454267 | ООО "Милур ИС" | Милур IC UREG-Z/P | 221100200010463 | ООО "Милур ИС"
Нижнекамский р-н | Нижнекамск г ШИННИКОВ ПР-КТд. 44 кв. 767 | СОЭ -52 | 10242 | ИПУ | Милур 107S.22-Z-1L-DT | 221400010455740 | ООО "Милур ИС" | Милур IC UREG-Z/P | 221100200010468 | ООО "Милур ИС"
Нижнекамский р-н | Нижнекамск г ШИННИКОВ ПР-КТд. 44 кв. 768 | ЦЭ6807П(5) | 712970904414334 | ИПУ | Милур 107S.22-Z-1L-DT | 221400010455702 | ООО "Милур ИС" | Милур IC UREG-Z/P | 221100200010468 | ООО "Милур ИС"
Нижнекамский р-н | НИЖНЕКАМСК Г Шинников пр-ктд. 44 кв. 86 | СО-ИЭ4491М2-5 | 105446 | ИПУ | Милур 107S.22-Z-1L-DT | 221500010426757 | ООО "Милур ИС" | Милур IC UREG-Z/P | 221100200010463 | ООО "Милур ИС"
Нижнекамский р-н | НИЖНЕКАМСК Г Шинников пр-ктд. 44 кв. ОДПУ | Меркурий-230 ART-03 PQRSIDN | 11206980 | ОДПУ | Милур 307S.12-PRRZ-2 | 221500120410034 | ООО "Милур ИС" | Милур IC UREG-Z/P | 221100200010463 | ООО "Милур ИС"
Нижнекамский р-н | Нижнекамск г ШИННИКОВ ПР-КТд. 47 кв. 10 | СО-Э4491М1-1 | 110561 | ИПУ | Милур 107S.22-Z-1L-DT | 221500010458828 | ООО "Милур ИС" | Милур IC UREG-Z/P | 221100200010473 | ООО "Милур ИС"
Нижнекамский р-н | Нижнекамск г ШИННИКОВ ПР-КТд. 47 кв. 100 | СО-ИЭ4491М2-5 | 58736 | ИПУ | Милур 107S.22-Z-1L-DT | 221500010460883 | ООО "Милур ИС" | Милур IC UREG-Z/P | 221100200010485 | ООО "Милур ИС"
Нижнекамский р-н | НИЖНЕКАМСК Г Шинников пр-ктд. 47 кв. 107 | ЛейнеЭлектро-01.1МШ1(6) | 58016 | ИПУ | Милур 107S.22-Z-1L-DT | 221400010451027 | ООО "Милур ИС" | Милур IC UREG-Z/P | 221100200010485 | ООО "Милур ИС"
Нижнекамский р-н | Нижнекамск г ШИННИКОВ ПР-КТд. 47 кв. 12 | ЦЭ6807П(5) | 1108191614 | ИПУ | Милур 107S.22-Z-1L-DT | 221500010458825 | ООО "Милур ИС" | Милур IC UREG-Z/P | 221100200010473 | ООО "Милур ИС"
Нижнекамский р-н | Нижнекамск г ШИННИКОВ ПР-КТд. 47 кв. 120 | СО-Э4491М2-5 | 24621 | ИПУ | Милур 107S.22-Z-1L-DT | 221500010460876 | ООО "Милур ИС" | Милур IC UREG-Z/P | 221100200010499 | ООО "Милур ИС"
Нижнекамский р-н | Нижнекамск г ШИННИКОВ ПР-КТд. 47 кв. 126 | СО-Э4491М1-1 | 110707 | ИПУ | Милур 107S.22-Z-1L-DT | 221400010454649 | ООО "Милур ИС" | Милур IC UREG-Z/P | 221100200010499 | ООО "Милур ИС"
Нижнекамский р-н | НИЖНЕКАМСК Г Шинников пр-ктд. 47 кв. 128 | ЦЭ6807П(5) | 273386 | ИПУ | Милур 107S.22-Z-1L-DT | 221500010427920 | ООО "Милур ИС" | Милур IC UREG-Z/P | 221100200010499 | ООО "Милур ИС"
Нижнекамский р-н | НИЖНЕКАМСК Г Шинников пр-ктд. 47 кв. 15 | СО-ИЭ4491М2-5 | 116748 | ИПУ | Милур 107S.22-Z-1L-DT | 221500010427914 | ООО "Милур ИС" | Милур IC UREG-Z/P | 221100200010473 | ООО "Милур ИС"
Нижнекамский р-н | Нижнекамск г ШИННИКОВ ПР-КТд. 47 кв. 154 | ЦЭ6807-1П(5) | 5588548 | ИПУ | Милур 107S.22-Z-1L-DT | 221500010460888 | ООО "Милур ИС"
Нижнекамский р-н | Нижнекамск г ШИННИКОВ ПР-КТд. 47 кв. 185 | СО-Э4491М1-1 | 110159 | ИПУ | Милур 107S.22-Z-1L-DT | 221500010460886 | ООО "Милур ИС" | Милур IC UREG-Z/P | 220000100008256 | ООО "Милур ИС"
Нижнекамский р-н | Нижнекамск г ШИННИКОВ ПР-КТд. 47 кв. 186 | Меркурий-201(5) | 991182 | ИПУ | Милур 107S.22-Z-1L-DT | 221500010460895 | ООО "Милур ИС" | Милур IC UREG-Z/P | 220000100008256 | ООО "Милур ИС"
Нижнекамский р-н | НИЖНЕКАМСК Г Шинников пр-ктд. 47 кв. 192 | соэ-52 | 186860 | ИПУ | Милур 107S.22-Z-1L-DT | 221500010427898 | ООО "Милур ИС" | Милур IC UREG-Z/P | 220000100008256 | ООО "Милур ИС"
Нижнекамский р-н | НИЖНЕКАМСК Г Шинников пр-ктд. 47 кв. 194 | СОЭ-5/40 | 112422 | ИПУ | Милур 107S.22-Z-1L-DT | 221500010427906 | ООО "Милур ИС" | Милур IC UREG-Z/P | 220000100008256 | ООО "Милур ИС"
Нижнекамский р-н | НИЖНЕКАМСК Г Шинников пр-ктд. 47 кв. 199 | ЦЭ6807П(5) | 66105657 | ИПУ | Милур 107S.22-Z-1L-DT | 221500010427908 | ООО "Милур ИС" | Милур IC UREG-Z/P | 220000100008256 | ООО "Милур ИС"
Нижнекамский р-н | Нижнекамск г ШИННИКОВ ПР-КТд. 47 кв. 21 | Меркурий200.-02 | 1939354 | ИПУ | Милур 107S.22-Z-1L-DT | 221500010458827 | ООО "Милур ИС" | Милур IC UREG-Z/P | 221100200010473 | ООО "Милур ИС"
Нижнекамский р-н | НИЖНЕКАМСК Г Шинников пр-ктд. 47 кв. 222 | СОИ-50ЭМ(4) | 13454 | ИПУ | Милур 107S.22-Z-1L-DT | 221500010427902 | ООО "Милур ИС" | Милур IC UREG-Z/P | 221100200010488 | ООО "Милур ИС"
Нижнекамский р-н | Нижнекамск г ШИННИКОВ ПР-КТд. 47 кв. 224 | СОЭ -52 | 4530 | ИПУ | Милур 107S.22-Z-1L-DT | 221500010460882 | ООО "Милур ИС" | Милур IC UREG-Z/P | 221100200010488 | ООО "Милур ИС"
Нижнекамский р-н | Нижнекамск г ШИННИКОВ ПР-КТд. 47 кв. 226 | лейне электро -01МШ 1(5) | 14886 | ИПУ | Милур 107S.22-Z-1L-DT | 221500010460878 | ООО "Милур ИС" | Милур IC UREG-Z/P | 221100200010488 | ООО "Милур ИС"
Нижнекамский р-н | Нижнекамск г ШИННИКОВ ПР-КТд. 47 кв. 227 | Меркурий200.-02 | 1429513 | ИПУ | Милур 107S.22-Z-1L-DT | 221500010460879 | ООО "Милур ИС" | Милур IC UREG-Z/P | 221100200010488 | ООО "Милур ИС"
Нижнекамский р-н | НИЖНЕКАМСК Г Шинников пр-ктд. 47 кв. 242 | СОЭ-04 | 19868 | ИПУ | Милур 107S.22-Z-1L-DT | 221400010450282 | ООО "Милур ИС" | Милур IC UREG-Z/P | 221100200010488 | ООО "Милур ИС"
Нижнекамский р-н | Нижнекамск г ШИННИКОВ ПР-КТд. 47 кв. 245 | ЛейнеЭлектро-01.1МШ1(6) | 27709 | ИПУ | Милур 107S.22-Z-1L-DT | 221500010460873 | ООО "Милур ИС" | Милур IC UREG-Z/P | 221100200010488 | ООО "Милур ИС"
Нижнекамский р-н | Нижнекамск г ШИННИКОВ ПР-КТд. 47 кв. 246 | Меркурий200.-02 | 1438963 | ИПУ | Милур 107S.22-Z-1L-DT | 221500010460894 | ООО "Милур ИС" | Милур IC UREG-Z/P | 221100200010488 | ООО "Милур ИС"
Нижнекамский р-н | Нижнекамск г ШИННИКОВ ПР-КТд. 47 кв. 256 | ЦЭ6807П(5) | 921230 | ИПУ | Милур 107S.22-Z-1L-DT | 221500010462192 | ООО "Милур ИС"
Нижнекамский р-н | Нижнекамск г ШИННИКОВ ПР-КТд. 47 кв. 26 | ЦЭ6807П(5) | 1129280 | ИПУ | Милур 107S.22-Z-1L-DT | 221500010458818 | ООО "Милур ИС" | Милур IC UREG-Z/P | 221100200010473 | ООО "Милур ИС"
Нижнекамский р-н | Нижнекамск г ШИННИКОВ ПР-КТд. 47 кв. 27 | СО-Э4491М1-1 | 117252 | ИПУ | Милур 107S.22-Z-1L-DT | 221500010458840 | ООО "Милур ИС" | Милур IC UREG-Z/P | 221100200010473 | ООО "Милур ИС"
Нижнекамский р-н | Нижнекамск г ШИННИКОВ ПР-КТд. 47 кв. 28 | Меркурий-201(5) | 1210588-07 | ИПУ | Милур 107S.22-Z-1L-DT | 221500010458831 | ООО "Милур ИС" | Милур IC UREG-Z/P | 221100200010473 | ООО "Милур ИС"
Нижнекамский р-н | Нижнекамск г ШИННИКОВ ПР-КТд. 47 кв. 280 | СО-505(5) | 747538 | ИПУ | Милур 107S.22-Z-1L-DT | 221400010454326 | ООО "Милур ИС"
Нижнекамский р-н | Нижнекамск г ШИННИКОВ ПР-КТд. 47 кв. 281 | СЭО-1.15-402(5) | 11012509 | ИПУ | Милур 107S.22-Z-1L-DT | 221400010454033 | ООО "Милур ИС"
Нижнекамский р-н | Нижнекамск г ШИННИКОВ ПР-КТд. 47 кв. 282 | СО-Э4491М1-1 | 110695 | ИПУ | Милур 107S.22-Z-1L-DT | 221400010454463 | ООО "Милур ИС"
Нижнекамский р-н | Нижнекамск г ШИННИКОВ ПР-КТд. 47 кв. 286 | СО-Э4491М1-1 | 105860 | ИПУ | Милур 107S.22-Z-1L-DT | 221400010454096 | ООО "Милур ИС"
Нижнекамский р-н | Нижнекамск г ШИННИКОВ ПР-КТд. 47 кв. 294 | Меркурий200.-02 | 1558807 | ИПУ | Милур 107S.22-Z-1L-DT | 221400010450105 | ООО "Милур ИС" | Милур IC UREG-Z/P | 221100200010504 | ООО "Милур ИС"
Нижнекамский р-н | Нижнекамск г ШИННИКОВ ПР-КТд. 47 кв. 295 | Меркурий200.-02 | 1558806 | ИПУ | Милур 107S.22-Z-1L-DT | 221400010454387 | ООО "Милур ИС" | Милур IC UREG-Z/P | 221100200010504 | ООО "Милур ИС"
Нижнекамский р-н | НИЖНЕКАМСК Г Шинников пр-ктд. 47 кв. 3 | СО-ИЭ4491М2-5 | 44793 | ИПУ | Милур 107S.22-Z-1L-DT | 221500010427911 | ООО "Милур ИС" | Милур IC UREG-Z/P | 221100200010473 | ООО "Милур ИС"
Нижнекамский р-н | НИЖНЕКАМСК Г Шинников пр-ктд. 47 кв. 301 | ЦЭ6827М(6) | 73846083 | ИПУ | Милур 107S.22-Z-1L-DT | 221500010427912 | ООО "Милур ИС" | Милур IC UREG-Z/P | 221100200010504 | ООО "Милур ИС"
Нижнекамский р-н | НИЖНЕКАМСК Г Шинников пр-ктд. 47 кв. 309 | СО-ИБМ3(5) | 52370 | ИПУ | Милур 107S.22-Z-1L-DT | 221500010427899 | ООО "Милур ИС" | Милур IC UREG-Z/P | 221100200010504 | ООО "Милур ИС"
Нижнекамский р-н | Нижнекамск г ШИННИКОВ ПР-КТд. 47 кв. 311 | Меркурий200.-02 | 2029626 | ИПУ | Милур 107S.22-Z-1L-DT | 221400010450116 | ООО "Милур ИС" | Милур IC UREG-Z/P | 221100200010504 | ООО "Милур ИС"
Нижнекамский р-н | НИЖНЕКАМСК Г Шинников пр-ктд. 47 кв. 320 | Меркурий-201(5) | 16661416 | ИПУ | Милур 107S.22-Z-1L-DT | 221400010450838 | ООО "Милур ИС" | Милур IC UREG-Z/P | 221100200010504 | ООО "Милур ИС"
Нижнекамский р-н | НИЖНЕКАМСК Г Шинников пр-ктд. 47 кв. 330 | СЭО-1.15-402(5) | 12046844 | ИПУ | Милур 107S.22-Z-1L-DT | 221500010427897 | ООО "Милур ИС" | Милур IC UREG-Z/P | 221100200010509 | ООО "Милур ИС"
Нижнекамский р-н | Нижнекамск г ШИННИКОВ ПР-КТд. 47 кв. 331 | Меркурий200.-02 | 1921758 | ИПУ | Милур 107S.22-Z-1L-DT | 221400010454038 | ООО "Милур ИС" | Милур IC UREG-Z/P | 221100200010509 | ООО "Милур ИС"
Нижнекамский р-н | Нижнекамск г ШИННИКОВ ПР-КТд. 47 кв. 340 | СОЭ -52 | 2452 | ИПУ | Милур 107S.22-Z-1L-DT | 221400010454346 | ООО "Милур ИС" | Милур IC UREG-Z/P | 221100200010509 | ООО "Милур ИС"
Нижнекамский р-н | НИЖНЕКАМСК Г Шинников пр-ктд. 47 кв. 344 | Меркурий200.-02 | 1553820 | ИПУ | Милур 107S.22-Z-1L-DT | 221500010427918 | ООО "Милур ИС" | Милур IC UREG-Z/P | 221100200010509 | ООО "Милур ИС"
Нижнекамский р-н | Нижнекамск г ШИННИКОВ ПР-КТд. 47 кв. 350 | Меркурий200.-02 | 1440793 | ИПУ | Милур 107S.22-Z-1L-DT | 221400010454327 | ООО "Милур ИС" | Милур IC UREG-Z/P | 221100200010509 | ООО "Милур ИС"
Нижнекамский р-н | Нижнекамск г ШИННИКОВ ПР-КТд. 47 кв. 351 | Меркурий200.-02 | 2146366 | ИПУ | Милур 107S.22-Z-1L-DT | 221400010454365 | ООО "Милур ИС" | Милур IC UREG-Z/P | 221100200010509 | ООО "Милур ИС"
Нижнекамский р-н | Нижнекамск г ШИННИКОВ ПР-КТд. 47 кв. 357 | ЦЭ6807П(5) | 904396803 | ИПУ | Милур 107S.22-Z-1L-DT | 221400010454659 | ООО "Милур ИС" | Милур IC UREG-Z/P | 221100200010509 | ООО "Милур ИС"
Нижнекамский р-н | НИЖНЕКАМСК Г Шинников пр-ктд. 47 кв. 37 | ЛейнеЭлектро-01.1МШ1(6) | 94855 | ИПУ | Милур 107S.22-Z-1L-DT | 221400010451119 | ООО "Милур ИС" | Милур IC UREG-Z/P | 221100200010487 | ООО "Милур ИС"
Нижнекамский р-н | Нижнекамск г ШИННИКОВ ПР-КТд. 47 кв. 40 | ЦЭ6807П(5) | 801120379 | ИПУ | Милур 107S.22-Z-1L-DT | 221500010460891 | ООО "Милур ИС" | Милур IC UREG-Z/P | 221100200010473 | ООО "Милур ИС"
Нижнекамский р-н | Нижнекамск г ШИННИКОВ ПР-КТд. 47 кв. 44 | ЦЭ6807П(5) | 647970801300652 | ИПУ | Милур 107S.22-Z-1L-DT | 221500010460875 | ООО "Милур ИС" | Милур IC UREG-Z/P | 221100200010473 | ООО "Милур ИС"
Нижнекамский р-н | НИЖНЕКАМСК Г Шинников пр-ктд. 47 кв. 50 | ЦЭ6807П(5) | 63124385 | ИПУ | Милур 107S.22-Z-1L-DT | 221500010427917 | ООО "Милур ИС" | Милур IC UREG-Z/P | 221100200010487 | ООО "Милур ИС"
Нижнекамский р-н | Нижнекамск г ШИННИКОВ ПР-КТд. 47 кв. 62 | ЦЭ6807П(5) | 712970709216232 | ИПУ | Милур 107S.22-Z-1L-DT | 221400010455860 | ООО "Милур ИС" | Милур IC UREG-Z/P | 221100200010487 | ООО "Милур ИС"
Нижнекамский р-н | Нижнекамск г ШИННИКОВ ПР-КТд. 47 кв. 68 | СО-Э4491М1-1 | 103061 | ИПУ | Милур 107S.22-Z-1L-DT | 221500010460889 | ООО "Милур ИС" | Милур IC UREG-Z/P | 221100200010473 | ООО "Милур ИС"
Нижнекамский р-н | Нижнекамск г ШИННИКОВ ПР-КТд. 47 кв. 78 | ЦЭ6807П(5) | 789571109084739 | ИПУ | Милур 107S.22-Z-1L-DT | 221500010460885 | ООО "Милур ИС" | Милур IC UREG-Z/P | 221100200010485 | ООО "Милур ИС"
Нижнекамский р-н | НИЖНЕКАМСК Г Шинников пр-ктд. 47 кв. 79 | ЦЭ6807БК/5(5) | 61074403 | ИПУ | Милур 107S.22-Z-1L-DT | 221500010427901 | ООО "Милур ИС" | Милур IC UREG-Z/P | 221100200010485 | ООО "Милур ИС"
Нижнекамский р-н | Нижнекамск г ШИННИКОВ ПР-КТд. 47 кв. 82 | СЕ 102(Т2-день. Т1-ночь) | 701170708088586 | ИПУ | Милур 107S.22-Z-1L-DT | 221500010460897 | ООО "Милур ИС" | Милур IC UREG-Z/P | 221100200010485 | ООО "Милур ИС"
Нижнекамский р-н | Нижнекамск г ШИННИКОВ ПР-КТд. 47 кв. 85 | СО-Э4491М1-1(6) | 110750 | ИПУ | Милур 107S.22-Z-1L-DT | 221500010460884 | ООО "Милур ИС" | Милур IC UREG-Z/P | 221100200010485 | ООО "Милур ИС"
Нижнекамский р-н | Нижнекамск г ШИННИКОВ ПР-КТд. 47 кв. 9 | СО-Э4491М1-1 | 102107 | ИПУ | Милур 107S.22-Z-1L-DT | 221500010458839 | ООО "Милур ИС" | Милур IC UREG-Z/P | 221100200010473 | ООО "Милур ИС"
Нижнекамский р-н | Нижнекамск г ШИННИКОВ ПР-КТд. 47 кв. 98 | СО-Э4491М1-1 | 110564 | ИПУ | Милур 107S.22-Z-1L-DT | 221400010455739 | ООО "Милур ИС" | Милур IC UREG-Z/P | 221100200010485 | ООО "Милур ИС"
Нижнекамский р-н | Нижнекамск г ШИННИКОВ ПР-КТд. 47 кв. 99 | ЦЭ6807П(5) | 782070904 | ИПУ | Милур 107S.22-Z-1L-DT | 221500010460874 | ООО "Милур ИС" | Милур IC UREG-Z/P | 221100200010485 | ООО "Милур ИС"
НИЖНЕКАМСКИЙ Р-Н | НИЖНЕКАМСК Г Шинников пр-ктд. 48 кв. 12 | СОЭ-55 50-Т-11 | 485055 | ИПУ | Милур 107S.22-Z-1L-DT | 221400010451444 | ООО "Милур ИС"
НИЖНЕКАМСКИЙ Р-Н | НИЖНЕКАМСК Г Шинников пр-ктд. 48 кв. 52 | СО-Э4491М2-5 | 1220241 | ИПУ | Милур 107S.22-Z-1L-DT | 221500010426747 | ООО "Милур ИС"
НИЖНЕКАМСКИЙ Р-Н | НИЖНЕКАМСК Г Шинников пр-ктд. 48 кв. 7 | СО И4491 М2-5 | 42422 | ИПУ | Милур 107S.22-Z-1L-DT | 221500010426749 | ООО "Милур ИС"
НИЖНЕКАМСКИЙ Р-Н | НИЖНЕКАМСК Г Шинников пр-ктд. 5 кв. 106 | СО-ИБМ1(5) | 14829 | ИПУ | Милур 107S.22-Z-1L-DT | 221500010429331 | ООО "Милур ИС"
НИЖНЕКАМСКИЙ Р-Н | НИЖНЕКАМСК Г Шинников пр-ктд. 5 кв. 13 | ЦЭ6807 | 782071005 | ИПУ | Милур 107S.22-Z-1L-DT | 221500010429337 | ООО "Милур ИС" | Милур IC UREG-Z/P | 220000100008220 | ООО "Милур ИС"
НИЖНЕКАМСКИЙ Р-Н | НИЖНЕКАМСК Г Шинников пр-ктд. 5 кв. 34 | СЭБ | 10003666 | ИПУ | Милур 107S.22-Z-1L-DT | 221500010429349 | ООО "Милур ИС" | Милур IC UREG-Z/P | 220000100008220 | ООО "Милур ИС"
НИЖНЕКАМСКИЙ Р-Н | НИЖНЕКАМСК Г Шинников пр-ктд. 5 кв. 35 | СО-ИЭ4491М2-5 | 58377 | ИПУ | Милур 107S.22-Z-1L-DT | 221500010429340 | ООО "Милур ИС" | Милур IC UREG-Z/P | 220000100008220 | ООО "Милур ИС"
НИЖНЕКАМСКИЙ Р-Н | НИЖНЕКАМСК Г Шинников пр-ктд. 5 кв. 47 | СЕ 101S6 145 М(5) | 603680903458913 | ИПУ | Милур 107S.22-Z-1L-DT | 221400010451136 | ООО "Милур ИС"
НИЖНЕКАМСКИЙ Р-Н | НИЖНЕКАМСК Г Шинников пр-ктд. 5 кв. 85 | Меркурий-201(5) | 515309 | ИПУ | Милур 107S.22-Z-1L-DT | 221500010429339 | ООО "Милур ИС"
НИЖНЕКАМСКИЙ Р-Н | НИЖНЕКАМСК Г Шинников пр-ктд. 5 кв. 94 | СОЭ-52 | 10444 | ИПУ | Милур 107S.22-Z-1L-DT | 221500010429341 | ООО "Милур ИС"
НИЖНЕКАМСКИЙ Р-Н | Нижнекамск г ШИННИКОВ ПР-КТд. 51 кв. 128 | ЦЭ6807П(5) | 903290295 | ИПУ | Милур 107S.22-Z-1L-DT | 221500010463837 | ООО "Милур ИС"
НИЖНЕКАМСКИЙ Р-Н | Нижнекамск г ШИННИКОВ ПР-КТд. 51 кв. 131 | ЦЭ6807П(5) | 712870105 | ИПУ | Милур 107S.22-Z-1L-DT | 221500010463830 | ООО "Милур ИС"
НИЖНЕКАМСКИЙ Р-Н | Нижнекамск г ШИННИКОВ ПР-КТд. 51 кв. 15 | ЦЭ6807П(5) | 727670108 | ИПУ | Милур 107S.22-Z-1L-DT | 221500010464790 | ООО "Милур ИС"
НИЖНЕКАМСКИЙ Р-Н | НИЖНЕКАМСК Г Шинников пр-ктд. 51 кв. 151 | СО-ИЭ4491М2-5 | 77823 | ИПУ | Милур 107S.22-Z-1L-DT | 221500010427919 | ООО "Милур ИС" | Милур IC UREG-Z/P | 210000100007528 | ООО "Милур ИС"
НИЖНЕКАМСКИЙ Р-Н | Нижнекамск г ШИННИКОВ ПР-КТд. 51 кв. 154 | СО-ИЭ4491М2-5 | 37475 | ИПУ | Милур 107S.22-Z-1L-DT | 221400010503549 | ООО "Милур ИС"
НИЖНЕКАМСКИЙ Р-Н | Нижнекамск г ШИННИКОВ ПР-КТд. 51 кв. 166 | СОЭ -52 | 118858 | ИПУ | Милур 107S.22-Z-1L-DT | 221400010502049 | ООО "Милур ИС"
НИЖНЕКАМСКИЙ Р-Н | НИЖНЕКАМСК Г Шинников пр-ктд. 51 кв. 169 | 1ф | нет | ИПУ | Милур 107S.22-Z-1L-DT | 221500010427907 | ООО "Милур ИС"
НИЖНЕКАМСКИЙ Р-Н | НИЖНЕКАМСК Г Шинников пр-ктд. 51 кв. 26 | СО-ИЭ4491М2-2 | 101474 | ИПУ | Милур 107S.22-Z-1L-DT | 221500010421320 | ООО "Милур ИС" | Милур IC UREG-Z/P | 210000100007526 | ООО "Милур ИС"
НИЖНЕКАМСКИЙ Р-Н | Нижнекамск г ШИННИКОВ ПР-КТд. 51 кв. 34 | СО-И4491М2-5 | 89086 | ИПУ | Милур 107S.22-Z-1L-DT | 221500010460520 | ООО "Милур ИС" | Милур IC UREG-Z/P | 210000100007526 | ООО "Милур ИС"
НИЖНЕКАМСКИЙ Р-Н | Нижнекамск г ШИННИКОВ ПР-КТд. 51 кв. 49 | СОЭ-52/50-11Ш(5) | 551395 | ИПУ | Милур 107S.22-Z-1L-DT | 221500010460519 | ООО "Милур ИС"
НИЖНЕКАМСКИЙ Р-Н | Нижнекамск г ШИННИКОВ ПР-КТд. 51 кв. 5 | Меркурий200.-02 | 1591624 | ИПУ | Милур 107S.22-Z-1L-DT | 221500010460516 | ООО "Милур ИС"
НИЖНЕКАМСКИЙ Р-Н | Нижнекамск г ШИННИКОВ ПР-КТд. 51 кв. 54 | ЦЭ6807П(5) | 727670108 | ИПУ | Милур 107S.22-Z-1L-DT | 221500010460517 | ООО "Милур ИС"
НИЖНЕКАМСКИЙ Р-Н | Нижнекамск г ШИННИКОВ ПР-КТд. 51 кв. 56 | Меркурий-201(5) | 1327391 | ИПУ | Милур 107S.22-Z-1L-DT | 221500010460507 | ООО "Милур ИС"
НИЖНЕКАМСКИЙ Р-Н | Нижнекамск г ШИННИКОВ ПР-КТд. 51 кв. 66 | СО-505(5) | 805886 | ИПУ | Милур 107S.22-Z-1L-DT | 221500010464788 | ООО "Милур ИС"
НИЖНЕКАМСКИЙ Р-Н | Нижнекамск г ШИННИКОВ ПР-КТд. 51 кв. 67 | Меркурий200.-02 | 1552693 | ИПУ | Милур 107S.22-Z-1L-DT | 221500010460525 | ООО "Милур ИС"
НИЖНЕКАМСКИЙ Р-Н | Нижнекамск г ШИННИКОВ ПР-КТд. 51 кв. 71 | ЦЭ-2726-21Б (соло)/5(5) | 34858407 | ИПУ | Милур 107S.22-Z-1L-DT | 221500010464769 | ООО "Милур ИС"
НИЖНЕКАМСКИЙ Р-Н | Нижнекамск г ШИННИКОВ ПР-КТд. 51 кв. 72 | Меркурий200.-02 | 1215247 | ИПУ | Милур 107S.22-Z-1L-DT | 221500010464768 | ООО "Милур ИС"
НИЖНЕКАМСКИЙ Р-Н | Нижнекамск г ШИННИКОВ ПР-КТд. 51 кв. 83 | СО-Э4491М1-1 | 106177 | ИПУ | Милур 107S.22-Z-1L-DT | 221500010464785 | ООО "Милур ИС"
НИЖНЕКАМСКИЙ Р-Н | Нижнекамск г ШИННИКОВ ПР-КТд. 51 кв. 92 | СО-505(5) | 747914 | ИПУ |  |  |  | Милур IC UREG-Z/P | 210000100007532 | ООО "Милур ИС"
НИЖНЕКАМСКИЙ Р-Н | НИЖНЕКАМСК Г Шинников пр-ктд. 51 кв. 98 | меркурий-201.5 | 21501435 | ИПУ | Милур 107S.22-Z-1L-DT | 221500010427905 | ООО "Милур ИС" | Милур IC UREG-Z/P | 210000100007532 | ООО "Милур ИС"
Нижнекамский р-н | НИЖНЕКАМСК Г Шинников пр-ктд. 53 кв. 106 | Меркурий 200 | 2_1559558 | ИПУ | Милур 107S.22-Z-1L-DT | 221400010452479 | ООО "Милур ИС"
Нижнекамский р-н | НИЖНЕКАМСК Г Шинников пр-ктд. 53 кв. 141 | СЭБ-2А.07Д.212 | 2_05001182 | ИПУ | Милур 107S.22-Z-1L-DT | 221400010451648 | ООО "Милур ИС" | Милур IC UREG-Z/P | 220000100008153 | ООО "Милур ИС"
Нижнекамский р-н | НИЖНЕКАМСК Г Шинников пр-ктд. 53 кв. 162 | СО-505(5) | 695468 | ИПУ |  |  |  | Милур IC UREG-Z/P | 220000100007927 | ООО "Милур ИС"
Нижнекамский р-н | НИЖНЕКАМСК Г ШИННИКОВ ПР-КТд. 53 кв. 164 | ЦЭ2726-12/-27265(5) | 61045408 | ИПУ |  |  |  | Милур IC UREG-Z/P | 220000100007927 | ООО "Милур ИС"
Нижнекамский р-н | НИЖНЕКАМСК Г Шинников пр-ктд. 53 кв. 167 | СО-ИБМ | 14993 | ИПУ | Милур 107S.22-Z-1L-DT | 221400010451839 | ООО "Милур ИС" | Милур IC UREG-Z/P | 220000100007927 | ООО "Милур ИС"
Нижнекамский р-н | НИЖНЕКАМСК Г Шинников пр-ктд. 53 кв. 179 | Лейне электро | 55192 | ИПУ | Милур 107S.22-Z-1L-DT | 221400010451795 | ООО "Милур ИС" | Милур IC UREG-Z/P | 220000100007927 | ООО "Милур ИС"
Нижнекамский р-н | НИЖНЕКАМСК Г Шинников пр-ктд. 53 кв. 180 | МЕРКУРИЙ 201.7 | 23022330 | ИПУ | Милур 107S.22-Z-1L-DT | 221400010451018 | ООО "Милур ИС" | Милур IC UREG-Z/P | 220000100007927 | ООО "Милур ИС"
Нижнекамский р-н | НИЖНЕКАМСК Г Шинников пр-ктд. 53 кв. 199 | СОЭ5 | 297098 | ИПУ | Милур 107S.22-Z-1L-DT | 221400010451713 | ООО "Милур ИС" | Милур IC UREG-Z/P | 220000100007952 | ООО "Милур ИС"
Нижнекамский р-н | НИЖНЕКАМСК Г Шинников пр-ктд. 53 кв. 206 | Энергомера | 7789020000000 | ИПУ | Милур 107S.22-Z-1L-DT | 221400010451560 | ООО "Милур ИС" | Милур IC UREG-Z/P | 220000100007952 | ООО "Милур ИС"
Нижнекамский р-н | НИЖНЕКАМСК Г Шинников пр-ктд. 53 кв. 218 | Меркурий 200 | 49 | ИПУ | Милур 107S.22-Z-1L-DT | 221400010451840 | ООО "Милур ИС" | Милур IC UREG-Z/P | 220000100007952 | ООО "Милур ИС"
Нижнекамский р-н | НИЖНЕКАМСК Г Шинников пр-ктд. 53 кв. 235 | СЭО-1,15 | 11017848 | ИПУ | Милур 107S.22-Z-1L-DT | 221400010451969 | ООО "Милур ИС" | Милур IC UREG-Z/P | 220000100007929 | ООО "Милур ИС"
Нижнекамский р-н | НИЖНЕКАМСК Г Шинников пр-ктд. 53 кв. 242 | СОИ449М | 90322 | ИПУ | Милур 107S.22-Z-1L-DT | 221500010429630 | ООО "Милур ИС" | Милур IC UREG-Z/P | 220000100007929 | ООО "Милур ИС"
Нижнекамский р-н | НИЖНЕКАМСК Г Шинников пр-ктд. 53 кв. 46 | СОЭ-52/50-11Ш(5) | 42619270 | ИПУ | Милур 107S.22-Z-1L-DT | 221400010451022 | ООО "Милур ИС" | Милур IC UREG-Z/P | 220000200007943 | ООО "Милур ИС"
Нижнекамский р-н | НИЖНЕКАМСК Г Шинников пр-ктд. 53 кв. 97 | ЦЭ6807П(5) | 66033311 | ИПУ | Милур 107S.22-Z-1L-DT | 221400010451627 | ООО "Милур ИС" | Милур IC UREG-Z/P | 220000100008179 | ООО "Милур ИС"
Нижнекамский р-н | НИЖНЕКАМСК Г Шинников пр-ктд. 56 кв. 155 | ЛейнеЭлектро-01.1МШ1(6) | 22875 | ИПУ | Милур 107S.22-Z-1L-DT | 221500010459699 | ООО "Милур ИС"
Нижнекамский р-н | НИЖНЕКАМСК Г Шинников пр-ктд. 56 кв. 189 | ЛейнеЭлектро-01.1МШ1(6) | 53437 | ИПУ | Милур 107S.22-Z-1L-DT | 221500010459670 | ООО "Милур ИС"
Нижнекамский р-н | НИЖНЕКАМСК Г Шинников пр-ктд. 56 кв. 194 | СЭТ1 -1 -1- ТШ | 239265-30 | ИПУ | Милур 107S.22-Z-1L-DT | 221500010459672 | ООО "Милур ИС"
Нижнекамский р-н | НИЖНЕКАМСК Г Шинников пр-ктд. 56 кв. 197 | СОЭ-52/50-11Ш(5) | 285901 | ИПУ | Милур 107S.22-Z-1L-DT | 221500010459697 | ООО "Милур ИС"
Нижнекамский р-н | НИЖНЕКАМСК Г Шинников пр-ктд. 56 кв. 248 | энергомера | 127089296 | ИПУ | Милур 107S.22-Z-1L-DT | 221500010459671 | ООО "Милур ИС"
Нижнекамский р-н | НИЖНЕКАМСК Г Шинников пр-ктд. 56 кв. 251 | СОЭ | 190085 | ИПУ | Милур 107S.22-Z-1L-DT | 221500010459673 | ООО "Милур ИС"
Нижнекамский р-н | НИЖНЕКАМСК Г Шинников пр-ктд. 56 кв. 261 | ЕС 2726 | 40366208 | ИПУ | Милур 107S.22-Z-1L-DT | 221400010454523 | ООО "Милур ИС"
Нижнекамский р-н | НИЖНЕКАМСК Г Шинников пр-ктд. 56 кв. 272 | СО-505(5) | 256710 | ИПУ | Милур 107S.22-Z-1L-DT | 221500010426755 | ООО "Милур ИС"
Нижнекамский р-н | НИЖНЕКАМСК Г Шинников пр-ктд. 56 кв. 304 | лейне-электро | 5744 | ИПУ | Милур 107S.22-Z-1L-DT | 221400010450759 | ООО "Милур ИС"
Нижнекамский р-н | НИЖНЕКАМСК Г Шинников пр-ктд. 56 кв. 379 | меркурий-200 | 15443179 | ИПУ | Милур 107S.22-Z-1L-DT | 221500010426750 | ООО "Милур ИС"
Нижнекамский р-н | НИЖНЕКАМСК Г Шинников пр-ктд. 56 кв. 40 | СЕ 101S6 145 М(5) | 603481000000000 | ИПУ | Милур 107S.22-Z-1L-DT | 221500010459675 | ООО "Милур ИС"
Нижнекамский р-н | НИЖНЕКАМСК Г Шинников пр-ктд. 56 кв. 41 | СО-И4491М(5) | 81056 | ИПУ | Милур 107S.22-Z-1L-DT | 221500010459674 | ООО "Милур ИС"
Нижнекамский р-н | НИЖНЕКАМСК Г Шинников пр-ктд. 56 кв. 65 | СОЭ -52 | 279232 | ИПУ | Милур 107S.22-Z-1L-DT | 221500010459676 | ООО "Милур ИС"
НИЖНЕКАМСКИЙ Р-Н | НИЖНЕКАМСК Г Шинников пр-ктд. 61 кв. 105 | СОЭ-5/50-Т-112(5) | 2_297640 | ИПУ | Милур 107S.22-Z-1L-DT | 221400010450858 | ООО "Милур ИС"
НИЖНЕКАМСКИЙ Р-Н | НИЖНЕКАМСК Г Шинников пр-ктд. 61 кв. 127 | СЕ 102(Т2-день. Т1-ночь) | 70117070 | ИПУ | Милур 107S.22-Z-1L-DT | 221400010502329 | ООО "Милур ИС"
НИЖНЕКАМСКИЙ Р-Н | НИЖНЕКАМСК Г Шинников пр-ктд. 61 кв. 128 | СО-ИЭ4491М2-5 | 106409 | ИПУ | Милур 107S.22-Z-1L-DT | 221400010503647 | ООО "Милур ИС"
НИЖНЕКАМСКИЙ Р-Н | НИЖНЕКАМСК Г Шинников пр-ктд. 61 кв. 129 | СО-ИЭ4491М2-5 | 106428 | ИПУ | Милур 107S.22-Z-1L-DT | 221400010502146 | ООО "Милур ИС"
НИЖНЕКАМСКИЙ Р-Н | НИЖНЕКАМСК Г Шинников пр-ктд. 61 кв. 130 | Нева 101 1SО | 243571 | ИПУ | Милур 107S.22-Z-1L-DT | 221400010451035 | ООО "Милур ИС"
НИЖНЕКАМСКИЙ Р-Н | НИЖНЕКАМСК Г Шинников пр-ктд. 61 кв. 136 | СО-ИЭ4491М2-5 | 34955 | ИПУ | Милур 107S.22-Z-1L-DT | 221400010502474 | ООО "Милур ИС"
НИЖНЕКАМСКИЙ Р-Н | НИЖНЕКАМСК Г Шинников пр-ктд. 61 кв. 14 | 1ф |  | ИПУ | Милур 107S.22-Z-1L-DT | 221400010504768 | ООО "Милур ИС"
НИЖНЕКАМСКИЙ Р-Н | НИЖНЕКАМСК Г Шинников пр-ктд. 61 кв. 140 | СО-И4491М2-5 | 23785 | ИПУ | Милур 107S.22-Z-1L-DT | 221400010502292 | ООО "Милур ИС"
НИЖНЕКАМСКИЙ Р-Н | НИЖНЕКАМСК Г Шинников пр-ктд. 61 кв. 143 комн. 1 | СОЭ -52 | 80348 | ИПУ | Милур 107S.22-Z-1L-DT | 221400010502341 | ООО "Милур ИС"
НИЖНЕКАМСКИЙ Р-Н | НИЖНЕКАМСК Г Шинников пр-ктд. 61 кв. 153 | ЦЭ6807П(5) | 400833298 | ИПУ | Милур 107S.22-Z-1L-DT | 221400010504188 | ООО "Милур ИС"
НИЖНЕКАМСКИЙ Р-Н | НИЖНЕКАМСК Г Шинников пр-ктд. 61 кв. 157 | СО-Э4491М1-1 | 106097 | ИПУ | Милур 107S.22-Z-1L-DT | 221400010503510 | ООО "Милур ИС"
НИЖНЕКАМСКИЙ Р-Н | НИЖНЕКАМСК Г Шинников пр-ктд. 61 кв. 16 | Барс 1.111 | 113197 | ИПУ | Милур 107S.22-Z-1L-DT | 221500010464784 | ООО "Милур ИС"
НИЖНЕКАМСКИЙ Р-Н | НИЖНЕКАМСК Г Шинников пр-ктд. 61 кв. 161 | СОИ449М | 1010711 | ИПУ | Милур 107S.22-Z-1L-DT | 221500010421322 | ООО "Милур ИС"
НИЖНЕКАМСКИЙ Р-Н | НИЖНЕКАМСК Г Шинников пр-ктд. 61 кв. 169 | СО-ИЭ4491М2-5 | 14227 | ИПУ | Милур 107S.22-Z-1L-DT | 221400010503496 | ООО "Милур ИС"
НИЖНЕКАМСКИЙ Р-Н | НИЖНЕКАМСК Г Шинников пр-ктд. 61 кв. 171 | соэ-52 | 10303 | ИПУ | Милур 107S.22-Z-1L-DT | 221400010453140 | ООО "Милур ИС"
НИЖНЕКАМСКИЙ Р-Н | НИЖНЕКАМСК Г Шинников пр-ктд. 61 кв. 19 | СО-ИЭ4491М2-5 | 87807 | ИПУ | Милур 107S.22-Z-1L-DT | 221400010504757 | ООО "Милур ИС"
НИЖНЕКАМСКИЙ Р-Н | НИЖНЕКАМСК Г Шинников пр-ктд. 61 кв. 193 | Меркурий200.-02 | 1560508 | ИПУ | Милур 107S.22-Z-1L-DT | 221400010503825 | ООО "Милур ИС"
НИЖНЕКАМСКИЙ Р-Н | НИЖНЕКАМСК Г Шинников пр-ктд. 61 кв. 200 | СЭО-1.15-402(5) | 11021943 | ИПУ | Милур 107S.22-Z-1L-DT | 221400010504002 | ООО "Милур ИС"
НИЖНЕКАМСКИЙ Р-Н | НИЖНЕКАМСК Г Шинников пр-ктд. 61 кв. 207 | СО-Э4491М1-1 | 105150 | ИПУ | Милур 107S.22-Z-1L-DT | 221400010504250 | ООО "Милур ИС"
НИЖНЕКАМСКИЙ Р-Н | НИЖНЕКАМСК Г Шинников пр-ктд. 61 кв. 208 | соэ-52 | 5800068775309 | ИПУ | Милур 107S.22-Z-1L-DT | 221400010450840 | ООО "Милур ИС"
НИЖНЕКАМСКИЙ Р-Н | НИЖНЕКАМСК Г Шинников пр-ктд. 61 кв. 215 | ЦЭ6807П(5) | 712970705 | ИПУ | Милур 107S.22-Z-1L-DT | 221400010503521 | ООО "Милур ИС"
НИЖНЕКАМСКИЙ Р-Н | НИЖНЕКАМСК Г Шинников пр-ктд. 61 кв. 227 | меркурий 200 | 4830719 | ИПУ | Милур 107S.22-Z-1L-DT | 221500010464789 | ООО "Милур ИС"
НИЖНЕКАМСКИЙ Р-Н | НИЖНЕКАМСК Г Шинников пр-ктд. 61 кв. 241 | ЦЭ6807П(5) | 727670103828087 | ИПУ | Милур 107S.22-Z-1L-DT | 221400010451050 | ООО "Милур ИС"
НИЖНЕКАМСКИЙ Р-Н | НИЖНЕКАМСК Г Шинников пр-ктд. 61 кв. 252 | СО-ИЭ4491М2-5 | 96838 | ИПУ | Милур 107S.22-Z-1L-DT | 221400010450940 | ООО "Милур ИС"
НИЖНЕКАМСКИЙ Р-Н | НИЖНЕКАМСК Г Шинников пр-ктд. 61 кв. 258 | СО-И4491М(5) | 310906 | ИПУ | Милур 107S.22-Z-1L-DT | 221500010464787 | ООО "Милур ИС"
НИЖНЕКАМСКИЙ Р-Н | НИЖНЕКАМСК Г Шинников пр-ктд. 61 кв. 277 | СЭО-1.15-402(5) | 11022001 | ИПУ | Милур 107S.22-Z-1L-DT | 221400010504031 | ООО "Милур ИС"
НИЖНЕКАМСКИЙ Р-Н | НИЖНЕКАМСК Г Шинников пр-ктд. 61 кв. 279 | СО-Э4491М1-1 | 106096 | ИПУ | Милур 107S.22-Z-1L-DT | 221400010503981 | ООО "Милур ИС"
НИЖНЕКАМСКИЙ Р-Н | НИЖНЕКАМСК Г Шинников пр-ктд. 61 кв. 283 | СЭО-1.15-402(5) | 11021847 | ИПУ | Милур 107S.22-Z-1L-DT | 221400010503908 | ООО "Милур ИС"
НИЖНЕКАМСКИЙ Р-Н | НИЖНЕКАМСК Г Шинников пр-ктд. 61 кв. 285 | СЭО-1.15-402(5) | 11021952 | ИПУ | Милур 107S.22-Z-1L-DT | 221400010504026 | ООО "Милур ИС"
НИЖНЕКАМСКИЙ Р-Н | НИЖНЕКАМСК Г Шинников пр-ктд. 61 кв. 286 | СЭО-1.15-402(5) | 11020985 | ИПУ | Милур 107S.22-Z-1L-DT | 221400010503526 | ООО "Милур ИС"
НИЖНЕКАМСКИЙ Р-Н | НИЖНЕКАМСК Г Шинников пр-ктд. 61 кв. 292 | СО-Э4491М1-1(6) | 106135 | ИПУ | Милур 107S.22-Z-1L-DT | 221400010504167 | ООО "Милур ИС"
НИЖНЕКАМСКИЙ Р-Н | НИЖНЕКАМСК Г Шинников пр-ктд. 61 кв. 293 | СОИ449М | 1017331 | ИПУ | Милур 107S.22-Z-1L-DT | 221400010503391 | ООО "Милур ИС"
НИЖНЕКАМСКИЙ Р-Н | НИЖНЕКАМСК Г Шинников пр-ктд. 61 кв. 296 | СО-Э4491М1-1(6) | 46278 | ИПУ | Милур 107S.22-Z-1L-DT | 221400010451202 | ООО "Милур ИС"
НИЖНЕКАМСКИЙ Р-Н | НИЖНЕКАМСК Г Шинников пр-ктд. 61 кв. 30 | Нева | 243571 | ИПУ | Милур 107S.22-Z-1L-DT | 221400010450841 | ООО "Милур ИС"
НИЖНЕКАМСКИЙ Р-Н | НИЖНЕКАМСК Г Шинников пр-ктд. 61 кв. 307 | Меркурий200.-02 | 1946251 | ИПУ | Милур 107S.22-Z-1L-DT | 221400010503977 | ООО "Милур ИС"
НИЖНЕКАМСКИЙ Р-Н | НИЖНЕКАМСК Г Шинников пр-ктд. 61 кв. 316 | СО-Э4491М1-1 | 112110 | ИПУ | Милур 107S.22-Z-1L-DT | 221400010503530 | ООО "Милур ИС"
НИЖНЕКАМСКИЙ Р-Н | НИЖНЕКАМСК Г Шинников пр-ктд. 61 кв. 317 | СОЭ-5/50(5) | 297480 | ИПУ | Милур 107S.22-Z-1L-DT | 221500010464791 | ООО "Милур ИС"
НИЖНЕКАМСКИЙ Р-Н | НИЖНЕКАМСК Г Шинников пр-ктд. 61 кв. 63 | 1ф |  | ИПУ | Милур 107S.22-Z-1L-DT | 221400010503659 | ООО "Милур ИС"
НИЖНЕКАМСКИЙ Р-Н | НИЖНЕКАМСК Г Шинников пр-ктд. 61 кв. 66 | СЭТ1-2К-1-Ш-02(5) | 5587 | ИПУ | Милур 107S.22-Z-1L-DT | 221500010464786 | ООО "Милур ИС"
НИЖНЕКАМСКИЙ Р-Н | НИЖНЕКАМСК Г Шинников пр-ктд. 61 кв. 8 | СО-Э4491М1-1(6) | 110306 | ИПУ | Милур 107S.22-Z-1L-DT | 221400010504706 | ООО "Милур ИС"
НИЖНЕКАМСКИЙ Р-Н | НИЖНЕКАМСК Г Шинников пр-ктд. 61 кв. 84 | СО-И4491М(5) | 93043 | ИПУ | Милур 107S.22-Z-1L-DT | 221400010503455 | ООО "Милур ИС"
НИЖНЕКАМСКИЙ Р-Н | НИЖНЕКАМСК Г Шинников пр-ктд. 61 кв. 87 | СЭО-1.00.1(5) | 11008493 | ИПУ | Милур 107S.22-Z-1L-DT | 221400010503705 | ООО "Милур ИС"
Нижнекамский р-н | Нижнекамск г ШИННИКОВ ПР-КТд. 64/29 кв. 136 | лейне-электро | 73071 | ИПУ | Милур 107S.22-Z-1L-DT | 221400010503603 | ООО "Милур ИС"
НИЖНЕКАМСКИЙ Р-Н | НИЖНЕКАМСК Г Шинников пр-ктд. 64/29 кв. 140 | энергомера | 07896801021311629 | ИПУ | Милур 107S.22-Z-1L-DT | 221500010421306 | ООО "Милур ИС"
НИЖНЕКАМСКИЙ Р-Н | НИЖНЕКАМСК Г Шинников пр-ктд. 64/29 кв. 34 | СОЭ-52 | 135630 | ИПУ | Милур 107S.22-Z-1L-DT | 221400010455399 | ООО "Милур ИС"
НИЖНЕКАМСКИЙ Р-Н | НИЖНЕКАМСК Г Шинников пр-ктд. 64/29 кв. 5 | ЦЭ2726-12/-27265(5) | 61208808 | ИПУ | Милур 107S.22-Z-1L-DT | 221400010452279 | ООО "Милур ИС"
НИЖНЕКАМСКИЙ Р-Н | НИЖНЕКАМСК Г Шинников пр-ктд. 64/29 кв. 50 | СО-ИЭ4491М2-5 | 90054 | ИПУ | Милур 107S.22-Z-1L-DT | 221400010503958 | ООО "Милур ИС"
НИЖНЕКАМСКИЙ Р-Н | НИЖНЕКАМСК Г Шинников пр-ктд. 64/29 кв. 68 | СО-ЭУОНР | 22629 | ИПУ | Милур 107S.22-Z-1L-DT | 221400010503669 | ООО "Милур ИС"
Нижнекамский р-н | НИЖНЕКАМСК Г Шинников пр-ктд. 69 кв. 34 | СО-ИБМ3 | 12304 | ИПУ | Милур 107S.22-Z-1L-DT | 221400010454140 | ООО "Милур ИС"
Нижнекамский р-н | НИЖНЕКАМСК Г Шинников пр-ктд. 69 кв. 45 | 1ф |  | ИПУ | Милур 107S.22-Z-1L-DT | 221500010464780 | ООО "Милур ИС"
Нижнекамский р-н | НИЖНЕКАМСК Г Шинников пр-ктд. 69 кв. 60 | СО-ИБМ3 | 11304 | ИПУ | Милур 107S.22-Z-1L-DT | 221400010421313 | ООО "Милур ИС"
НИЖНЕКАМСКИЙ Р-Н | НИЖНЕКАМСК Г Шинников пр-ктд. 7 кв. 32 | СОЭ -52 | 31501 | ИПУ | Милур 107S.22-Z-1L-DT | 221500010422516 | ООО "Милур ИС"
НИЖНЕКАМСКИЙ Р-Н | НИЖНЕКАМСК Г Шинников пр-ктд. 7 кв. 33 | СОЛО | 24602908 | ИПУ | Милур 107S.22-Z-1L-DT | 221400010450800 | ООО "Милур ИС"
НИЖНЕКАМСКИЙ Р-Н | НИЖНЕКАМСК Г Шинников пр-ктд. 7 кв. 37 | СОЭ-52 | 22709 | ИПУ | Милур 107S.22-Z-1L-DT | 221400010450797 | ООО "Милур ИС"
Нижнекамский р-н | Нижнекамск г ШИННИКОВ ПР-КТд. 75 кв. 100 | СО-ИЭ4491М2-5 | 32657 | ИПУ | Милур 107S.22-Z-1L-DT | 221400010504802 | ООО "Милур ИС"
Нижнекамский р-н | НИЖНЕКАМСК Г Шинников пр-ктд. 75 кв. 112 | СО-ИЭ4491М2-5 | 33498 | ИПУ | Милур 107S.22-Z-1L-DT | 221500010459852 | ООО "Милур ИС" | Милур IC UREG-Z/P | 210000100007511 | ООО "Милур ИС"
Нижнекамский р-н | НИЖНЕКАМСК Г Шинников пр-ктд. 75 кв. 128 | СЭБ-2А.07Д.212 | 2_5116* | ИПУ | Милур 107S.22-Z-1L-DT | 221500010464781 | ООО "Милур ИС" | Милур IC UREG-Z/P | 210000100007511 | ООО "Милур ИС"
Нижнекамский р-н | Нижнекамск г ШИННИКОВ ПР-КТд. 75 кв. 129 | СОИ449М | 113747 | ИПУ |  |  |  | Милур IC UREG-Z/P | 210000100007511 | ООО "Милур ИС"
Нижнекамский р-н | НИЖНЕКАМСК Г Шинников пр-ктд. 75 кв. 134 | сои-449 | 59998 | ИПУ | Милур 107S.22-Z-1L-DT | 221500010459953 | ООО "Милур ИС" | Милур IC UREG-Z/P | 210000100007511 | ООО "Милур ИС"
Нижнекамский р-н | Нижнекамск г ШИННИКОВ ПР-КТд. 75 кв. 15 | ЦЭ6807П(5) | 712870206 | ИПУ | Милур 107S.22-Z-1L-DT | 221500010464779 | ООО "Милур ИС"
Нижнекамский р-н | НИЖНЕКАМСК Г Шинников пр-ктд. 75 кв. 153 | ЦЭ6807БК/5(5) | 64095382 | ИПУ | Милур 107S.22-Z-1L-DT | 221400010455109 | ООО "Милур ИС"
Нижнекамский р-н | НИЖНЕКАМСК Г Шинников пр-ктд. 75 кв. 155 | СЭТ1-1-1-ТШ | 23877330 | ИПУ | Милур 107S.22-Z-1L-DT | 221400010455712 | ООО "Милур ИС"
Нижнекамский р-н | НИЖНЕКАМСК Г Шинников пр-ктд. 75 кв. 157 | СОЭ -52 | 281813 | ИПУ | Милур 107S.22-Z-1L-DT | 221500010459853 | ООО "Милур ИС"
Нижнекамский р-н | Нижнекамск г ШИННИКОВ ПР-КТд. 75 кв. 158 | СО-Э4491М1-1 | 100986 | ИПУ | Милур 107S.22-Z-1L-DT | 221400010503945 | ООО "Милур ИС"
Нижнекамский р-н | НИЖНЕКАМСК Г Шинников пр-ктд. 75 кв. 192 | ЦЭ 6807 | 7198047043429 | ИПУ | Милур 107S.22-Z-1L-DT | 221400010504064 | ООО "Милур ИС"
Нижнекамский р-н | НИЖНЕКАМСК Г Шинников пр-ктд. 75 кв. 2 | СО-ИЭ4491М2-5 | 115934 | ИПУ | Милур 107S.22-Z-1L-DT | 221500010464776 | ООО "Милур ИС"
Нижнекамский р-н | Нижнекамск г ШИННИКОВ ПР-КТд. 75 кв. 200 | СО-И4491М2-5 | 103548 | ИПУ | Милур 107S.22-Z-1L-DT | 221400010503651 | ООО "Милур ИС"
Нижнекамский р-н | НИЖНЕКАМСК Г Шинников пр-ктд. 75 кв. 21 | СО-ИЭ4491М2-5 | 90706 | ИПУ | Милур 107S.22-Z-1L-DT | 221400010504667 | ООО "Милур ИС"
Нижнекамский р-н | Нижнекамск г ШИННИКОВ ПР-КТд. 75 кв. 210 | СЭО-1.00.1(5) | 45446 | ИПУ | Милур 107S.22-Z-1L-DT | 221400010503658 | ООО "Милур ИС"
Нижнекамский р-н | НИЖНЕКАМСК Г Шинников пр-ктд. 75 кв. 218 | СО-ИЭ4491М2-5 | 311908 | ИПУ | Милур 107S.22-Z-1L-DT | 221400010455586 | ООО "Милур ИС"
Нижнекамский р-н | Нижнекамск г ШИННИКОВ ПР-КТд. 75 кв. 236 | ЦЭ6807П(5) | 5809766 | ИПУ | Милур 107S.22-Z-1L-DT | 221400010504807 | ООО "Милур ИС"
Нижнекамский р-н | Нижнекамск г ШИННИКОВ ПР-КТд. 75 кв. 237 | СЭО-1.15-402(5) | 6367 | ИПУ | Милур 107S.22-Z-1L-DT | 221400010503863 | ООО "Милур ИС"
Нижнекамский р-н | НИЖНЕКАМСК Г Шинников пр-ктд. 75 кв. 243 | СО-ИЭ4491М2-5 | 90248 | ИПУ | Милур 107S.22-Z-1L-DT | 221400010455630 | ООО "Милур ИС"
Нижнекамский р-н | НИЖНЕКАМСК Г Шинников пр-ктд. 75 кв. 244 | СО-ИЭ4491М2-2 | 46972 | ИПУ | Милур 107S.22-Z-1L-DT | 221400010455694 | ООО "Милур ИС"
Нижнекамский р-н | Нижнекамск г ШИННИКОВ ПР-КТд. 75 кв. 249 | Меркурий-201(5) | 1210542 | ИПУ | Милур 107S.22-Z-1L-DT | 221400010503807 | ООО "Милур ИС"
Нижнекамский р-н | НИЖНЕКАМСК Г Шинников пр-ктд. 75 кв. 256 | СО-И449М(5) | 34780 | ИПУ | Милур 107S.22-Z-1L-DT | 221500010421302 | ООО "Милур ИС"
Нижнекамский р-н | Нижнекамск г ШИННИКОВ ПР-КТд. 75 кв. 265 | ЦЭ6807БК/5(5) | 71047522 | ИПУ | Милур 107S.22-Z-1L-DT | 221400010503862 | ООО "Милур ИС"
Нижнекамский р-н | Нижнекамск г ШИННИКОВ ПР-КТд. 75 кв. 266 | СО-Э4491М1-1 | 106015 | ИПУ | Милур 107S.22-Z-1L-DT | 221400010503694 | ООО "Милур ИС"
Нижнекамский р-н | НИЖНЕКАМСК Г Шинников пр-ктд. 75 кв. 267 | СО-ИЭ4491М2-5 | 46508 | ИПУ | Милур 107S.22-Z-1L-DT | 221500010459854 | ООО "Милур ИС"
Нижнекамский р-н | Нижнекамск г ШИННИКОВ ПР-КТд. 75 кв. 27 | ЦЭ6807П(5) | 12970708 | ИПУ | Милур 107S.22-Z-1L-DT | 221500010464775 | ООО "Милур ИС"
Нижнекамский р-н | НИЖНЕКАМСК Г Шинников пр-ктд. 75 кв. 279 | СО-Э4491М1-1 | 101875 | ИПУ | Милур 107S.22-Z-1L-DT | 221500010464777 | ООО "Милур ИС"
Нижнекамский р-н | НИЖНЕКАМСК Г Шинников пр-ктд. 75 кв. 281 | СЕ 101 | 7790000000000 | ИПУ | Милур 107S.22-Z-1L-DT | 221400010503898 | ООО "Милур ИС"
Нижнекамский р-н | Нижнекамск г ШИННИКОВ ПР-КТд. 75 кв. 285 | СЭО-1.00.1(5) | 12055520 | ИПУ | Милур 107S.22-Z-1L-DT | 221400010504636 | ООО "Милур ИС"
Нижнекамский р-н | Нижнекамск г ШИННИКОВ ПР-КТд. 75 кв. 37 | ЦЭ6807П(5) | 712870801128719 | ИПУ | Милур 107S.22-Z-1L-DT | 221500010464778 | ООО "Милур ИС"
Нижнекамский р-н | НИЖНЕКАМСК Г Шинников пр-ктд. 75 кв. 47 | Лейне-Электро | 7783 | ИПУ | Милур 107S.22-Z-1L-DT | 221500010459952 | ООО "Милур ИС"
Нижнекамский р-н | Нижнекамск г ШИННИКОВ ПР-КТд. 75 кв. 53 | Меркурий-201(5) | 0919210-07 | ИПУ | Милур 107S.22-Z-1L-DT | 221500010464771 | ООО "Милур ИС"
Нижнекамский р-н | НИЖНЕКАМСК Г Шинников пр-ктд. 75 кв. 58 | СЭО-1,15 | 11017245 | ИПУ | Милур 107S.22-Z-1L-DT | 221500010464057 | ООО "Милур ИС"
Нижнекамский р-н | Нижнекамск г ШИННИКОВ ПР-КТд. 75 кв. 59 | СО-Э4491М1-1 | 50353 | ИПУ | Милур 107S.22-Z-1L-DT | 221500010464772 | ООО "Милур ИС"
Нижнекамский р-н | Нижнекамск г ШИННИКОВ ПР-КТд. 75 кв. 7 | ЦЭ6807П(5) | 7820710058 | ИПУ | Милур 107S.22-Z-1L-DT | 221500010464770 | ООО "Милур ИС"
Нижнекамский р-н | Нижнекамск г ШИННИКОВ ПР-КТд. 75 кв. 73 | СО-Э4491М1-1 | 110553 | ИПУ | Милур 107S.22-Z-1L-DT | 221500010464783 | ООО "Милур ИС"
Нижнекамский р-н | НИЖНЕКАМСК Г Шинников пр-ктд. 75 кв. 77 | ЛейнеЭлектро-01.1МШ1(6) | 64800 | ИПУ | Милур 107S.22-Z-1L-DT | 221400010454590 | ООО "Милур ИС"
Нижнекамский р-н | НИЖНЕКАМСК Г Шинников пр-ктд. 75 кв. 78 | СО-ИЭ4491М2-2 | 44538 | ИПУ | Милур 107S.22-Z-1L-DT | 221400010455461 | ООО "Милур ИС"
Нижнекамский р-н | Нижнекамск г ШИННИКОВ ПР-КТд. 75 кв. 84 | ЦЭ6807П(5) | 712871007570090 | ИПУ | Милур 107S.22-Z-1L-DT | 221400010503645 | ООО "Милур ИС"
Нижнекамский р-н | Нижнекамск г ШИННИКОВ ПР-КТд. 75 кв. 91 | СО-Э4491М1-1 | 110577 | ИПУ | Милур 107S.22-Z-1L-DT | 221400010503688 | ООО "Милур ИС"
Нижнекамский р-н | НИЖНЕКАМСК Г Шинников пр-ктд. 75 кв. 92 | СО-ИЭ4491М2-5 | 37223 | ИПУ | Милур 107S.22-Z-1L-DT | 221500010459873 | ООО "Милур ИС"
Нижнекамский р-н | НИЖНЕКАМСК Г Шинников пр-ктд. 75 кв. успд | успд | [5 empty] | Милур IC UREG-Z/P | 210000100007511 | ООО "Милур ИС"
Нижнекамский р-н | НИЖНЕКАМСК Г ШИННИКОВ ПР-КТд. 81 кв. 106 | СО-Э4491М1-1 | 45607 | ИПУ | Милур 107S.22-Z-1L-DT | 221500010464782 | ООО "Милур ИС"
НИЖНЕКАМСКИЙ Р-Н | НИЖНЕКАМСК Г Шинников пр-ктд. 81 кв. 108 | СЕ-101 | 63486033 | ИПУ | Милур 107S.22-Z-1L-DT | 221500010424565 | ООО "Милур ИС"
Нижнекамский р-н | Нижнекамск г ШИННИКОВ ПР-КТд. 81 кв. 120 | Меркурий-201(5) | 24247152 | ИПУ | Милур 107S.22-Z-1L-DT | 221400010444786 | ООО "Милур ИС"
НИЖНЕКАМСКИЙ Р-Н | НИЖНЕКАМСК Г Шинников пр-ктд. 81 кв. 130 | ЦЭ6807П(5) | 69000969 | ИПУ | Милур 107S.22-Z-1L-DT | 221500010462287 | ООО "Милур ИС"
НИЖНЕКАМСКИЙ Р-Н | НИЖНЕКАМСК Г Шинников пр-ктд. 81 кв. 142 | 1ф |  | ИПУ | Милур 107S.22-Z-1L-DT | 221500010462294 | ООО "Милур ИС"
НИЖНЕКАМСКИЙ Р-Н | НИЖНЕКАМСК Г Шинников пр-ктд. 81 кв. 153 | со-505 | 792354 | ИПУ | Милур 107S.22-Z-1L-DT | 221500010462289 | ООО "Милур ИС"
НИЖНЕКАМСКИЙ Р-Н | НИЖНЕКАМСК Г Шинников пр-ктд. 81 кв. 173 | Меркурий200.-02 | 508973 | ИПУ | Милур 107S.22-Z-1L-DT | 221500010462283 | ООО "Милур ИС"
НИЖНЕКАМСКИЙ Р-Н | НИЖНЕКАМСК Г Шинников пр-ктд. 81 кв. 185 | СО-ИЭ4491М2-5 | 11940 | ИПУ | Милур 107S.22-Z-1L-DT | 221500010462286 | ООО "Милур ИС"
НИЖНЕКАМСКИЙ Р-Н | НИЖНЕКАМСК Г Шинников пр-ктд. 81 кв. 200 | ЦЭ6807П(6) | 7090414515 | ИПУ | Милур 107S.22-Z-1L-DT | 221500010462288 | ООО "Милур ИС"
НИЖНЕКАМСКИЙ Р-Н | НИЖНЕКАМСК Г Шинников пр-ктд. 81 кв. 207 | СО-ЭЭ6706/5 | 9972 | ИПУ | Милур 107S.22-Z-1L-DT | 221500010462284 | ООО "Милур ИС"
НИЖНЕКАМСКИЙ Р-Н | НИЖНЕКАМСК Г Шинников пр-ктд. 81 кв. 232 | МЕРКУРИЙ 201.7 | 35674434 | ИПУ | Милур 107S.22-Z-1L-DT | 221500010462293 | ООО "Милур ИС"
Нижнекамский р-н | НИЖНЕКАМСК Г Шинников пр-ктд. 81 кв. 34 | СОЭ-52/50-11Ш(5) | 40077053 | ИПУ | Милур 107S.22-Z-1L-DT | 221500010464774 | ООО "Милур ИС"
Нижнекамский р-н | НИЖНЕКАМСК Г ШИННИКОВ ПР-КТд. 81 кв. 56 | 1ф |  | ИПУ | Милур 107S.22-Z-1L-DT | 221500010464773 | ООО "Милур ИС"
НИЖНЕКАМСКИЙ Р-Н | НИЖНЕКАМСК Г Шинников пр-ктд. 9 кв. 102 | СО-И4491М2-5 | 75157 | ИПУ | Милур 107S.22-Z-1L-DT | 221500010429326 | ООО "Милур ИС"
НИЖНЕКАМСКИЙ Р-Н | НИЖНЕКАМСК Г Шинников пр-ктд. 9 кв. 18 | ЦЭ6807П(5) | 69255 | ИПУ | Милур 107S.22-Z-1L-DT | 221500010429334 | ООО "Милур ИС"
НИЖНЕКАМСКИЙ Р-Н | НИЖНЕКАМСК Г Шинников пр-ктд. 9 кв. 2 | СО-ИБМ3(5) | 12851 | ИПУ | Милур 107S.22-Z-1L-DT | 221500010429336 | ООО "Милур ИС"
НИЖНЕКАМСКИЙ Р-Н | НИЖНЕКАМСК Г Шинников пр-ктд. 9 кв. 55 | СО-ИЭ4491М2-5 | 42678 | ИПУ | Милур 107S.22-Z-1L-DT | 221500010429329 | ООО "Милур ИС"
НИЖНЕКАМСКИЙ Р-Н | НИЖНЕКАМСК Г Шинников пр-ктд. 9 кв. 86 | СОЭ 55 50-Т-112 | 484701 | ИПУ | Милур 107S.22-Z-1L-DT | 221400010452801 | ООО "Милур ИС"
Нижнекамский р-н | Нижнекамск г ШКОЛЬНЫЙ Б-Р д. 44572кв. 5 | Лейне Электро | 31094 | ИПУ | Миртек-12-РУ-D1-A1R1-230-5-60A-ST-G/5-P2-HKLMOQ2V3-D (BA GSM) | 0220 145 943 924 | ООО «МИРТЕК»
Нижнекамский р-н | Нижнекамск г ШКОЛЬНЫЙ Б-Р д. 44572кв. 66 | 1ф |  | ИПУ | Миртек-12-РУ-D1-A1R1-230-5-60A-ST-G/5-P2-HKLMOQ2V3-D (BA GSM) | 0220 145 943 817 | ООО «МИРТЕК»
Нижнекамский р-н | Нижнекамск г ШКОЛЬНЫЙ Б-Р д. 44572кв. 7 | СО-ЭМОС2/5(5) | 55034 | ИПУ | Миртек-12-РУ-D1-A1R1-230-5-60A-ST-G/5-P2-HKLMOQ2V3-D (BA GSM) | 0220 145 939 644 | ООО «МИРТЕК»
Нижнекамский р-н | Нижнекамск г ШКОЛЬНЫЙ Б-Р д. 4кв. 11 | со-505 | 62717 | ИПУ | Миртек-12-РУ-D1-A1R1-230-5-60A-ST-G/5-P2-HKLMOQ2V3-D (BA GSM) | 0220 145 939 674 | ООО «МИРТЕК»
Нижнекамский р-н | Нижнекамск г ШКОЛЬНЫЙ Б-Р д. 4кв. 23 | СОЭ 1.15.402 | 3001387 | ИПУ | Миртек-12-РУ-D1-A1R1-230-5-60A-ST-G/5-P2-HKLMOQ2V3-D (BA GSM) | 0220 145 943 709 | ООО «МИРТЕК»
Нижнекамский р-н | Нижнекамск г ШКОЛЬНЫЙ Б-Р д. 4кв. 33 | Гранит 1 | 1302432 | ИПУ | Миртек-12-РУ-D1-A1R1-230-5-60A-ST-G/5-P2-HKLMOQ2V3-D (BA GSM) | 0220 145 943 985 | ООО «МИРТЕК»
Нижнекамский р-н | Нижнекамск г ШКОЛЬНЫЙ Б-Р д. 7/2кв. 304 | СЕ 101S6 145 М(5) | 7791054051201 | ИПУ | Миртек-12-РУ-D1-A1R1-230-5-60A-ST-G/5-P2-HKLMOQ2V3-D (BA GSM) | 0220 145 943 711 | ООО «МИРТЕК»
Нижнекамский р-н | Нижнекамск г ШКОЛЬНЫЙ Б-Р д. 7/2кв. 409 | Барс-1.113(6-знач.) | 24293 | ИПУ | Миртек-12-РУ-D1-A1R1-230-5-60A-ST-G/5-P2-HKLMOQ2V3-D (BA GSM) | 0220 145 912 052 | ООО «МИРТЕК»
Нижнекамский р-н | Нижнекамск г ШКОЛЬНЫЙ Б-Р д. 7/2кв. 714 | СЕ 101S6 145 М(5) | 7791056000390 | ИПУ | Миртек-12-РУ-D1-A1R1-230-5-60A-ST-G/5-P2-HKLMOQ2V3-D (BA GSM) | 0220 145 939 246 | ООО «МИРТЕК»
Нижнекамский р-н | Нижнекамск г ШКОЛЬНЫЙ Б-Р д. 9кв. 45 | ЦЭ 6807 | 78200000000000 | ИПУ | Миртек-12-РУ-D1-A1R1-230-5-60A-ST-G/5-P2-HKLMOQ2V3-D (BA GSM) | 0220 145 938 490 | ООО «МИРТЕК»
Нижнекамский р-н | Нижнекамск г ШКОЛЬНЫЙ Б-Р д. 9кв. 77 | ЛейнеЭлектро-01.1МШ1(6) | 6746 | ИПУ | Миртек-12-РУ-D1-A1R1-230-5-60A-ST-G/5-P2-HKLMOQ2V3-D (BA GSM) | 0220 145 943 874 | ООО «МИРТЕК»
НИЖНЕКАМСКИЙ Р-Н | НИЖНЕКАМСК Г Школьный б-рд. 8 кв. 2 | энергомера | 48038266 | ИПУ | Милур 107S.22-Z-1L-DT | 221400010503105 | ООО "Милур ИС"
НИЖНЕКАМСКИЙ Р-Н | НИЖНЕКАМСК Г Школьный б-рд. 8 кв. 33 | энергомера | 49044329 | ИПУ | Милур 107S.22-Z-1L-DT | 221400010503599 | ООО "Милур ИС"
Нижнекамский р-н | НИЖНЕКАМСК Г Школьный б-рд. 8 кв. 40 | ЦЭ6807БК/5(5) | 49057428 | ИПУ | Милур 107S.22-Z-1L-DT | 221400010503957 | ООО "Милур ИС"
НИЖНЕКАМСКИЙ Р-Н | НИЖНЕКАМСК Г Школьный б-рд. 8 кв. 69 | СОЭ5 | 297098 | ИПУ | Милур 107S.22-Z-1L-DT | 221400010504577 | ООО "Милур ИС"
НИЖНЕКАМСКИЙ Р-Н | НИЖНЕКАМСК Г Школьный б-рд. 8 кв. 70 | ЦЭ6807БК/5(5) | 49050791 | ИПУ | Милур 107S.22-Z-1L-DT | 221400010502206 | ООО "Милур ИС"
Нижнекамский р-н | Нижнекамск г ЮЖНАЯ УЛд. 2 кв. 105 | Меркурий200.-02 | 695066 | ИПУ | Милур 107S.22-Z-1L-DT | 221500010463878 | ООО "Милур ИС"
Нижнекамский р-н | Нижнекамск г ЮЖНАЯ УЛд. 2 кв. 109 | ЦЭ6807П(5) | 712871007607473 | ИПУ | Милур 107S.22-Z-1L-DT | 221500010463872 | ООО "Милур ИС"
Нижнекамский р-н | НИЖНЕКАМСК Г Южная улд. 2 кв. 110 | ЦЭ6807П(5) | 60139328 | ИПУ | Милур 107S.22-Z-1L-DT | 221400010451597 | ООО "Милур ИС"
Нижнекамский р-н | НИЖНЕКАМСК Г Южная улд. 2 кв. 133 | СО-И4491М2-5 | 72002 | ИПУ | Милур 107S.22-Z-1L-DT | 221400010451634 | ООО "Милур ИС"
Нижнекамский р-н | НИЖНЕКАМСК Г Южная улд. 2 кв. 134 | ЦЭ6803В/5(5) | 2082228* | ИПУ | Милур 107S.22-Z-1L-DT | 221500010462218 | ООО "Милур ИС"
Нижнекамский р-н | Нижнекамск г ЮЖНАЯ УЛд. 2 кв. 135 | СОИ-50ЭМ(4) | 005471*800209 | ИПУ | Милур 107S.22-Z-1L-DT | 221500010463884 | ООО "Милур ИС"
Нижнекамский р-н | Нижнекамск г ЮЖНАЯ УЛд. 2 кв. 136 | СОЭ-52/50-11Ш(5) | 42677 | ИПУ | Милур 107S.22-Z-1L-DT | 221500010463874 | ООО "Милур ИС"
Нижнекамский р-н | Нижнекамск г ЮЖНАЯ УЛд. 2 кв. 143 | 1ф | 802406 | ИПУ | Милур 107S.22-Z-1L-DT | 221500010463871 | ООО "Милур ИС"
Нижнекамский р-н | НИЖНЕКАМСК Г Южная улд. 2 кв. 160 | СО-50МЭ/5(5) | 125657 | ИПУ | Милур 107S.22-Z-1L-DT | 221500010462723 | ООО "Милур ИС"
Нижнекамский р-н | Нижнекамск г ЮЖНАЯ УЛд. 2 кв. 18 | ЦЭ6807П(5) | 71287110851 | ИПУ | Милур 107S.22-Z-1L-DT | 221500010463873 | ООО "Милур ИС"
Нижнекамский р-н | Нижнекамск г ЮЖНАЯ УЛд. 2 кв. 183 | СО-ИЭ4491М2-5 | 14686 | ИПУ | Милур 107S.22-Z-1L-DT | 221500010463869 | ООО "Милур ИС"
Нижнекамский р-н | Нижнекамск г ЮЖНАЯ УЛд. 2 кв. 185 | ЦЭ6807П(5) | 785071200193414 | ИПУ | Милур 107S.22-Z-1L-DT | 221500010463867 | ООО "Милур ИС"
Нижнекамский р-н | Нижнекамск г ЮЖНАЯ УЛд. 2 кв. 20 | Меркурий200.-02 | 2041173 | ИПУ | Милур 107S.22-Z-1L-DT | 221500010463877 | ООО "Милур ИС"
Нижнекамский р-н | Нижнекамск г ЮЖНАЯ УЛд. 2 кв. 210 | Меркурий200.-02 | 751558 | ИПУ | Милур 107S.22-Z-1L-DT | 221500010463875 | ООО "Милур ИС"
Нижнекамский р-н | Нижнекамск г ЮЖНАЯ УЛд. 2 кв. 23 | ЦЭ6807БК/5(5) | 727370508209091 | ИПУ | Милур 107S.22-Z-1L-DT | 221500010463876 | ООО "Милур ИС"
Нижнекамский р-н | НИЖНЕКАМСК Г Южная улд. 2 кв. 233 | СО-И449М1-2(5) | 10217 | ИПУ | Милур 107S.22-Z-1L-DT | 221400010451480 | ООО "Милур ИС"
Нижнекамский р-н | НИЖНЕКАМСК Г Южная улд. 2 кв. 234 | СО-ИБМ3(5) | 58448 | ИПУ | Милур 107S.22-Z-1L-DT | 221500010462721 | ООО "Милур ИС"
Нижнекамский р-н | НИЖНЕКАМСК Г Южная улд. 2 кв. 236 | СОЭ-52/50 | 282820 | ИПУ | Милур 107S.22-Z-1L-DT | 221500010462722 | ООО "Милур ИС"
Нижнекамский р-н | Нижнекамск г ЮЖНАЯ УЛд. 2 кв. 25 | Меркурий200.-02 | 1842380 | ИПУ | Милур 107S.22-Z-1L-DT | 221500010463880 | ООО "Милур ИС"
Нижнекамский р-н | Нижнекамск г ЮЖНАЯ УЛд. 2 кв. 26 | СО-ИЭ4491М2-5 | 46843 | ИПУ | Милур 107S.22-Z-1L-DT | 221500010463879 | ООО "Милур ИС"
Нижнекамский р-н | Нижнекамск г ЮЖНАЯ УЛд. 2 кв. 55 | СЕ 101S6 145 М(5) | 712870105349766 | ИПУ | Милур 107S.22-Z-1L-DT | 221500010463870 | ООО "Милур ИС"
Нижнекамский р-н | НИЖНЕКАМСК Г Южная улд. 2 кв. 64 | ЦЭ6807П(5) | 0712861203751940*800 | ИПУ | Милур 107S.22-Z-1L-DT | 221500010462715 | ООО "Милур ИС"
Нижнекамский р-н | НИЖНЕКАМСК Г Южная улд. 2 кв. 69 | СОИ-50ЭМ (5) | 123761 | ИПУ | Милур 107S.22-Z-1L-DT | 221500010462729 | ООО "Милур ИС"
Нижнекамский р-н | НИЖНЕКАМСК Г Южная улд. 2 кв. 93 | 1ф |  | ИПУ | Милур 107S.22-Z-1L-DT | 221500010462725 | ООО "Милур ИС"
Нижнекамский р-н | НИЖНЕКАМСК Г Южная улд. 2 кв. 98 | Меркурий-201(5) | 2346556 | ИПУ | Милур 107S.22-Z-1L-DT | 221400010451233 | ООО "Милур ИС"
Нижнекамский р-н | НИЖНЕКАМСК Г Южная улд. 4 кв. 87 | СО-И446М(5) | 94892 | ИПУ | Милур 107S.22-Z-1L-DT | 221500010462727 | ООО "Милур ИС"
Нижнекамский р-н | НИЖНЕКАМСК Г Южная улд. 4 кв. 94 | СО-ИБМ | 25651 | ИПУ | Милур 107S.22-Z-1L-DT | 221500010462724 | ООО "Милур ИС"
Нижнекамский р-н | НИЖНЕКАМСК Г Южная улд. 4 кв. 98 | МЕРКУРИЙ 200.04 | 2_025129 | ИПУ | Милур 107S.22-Z-1L-DT | 221500010462728 | ООО "Милур ИС"
Нижнекамский р-н | Нижнекамск г ЮЖНАЯ УЛд. 6 кв. 23 | СОЭ-52/50 | 33059 | ИПУ | Милур 107S.22-Z-1L-DT | 221500010462726 | ООО "Милур ИС"
Нижнекамский р-н | Нижнекамск г ЮЖНАЯ УЛд. 6 кв. 38 | Меркурий 201 | 23276066 | ИПУ | Милур 107S.22-Z-1L-DT | 221500010462730 | ООО "Милур ИС"
Нижнекамский р-н | Нижнекамск г ЮЖНАЯ УЛд. 6 кв. 43 | СОЭ-5/50 | 96846 | ИПУ | Милур 107S.22-Z-1L-DT | 221500010462732 | ООО "Милур ИС"
Нижнекамский р-н | Нижнекамск г ЮЖНАЯ УЛд. 6 кв. 47 | меркурий 201.7 | 24534615 | ИПУ | Милур 107S.22-Z-1L-DT | 221500010462731 | ООО "Милур ИС"
Нижнекамский р-н | Нижнекамск г Юности ул д. 12кв. 4 | СЕ 101 | 7790000000000 | ИПУ | Миртек-12-РУ-D1-A1R1-230-5-60A-ST-G/5-P2-HKLMOQ2V3-D (BA GSM) | 0220 145 943 894 | ООО «МИРТЕК»
Нижнекамский р-н | Нижнекамск г Юности ул д. 16кв. 16 | СО-ИЭ4491М2-5 | №58070 | ИПУ | Миртек-12-РУ-D1-A1R1-230-5-60A-ST-G/5-P2-HKLMOQ2V3-D (BA GSM) | 0220 145 943 760 | ООО «МИРТЕК»
Нижнекамский р-н | Нижнекамск г Юности ул д. 16кв. 6 | СОЭ-52 | 193368 | ИПУ | Миртек-12-РУ-D1-A1R1-230-5-60A-ST-G/5-P2-HKLMOQ2V3-D (BA GSM) | 0220 145 943 912 | ООО «МИРТЕК»
Нижнекамский р-н | Нижнекамск г Юности ул д. 20Акв. 18 | ЦЭ6807БК/5(5) | 40076379 | ИПУ | Миртек-12-РУ-D1-A1R1-230-5-60A-ST-G/5-P2-HKLMOQ2V3-D (BA GSM) | 0220 145 937 195 | ООО «МИРТЕК»
Нижнекамский р-н | Нижнекамск г Юности ул д. 21бкв. 38 | СО-ЭЭ6706 | 765145 | ИПУ | Миртек-12-РУ-D1-A1R1-230-5-60A-ST-G/5-P2-HKLMOQ2V3-D (BA GSM) | 0220 145 938 756 | ООО «МИРТЕК»
Нижнекамский р-н | Нижнекамск г Юности ул д. 36Акв. 46 | СО-505(5) | 630433 | ИПУ | Миртек-12-РУ-D1-A1R1-230-5-60A-ST-G/5-P2-HKLMOQ2V3-D (BA GSM) | 0220 145 939 237 | ООО «МИРТЕК»
Нижнекамский р-н | Нижнекамск г Юности ул д. 3акв. 52 | 1ф |  | ИПУ | Миртек-12-РУ-D1-A1R1-230-5-60A-ST-G/5-P2-HKLMOQ2V3-D (BA GSM) | 0220 145 943 889 | ООО «МИРТЕК»
Нижнекамский р-н | Нижнекамск г Юности ул д. 9акв. 62 | СО И449 | 106220 | ИПУ | Миртек-12-РУ-D1-A1R1-230-5-60A-ST-G/5-P2-HKLMOQ2V3-D (BA GSM) | 0220 145 943 802 | ООО «МИРТЕК»
Нижнекамский р-н | Нижнекамск г Юности ул д. 9вкв. 22 | Энергомера | 603480808959426 | ИПУ | Миртек-12-РУ-D1-A1R1-230-5-60A-ST-G/5-P2-HKLMOQ2V3-D (BA GSM) | 0220 145 943 793 | ООО «МИРТЕК»
Нижнекамский р-н | НИЖНЕКАМСК Г Юности ул д. 9кв. 102 | СОЭ-52 | 147346 | ИПУ | Миртек-12-РУ-D1-A1R1-230-5-60A-ST-G/5-P2-HKLMOQ2V3-D (BA GSM) | 0220145938946 | ООО «МИРТЕК»
Нижнекамский р-н | Нижнекамск г Юности улд. 14 кв. 34 | Энергомера СЕ 101 | 7790000000000 | ИПУ | Милур 107S.22-Z-1L-DT | 221400010443987 | ООО "Милур ИС"
НИЖНЕКАМСКИЙ Р-Н | НИЖНЕКАМСК Г Юности улд. 14А кв. 27 | меркурий 200.02 | 2155291 | ИПУ | Милур 107S.22-Z-1L-DT | 221400010444235 | ООО "Милур ИС"
НИЖНЕКАМСКИЙ Р-Н | НИЖНЕКАМСК Г Юности улд. 14А кв. 34 | 1ф |  | ИПУ | Милур 107S.22-Z-1L-DT | 221500010431159 | ООО "Милур ИС"
НИЖНЕКАМСКИЙ Р-Н | НИЖНЕКАМСК Г Юности улд. 19 кв. 10 | СО-И4491М | 80046 | ИПУ | Милур 107S.22-Z-1L-DT | 221400010444760 | ООО "Милур ИС"
НИЖНЕКАМСКИЙ Р-Н | НИЖНЕКАМСК Г Юности улд. 19 кв. 113 | СО-И449М1-2(5) | 34818 | ИПУ | Милур 107S.22-Z-1L-DT | 221500010462520 | ООО "Милур ИС"
НИЖНЕКАМСКИЙ Р-Н | НИЖНЕКАМСК Г Юности улд. 19 кв. 22 | ЛейнеЭлектро-01.1МШ1(6) | 68055 | ИПУ | Милур 107S.22-Z-1L-DT | 221500010462516 | ООО "Милур ИС"
НИЖНЕКАМСКИЙ Р-Н | НИЖНЕКАМСК Г Юности улд. 19 кв. 46 комн. А | СО-ИЭ4491М2-5 | 311573 | ИПУ | Милур 107S.22-Z-1L-DT | 221500010462517 | ООО "Милур ИС"
НИЖНЕКАМСКИЙ Р-Н | НИЖНЕКАМСК Г Юности улд. 19 кв. 48 | СО-И4491М2-5 | 80296 | ИПУ | Милур 107S.22-Z-1L-DT | 221500010462518 | ООО "Милур ИС"
НИЖНЕКАМСКИЙ Р-Н | НИЖНЕКАМСК Г Юности улд. 19 кв. 57 | СО-И4491М2-1 | 122549 | ИПУ | Милур 107S.22-Z-1L-DT | 221500010462519 | ООО "Милур ИС"
НИЖНЕКАМСКИЙ Р-Н | НИЖНЕКАМСК Г Юности улд. 19 кв. 95 | соэ-5250 | 509392 | ИПУ | Милур 107S.22-Z-1L-DT | 221500010462513 | ООО "Милур ИС"
Нижнекамский р-н | НИЖНЕКАМСК Г Юности улд. 21/16 кв. 106 | СО-ЭЭ6706/5 | 486886 | ИПУ | Милур 107S.22-Z-1L-DT | 221400010445058 | ООО "Милур ИС"
Нижнекамский р-н | НИЖНЕКАМСК Г Юности улд. 21/16 кв. 108 | СО-505(5) | 15899 | ИПУ | Милур 107S.22-Z-1L-DT | 221400010455108 | ООО "Милур ИС"
Нижнекамский р-н | НИЖНЕКАМСК Г Юности улд. 21/16 кв. 113 | Энергомера | 7789040000000 | ИПУ | Милур 107S.22-Z-1L-DT | 221400010443961 | ООО "Милур ИС"
Нижнекамский р-н | НИЖНЕКАМСК Г Юности улд. 21/16 кв. 2 | СОЭ-52/50-11Ш(5) | 280908 | ИПУ | Милур 107S.22-Z-1L-DT | 221400010455092 | ООО "Милур ИС"
Нижнекамский р-н | НИЖНЕКАМСК Г Юности улд. 21/16 кв. 31 | 1ф |  | ИПУ | Милур 107S.22-Z-1L-DT | 221400010444007 | ООО "Милур ИС"
Нижнекамский р-н | НИЖНЕКАМСК Г Юности улд. 21/16 кв. 47 | Меркурий-201(5) | 17031467 | ИПУ | Милур 107S.22-Z-1L-DT | 221400010444521 | ООО "Милур ИС"
Нижнекамский р-н | НИЖНЕКАМСК Г Юности улд. 21а кв. 17 | СОИ-50ЭМ(4) | 797863 | ИПУ | Милур 107S.22-Z-1L-DT | 221500010431167 | ООО "Милур ИС"
Нижнекамский р-н | НИЖНЕКАМСК Г Юности улд. 21а кв. 25 | 1ф |  | ИПУ | Милур 107S.22-Z-1L-DT | 221500010431163 | ООО "Милур ИС"
Нижнекамский р-н | НИЖНЕКАМСК Г Юности улд. 21а кв. 37 | СО-И4491М2-5 | 116579 | ИПУ | Милур 107S.22-Z-1L-DT | 221400010455230 | ООО "Милур ИС"
Нижнекамский р-н | НИЖНЕКАМСК Г Юности улд. 21а кв. 46 | БАРС 1.111(5) | 111253 | ИПУ | Милур 107S.22-Z-1L-DT | 221400010455238 | ООО "Милур ИС"
Нижнекамский р-н | НИЖНЕКАМСК Г Юности улд. 21а кв. 60 | СКАТ-101м/1-3 шр1 | 108018116 | ИПУ | Милур 107S.22-Z-1L-DT | 221500010431158 | ООО "Милур ИС"
Нижнекамский р-н | НИЖНЕКАМСК Г Юности улд. 21а кв. 61 | СО-ИЭ4491М2-5 | 43652 | ИПУ | Милур 107S.22-Z-1L-DT | 221400010444994 | ООО "Милур ИС"
НИЖНЕКАМСКИЙ Р-Н | НИЖНЕКАМСК Г Юности улд. 21в кв. 36 | Лейне электро | 3229 | ИПУ | Милур 107S.22-Z-1L-DT | 221500010431166 | ООО "Милур ИС"
НИЖНЕКАМСКИЙ Р-Н | НИЖНЕКАМСК Г Юности улд. 21в кв. 37 | 1ф |  | ИПУ | Милур 107S.22-Z-1L-DT | 221500010431169 | ООО "Милур ИС"
НИЖНЕКАМСКИЙ Р-Н | НИЖНЕКАМСК Г Юности улд. 21в кв. 56 | 1ф |  | ИПУ | Милур 107S.22-Z-1L-DT | 221500010431162 | ООО "Милур ИС"
НИЖНЕКАМСКИЙ Р-Н | НИЖНЕКАМСК Г Юности улд. 26 кв. 2 | СОЭ-52-11ш(5) | 272627 | ИПУ | Милур 107S.22-Z-1L-DT | 221500010431176 | ООО "Милур ИС"
Нижнекамский р-н | НИЖНЕКАМСК Г Юности улд. 26 кв. 41 | СО-Э4491М1-1 | 103397 | ИПУ | Милур 107S.22-Z-1L-DT | 221400010455226 | ООО "Милур ИС"
Нижнекамский р-н | НИЖНЕКАМСК Г Юности улд. 26 кв. 47 | БАРС 1.111(5) | 101681 | ИПУ | Милур 107S.22-Z-1L-DT | 221400010455156 | ООО "Милур ИС"
НИЖНЕКАМСКИЙ Р-Н | НИЖНЕКАМСК Г Юности улд. 26 кв. 68 | СКАТ 101М/1-3Ш Р-1 | 101855 | ИПУ | Милур 107S.22-Z-1L-DT | 221500010431171 | ООО "Милур ИС"
НИЖНЕКАМСКИЙ Р-Н | НИЖНЕКАМСК Г Юности улд. 26 кв. 79 | Меркурий 201 | 1322080 | ИПУ | Милур 107S.22-Z-1L-DT | 221500010431177 | ООО "Милур ИС"
Нижнекамский р-н | НИЖНЕКАМСК Г Юности улд. 32 кв. 15 | СКАТ-101м/1-3 шр1 | 1000440233 | ИПУ | Милур 107S.22-Z-1L-DT | 221500010431161 | ООО "Милур ИС"
Нижнекамский р-н | НИЖНЕКАМСК Г Юности улд. 32 кв. 17 | СО-ИЭ4491М2-2 | 52665 | ИПУ | Милур 107S.22-Z-1L-DT | 221400010445033 | ООО "Милур ИС"
Нижнекамский р-н | НИЖНЕКАМСК Г Юности улд. 32 кв. 18 | МЕРКУРИЙ200.-02 | 4531798 | ИПУ | Милур 107S.22-Z-1L-DT | 221400010455273 | ООО "Милур ИС"
Нижнекамский р-н | НИЖНЕКАМСК Г Юности улд. 32 кв. 30 | СЕ 101 | 603481000000000 | ИПУ | Милур 107S.22-Z-1L-DT | 221500010431175 | ООО "Милур ИС"
НИЖНЕКАМСКИЙ Р-Н | НИЖНЕКАМСК Г Юности улд. 33 кв. 10 | меркурий 200 | 7784766 | ИПУ | Милур 107S.22-Z-1L-DT | 221500010431172 | ООО "Милур ИС"
НИЖНЕКАМСКИЙ Р-Н | НИЖНЕКАМСК Г Юности улд. 33 кв. 8 | СО-ИЭ4491М2-2 | 41892 | ИПУ | Милур 107S.22-Z-1L-DT | 221500010431178 | ООО "Милур ИС"
Нижнекамский р-н | НИЖНЕКАМСК Г Юности улд. 35 кв. 24 | СО-И449М-2(5) | 90175 | ИПУ | Милур 107S.22-Z-1L-DT | 221500010431170 | ООО "Милур ИС"
Нижнекамский р-н | НИЖНЕКАМСК Г Юности улд. 35 кв. 52 | СОЭ-52/50-11Ш(5) | 193866 | ИПУ | Милур 107S.22-Z-1L-DT | 221500010431164 | ООО "Милур ИС"
Нижнекамский р-н | НИЖНЕКАМСК Г Юности улд. 35 кв. 55 | ЦЭ6807 | 82860649 | ИПУ | Милур 107S.22-Z-1L-DT | 221500010431165 | ООО "Милур ИС"
Нижнекамский р-н | НИЖНЕКАМСК Г Юности улд. 35 кв. 56 | СО-ИЭ4491М2-5 | 103424 | ИПУ | Милур 107S.22-Z-1L-DT | 221500010431168 | ООО "Милур ИС"
Нижнекамский р-н | НИЖНЕКАМСК Г Юности улд. 36 кв. 100 | ЛейнеЭлектро-01.1МШ1(6) | 85368 | ИПУ | Милур 107S.22-Z-1L-DT | 221400010455123 | ООО "Милур ИС"
Нижнекамский р-н | НИЖНЕКАМСК Г Юности улд. 36 кв. 119 | Меркурий 201.7 | 23024884 | ИПУ | Милур 107S.22-Z-1L-DT | 221400010444518 | ООО "Милур ИС"
Нижнекамский р-н | НИЖНЕКАМСК Г Юности улд. 36 кв. 151 | ЛейнеЭлектро-01.1МШ1(6) | 58758 | ИПУ | Милур 107S.22-Z-1L-DT | 221400010455131 | ООО "Милур ИС"
Нижнекамский р-н | НИЖНЕКАМСК Г Юности улд. 36 кв. 163 | Меркурий-201(5 | 22553072 | ИПУ | Милур 107S.22-Z-1L-DT | 221400010444692 | ООО "Милур ИС"
Нижнекамский р-н | НИЖНЕКАМСК Г Юности улд. 36 кв. 207 | ЦЭ6807П(5) | 55505910722 | ИПУ | Милур 107S.22-Z-1L-DT | 221400010444780 | ООО "Милур ИС"
Нижнекамский р-н | НИЖНЕКАМСК Г Юности улд. 36 кв. 76 | СО-Э4491М1-1 | 105996 | ИПУ | Милур 107S.22-Z-1L-DT | 221400010455057 | ООО "Милур ИС"
Нижнекамский р-н | НИЖНЕКАМСК Г Юности улд. 36 кв. 82 | СОЭ-5/50-Т-112(5) | 297661 | ИПУ | Милур 107S.22-Z-1L-DT | 221400010455066 | ООО "Милур ИС"
Нижнекамский р-н | НИЖНЕКАМСК Г Юности улд. 36 кв. 88 | 1ф |  | ИПУ | Милур 107S.22-Z-1L-DT | 221400010444705 | ООО "Милур ИС"
Нижнекамский р-н | НИЖНЕКАМСК Г Юности улд. 36 кв. 9 | Лейнеэлектро | 8431 | ИПУ | Милур 107S.22-Z-1L-DT | 221500010462503 | ООО "Милур ИС"
Нижнекамский р-н | Нижнекамск г Юности улд. 36Б кв. 37 | СО-ИЭ4491М2-5 | 107843 | ИПУ | Милур 107S.22-Z-1L-DT | 221400010444669 | ООО "Милур ИС"
Нижнекамский р-н | Нижнекамск г Юности улд. 36Б кв. 46 | СО-Э4491М2-5 | 92316 | ИПУ | Милур 107S.22-Z-1L-DT | 221400010445127 | ООО "Милур ИС"
Нижнекамский р-н | НИЖНЕКАМСК Г Юности улд. 37 кв. 32 | СОЭ-5/50-Т-112(5) | 297638 | ИПУ | Милур 107S.22-Z-1L-DT | 221400010455170 | ООО "Милур ИС"
Нижнекамский р-н | Нижнекамск г Юности улд. 37 кв. 72 | Меркурий 201 | 21514065-15 | ИПУ | Милур 107S.22-Z-1L-DT | 221400010444999 | ООО "Милур ИС"
Нижнекамский р-н | НИЖНЕКАМСК Г Юности улд. 5 кв. 11 | 1ф |  | ИПУ | Милур 107S.22-Z-1L-DT | 221500010424373 | ООО "Милур ИС"
Нижнекамский р-н | НИЖНЕКАМСК Г Юности улд. 5 кв. 50 | СО- И446 / 4 | 344866 | ИПУ | Милур 107S.22-Z-1L-DT | 221500010424371 | ООО "Милур ИС"
НИЖНЕКАМСКИЙ Р-Н | НИЖНЕКАМСК Г Юности улд. 6 кв. 43 | ЦЭ6807П(5) | 42388 | ИПУ | Милур 107S.22-Z-1L-DT | 221500010462501 | ООО "Милур ИС"
Нижнекамский р-н | Нижнекамск г Юности улд. 6 кв. 44 | Меркурий 201.5 | 31314034 | ИПУ | Милур 107S.22-Z-1L-DT | 221400010450074 | ООО "Милур ИС"
Нижнекамский р-н | Нижнекамск г Юности улд. 9б кв. 5 | ЦЭ 68007 | 5810120 | ИПУ | Милур 107S.22-Z-1L-DT | 221400010445114 | ООО "Милур ИС"
Нижнекамский р-н | Нижнекамск г ЯМЬЛЕ УЛ д. 10кв. 15 | СО-И4491М2-5 | 64977 | ИПУ | Миртек-12-РУ-D1-A1R1-230-5-60A-ST-G/5-P2-HKLMOQ2V3-D (BA GSM) | 3220145907084 | ООО «МИРТЕК»
Нижнекамский р-н | Нижнекамск г Ямьле ул д. 10кв. 19 | Меркурий 200.05 | 21070056 | ИПУ | Миртек-12-РУ-D1-A1R1-230-5-60A-ST-G/5-P2-HKLMOQ2V3-D (BA GSM) | 3220145908641 | ООО «МИРТЕК»
Нижнекамский р-н | Нижнекамск г Ямьле ул д. 4кв. 26 | меркурий 200 | 8859925 | ИПУ | Миртек-12-РУ-D1-A1R1-230-5-60A-ST-G/5-P2-HKLMOQ2V3-D (BA GSM) | 3220145913512 | ООО «МИРТЕК»
Нижнекамский р-н | Нижнекамск г Ямьле ул д. 6кв. 100 | Меркурий200.-02 | 16883581 | ИПУ | Миртек-12-РУ-D1-A1R1-230-5-60A-ST-G/5-P2-HKLMOQ2V3-D (BA GSM) | 3220145914223 | ООО «МИРТЕК»
Нижнекамский р-н | НИЖНЕКАМСК Г Ямьле ул д. 6кв. 39 | Меркурий200.-02 | 16880779 | ИПУ | Миртек-12-РУ-D1-A1R1-230-5-60A-ST-G/5-P2-HKLMOQ2V3-D (BA GSM) | 3220145913344 | ООО «МИРТЕК»
Нижнекамский р-н | Нижнекамск г Ямьле ул д. 6кв. 88 | Меркурий | 16883626 | ИПУ | Миртек-12-РУ-D1-A1R1-230-5-60A-ST-G/5-P2-HKLMOQ2V3-D (BA GSM) | 3220145906821 | ООО «МИРТЕК»
Нижнекамский р-н | НИЖНЕКАМСК Г Ямьле ул д. 6кв. 97 | Меркурий 200 | 16883492-13 | ИПУ | Миртек-12-РУ-D1-A1R1-230-5-60A-ST-G/5-P2-HKLMOQ2V3-D (BA GSM) | 3220145908012 | ООО «МИРТЕК»
Нижнекамский р-н | НИЖНЕКАМСК Г Ямьле ул д. 6кв. ОДПУ | Меркурий-230 ART-03 PQRSIDN 3*(5-7,5) / 220/380 | 13117589 | ОДПУ | FOBOS-3 | 9466226
Нижнекамский р-н | Нижнекамск г Ямьле ул д. 6кв. ОДПУ | Меркурий-230 ART-03 PQRSIDN 3*(5-7,5) / 220/380 | 13117267 | ОДПУ | FOBOS-3 | 9466186
Нижнекамский р-н | Нижнекамск г Ямьле ул д. 8кв. ОДПУ | Меркурий-230 ART-02 P | 16950265 | ОДПУ | FOBOS-3 | 9349908
Нижнекамский р-н | ШЕРЕМЕТЬЕВКА С Кооперативная ул д. 55кв. 2 | 1ф |  | ИПУ | Миртек-12-РУ-D1-A1R1-230-5-60A-ST-G/5-P2-HKLMOQ2V3-D (BA GSM) | 3220 145 908 148 | ООО «МИРТЕК»
Нижнекамский р-н | ШЕРЕМЕТЬЕВКА С Кооперативная ул д. 65кв. 12 | СО-И449 1М2-5 | 126935 | ИПУ | Миртек-12-РУ-D1-A1R1-230-5-60A-ST-G/5-P2-HKLMOQ2V3-D (BA GSM) | 3220 145 908 022 | ООО «МИРТЕК»
Нижнекамский р-н | ШЕРЕМЕТЬЕВКА С ЭНТУЗИАСТОВ ул д. 5кв. 12 | Меркурий 201.5 | 15868477 | ИПУ | Миртек-12-РУ-D1-A1R1-230-5-60A-ST-G/5-P2-HKLMOQ2V3-D (BA GSM) | 3220145908231 | ООО «МИРТЕК»
Нижнекамский р-н | Шингальчи с ШКОЛЬНАЯ УЛ д. 1кв. 13 | СО-ЭЭ6706 | 344240 | ИПУ | Миртек-12-РУ-D1-A1R1-230-5-60A-ST-G/5-P2-HKLMOQ2V3-D (BA GSM) | 3220145907073 | ООО «МИРТЕК»
Нижнекамский р-н | Шингальчи с ШКОЛЬНАЯ УЛ д. 1кв. 3 | СО-И449 М1-2 | 55108 | ИПУ | Миртек-12-РУ-D1-A1R1-230-5-60A-ST-G/5-P2-HKLMOQ2V3-D (BA GSM) | 3220145907557 | ООО «МИРТЕК»
Заинский р-н | Светлое Озеро с Академика Гортышова улд. 7 кв. 8 | СО-И4491М2-5 | 129644 | ИПУ | Милур 107S.22-Z-1L-DT | 221500010462396 | ООО "Милур ИС"

## перечень на 2023г.
Год раскрытия информации: 2023 год Паспорт инвестиционного проекта Акционерное общество "Татэнергосбыт" L_ИСУТЭС_KОЕ_7 (идентификатор инвестиционного проекта) Установка интеллектуальной системы учета электроэнергии филиала АО "Татэнергосбыт" - Камское отделение (наименование инвестиционного проекта)
Перечень приборов учета подлежащих замене в 2023г. из базы данных расчетно-билинговых программ АО "Татэнергосбыт"
Адрес | Номер прибора учета | Тип пирбора учета | Дата поверки | Дата следующей поверки | Район | Благоустройство
Актанышский р-н, Актаныш с, ПР-КТ. ЛЕНИНА, д. 1, кв. 13 | 071287050240 | ЦЭ6807П | 2007-09-01 | 2023-09-01 | Актанышский ОКО | МКД
Актанышский р-н, Актаныш с, ПР-КТ. ЛЕНИНА, д. 1, кв. 5 | 0712287705 | ЦЭ6807П | 2007-06-01 | 2023-06-01 | Актанышский ОКО | МКД
Актанышский р-н, Актаныш с, ПР-КТ. ЛЕНИНА, д. 1, кв. 6 | 071287100633 | ЦЭ6807П | 2007-10-01 | 2023-10-01 | Актанышский ОКО | МКД
Актанышский р-н, Актаныш с, ПР-КТ. ЛЕНИНА, д. 1, кв. 7 | 0712870502873451 | ЦЭ6807П | 2007-06-01 | 2023-06-01 | Актанышский ОКО | МКД
Актанышский р-н, Актаныш с, ПР-КТ. ЛЕНИНА, д. 1, кв. 8 | 7050287055 | ЦЭ6807П | 2007-06-01 | 2023-06-01 | Актанышский ОКО | МКД
Актанышский р-н, Актаныш с, ПР-КТ. ЛЕНИНА, д. 11, кв. 10 | 7050274885 | ЦЭ6807П | 2007-04-01 | 2023-04-01 | Актанышский ОКО | МКД
Актанышский р-н, Актаныш с, ПР-КТ. ЛЕНИНА, д. 11, кв. 14 | 7050292100 | ЦЭ6807П | 2007-06-01 | 2023-06-01 | Актанышский ОКО | МКД
Актанышский р-н, Актаныш с, ПР-КТ. ЛЕНИНА, д. 11, кв. 15 | 7050225000 | ЦЭ6807П | 2007-07-01 | 2023-07-01 | Актанышский ОКО | МКД
Актанышский р-н, Актаныш с, ПР-КТ. ЛЕНИНА, д. 119, кв. 10 | 7050247614 | ЦЭ6807П | 2007-06-01 | 2023-06-01 | Актанышский ОКО | МКД
Актанышский р-н, Актаныш с, ПР-КТ. ЛЕНИНА, д. 119, кв. 12 | 043797 | СО-Э449 1М1-1 | 2007-09-01 | 2023-09-01 | Актанышский ОКО | МКД
Актанышский р-н, Актаныш с, ПР-КТ. ЛЕНИНА, д. 119, кв. 13 | 054948 | СО-И449 М2-5 | 2007-03-01 | 2023-03-01 | Актанышский ОКО | МКД
Актанышский р-н, Актаныш с, ПР-КТ. ЛЕНИНА, д. 119, кв. 14 | 226185 | СО-505 | 2007-06-01 | 2023-06-01 | Актанышский ОКО | МКД
Актанышский р-н, Актаныш с, ПР-КТ. ЛЕНИНА, д. 119, кв. 15 | 365384 | СО-505 | 2007-06-01 | 2023-06-01 | Актанышский ОКО | МКД
Актанышский р-н, Актаныш с, ПР-КТ. ЛЕНИНА, д. 119, кв. 17 | 7050247562 | ЦЭ6807П | 2007-06-01 | 2023-06-01 | Актанышский ОКО | МКД
Актанышский р-н, Актаныш с, ПР-КТ. ЛЕНИНА, д. 119, кв. 18 | 050647 | СО-Э449 1М1-1 | 2007-06-01 | 2023-06-01 | Актанышский ОКО | МКД
Актанышский р-н, Актаныш с, ПР-КТ. ЛЕНИНА, д. 119, кв. 2 | 7050235182 | ЦЭ6807П | 2007-01-01 | 2023-01-01 | Актанышский ОКО | МКД
Актанышский р-н, Актаныш с, ПР-КТ. ЛЕНИНА, д. 119, кв. 3 | 7050793350 | ЦЭ6807П | 2007-06-01 | 2023-06-01 | Актанышский ОКО | МКД
Актанышский р-н, Актаныш с, ПР-КТ. ЛЕНИНА, д. 119, кв. 4 | 699900 | СО-505 | 2007-12-01 | 2023-12-01 | Актанышский ОКО | МКД
Актанышский р-н, Актаныш с, ПР-КТ. ЛЕНИНА, д. 119, кв. 5 | 071287050285 | ЦЭ6807П | 2007-06-01 | 2023-06-01 | Актанышский ОКО | МКД
Актанышский р-н, Актаныш с, ПР-КТ. ЛЕНИНА, д. 119, кв. 6 | 7050247822 | ЦЭ6807П | 2007-06-01 | 2023-06-01 | Актанышский ОКО | МКД
Актанышский р-н, Актаныш с, ПР-КТ. ЛЕНИНА, д. 119, кв. 8 | 445312 | СОЭ-52 | 2007-03-01 | 2023-03-01 | Актанышский ОКО | МКД
Актанышский р-н, Актаныш с, ПР-КТ. ЛЕНИНА, д. 119, кв. 9 | 072260 | СО-Э449 1М1-1 | 2007-09-01 | 2023-09-01 | Актанышский ОКО | МКД
Актанышский р-н, Актаныш с, ПР-КТ. ЛЕНИНА, д. 12, кв. 4 комн. 1 | 400410 | СО-Э449 1М | 2007-12-01 | 2023-12-01 | Актанышский ОКО | МКД
Актанышский р-н, Актаныш с, ПР-КТ. ЛЕНИНА, д. 125, кв. 21 | 001216105 | Меркурий 202 | 2007-12-01 | 2023-12-01 | Актанышский ОКО | МКД
Актанышский р-н, Актаныш с, ПР-КТ. ЛЕНИНА, д. 125, кв. 25 | 0712870502351744 | СЕ 101 R5 145 | 2007-03-01 | 2023-03-01 | Актанышский ОКО | МКД
Актанышский р-н, Актаныш с, ПР-КТ. ЛЕНИНА, д. 125, кв. 34 | 0712870502351775 | СЕ 101 R5 145 | 2007-03-01 | 2023-03-01 | Актанышский ОКО | МКД
Актанышский р-н, Актаныш с, ПР-КТ. ЛЕНИНА, д. 126, кв. 39 | 237645 | СО-505 | 2007-09-01 | 2023-09-01 | Актанышский ОКО | МКД
Актанышский р-н, Актаныш с, ПР-КТ. ЛЕНИНА, д. 126А, кв. 14 | 843114 | электр5раз | 2007-03-25 | 2023-03-25 | Актанышский ОКО | МКД
Актанышский р-н, Актаныш с, ПР-КТ. ЛЕНИНА, д. 13, кв. 1 | 305504 | СО-505 | 2007-06-01 | 2023-06-01 | Актанышский ОКО | МКД
Актанышский р-н, Актаныш с, ПР-КТ. ЛЕНИНА, д. 13А, кв. 1 | 34397791 | электр5раз | 2018-11-01 | 2023-12-31 | Актанышский ОКО | МКД
Актанышский р-н, Актаныш с, ПР-КТ. ЛЕНИНА, д. 2, кв. 11 | 610557 | СО-505 | 2007-10-01 | 2023-10-01 | Актанышский ОКО | МКД
Актанышский р-н, Актаныш с, ПР-КТ. ЛЕНИНА, д. 2, кв. 13 | 01223519 | Меркурий 200.02 | 2007-02-01 | 2023-02-01 | Актанышский ОКО | МКД
Актанышский р-н, Актаныш с, ПР-КТ. ЛЕНИНА, д. 2, кв. 14 | 036997807 | Соло | 2007-09-01 | 2023-09-01 | Актанышский ОКО | МКД
Актанышский р-н, Актаныш с, ПР-КТ. ЛЕНИНА, д. 2, кв. 16 | 231109 | СО-505 | 2007-03-01 | 2023-03-01 | Актанышский ОКО | МКД
Актанышский р-н, Актаныш с, ПР-КТ. ЛЕНИНА, д. 2, кв. 3 | 017598 | ЦЭ2705 | 2007-06-01 | 2023-06-01 | Актанышский ОКО | МКД
Актанышский р-н, Актаныш с, ПР-КТ. ЛЕНИНА, д. 2, кв. 6 | 699293 | СО-505 | 2007-10-01 | 2023-10-01 | Актанышский ОКО | МКД
Актанышский р-н, Актаныш с, ПР-КТ. ЛЕНИНА, д. 2, кв. 8 | 699220 | СО-505 | 2007-11-01 | 2023-11-01 | Актанышский ОКО | МКД
Актанышский р-н, Актаныш с, ПР-КТ. ЛЕНИНА, д. 28, кв. 1 | 699948 | СО-505 | 2007-12-01 | 2023-12-01 | Актанышский ОКО | МКД
Актанышский р-н, Актаныш с, ПР-КТ. ЛЕНИНА, д. 28, кв. 3 | 072290 | СО-Э449 1М1-1 | 2007-09-01 | 2023-09-01 | Актанышский ОКО | МКД
Актанышский р-н, Актаныш с, ПР-КТ. ЛЕНИНА, д. 28, кв. 5 | 600029 | СО-505 | 2007-12-01 | 2023-12-01 | Актанышский ОКО | МКД
Актанышский р-н, Актаныш с, ПР-КТ. ЛЕНИНА, д. 28, кв. 7 | 7050160213 | ЦЭ6807П | 2007-06-01 | 2023-06-01 | Актанышский ОКО | МКД
Актанышский р-н, Актаныш с, ПР-КТ. ЛЕНИНА, д. 28, кв. 8 | 072295 | СО-Э449 1М1-1 | 2007-09-01 | 2023-09-01 | Актанышский ОКО | МКД
Актанышский р-н, Актаныш с, ПР-КТ. ЛЕНИНА, д. 32, кв. 18 | 072261 | СО-Э449 1М1-1 | 2007-09-01 | 2023-09-01 | Актанышский ОКО | МКД
Актанышский р-н, Актаныш с, ПР-КТ. ЛЕНИНА, д. 32, кв. 2 | 034787307 | Соло | 2007-06-01 | 2023-06-01 | Актанышский ОКО | МКД
Актанышский р-н, Актаныш с, ПР-КТ. ЛЕНИНА, д. 32, кв. 5 | 050609 | СО-И449 М2-5 | 2007-12-01 | 2023-12-01 | Актанышский ОКО | МКД
Актанышский р-н, Актаныш с, ПР-КТ. ЛЕНИНА, д. 37, кв. 16 | 01310709 | Меркурий 201.5 | 2007-12-01 | 2023-12-01 | Актанышский ОКО | МКД
Актанышский р-н, Актаныш с, ПР-КТ. ЛЕНИНА, д. 37, кв. 20 | 01330868 | Меркурий 201.5 | 2007-12-01 | 2023-12-01 | Актанышский ОКО | МКД
Актанышский р-н, Актаныш с, ПР-КТ. ЛЕНИНА, д. 4, кв. 1 | 041962 | СО-Э449 1М | 2007-06-01 | 2023-06-01 | Актанышский ОКО | МКД
Актанышский р-н, Актаныш с, ПР-КТ. ЛЕНИНА, д. 4, кв. 2 | 042490 | СО-Э449 1М | 2007-06-01 | 2023-06-01 | Актанышский ОКО | МКД
Актанышский р-н, Актаныш с, ПР-КТ. ЛЕНИНА, д. 4, кв. 3 | 042506 | СО-Э449 1М | 2007-06-01 | 2023-06-01 | Актанышский ОКО | МКД
Актанышский р-н, Актаныш с, ПР-КТ. ЛЕНИНА, д. 77, кв. 13 | 7100692212 | ЦЭ6807П | 2007-12-01 | 2023-12-01 | Актанышский ОКО | МКД
Актанышский р-н, Актаныш с, ПР-КТ. ЛЕНИНА, д. 77, кв. 14 | 440807 | СОЭ-52 | 2007-12-01 | 2023-12-01 | Актанышский ОКО | МКД
Актанышский р-н, Актаныш с, ПР-КТ. ЛЕНИНА, д. 77, кв. 15 | 440946 | СОЭ-52 | 2007-01-01 | 2023-01-01 | Актанышский ОКО | МКД
Актанышский р-н, Актаныш с, ПР-КТ. ЛЕНИНА, д. 77, кв. 2 | 7100692799 | ЦЭ6807П | 2007-12-01 | 2023-12-01 | Актанышский ОКО | МКД
Актанышский р-н, Актаныш с, ПР-КТ. ЛЕНИНА, д. 77, кв. 3 | 0712870245 | ЦЭ6807П | 2007-12-01 | 2023-12-01 | Актанышский ОКО | МКД
Актанышский р-н, Актаныш с, ПР-КТ. ЛЕНИНА, д. 77, кв. 5 | 7100685612 | ЦЭ6807П | 2007-12-01 | 2023-12-01 | Актанышский ОКО | МКД
Актанышский р-н, Актаныш с, ПР-КТ. ЛЕНИНА, д. 77, кв. 6 | 7100871547 | ЦЭ6807П | 2007-12-01 | 2023-12-01 | Актанышский ОКО | МКД
Актанышский р-н, Актаныш с, ПР-КТ. ЛЕНИНА, д. 77, кв. 7 | 0712871006871 | ЦЭ6807П | 2007-12-01 | 2023-12-01 | Актанышский ОКО | МКД
Актанышский р-н, Актаныш с, ПР-КТ. ЛЕНИНА, д. 77, кв. 8 | 605126 | СО-505 | 2007-06-01 | 2023-06-01 | Актанышский ОКО | МКД
Актанышский р-н, Актаныш с, ПР-КТ. ЛЕНИНА, д. 77, кв. 9 | 7050291999 | ЦЭ6807П | 2007-12-01 | 2023-12-01 | Актанышский ОКО | МКД
Актанышский р-н, Актаныш с, ПР-КТ. ЛЕНИНА, д. 90, кв. 31 | 072363 | СО-Э449 1М1-1 | 2007-05-01 | 2023-05-01 | Актанышский ОКО | МКД
Актанышский р-н, Актаныш с, ПР-КТ. МИРА, д. 10, кв. 1 | 0712870502928380 | ЦЭ6807П | 2007-06-01 | 2023-06-01 | Актанышский ОКО | МКД
Актанышский р-н, Актаныш с, ПР-КТ. МИРА, д. 10, кв. 10 | 058457 | СОЭ-52 | 2007-06-01 | 2023-06-01 | Актанышский ОКО | МКД
Актанышский р-н, Актаныш с, ПР-КТ. МИРА, д. 10, кв. 11 | 025091 | СОЭ-52 | 2007-06-01 | 2023-06-01 | Актанышский ОКО | МКД
Актанышский р-н, Актаныш с, ПР-КТ. МИРА, д. 10, кв. 12 | 0712870502443234 | ЦЭ6807П | 2007-06-01 | 2023-06-01 | Актанышский ОКО | МКД
Актанышский р-н, Актаныш с, ПР-КТ. МИРА, д. 10, кв. 14 | 072293 | СО-Э449 1М1-1 | 2007-09-01 | 2023-09-01 | Актанышский ОКО | МКД
Актанышский р-н, Актаныш с, ПР-КТ. МИРА, д. 10, кв. 15 | 105330 | СО-Э449 1М1-1 | 2007-12-01 | 2023-12-01 | Актанышский ОКО | МКД
Актанышский р-н, Актаныш с, ПР-КТ. МИРА, д. 10, кв. 16 | 080489 | СО-И449 М2-5 | 2007-09-01 | 2023-09-01 | Актанышский ОКО | МКД
Актанышский р-н, Актаныш с, ПР-КТ. МИРА, д. 10, кв. 3 | 444974 | СОЭ-52 | 2007-03-01 | 2023-03-01 | Актанышский ОКО | МКД
Актанышский р-н, Актаныш с, ПР-КТ. МИРА, д. 10, кв. 5 | 117525 | СО-Э449 1М1-1 | 2007-12-01 | 2023-12-01 | Актанышский ОКО | МКД
Актанышский р-н, Актаныш с, ПР-КТ. МИРА, д. 10, кв. 9 | 043200 | СО-Э449 1М1-1 | 2007-06-01 | 2023-06-01 | Актанышский ОКО | МКД
Актанышский р-н, Актаныш с, ПР-КТ. МИРА, д. 36, кв. 10 | 083907 | СО-Э449 1М1-1 | 2007-12-01 | 2023-12-01 | Актанышский ОКО | МКД
Актанышский р-н, Актаныш с, ПР-КТ. МИРА, д. 36, кв. 12 | 082353 | СО-Э449 1М1-1 | 2007-09-01 | 2023-09-01 | Актанышский ОКО | МКД
Актанышский р-н, Актаныш с, ПР-КТ. МИРА, д. 36, кв. 13 | 072379 | СО-Э449 1М1-1 | 2007-09-01 | 2023-09-01 | Актанышский ОКО | МКД
Актанышский р-н, Актаныш с, ПР-КТ. МИРА, д. 36, кв. 17 | 082440 | СО-Э449 1М1-1 | 2007-09-01 | 2023-09-01 | Актанышский ОКО | МКД
Актанышский р-н, Актаныш с, ПР-КТ. МИРА, д. 36, кв. 18 | 0722821 | СО-Э449 1М1-1 | 2007-06-01 | 2023-06-01 | Актанышский ОКО | МКД
Актанышский р-н, Актаныш с, ПР-КТ. МИРА, д. 36, кв. 19 | 072360 | СО-Э449 1М1-1 | 2007-09-10 | 2023-09-10 | Актанышский ОКО | МКД
Актанышский р-н, Актаныш с, ПР-КТ. МИРА, д. 36, кв. 22 | 072361 | СО-Э449 1М1-1 | 2007-09-01 | 2023-09-01 | Актанышский ОКО | МКД
Актанышский р-н, Актаныш с, ПР-КТ. МИРА, д. 36, кв. 23 | 072205 | СО-Э449 1М1-1 | 2007-06-01 | 2023-06-01 | Актанышский ОКО | МКД
Актанышский р-н, Актаныш с, ПР-КТ. МИРА, д. 36, кв. 4 | 072381 | СО-Э449 1М1-1 | 2007-12-01 | 2023-12-01 | Актанышский ОКО | МКД
Актанышский р-н, Актаныш с, ПР-КТ. МИРА, д. 36, кв. 5 | 072368 | СО-Э449 1М1-1 | 2007-06-01 | 2023-06-01 | Актанышский ОКО | МКД
Актанышский р-н, Актаныш с, ПР-КТ. МИРА, д. 5, кв. 2 | 7050292434 | ЦЭ6807П | 2007-07-01 | 2023-07-01 | Актанышский ОКО | МКД
Актанышский р-н, Актаныш с, ПР-КТ. МИРА, д. 5, кв. 3 | 071287050294 | ЦЭ6807П | 2007-06-01 | 2023-06-01 | Актанышский ОКО | МКД
Актанышский р-н, Актаныш с, ПР-КТ. МИРА, д. 5, кв. 5 | 042344 | СО-505 | 2007-01-01 | 2023-01-01 | Актанышский ОКО | МКД
Актанышский р-н, Актаныш с, ПР-КТ. МИРА, д. 5, кв. 6 | 744641 | СО-505 | 2007-12-01 | 2023-12-01 | Актанышский ОКО | МКД
Актанышский р-н, Актаныш с, ПР-КТ. МИРА, д. 5, кв. 8 | 0712870502872744 | ЦЭ6807П | 2007-12-01 | 2023-12-01 | Актанышский ОКО | МКД
Актанышский р-н, Актаныш с, ПР-КТ. МИРА, д. 6, кв. 9 | 01262494 | Меркурий 200 | 2007-09-01 | 2023-09-01 | Актанышский ОКО | МКД
Актанышский р-н, Актаныш с, ПР-КТ. МИРА, д. 7, кв. 11 | 7050274873 | ЦЭ6807П | 2007-06-01 | 2023-06-01 | Актанышский ОКО | МКД
Актанышский р-н, Актаныш с, ПР-КТ. МИРА, д. 7, кв. 14 | 425188 | СО-505 | 2007-09-01 | 2023-09-01 | Актанышский ОКО | МКД
Актанышский р-н, Актаныш с, ПР-КТ. МИРА, д. 7, кв. 16 | 083041 | СО-И449 М2-5 | 2007-09-01 | 2023-09-01 | Актанышский ОКО | МКД
Актанышский р-н, Актаныш с, ПР-КТ. МИРА, д. 7, кв. 5 | 426569 | СО-505 | 2007-07-01 | 2023-07-01 | Актанышский ОКО | МКД
Актанышский р-н, Актаныш с, ПР-КТ. МИРА, д. 7, кв. 6 | 7050193366 | Меркурий 202 | 2007-05-01 | 2023-05-01 | Актанышский ОКО | МКД
Актанышский р-н, Актаныш с, ПР-КТ. МИРА, д. 7, кв. 7 | 7050287432 | ЦЭ6807П | 2007-09-01 | 2023-09-01 | Актанышский ОКО | МКД
Актанышский р-н, Актаныш с, ПР-КТ. МИРА, д. 7, кв. 8 | 01216145 | Меркурий 202 | 2007-06-01 | 2023-06-01 | Актанышский ОКО | МКД
Актанышский р-н, Актаныш с, ул. 30 ЛЕТ ПОБЕДЫ, д. 124, кв. 12 | 092714 | СО-Э449 1М1-1 | 2007-09-01 | 2023-09-01 | Актанышский ОКО | МКД
Актанышский р-н, Актаныш с, ул. 30 ЛЕТ ПОБЕДЫ, д. 124, кв. 22 | 071287050262 | ЦЭ6807П | 2007-06-01 | 2023-06-01 | Актанышский ОКО | МКД
Актанышский р-н, Актаныш с, ул. Б.ДАВЛЕТОВА, д. 29, кв. 2 | 0712870502871860 | ЦЭ6807П | 2007-05-01 | 2023-05-01 | Актанышский ОКО | МКД
Актанышский р-н, Актаныш с, ул. Г.ТУКАЯ, д. 26, кв. 1 | 13977583 | Меркурий 231 АМ-01 | 2013-01-19 | 2023-01-19 | Актанышский ОКО | МКД
Актанышский р-н, Актаныш с, ул. МЕХАНИЗАТОРОВ, д. 8, кв. 1 | 14743966 | Меркурий 230 ART-02 | 2013-03-01 | 2023-03-01 | Актанышский ОКО | МКД
Актанышский р-н, Актаныш с, ул. ПЕРВОМАЙСКАЯ, д. 5, кв. 2 | 15020909 | Меркурий 200.02 | 2013-12-01 | 2023-12-01 | Актанышский ОКО | МКД
Актанышский р-н, Актаныш с, ул. ПЕРВОМАЙСКАЯ, д. 7, кв. 1 | 15020594 | Меркурий 200.02 | 2013-12-01 | 2023-12-01 | Актанышский ОКО | МКД
Актанышский р-н, Актаныш с, ул. САДОВАЯ, д. 4, кв. 18 | 7050193345 | ЦЭ6807П | 2007-06-01 | 2023-06-01 | Актанышский ОКО | МКД
Актанышский р-н, Актаныш с, ул. САДОВАЯ, д. 4, кв. 19 | 7100685444 | ЦЭ6807П | 2007-12-01 | 2023-12-01 | Актанышский ОКО | МКД
Актанышский р-н, Актаныш с, ул. САДОВАЯ, д. 4, кв. 2 | 7050287458 | ЦЭ6807П | 2007-07-01 | 2023-07-01 | Актанышский ОКО | МКД
Актанышский р-н, Актаныш с, ул. САДОВАЯ, д. 4, кв. 20 | 071287050231 | ЦЭ6807П | 2007-06-01 | 2023-06-01 | Актанышский ОКО | МКД
Актанышский р-н, Актаныш с, ул. САДОВАЯ, д. 4, кв. 21 | 071287100632 | ЦЭ6807П | 2007-12-01 | 2023-12-01 | Актанышский ОКО | МКД
Актанышский р-н, Актаныш с, ул. САДОВАЯ, д. 4, кв. 22 | 105528 | СО-Э449 1М1-1 | 2007-12-01 | 2023-12-01 | Актанышский ОКО | МКД
Актанышский р-н, Актаныш с, ул. САДОВАЯ, д. 4, кв. 3 | 712871006871059 | ЦЭ6807П | 2007-06-01 | 2023-06-01 | Актанышский ОКО | МКД
Актанышский р-н, Актаныш с, ул. САДОВАЯ, д. 4, кв. 4 | 7100692871 | ЦЭ6807П | 2007-12-01 | 2023-12-01 | Актанышский ОКО | МКД
Актанышский р-н, Актаныш с, ул. САДОВАЯ, д. 4, кв. 5 | 7050287349 | ЦЭ6807П | 2007-06-01 | 2023-06-01 | Актанышский ОКО | МКД
Актанышский р-н, Актаныш с, ул. САДОВАЯ, д. 4, кв. 6 | 071287100617 | ЦЭ6807П | 2007-12-01 | 2023-12-01 | Актанышский ОКО | МКД
Актанышский р-н, Актаныш с, ул. САДОВАЯ, д. 4, кв. 7 | 7100691866 | ЦЭ6807П | 2007-12-01 | 2023-12-01 | Актанышский ОКО | МКД
Актанышский р-н, Актаныш с, ул. СЕВЕРНАЯ, д. 103, кв. 1 | 1310626 | электр5раз | 2007-12-20 | 2023-12-20 | Актанышский ОКО | МКД
Актанышский р-н, Актаныш с, ул. СЕВЕРНАЯ, д. 103, кв. 10 | 01310650 | электр5раз | 2007-12-05 | 2023-12-05 | Актанышский ОКО | МКД
Актанышский р-н, Актаныш с, ул. СЕВЕРНАЯ, д. 103, кв. 11 | 01310667 | электр5раз | 2007-12-05 | 2023-12-05 | Актанышский ОКО | МКД
Актанышский р-н, Актаныш с, ул. СЕВЕРНАЯ, д. 103, кв. 12 | 111 | электр5раз | 2007-12-10 | 2023-12-10 | Актанышский ОКО | МКД
Актанышский р-н, Актаныш с, ул. СЕВЕРНАЯ, д. 103, кв. 14 | 00842633 | электр5раз | 2007-06-15 | 2023-06-15 | Актанышский ОКО | МКД
Актанышский р-н, Актаныш с, ул. СЕВЕРНАЯ, д. 103, кв. 15 | 00842674 | электр5раз | 2007-06-15 | 2023-06-15 | Актанышский ОКО | МКД
Актанышский р-н, Актаныш с, ул. СЕВЕРНАЯ, д. 103, кв. 16 | 00833771 | электр5раз | 2007-06-15 | 2023-06-15 | Актанышский ОКО | МКД
Актанышский р-н, Актаныш с, ул. СЕВЕРНАЯ, д. 103, кв. 17 | 00833785 | электр5раз | 2007-06-15 | 2023-06-15 | Актанышский ОКО | МКД
Актанышский р-н, Актаныш с, ул. СЕВЕРНАЯ, д. 103, кв. 18 | 00844040 | электр5раз | 2007-06-15 | 2023-06-15 | Актанышский ОКО | МКД
Актанышский р-н, Актаныш с, ул. СЕВЕРНАЯ, д. 103, кв. 19 | 00834117 | электр5раз | 2007-06-15 | 2023-06-15 | Актанышский ОКО | МКД
Актанышский р-н, Актаныш с, ул. СЕВЕРНАЯ, д. 103, кв. 2 | 01240942 | электр5раз | 2007-12-20 | 2023-12-20 | Актанышский ОКО | МКД
Актанышский р-н, Актаныш с, ул. СЕВЕРНАЯ, д. 103, кв. 20 | 01316679 | электр5раз | 2007-12-15 | 2023-12-15 | Актанышский ОКО | МКД
Актанышский р-н, Актаныш с, ул. СЕВЕРНАЯ, д. 103, кв. 21 | 00842392 | электр5раз | 2007-06-16 | 2023-06-16 | Актанышский ОКО | МКД
Актанышский р-н, Актаныш с, ул. СЕВЕРНАЯ, д. 103, кв. 22 | 00842630 | электр5раз | 2007-06-16 | 2023-06-16 | Актанышский ОКО | МКД
Актанышский р-н, Актаныш с, ул. СЕВЕРНАЯ, д. 103, кв. 23 | 00842365 | электр5раз | 2007-06-16 | 2023-06-16 | Актанышский ОКО | МКД
Актанышский р-н, Актаныш с, ул. СЕВЕРНАЯ, д. 103, кв. 24 | 00848015 | электр5раз | 2007-06-16 | 2023-06-16 | Актанышский ОКО | МКД
Актанышский р-н, Актаныш с, ул. СЕВЕРНАЯ, д. 103, кв. 25 | 01317775 | электр5раз | 2007-12-20 | 2023-12-20 | Актанышский ОКО | МКД
Актанышский р-н, Актаныш с, ул. СЕВЕРНАЯ, д. 103, кв. 26 | 01240994 | электр5раз | 2007-12-25 | 2023-12-25 | Актанышский ОКО | МКД
Актанышский р-н, Актаныш с, ул. СЕВЕРНАЯ, д. 103, кв. 27 | 01244254 | электр5раз | 2007-12-25 | 2023-12-25 | Актанышский ОКО | МКД
Актанышский р-н, Актаныш с, ул. СЕВЕРНАЯ, д. 103, кв. 3 | 01240081 | электр5раз | 2007-12-22 | 2023-12-22 | Актанышский ОКО | МКД
Актанышский р-н, Актаныш с, ул. СЕВЕРНАЯ, д. 103, кв. 4 | 00843526 | электр5раз | 2007-06-23 | 2023-06-23 | Актанышский ОКО | МКД
Актанышский р-н, Актаныш с, ул. СЕВЕРНАЯ, д. 103, кв. 5 | 00842393 | электр5раз | 2007-06-22 | 2023-06-22 | Актанышский ОКО | МКД
Актанышский р-н, Актаныш с, ул. СЕВЕРНАЯ, д. 103, кв. 6 | 00836269 | электр5раз | 2007-06-25 | 2023-06-25 | Актанышский ОКО | МКД
Актанышский р-н, Актаныш с, ул. СЕВЕРНАЯ, д. 103, кв. 7 | 00842361 | электр5раз | 2007-06-25 | 2023-06-25 | Актанышский ОКО | МКД
Актанышский р-н, Актаныш с, ул. СЕВЕРНАЯ, д. 103, кв. 8 | 00834182 | электр5раз | 2007-06-25 | 2023-06-25 | Актанышский ОКО | МКД
Актанышский р-н, Актаныш с, ул. СЕВЕРНАЯ, д. 103, кв. 9 | 00842385 | электр5раз | 2007-06-25 | 2023-06-25 | Актанышский ОКО | МКД
Актанышский р-н, Актаныш с, ул. СЕВЕРНАЯ, д. 120, кв. 13 | 049913 | СОЭ-52 | 2007-12-01 | 2023-12-01 | Актанышский ОКО | МКД
Актанышский р-н, Актаныш с, ул. СТРОИТЕЛЕЙ, д. 3, кв. 4-8 | 61040284 | ЦЭ6807П | 2007-06-01 | 2023-06-01 | Актанышский ОКО | МКД
Актанышский р-н, Актаныш с, ул. ТАТАРСТАН, д. 101, кв. 6 | 025051 | СОЭ-52 | 2007-06-01 | 2023-06-01 | Актанышский ОКО | МКД
Актанышский р-н, Актаныш с, ул. ШКОЛЬНАЯ, д. 7, кв. 1 | 01219250 | Меркурий 202 | 2007-04-01 | 2023-04-01 | Актанышский ОКО | МКД
Актанышский р-н, Актаныш с, ул. ШКОЛЬНАЯ, д. 7, кв. 2 | 01219587 | Меркурий 202 | 2007-04-01 | 2023-04-01 | Актанышский ОКО | МКД
Актанышский р-н, Актаныш с, ул. ШКОЛЬНАЯ, д. 7, кв. 3 | 01280376 | Меркурий 202 | 2007-09-01 | 2023-09-01 | Актанышский ОКО | МКД
Актанышский р-н, Актаныш с, ул. ШКОЛЬНАЯ, д. 7, кв. 5 | 01217848 | Меркурий 202 | 2007-04-01 | 2023-04-01 | Актанышский ОКО | МКД
Актанышский р-н, Актаныш с, ул. ЮБИЛЕЙНАЯ, д. 107, кв. 19 | 0712870709746930 | ЦЭ6807П | 2007-09-01 | 2023-09-01 | Актанышский ОКО | МКД
Актанышский р-н, Актаныш с, ул. ЮБИЛЕЙНАЯ, д. 107, кв. 20 | 0712870705087099 | ЦЭ6807П | 2007-09-01 | 2023-09-01 | Актанышский ОКО | МКД
Актанышский р-н, Актаныш с, ул. ЮБИЛЕЙНАЯ, д. 107, кв. 21 | 0712870903145881 | ЦЭ6807П | 2007-09-01 | 2023-09-01 | Актанышский ОКО | МКД
Актанышский р-н, Актаныш с, ул. ЮБИЛЕЙНАЯ, д. 107, кв. 22 | 0712870803176954 | ЦЭ6807П | 2007-09-01 | 2023-09-01 | Актанышский ОКО | МКД
Актанышский р-н, Актаныш с, ул. ЮБИЛЕЙНАЯ, д. 107, кв. 23 | 0712870903145713 | ЦЭ6807П | 2007-09-01 | 2023-09-01 | Актанышский ОКО | МКД
Актанышский р-н, Актаныш с, ул. ЮБИЛЕЙНАЯ, д. 107, кв. 24 | 0712870903145706 | ЦЭ6807П | 2007-09-01 | 2023-09-01 | Актанышский ОКО | МКД
Актанышский р-н, Актаныш с, ул. ЮБИЛЕЙНАЯ, д. 107, кв. 25 | 0712870706085774 | ЦЭ6807П | 2007-09-01 | 2023-09-01 | Актанышский ОКО | МКД
Актанышский р-н, Актаныш с, ул. ЮБИЛЕЙНАЯ, д. 107, кв. 26 | 0712870903145973 | ЦЭ6807П | 2007-09-01 | 2023-09-01 | Актанышский ОКО | МКД
Актанышский р-н, Актаныш с, ул. ЮБИЛЕЙНАЯ, д. 107, кв. 27 | 0712870604616574 | ЦЭ6807П | 2007-09-01 | 2023-09-01 | Актанышский ОКО | МКД
Актанышский р-н, Актаныш с, ул. ЮБИЛЕЙНАЯ, д. 108, кв. 25 | 071287050 | ЦЭ6807П | 2007-09-01 | 2023-09-01 | Актанышский ОКО | МКД
Актанышский р-н, Актаныш с, ул. ЮБИЛЕЙНАЯ, д. 108, кв. 26 | 61203285568 | ЦЭ6807П | 2007-09-01 | 2023-09-01 | Актанышский ОКО | МКД
Актанышский р-н, Актаныш с, ул. ЮБИЛЕЙНАЯ, д. 108, кв. 27 | 6120263623 | ЦЭ6807П | 2007-09-01 | 2023-09-01 | Актанышский ОКО | МКД
Актанышский р-н, СОВХОЗА ИМЕНИ КИРОВА П, ул. АЛМА-АТА, д. 36, кв. 1 | 23250925 | Меркурий 201.5 | 2015-07-17 | 2023-07-17 | Актанышский ОКО | МКД
Актанышский р-н, СОВХОЗА ИМЕНИ КИРОВА П, ул. АЛМА-АТА, д. 36, кв. 2 | 22285995 | Меркурий 201.5 | 2015-07-17 | 2023-07-17 | Актанышский ОКО | МКД
Актанышский р-н, СОВХОЗА ИМЕНИ КИРОВА П, ул. З-Д СОМ, д. 12, кв. 2 | 01239264 | Меркурий 202 | 2007-05-01 | 2023-05-01 | Актанышский ОКО | МКД
Актанышский р-н, СТАРЫЕ БУГАДЫ С, ул. НОВАЯ, д. 10А, кв. 1 | 23506786 | Меркурий 201.5 | 2015-07-17 | 2023-07-17 | Актанышский ОКО | МКД
Актанышский р-н, СТАРЫЕ БУГАДЫ С, ул. НОВАЯ, д. 10А, кв. 2 | 22334598 | Меркурий 201.5 | 2015-07-17 | 2023-07-17 | Актанышский ОКО | МКД
ЗАИНСК Г, ПЕР. ЦВЕТОЧНЫЙ 2-Й, д. 7, кв. 2 | 14177211 | Меркурий 200.02 | 2013-01-01 | 2023-01-01 | Заинский ОКО | МКД
ЗАИНСК Г, ПЕР. ЦВЕТОЧНЫЙ 2-Й, д. 7, кв. 4 | 14177427 | Меркурий 200.02 | 2013-01-01 | 2023-01-01 | Заинский ОКО | МКД
ЗАИНСК Г, ПР-КТ. НЕФТЯНИКОВ, д. 30, кв. 10 | 114747. | СОЭ-5/60 | 2007-03-01 | 2023-03-01 | Заинский ОКО | МКД
ЗАИНСК Г, ПР-КТ. НЕФТЯНИКОВ, д. 30, кв. 12 | 00994862-0 | Меркурий 201 | 2007-01-01 | 2023-02-01 | Заинский ОКО | МКД
ЗАИНСК Г, ПР-КТ. НЕФТЯНИКОВ, д. 30, кв. 14 | 1110866 | СО-И449 1М1-1 | 2007-02-01 | 2023-02-01 | Заинский ОКО | МКД
ЗАИНСК Г, ПР-КТ. НЕФТЯНИКОВ, д. 30, кв. 18 | 00992503 | МЕРКУРИЙ 201.5 | 2007-02-01 | 2023-02-01 | Заинский ОКО | МКД
ЗАИНСК Г, ПР-КТ. НЕФТЯНИКОВ, д. 30, кв. 20 | 074419//// | СО-Э4491М | 2007-01-01 | 2023-01-01 | Заинский ОКО | МКД
ЗАИНСК Г, ПР-КТ. НЕФТЯНИКОВ, д. 30, кв. 23 | 117501 | СО-Э4491М | 2007-02-01 | 2023-02-01 | Заинский ОКО | МКД
ЗАИНСК Г, ПР-КТ. НЕФТЯНИКОВ, д. 30, кв. 24 | 106166. | СО-И449 1М2-5 | 2007-02-01 | 2023-02-01 | Заинский ОКО | МКД
ЗАИНСК Г, ПР-КТ. НЕФТЯНИКОВ, д. 30, кв. 27 | 00859388-0 | Меркурий 201 | 2007-07-01 | 2023-07-01 | Заинский ОКО | МКД
ЗАИНСК Г, ПР-КТ. НЕФТЯНИКОВ, д. 30, кв. 33 | 11691 | ЛЕЙНЕ-ЭЛЕКТРО-01 | 2007-02-01 | 2023-02-01 | Заинский ОКО | МКД
ЗАИНСК Г, ПР-КТ. НЕФТЯНИКОВ, д. 30, кв. 5 | 16415114 | МЕРКУРИЙ 201 | 1900-01-01 | 2023-09-01 | Заинский ОКО | МКД
ЗАИНСК Г, ПР-КТ. НЕФТЯНИКОВ, д. 38, кв. 22 | 092968 | СО-Э4491М | 2007-02-01 | 2023-02-01 | Заинский ОКО | МКД
ЗАИНСК Г, ПР-КТ. НЕФТЯНИКОВ, д. 38, кв. 24 | 06155 | со-и4491М2-2 | 2007-02-01 | 2023-02-01 | Заинский ОКО | МКД
ЗАИНСК Г, ПР-КТ. НЕФТЯНИКОВ, д. 38, кв. 27 | 127529. | СО-И4491М2-5 | 2007-03-01 | 2023-03-01 | Заинский ОКО | МКД
ЗАИНСК Г, ПР-КТ. НЕФТЯНИКОВ, д. 38, кв. 28 | 16619830 | Меркурий 201 | 1900-01-01 | 2023-11-01 | Заинский ОКО | МКД
ЗАИНСК Г, ПР-КТ. НЕФТЯНИКОВ, д. 38, кв. 36 | 14524476 | МЕРКУРИЙ 201 | 1900-01-01 | 2023-05-01 | Заинский ОКО | МКД
ЗАИНСК Г, ПР-КТ. НЕФТЯНИКОВ, д. 38, кв. 38 | 124587 | ЦЭ6807П | 2007-02-01 | 2023-02-01 | Заинский ОКО | МКД
ЗАИНСК Г, ПР-КТ. НЕФТЯНИКОВ, д. 38, кв. 4 | 01285189 | Меркурий - 202- | 2007-05-01 | 2023-05-01 | Заинский ОКО | МКД
ЗАИНСК Г, ПР-КТ. НЕФТЯНИКОВ, д. 38, кв. 40 | 06007038 | СЭО-1.15.402 | 2007-01-01 | 2023-01-01 | Заинский ОКО | МКД
ЗАИНСК Г, ПР-КТ. НЕФТЯНИКОВ, д. 38, кв. 42 | 043092 | СОЭ4491М2-1 | 2007-02-01 | 2023-02-01 | Заинский ОКО | МКД
ЗАИНСК Г, ПР-КТ. НЕФТЯНИКОВ, д. 38, кв. 44 | 101114 | СО-Э4491 М2-1 | 2007-02-01 | 2023-02-01 | Заинский ОКО | МКД
ЗАИНСК Г, ПР-КТ. НЕФТЯНИКОВ, д. 38, кв. 8 | 101935 | БАРС-1.111 | 1900-01-01 | 2023-12-01 | Заинский ОКО | МКД
ЗАИНСК Г, ПР-КТ. НЕФТЯНИКОВ, д. 38, кв. 9 | 072391 | СО-Э4491М | 2007-03-01 | 2023-03-01 | Заинский ОКО | МКД
ЗАИНСК Г, ПР-КТ. НЕФТЯНИКОВ, д. 40, кв. 39 | 080555. | СО-Э4491М | 2007-04-01 | 2023-04-01 | Заинский ОКО | МКД
ЗАИНСК Г, ПР-КТ. НЕФТЯНИКОВ, д. 42, кв. 23 | 00576632. | Меркурий 201 | 2007-03-01 | 2023-03-01 | Заинский ОКО | МКД
ЗАИНСК Г, ПР-КТ. ПОБЕДЫ, д. 1/02, кв. 17 | 0288560 | СОЛО 1S | 2007-10-01 | 2023-10-01 | Заинский ОКО | МКД
ЗАИНСК Г, ПР-КТ. ПОБЕДЫ, д. 1/02, кв. 2 | 01219463 | МЕРКУРИЙ 202.5 | 2007-12-01 | 2023-12-01 | Заинский ОКО | МКД
ЗАИНСК Г, ПР-КТ. ПОБЕДЫ, д. 1/04, кв. 106 | 000807629. | Меркурий 201 | 2007-12-01 | 2023-12-01 | Заинский ОКО | МКД
ЗАИНСК Г, ПР-КТ. ПОБЕДЫ, д. 1/04, кв. 38 | 00260 | ЛЕ 111 | 1900-01-01 | 2023-06-01 | Заинский ОКО | МКД
ЗАИНСК Г, ПР-КТ. ПОБЕДЫ, д. 1/04, кв. 42 | 109673 | СОЭ-5250/11 | 2017-09-01 | 2023-01-01 | Заинский ОКО | МКД
ЗАИНСК Г, ПР-КТ. ПОБЕДЫ, д. 1/05, кв. 187 | 1011292 | СО-И449 1М2-5 | 2007-02-01 | 2023-02-01 | Заинский ОКО | МКД
ЗАИНСК Г, ПР-КТ. ПОБЕДЫ, д. 1/06, кв. 40 | 050899. | со-и4491М2-2 | 2007-12-01 | 2023-12-01 | Заинский ОКО | МКД
ЗАИНСК Г, ПР-КТ. ПОБЕДЫ, д. 1/06, кв. 66 | 121628. | СО-Э4491М | 1900-01-01 | 2023-08-01 | Заинский ОКО | МКД
ЗАИНСК Г, ПР-КТ. ПОБЕДЫ, д. 1/06, кв. 68 | 0293503. | СОЛО 1S | 2007-12-01 | 2023-12-01 | Заинский ОКО | МКД
ЗАИНСК Г, ПР-КТ. ПОБЕДЫ, д. 1/06, кв. 92 | 122163. | СО-Э4491М-1 | 2007-12-01 | 2023-12-01 | Заинский ОКО | МКД
ЗАИНСК Г, ПР-КТ. ПОБЕДЫ, д. 1/07, кв. 196 | 110806. | СОЭ-52 | 2010-02-01 | 2023-01-01 | Заинский ОКО | МКД
ЗАИНСК Г, ПР-КТ. ПОБЕДЫ, д. 1/07, кв. 213 | 043147507Э | СОЛО 1S | 1900-01-01 | 2023-12-01 | Заинский ОКО | МКД
ЗАИНСК Г, ПР-КТ. ПОБЕДЫ, д. 1/08, кв. 38 | 113830 | СОЭ-52 | 1900-01-01 | 2023-12-01 | Заинский ОКО | МКД
ЗАИНСК Г, ПР-КТ. ПОБЕДЫ, д. 1/09, кв. 118 | 9028524207. | СОЛО 1S | 2007-12-01 | 2023-12-01 | Заинский ОКО | МКД
ЗАИНСК Г, ПР-КТ. ПОБЕДЫ, д. 1/09, кв. 144 | 0286025. | СОЛО 1S | 2010-02-01 | 2023-01-01 | Заинский ОКО | МКД
ЗАИНСК Г, ПР-КТ. ПОБЕДЫ, д. 1/09, кв. 254 | 036993307 | СОЛО 1S | 2007-02-01 | 2023-02-01 | Заинский ОКО | МКД
ЗАИНСК Г, ПР-КТ. ПОБЕДЫ, д. 1/09, кв. 87 | 0293234 | СОЛО 1S | 2010-02-01 | 2023-01-01 | Заинский ОКО | МКД
ЗАИНСК Г, ПР-КТ. ПОБЕДЫ, д. 1/11, кв. 108 | 102458 вос | СО-И449 1М1-1 | 2019-01-02 | 2023-01-02 | Заинский ОКО | МКД
ЗАИНСК Г, ПР-КТ. ПОБЕДЫ, д. 1/11, кв. 128 | 0288558. | СОЛО 1S | 2007-12-01 | 2023-12-01 | Заинский ОКО | МКД
ЗАИНСК Г, ПР-КТ. ПОБЕДЫ, д. 1/11, кв. 135 | 103196 | БАРС-1.111 | 1900-01-01 | 2023-11-01 | Заинский ОКО | МКД
ЗАИНСК Г, ПР-КТ. ПОБЕДЫ, д. 1/11, кв. 24 | 9029348707. | СОЛО 1S | 2007-09-01 | 2023-09-01 | Заинский ОКО | МКД
ЗАИНСК Г, ПР-КТ. ПОБЕДЫ, д. 1/11, кв. 51 | 04025318 | СЭО-1.15.402 | 1900-01-01 | 2023-09-01 | Заинский ОКО | МКД
ЗАИНСК Г, ПР-КТ. ПОБЕДЫ, д. 1/11, кв. 87 | 29664662 | МЕРКУРИЙ 201.5 | 2017-07-01 | 2023-03-01 | Заинский ОКО | МКД
ЗАИНСК Г, ПР-КТ. ПОБЕДЫ, д. 1/14, кв. 144 | 07011707095 | СЕ 101 | 1900-01-01 | 2023-12-01 | Заинский ОКО | МКД
ЗАИНСК Г, ПР-КТ. ПОБЕДЫ, д. 1/15, кв. 128 | новый без акта пока | ТИП1 | 1900-01-01 | 2023-08-01 | Заинский ОКО | МКД
ЗАИНСК Г, ПР-КТ. ПОБЕДЫ, д. 1/15, кв. 159 | 19606840 | Меркурий 201 | 1900-01-01 | 2023-04-01 | Заинский ОКО | МКД
ЗАИНСК Г, ПР-КТ. ПОБЕДЫ, д. 1/15, кв. 164 | 121469Н | СО-Э4491М | 1900-01-01 | 2023-05-01 | Заинский ОКО | МКД
ЗАИНСК Г, ПР-КТ. ПОБЕДЫ, д. 1/23, кв. 37 | 0285942 | СОЛО 1S | 1900-01-01 | 2023-01-01 | Заинский ОКО | МКД
ЗАИНСК Г, ПР-КТ. ПОБЕДЫ, д. 24, кв. 14 | 114531 | СО-Э4491М | 2007-12-01 | 2023-12-01 | Заинский ОКО | МКД
ЗАИНСК Г, ПР-КТ. ПОБЕДЫ, д. 24, кв. 15 | 9023083807 | СОЛО 1S | 2007-12-01 | 2023-12-01 | Заинский ОКО | МКД
ЗАИНСК Г, ПР-КТ. ПОБЕДЫ, д. 24, кв. 20 | 9028598507 | СОЛО 1S | 2007-12-01 | 2023-12-01 | Заинский ОКО | МКД
ЗАИНСК Г, ПР-КТ. ПОБЕДЫ, д. 24, кв. 22 | 9028612807 | СОЛО 1S | 2007-12-01 | 2023-12-01 | Заинский ОКО | МКД
ЗАИНСК Г, ПР-КТ. ПОБЕДЫ, д. 24, кв. 32 | 114577 | СОЭ-52 | 2007-12-01 | 2023-12-01 | Заинский ОКО | МКД
ЗАИНСК Г, ПР-КТ. ПОБЕДЫ, д. 24, кв. 33 | 1111419 | СО-И449 1М1-1 | 2007-12-01 | 2023-12-01 | Заинский ОКО | МКД
ЗАИНСК Г, ПР-КТ. ПОБЕДЫ, д. 24, кв. 34 | 109518 | СОЭ-52 | 2007-12-01 | 2023-12-01 | Заинский ОКО | МКД
ЗАИНСК Г, ПР-КТ. ПОБЕДЫ, д. 24, кв. 35 | 118462Н | СОЭ-52 | 2007-12-01 | 2023-12-01 | Заинский ОКО | МКД
ЗАИНСК Г, ПР-КТ. ПОБЕДЫ, д. 24, кв. 36 | 050337Н | СО-Э4491 М2-1 | 2007-12-01 | 2023-12-01 | Заинский ОКО | МКД
ЗАИНСК Г, ПР-КТ. ПОБЕДЫ, д. 24, кв. 37 | 050340Н | СОЭ4491М2-1 | 2007-12-01 | 2023-12-01 | Заинский ОКО | МКД
ЗАИНСК Г, ПР-КТ. ПОБЕДЫ, д. 24, кв. 38 | 01239266 | Меркурий - 202- | 2007-12-01 | 2023-12-01 | Заинский ОКО | МКД
ЗАИНСК Г, ПР-КТ. ПОБЕДЫ, д. 24, кв. 39 | 110856 | СОЭ-52 | 2007-12-01 | 2023-12-01 | Заинский ОКО | МКД
ЗАИНСК Г, ПР-КТ. ПОБЕДЫ, д. 24, кв. 4 | 006334 | НЕВА1031S0 | 2007-09-01 | 2023-09-01 | Заинский ОКО | МКД
ЗАИНСК Г, ПР-КТ. ПОБЕДЫ, д. 24, кв. 40 | 052704 | СОЭ-52 | 2007-12-01 | 2023-12-01 | Заинский ОКО | МКД
ЗАИНСК Г, ПР-КТ. ПОБЕДЫ, д. 24, кв. 41 | 118977 | СОЭ-52 | 2007-12-01 | 2023-12-01 | Заинский ОКО | МКД
ЗАИНСК Г, ПР-КТ. ПОБЕДЫ, д. 24, кв. 42 | 0293823. | СОЛО 1S | 2007-12-01 | 2023-12-01 | Заинский ОКО | МКД
ЗАИНСК Г, ПР-КТ. ПОБЕДЫ, д. 24, кв. 45 | 0293192 | СОЛО 1S | 2007-12-01 | 2023-12-01 | Заинский ОКО | МКД
ЗАИНСК Г, ПР-КТ. ПОБЕДЫ, д. 24, кв. 50 | 109771 | СОЭ-52 | 2007-12-01 | 2023-12-01 | Заинский ОКО | МКД
ЗАИНСК Г, ПР-КТ. ПОБЕДЫ, д. 24, кв. 51 | 052698 | СОЭ-52 | 2007-12-01 | 2023-12-01 | Заинский ОКО | МКД
ЗАИНСК Г, ПР-КТ. ПОБЕДЫ, д. 24, кв. 52 | 445146 | СОЭ-52 | 2007-12-01 | 2023-12-01 | Заинский ОКО | МКД
ЗАИНСК Г, ПР-КТ. ПОБЕДЫ, д. 24, кв. 53 | 0285120 | СОЛО 1S | 2007-12-01 | 2023-12-01 | Заинский ОКО | МКД
ЗАИНСК Г, ПР-КТ. ПОБЕДЫ, д. 24, кв. 54 | 040024 | СО-Э4491 М2-1 | 2007-12-01 | 2023-12-01 | Заинский ОКО | МКД
ЗАИНСК Г, ПР-КТ. ПОБЕДЫ, д. 24, кв. 65 | 0293774 | СОЛО 1S | 2007-12-01 | 2023-12-01 | Заинский ОКО | МКД
ЗАИНСК Г, ПР-КТ. ПОБЕДЫ, д. 24, кв. 68 | 000808670- | Меркурий 201 | 2007-09-01 | 2023-09-01 | Заинский ОКО | МКД
ЗАИНСК Г, ПР-КТ. ПОБЕДЫ, д. 24, кв. 70 | 9028611707 | СОЛО 1S | 2007-12-01 | 2023-12-01 | Заинский ОКО | МКД
ЗАИНСК Г, ПР-КТ. ПОБЕДЫ, д. 26, кв. 14 | 14870/элект | ЛЕЙНЕ-ЭЛЕКТРО-01 | 2007-12-01 | 2023-12-01 | Заинский ОКО | МКД
ЗАИНСК Г, ПР-КТ. ПОБЕДЫ, д. 26, кв. 15 | 081479 | СО-Э4491М | 2007-12-01 | 2023-12-01 | Заинский ОКО | МКД
ЗАИНСК Г, ПР-КТ. ПОБЕДЫ, д. 26, кв. 25 | 082070 | СО-Э4491М | 2007-12-01 | 2023-12-01 | Заинский ОКО | МКД
ЗАИНСК Г, ПР-КТ. ПОБЕДЫ, д. 26, кв. 3 | 117229 | СО-Э4491М-1 | 2007-12-01 | 2023-12-01 | Заинский ОКО | МКД
ЗАИНСК Г, ПР-КТ. ПОБЕДЫ, д. 26, кв. 30 | 020273Н | СО-Э4491М1-1 | 2007-12-01 | 2023-12-01 | Заинский ОКО | МКД
ЗАИНСК Г, ПР-КТ. ПОБЕДЫ, д. 26, кв. 37 | 0727670108331919. | ЦЭ6807П | 2007-12-01 | 2023-12-01 | Заинский ОКО | МКД
ЗАИНСК Г, ПР-КТ. ПОБЕДЫ, д. 26, кв. 39 | 109953 | СОЭ-52 | 2007-12-01 | 2023-12-01 | Заинский ОКО | МКД
ЗАИНСК Г, ПР-КТ. ПОБЕДЫ, д. 26, кв. 44 | 1010547 | СО-И4491М2-5 | 2007-12-01 | 2023-12-01 | Заинский ОКО | МКД
ЗАИНСК Г, ПР-КТ. ПОБЕДЫ, д. 26, кв. 59 | 109770 | СОЭ-52 | 2007-12-01 | 2023-12-01 | Заинский ОКО | МКД
ЗАИНСК Г, ПР-КТ. ПОБЕДЫ, д. 26, кв. 64 | 41652823 | МЕРКУРИЙ 201.5 | 2007-12-01 | 2023-12-01 | Заинский ОКО | МКД
ЗАИНСК Г, ПР-КТ. ПОБЕДЫ, д. 26, кв. 69 | э121858 | СО-И449 1М1-1 | 2007-12-01 | 2023-12-01 | Заинский ОКО | МКД
ЗАИНСК Г, ПР-КТ. ПОБЕДЫ, д. 28, кв. 17 | 118321Н | СО-И4491М2-5 | 2007-12-01 | 2023-12-01 | Заинский ОКО | МКД
ЗАИНСК Г, ПР-КТ. ПОБЕДЫ, д. 28, кв. 19 | 037628 | СО-И4491М2-5 | 2007-12-01 | 2023-12-01 | Заинский ОКО | МКД
ЗАИНСК Г, ПР-КТ. ПОБЕДЫ, д. 28, кв. 20 | 738724 | СО-505 | 2007-12-01 | 2023-12-01 | Заинский ОКО | МКД
ЗАИНСК Г, ПР-КТ. ПОБЕДЫ, д. 28, кв. 24 | 052914 | СОЭ-52 | 2007-12-01 | 2023-12-01 | Заинский ОКО | МКД
ЗАИНСК Г, ПР-КТ. ПОБЕДЫ, д. 28, кв. 33 | 0295018 | СОЛО 1S | 2007-12-01 | 2023-12-01 | Заинский ОКО | МКД
ЗАИНСК Г, ПР-КТ. ПОБЕДЫ, д. 28, кв. 4 | 051007 | СО-Э4491 М2-1 | 2007-12-01 | 2023-12-01 | Заинский ОКО | МКД
ЗАИНСК Г, ПР-КТ. ПОБЕДЫ, д. 28, кв. 41 | 109258 | СОЭ 5/50-Т-112 | 2007-12-01 | 2023-12-01 | Заинский ОКО | МКД
ЗАИНСК Г, ПР-КТ. ПОБЕДЫ, д. 28, кв. 49 | 118280 | СОЭ-52 | 2007-12-01 | 2023-12-01 | Заинский ОКО | МКД
ЗАИНСК Г, ПР-КТ. ПОБЕДЫ, д. 28, кв. 50 | 118473 | СОЭ-52 | 2007-12-01 | 2023-12-01 | Заинский ОКО | МКД
ЗАИНСК Г, ПР-КТ. ПОБЕДЫ, д. 28, кв. 54 | 037067507 | СОЛО 1S | 2007-12-01 | 2023-12-01 | Заинский ОКО | МКД
ЗАИНСК Г, ПР-КТ. ПОБЕДЫ, д. 28, кв. 6 | 0283923 | СОЛО 1S | 2007-12-01 | 2023-12-01 | Заинский ОКО | МКД
ЗАИНСК Г, ПР-КТ. ПОБЕДЫ, д. 28, кв. 7 | 065206 | СО-И4491М2-5 | 2007-12-01 | 2023-12-01 | Заинский ОКО | МКД
ЗАИНСК Г, ПР-КТ. ПОБЕДЫ, д. 28, кв. 8 | 118017 | СО-И4491М2-5 | 2007-12-01 | 2023-12-01 | Заинский ОКО | МКД
ЗАИНСК Г, ул. Береговая, д. 4/2, кв. 2 | 14178112 | Меркурий 200.02 | 2013-01-01 | 2023-01-01 | Заинский ОКО | МКД
ЗАИНСК Г, ул. ВОСТОЧНАЯ, д. 3, кв. 1 | 108714 | СО-И449 М2-5 | 2007-01-01 | 2023-01-01 | Заинский ОКО | МКД
ЗАИНСК Г, ул. ВОСТОЧНАЯ, д. 5, кв. 1 | 15195084 | Меркурий 200.02 | 2013-11-01 | 2023-11-01 | Заинский ОКО | МКД
ЗАИНСК Г, ул. ВОСТОЧНАЯ, д. 5, кв. 2 | 15195009 | Меркурий 200.02 | 2013-11-01 | 2023-11-01 | Заинский ОКО | МКД
ЗАИНСК Г, ул. Г.Тавлина, д. 25, кв. 2 | 00714625 | МЕРКУРИЙ 201.5 | 2007-07-12 | 2023-07-12 | Заинский ОКО | МКД
ЗАИНСК Г, ул. Г.Тавлина, д. 26, кв. 66 | 10899э | ЛЕ 111 | 1900-01-01 | 2023-04-01 | Заинский ОКО | МКД
ЗАИНСК Г, ул. Г.Тавлина, д. 26, кв. 67 | 121518/2013 | СО-Э4491М | 1900-01-01 | 2023-04-01 | Заинский ОКО | МКД
ЗАИНСК Г, ул. Г.Тавлина, д. 28, кв. 30 | 31443673 | МЕРКУРИЙ 201.5 | 2017-11-01 | 2023-11-01 | Заинский ОКО | МКД
ЗАИНСК Г, ул. Г.Тавлина, д. 30, кв. 63 | э031321 | СО-Э4491М1-1 | 1900-01-01 | 2023-04-01 | Заинский ОКО | МКД
ЗАИНСК Г, ул. Гагарина, д. 53А, кв. 100 | 070931 | СОЭ-52 | 1900-01-01 | 2023-02-01 | Заинский ОКО | МКД
ЗАИНСК Г, ул. Гагарина, д. 53А, кв. 101 | 103352 | СО-Э4491 М2-1 | 1900-01-01 | 2023-02-01 | Заинский ОКО | МКД
ЗАИНСК Г, ул. Гагарина, д. 53А, кв. 103 | 070927 | СОЭ-52 | 1900-01-01 | 2023-02-01 | Заинский ОКО | МКД
ЗАИНСК Г, ул. Гагарина, д. 53А, кв. 104 | 036709407 | СОЛО 1S | 1900-01-01 | 2023-02-01 | Заинский ОКО | МКД
ЗАИНСК Г, ул. Гагарина, д. 53А, кв. 106 | 0712870502751 | ЦЭ6807П | 1900-01-01 | 2023-02-01 | Заинский ОКО | МКД
ЗАИНСК Г, ул. Гагарина, д. 53А, кв. 108 | 002354 | СОЭ-52 | 1900-01-01 | 2023-02-01 | Заинский ОКО | МКД
ЗАИНСК Г, ул. Гагарина, д. 53А, кв. 110 | 1010596 | СО-И449 1М1-1 | 1900-01-01 | 2023-02-01 | Заинский ОКО | МКД
ЗАИНСК Г, ул. Гагарина, д. 53А, кв. 114 | 0712870502э | ЦЭ6807ПК | 1900-01-01 | 2023-02-01 | Заинский ОКО | МКД
ЗАИНСК Г, ул. Гагарина, д. 53А, кв. 116 | 01399469 | МЕРКУРИЙ 201 | 1900-01-01 | 2023-02-01 | Заинский ОКО | МКД
ЗАИНСК Г, ул. Гагарина, д. 53А, кв. 121 | 122078 | СО-И449 1М1-1 | 1900-01-01 | 2023-02-01 | Заинский ОКО | МКД
ЗАИНСК Г, ул. Гагарина, д. 53А, кв. 123 | 115667 | СО-Э4491М-1 | 1900-01-01 | 2023-02-01 | Заинский ОКО | МКД
ЗАИНСК Г, ул. Гагарина, д. 53А, кв. 125 | 110110 | СОЭ-52 | 1900-01-01 | 2023-02-01 | Заинский ОКО | МКД
ЗАИНСК Г, ул. Гагарина, д. 53А, кв. 134 | 008878. | СОЭ-52 | 1900-01-01 | 2023-02-01 | Заинский ОКО | МКД
ЗАИНСК Г, ул. Гагарина, д. 53А, кв. 136 | 0285962 | СОЛО 1S | 1900-01-01 | 2023-02-01 | Заинский ОКО | МКД
ЗАИНСК Г, ул. Гагарина, д. 53А, кв. 139 | 335761 | СО-505 | 1900-01-01 | 2023-02-01 | Заинский ОКО | МКД
ЗАИНСК Г, ул. Гагарина, д. 53А, кв. 140 | 122083 | со-и4491М2-2 | 2000-01-01 | 2023-01-01 | Заинский ОКО | МКД
ЗАИНСК Г, ул. Гагарина, д. 53А, кв. 143 | 092954 | СО-Э4491 М2-1 | 1900-01-01 | 2023-02-01 | Заинский ОКО | МКД
ЗАИНСК Г, ул. Гагарина, д. 53А, кв. 16 | 110727 | СОЭ-5250/11 | 1900-01-01 | 2023-02-01 | Заинский ОКО | МКД
ЗАИНСК Г, ул. Гагарина, д. 53А, кв. 18 | 117979 | СО-И4491М2-5 | 1900-01-01 | 2023-02-01 | Заинский ОКО | МКД
ЗАИНСК Г, ул. Гагарина, д. 53А, кв. 5 | 040149 | СОЭ4491М2-1 | 1900-01-01 | 2023-02-01 | Заинский ОКО | МКД
ЗАИНСК Г, ул. Гагарина, д. 53А, кв. 58 | 109972 | СОЭ-52 | 1900-01-01 | 2023-02-01 | Заинский ОКО | МКД
ЗАИНСК Г, ул. Гагарина, д. 53А, кв. 60 | 071287050292 | ЦЭ6807П | 1900-01-01 | 2023-02-01 | Заинский ОКО | МКД
ЗАИНСК Г, ул. Гагарина, д. 53А, кв. 62 | 0288586 | СОЛО 1S | 1900-01-01 | 2023-02-01 | Заинский ОКО | МКД
ЗАИНСК Г, ул. Гагарина, д. 53А, кв. 63 | 114571 | СОЭ-52 | 1900-01-01 | 2023-02-01 | Заинский ОКО | МКД
ЗАИНСК Г, ул. Гагарина, д. 53А, кв. 65 | 0712870502 | ЦЭ6808П | 1900-01-01 | 2023-02-01 | Заинский ОКО | МКД
ЗАИНСК Г, ул. Гагарина, д. 53А, кв. 70 | 077243 | СОЭ-52 | 1900-01-01 | 2023-02-01 | Заинский ОКО | МКД
ЗАИНСК Г, ул. Гагарина, д. 53А, кв. 77 | 081215 | СО-И4491М2-5 | 1900-01-01 | 2023-02-01 | Заинский ОКО | МКД
ЗАИНСК Г, ул. Гагарина, д. 53А, кв. 80 | 113528 | СОЭ-52 | 1900-01-01 | 2023-02-01 | Заинский ОКО | МКД
ЗАИНСК Г, ул. Гагарина, д. 53А, кв. 81 | 0284992 | СОЛО 1S | 1900-01-01 | 2023-02-01 | Заинский ОКО | МКД
ЗАИНСК Г, ул. Гагарина, д. 53А, кв. 89 | 062835. | сои449м2-5 | 2017-07-01 | 2023-02-01 | Заинский ОКО | МКД
ЗАИНСК Г, ул. Гагарина, д. 53А, кв. 95 | 110462 | СОЭ-52 | 1900-01-01 | 2023-02-01 | Заинский ОКО | МКД
ЗАИНСК Г, ул. Гагарина, д. 55, кв. 2 | 712870502928489 | ЦЭ-6807- Б | 1900-01-01 | 2023-01-01 | Заинский ОКО | МКД
ЗАИНСК Г, ул. Гагарина, д. 55, кв. 24 | 0712870400 | ЦЭ6807П | 1900-01-01 | 2023-01-01 | Заинский ОКО | МКД
ЗАИНСК Г, ул. Гагарина, д. 55, кв. 41 | 034789407. | СОЛО 1S | 1900-01-01 | 2023-01-01 | Заинский ОКО | МКД
ЗАИНСК Г, ул. Гагарина, д. 55, кв. 43 | 715138 | СО-Э4491М | 1900-01-01 | 2023-01-01 | Заинский ОКО | МКД
ЗАИНСК Г, ул. Гагарина, д. 55, кв. 46 | 112821 | СО-Э4491М-1 | 1900-01-01 | 2023-01-01 | Заинский ОКО | МКД
ЗАИНСК Г, ул. Гагарина, д. 55, кв. 5 | 110021 | СОЭ-52 | 1900-01-01 | 2023-01-01 | Заинский ОКО | МКД
ЗАИНСК Г, ул. Гагарина, д. 55, кв. 69 | 093216 | СОЭ4491М2-1 | 1900-01-01 | 2023-01-01 | Заинский ОКО | МКД
ЗАИНСК Г, ул. Гагарина, д. 55, кв. 7 | 0293877 | СОЛО 1S | 1900-01-01 | 2023-01-01 | Заинский ОКО | МКД
ЗАИНСК Г, ул. Гагарина, д. 55, кв. 70 | 115487 | СОЭ-52 | 1900-01-01 | 2023-01-01 | Заинский ОКО | МКД
ЗАИНСК Г, ул. Гагарина, д. 55, кв. 71 | 070956 | СОЭ-52 | 1900-01-01 | 2023-01-01 | Заинский ОКО | МКД
ЗАИНСК Г, ул. Гагарина, д. 55, кв. 8 | 103519 | СО-Э4491М | 1900-01-01 | 2023-01-01 | Заинский ОКО | МКД
ЗАИНСК Г, ул. Гагарина, д. 55, кв. 9 | 0244232 | СОЛО 1S | 1900-01-01 | 2023-01-01 | Заинский ОКО | МКД
ЗАИНСК Г, ул. Гагарина, д. 55, кв. 91 | 118370. | СОЭ-52 | 2017-07-01 | 2023-01-01 | Заинский ОКО | МКД
ЗАИНСК Г, ул. Гагарина, д. 55, кв. 93 | 01226503 | МЕРКУРИЙ-200-02 | 1900-01-01 | 2023-09-01 | Заинский ОКО | МКД
ЗАИНСК Г, ул. Гагарина, д. 55, кв. 94 | 105497 | СО-Э4491М | 1900-01-01 | 2023-01-01 | Заинский ОКО | МКД
ЗАИНСК Г, ул. Гагарина, д. 55, кв. 95 | 01560684 | Меркурий 200 | 1900-01-01 | 2023-01-01 | Заинский ОКО | МКД
ЗАИНСК Г, ул. Гагарина, д. 55, кв. 98 | 101060 | СО-Э4491М | 1900-01-01 | 2023-01-01 | Заинский ОКО | МКД
ЗАИНСК Г, ул. Горького, д. 22, кв. 2 | 042931 | СО-Э449 1М1-1 | 2007-05-08 | 2023-05-08 | Заинский ОКО | МКД
ЗАИНСК Г, ул. ЖУКОВА, д. 7Б, кв. 11 | 27035804 | Меркурий 206RN | 1900-01-01 | 2023-01-01 | Заинский ОКО | МКД
ЗАИНСК Г, ул. ЖУКОВА, д. 7Б, кв. 19 | 27320872 | Меркурий 206RN | 1900-01-01 | 2023-01-01 | Заинский ОКО | МКД
ЗАИНСК Г, ул. ЖУКОВА, д. 7Б, кв. 31 | 28486031 | Меркурий 206RN | 1900-01-01 | 2023-01-01 | Заинский ОКО | МКД
ЗАИНСК Г, ул. ЗАВОДСКАЯ, д. 1, кв. 1 | 15021888 | Меркурий 200.02 | 2013-05-16 | 2023-05-16 | Заинский ОКО | МКД
ЗАИНСК Г, ул. ЗАВОДСКАЯ, д. 1, кв. 2 | 15195833 | Меркурий 200.02 | 2013-01-01 | 2023-01-01 | Заинский ОКО | МКД
ЗАИНСК Г, ул. ЗАВОДСКАЯ, д. 15, кв. 1 | 15195831 | Меркурий 200.02 | 2013-05-16 | 2023-05-16 | Заинский ОКО | МКД
ЗАИНСК Г, ул. ЗАВОДСКАЯ, д. 2, кв. 1 | 14743799 | Меркурий 230 ART-02 | 2013-01-01 | 2023-01-01 | Заинский ОКО | МКД
ЗАИНСК Г, ул. ЗАВОДСКАЯ, д. 2, кв. 2 | 15195977 | Меркурий 200.02 | 2013-05-16 | 2023-05-16 | Заинский ОКО | МКД
ЗАИНСК Г, ул. ЗАВОДСКАЯ, д. 3, кв. 1 | 14177655 | Меркурий 200.02 | 2013-01-01 | 2023-01-01 | Заинский ОКО | МКД
ЗАИНСК Г, ул. ЗАВОДСКАЯ, д. 3, кв. 2 | 14177653 | Меркурий 200.02 | 2013-02-14 | 2023-02-14 | Заинский ОКО | МКД
ЗАИНСК Г, ул. ЗАВОДСКАЯ, д. 6, кв. 2 | 15196504 | Меркурий 200.02 | 2013-05-16 | 2023-05-16 | Заинский ОКО | МКД
ЗАИНСК Г, ул. Заречная, д. 12, кв. 1 | 09257913 | Меркурий 230 ART-02 | 2013-01-01 | 2023-01-01 | Заинский ОКО | МКД
ЗАИНСК Г, ул. Заречная, д. 12, кв. 2 | 15195905 | Меркурий 200.02 | 2013-05-16 | 2023-05-16 | Заинский ОКО | МКД
ЗАИНСК Г, ул. Заречная, д. 16, кв. 4 | 043166. | СО-И449 1М1-1 | 2017-05-01 | 2023-01-01 | Заинский ОКО | МКД
ЗАИНСК Г, ул. Заречная, д. 20, кв. 2 | 03341 | ЛЕЙНЕ-ЭЛЕКТРО-01 | 1900-01-01 | 2023-02-01 | Заинский ОКО | МКД
ЗАИНСК Г, ул. Казанская, д. 10, кв. 12 | 002393. | СОЭ-52 | 2007-03-01 | 2023-03-01 | Заинский ОКО | МКД
ЗАИНСК Г, ул. Казанская, д. 11, кв. 18 | 116547. | СО-Э4491 М2-1 | 2007-02-01 | 2023-02-01 | Заинский ОКО | МКД
ЗАИНСК Г, ул. Казанская, д. 3, кв. 1 | 110499. | СОЭ-52 | 2007-09-01 | 2023-09-01 | Заинский ОКО | МКД
ЗАИНСК Г, ул. Казанская, д. 7, кв. 18 | 078979. | СОЭ-52 | 2007-01-01 | 2023-01-01 | Заинский ОКО | МКД
ЗАИНСК Г, ул. Казанская, д. 7, кв. 8 | 038376907 | СОЛО 1S | 2007-02-01 | 2023-02-01 | Заинский ОКО | МКД
ЗАИНСК Г, ул. Казанская, д. 9, кв. 1 | 110541. | СО-Э4491М | 2007-01-01 | 2023-01-01 | Заинский ОКО | МКД
ЗАИНСК Г, ул. Клубная, д. 11, кв. 1 | 13691470 | Меркурий 200 | 1900-01-01 | 2023-04-01 | Заинский ОКО | МКД
ЗАИНСК Г, ул. Клубная, д. 9, кв. 15 | 12763940 | Меркурий -200 | 1900-01-01 | 2023-03-01 | Заинский ОКО | МКД
ЗАИНСК Г, ул. Комсомольская, д. 67 корп. А, кв. 11 | 072044. | СО-Э4491М | 2007-03-01 | 2023-03-01 | Заинский ОКО | МКД
ЗАИНСК Г, ул. Комсомольская, д. 67 корп. А, кв. 12 | 122152 | со-и4491М2-2 | 2007-03-01 | 2023-03-01 | Заинский ОКО | МКД
ЗАИНСК Г, ул. Комсомольская, д. 67 корп. А, кв. 14 | 1110704 | со-и4491М2-2 | 1900-01-01 | 2023-02-01 | Заинский ОКО | МКД
ЗАИНСК Г, ул. Комсомольская, д. 67 корп. А, кв. 16 | 16735168 | Меркурий 201 | 1900-01-01 | 2023-11-01 | Заинский ОКО | МКД
ЗАИНСК Г, ул. Комсомольская, д. 67 корп. А, кв. 17 | 101551 | СОЭ-5/40-ХТ-12 | 2007-03-01 | 2023-03-01 | Заинский ОКО | МКД
ЗАИНСК Г, ул. Комсомольская, д. 67 корп. А, кв. 20 | 1010598 | со-и4491М2-2 | 1900-01-01 | 2023-02-01 | Заинский ОКО | МКД
ЗАИНСК Г, ул. Комсомольская, д. 67 корп. А, кв. 3 | 105533 | СО-Э4491М | 2017-10-01 | 2023-02-01 | Заинский ОКО | МКД
ЗАИНСК Г, ул. Комсомольская, д. 67 корп. А, кв. 40 | 121892 | СО-И449М (5) | 1900-01-01 | 2023-02-01 | Заинский ОКО | МКД
ЗАИНСК Г, ул. Комсомольская, д. 67 корп. А, кв. 44 | 0284300 | СОЛО 1S | 1900-01-01 | 2023-02-01 | Заинский ОКО | МКД
ЗАИНСК Г, ул. Комсомольская, д. 67 корп. А, кв. 5 | 118452 | СОЭ-52 | 2007-01-01 | 2023-01-01 | Заинский ОКО | МКД
ЗАИНСК Г, ул. Комсомольская, д. 67 корп. А, кв. 60 | 105391 | СО-Э4491М1-1 | 2007-02-01 | 2023-02-01 | Заинский ОКО | МКД
ЗАИНСК Г, ул. Комсомольская, д. 67 корп. А, кв. 61 | 1010486 | СО-И449 1М1-1 | 2007-03-01 | 2023-03-01 | Заинский ОКО | МКД
ЗАИНСК Г, ул. Комсомольская, д. 67 корп. А, кв. 64 | 03965 | ЛЕЙНЕ-ЭЛЕКТРО-01 | 1900-01-01 | 2023-03-01 | Заинский ОКО | МКД
ЗАИНСК Г, ул. Комсомольская, д. 67 корп. А, кв. 67 | 07011706040 | СЕ-102 | 2007-03-01 | 2023-03-01 | Заинский ОКО | МКД
ЗАИНСК Г, ул. Комсомольская, д. 67 корп. А, кв. 68 | 049890 | СО-И4491М2-5 | 2007-03-01 | 2023-03-01 | Заинский ОКО | МКД
ЗАИНСК Г, ул. Комсомольская, д. 67 корп. А, кв. 69 | 747901 | СО-505 | 2007-03-01 | 2023-03-01 | Заинский ОКО | МКД
ЗАИНСК Г, ул. Комсомольская, д. 67 корп. А, кв. 7 | 110127 | СОЭ-52 | 2007-01-01 | 2023-01-01 | Заинский ОКО | МКД
ЗАИНСК Г, ул. Комсомольская, д. 67, кв. 13 | 00996904-01 | Меркурий 201 | 2007-02-01 | 2023-02-01 | Заинский ОКО | МКД
ЗАИНСК Г, ул. Комсомольская, д. 67, кв. 16 | 0647970801234841 | ЦЭ6807П | 2007-02-01 | 2023-02-01 | Заинский ОКО | МКД
ЗАИНСК Г, ул. Комсомольская, д. 73, кв. 5 | 9028595307. | СОЛО 1S | 2007-01-01 | 2023-01-01 | Заинский ОКО | МКД
ЗАИНСК Г, ул. Комсомольская, д. 73, кв. 52 | 118475Н | СОЭ-52 | 1900-01-01 | 2023-12-01 | Заинский ОКО | МКД
ЗАИНСК Г, ул. Комсомольская, д. 75, кв. 15 | 0284196. | СОЛО 1S | 2007-03-01 | 2023-03-01 | Заинский ОКО | МКД
ЗАИНСК Г, ул. Комсомольская, д. 75, кв. 23 | 119520. | СОЭ-5/40-ХТ-12 | 2007-02-01 | 2023-02-01 | Заинский ОКО | МКД
ЗАИНСК Г, ул. Комсомольская, д. 75, кв. 39 | 0712870401253859 | ЦЭ6807П | 1900-01-01 | 2023-12-01 | Заинский ОКО | МКД
ЗАИНСК Г, ул. Красноармейская, д. 10, кв. 1 | 033033 | СО-И449 М2-5 | 2007-05-22 | 2023-05-22 | Заинский ОКО | МКД
ЗАИНСК Г, ул. КРУПСКОЙ, д. 8А, кв. 17 | 0712871006. | ЦЭ6808П | 2007-03-01 | 2023-03-01 | Заинский ОКО | МКД
ЗАИНСК Г, ул. КРУПСКОЙ, д. 8А, кв. 45 | 00974068-1 | МЕРКУРИЙ 201 | 2007-03-01 | 2023-03-01 | Заинский ОКО | МКД
ЗАИНСК Г, ул. КРУПСКОЙ, д. 8А, кв. 7 | 042990 | СОЭ4491М2-1 | 2007-03-01 | 2023-03-01 | Заинский ОКО | МКД
ЗАИНСК Г, ул. Кухарева, д. 2, кв. 2 | 14743578 | Меркурий 230 ART-02 | 2013-01-01 | 2023-01-01 | Заинский ОКО | МКД
ЗАИНСК Г, ул. Ларионова, д. 24, кв. 2 | 050460 | СО-Э449 1М1-1 | 2007-06-21 | 2023-06-21 | Заинский ОКО | МКД
ЗАИНСК Г, ул. Ленина, д. 1 корп. А, кв. 15 | 115743 | СО-Э4491М1-1 | 2007-02-01 | 2023-02-01 | Заинский ОКО | МКД
ЗАИНСК Г, ул. Ленина, д. 1 корп. А, кв. 19 | 54617 | Лейне Электро | 1900-01-01 | 2023-07-01 | Заинский ОКО | МКД
ЗАИНСК Г, ул. Ленина, д. 1 корп. А, кв. 25 | 021359. | СО-И4491М2-5 | 2007-03-01 | 2023-03-01 | Заинский ОКО | МКД
ЗАИНСК Г, ул. Ленина, д. 1 корп. А, кв. 28 | 100196 | со-и4491М2-2 | 1900-01-01 | 2023-02-01 | Заинский ОКО | МКД
ЗАИНСК Г, ул. Ленина, д. 1 корп. А, кв. 32 | 13830468-12н | 1МШ-1 | 1900-01-01 | 2023-02-01 | Заинский ОКО | МКД
ЗАИНСК Г, ул. Ленина, д. 1 корп. А, кв. 43 | 080573 | СО-Э4491М-1 | 1900-01-01 | 2023-08-03 | Заинский ОКО | МКД
ЗАИНСК Г, ул. Ленина, д. 1 корп. А, кв. 48 | 0215024 | СОЛО 1S | 2007-03-01 | 2023-03-01 | Заинский ОКО | МКД
ЗАИНСК Г, ул. Ленина, д. 1 корп. А, кв. 63 | 0712870502454636 | ЦЭ6807П | 1900-01-01 | 2023-02-01 | Заинский ОКО | МКД
ЗАИНСК Г, ул. Ленина, д. 1 корп. А, кв. 64 | 117617. | СО-Э4491М | 2007-03-01 | 2023-03-01 | Заинский ОКО | МКД
ЗАИНСК Г, ул. Ленина, д. 1 корп. А, кв. 67 | 04244/107 | СОЛО 1S | 2007-03-01 | 2023-03-01 | Заинский ОКО | МКД
ЗАИНСК Г, ул. Ленина, д. 1 корп. А, кв. 7 | 117224 | СО-Э4491М | 2007-03-01 | 2023-03-01 | Заинский ОКО | МКД
ЗАИНСК Г, ул. Ленина, д. 1 корп. В, кв. 25 | 118986. | СОЭ-52 | 2007-03-01 | 2023-03-01 | Заинский ОКО | МКД
ЗАИНСК Г, ул. Ленина, д. 1, кв. 16 | 11070 | ЛЕ 111 | 1900-01-01 | 2023-08-01 | Заинский ОКО | МКД
ЗАИНСК Г, ул. Ленина, д. 1, кв. 32 | 0712970400 | ЦЭ6807П | 2007-03-01 | 2023-03-01 | Заинский ОКО | МКД
ЗАИНСК Г, ул. Ленина, д. 1, кв. 33 | 314660 | СОЭ-55 | 1900-01-01 | 2023-02-01 | Заинский ОКО | МКД
ЗАИНСК Г, ул. Ленина, д. 1, кв. 45 | 046556 ночь | СОЭ-5/60 | 1900-01-01 | 2023-02-01 | Заинский ОКО | МКД
ЗАИНСК Г, ул. Ленина, д. 1, кв. 50 | 072032 | СО-Э4491М-1 | 2007-03-01 | 2023-03-01 | Заинский ОКО | МКД
ЗАИНСК Г, ул. Ленина, д. 11, кв. 6 | 0230627 | СОЛО 1S | 1900-01-01 | 2023-08-01 | Заинский ОКО | МКД
ЗАИНСК Г, ул. Ленина, д. 15, кв. 8 | 074998 | СОЭ-52 | 2007-01-01 | 2023-01-01 | Заинский ОКО | МКД
ЗАИНСК Г, ул. Ленина, д. 15А, кв. 4 | 288575 | СОЛО 1с | 2007-01-01 | 2023-01-01 | Заинский ОКО | МКД
ЗАИНСК Г, ул. Ленина, д. 20, кв. 9 | 109765. | СОЭ-52 | 2007-01-01 | 2023-01-01 | Заинский ОКО | МКД
ЗАИНСК Г, ул. Ленина, д. 21, кв. 48 | 0144367207/07 | Меркурий 200 | 2007-06-01 | 2023-06-01 | Заинский ОКО | МКД
ЗАИНСК Г, ул. Ленина, д. 22, кв. 13 | 109541 | СОЭ-52 | 2007-01-01 | 2023-01-01 | Заинский ОКО | МКД
ЗАИНСК Г, ул. Ленина, д. 22, кв. 14 | 06473576. | Меркурий | 2007-03-01 | 2023-03-01 | Заинский ОКО | МКД
ЗАИНСК Г, ул. Ленина, д. 25, кв. 4 | 103191 | БАРС-1.111 | 1900-01-01 | 2023-10-01 | Заинский ОКО | МКД
ЗАИНСК Г, ул. Ленина, д. 25, кв. 44 | 00011э | ЛЕ 111 | 1900-01-01 | 2023-04-01 | Заинский ОКО | МКД
ЗАИНСК Г, ул. Ленина, д. 25, кв. 57 | 27868004 | МЕРКУРИЙ 201.5 | 1900-01-01 | 2023-02-01 | Заинский ОКО | МКД
ЗАИНСК Г, ул. Ленина, д. 27, кв. 100 | 444847 | СОЭ-52 | 2007-01-01 | 2023-01-01 | Заинский ОКО | МКД
ЗАИНСК Г, ул. Ленина, д. 27, кв. 16 | 014917. | СОЭ-5/40-ХТ-12 | 2007-01-01 | 2023-01-01 | Заинский ОКО | МКД
ЗАИНСК Г, ул. Ленина, д. 27, кв. 18 | 01911301. | Меркурий -200 | 2007-01-01 | 2023-01-01 | Заинский ОКО | МКД
ЗАИНСК Г, ул. Ленина, д. 27, кв. 19 | 093044 | СО-Э4491М | 2007-01-01 | 2023-01-01 | Заинский ОКО | МКД
ЗАИНСК Г, ул. Ленина, д. 27, кв. 20 | 110829 | СОЭ-52 | 2007-01-01 | 2023-02-01 | Заинский ОКО | МКД
ЗАИНСК Г, ул. Ленина, д. 27, кв. 22 | 117677Н | СО-Э4491 М2-1 | 2007-01-01 | 2023-01-01 | Заинский ОКО | МКД
ЗАИНСК Г, ул. Ленина, д. 27, кв. 3 | 036808707 | СОЛО 1S | 2007-01-01 | 2023-01-01 | Заинский ОКО | МКД
ЗАИНСК Г, ул. Ленина, д. 27, кв. 33 | 055553 | СОЭ-5/40-ХТ-12 | 2007-01-01 | 2023-01-01 | Заинский ОКО | МКД
ЗАИНСК Г, ул. Ленина, д. 27, кв. 34 | 0295051 | СОЛО 1S | 2007-01-01 | 2023-01-01 | Заинский ОКО | МКД
ЗАИНСК Г, ул. Ленина, д. 27, кв. 38 | 8938799 | СЕ-102 | 2007-01-01 | 2023-01-01 | Заинский ОКО | МКД
ЗАИНСК Г, ул. Ленина, д. 27, кв. 40 | 103035. | СО-Э4491М | 2007-01-01 | 2023-01-01 | Заинский ОКО | МКД
ЗАИНСК Г, ул. Ленина, д. 27, кв. 49 | 0296800 | СОЛО 1S | 2007-01-01 | 2023-01-01 | Заинский ОКО | МКД
ЗАИНСК Г, ул. Ленина, д. 27, кв. 50 | 037531 | со-и4491М2-2 | 2007-01-01 | 2023-01-01 | Заинский ОКО | МКД
ЗАИНСК Г, ул. Ленина, д. 27, кв. 52 | 115596 | СО-Э4491М | 2007-01-01 | 2023-01-01 | Заинский ОКО | МКД
ЗАИНСК Г, ул. Ленина, д. 27, кв. 54 | 110285. | СОЭ-52 | 2007-01-01 | 2023-01-01 | Заинский ОКО | МКД
ЗАИНСК Г, ул. Ленина, д. 27, кв. 55 | 115643 | СО-Э4491М | 2007-01-01 | 2023-01-01 | Заинский ОКО | МКД
ЗАИНСК Г, ул. Ленина, д. 27, кв. 56 | 119110э | СОЭ-52 | 1900-01-01 | 2023-01-01 | Заинский ОКО | МКД
ЗАИНСК Г, ул. Ленина, д. 27, кв. 58 | 053788 | СОЭ-52 | 1900-01-01 | 2023-01-01 | Заинский ОКО | МКД
ЗАИНСК Г, ул. Ленина, д. 27, кв. 60 | 109520 | СОЭ-52 | 2007-01-01 | 2023-01-01 | Заинский ОКО | МКД
ЗАИНСК Г, ул. Ленина, д. 27, кв. 61 | 080627 | СО-И449М (5) | 2007-01-01 | 2023-01-01 | Заинский ОКО | МКД
ЗАИНСК Г, ул. Ленина, д. 27, кв. 68 | 092952. | СО-Э4491М | 2007-01-01 | 2023-01-01 | Заинский ОКО | МКД
ЗАИНСК Г, ул. Ленина, д. 27, кв. 69 | 093135. | СО-Э4491М | 2007-01-01 | 2023-01-01 | Заинский ОКО | МКД
ЗАИНСК Г, ул. Ленина, д. 27, кв. 72 | 0108017385Н | СКАТ 101 М/1-3 | 2005-01-01 | 2023-01-01 | Заинский ОКО | МКД
ЗАИНСК Г, ул. Ленина, д. 27, кв. 8 | 110057 | СО-И449 (5) | 2007-01-01 | 2023-01-01 | Заинский ОКО | МКД
ЗАИНСК Г, ул. Ленина, д. 27, кв. 85 | 110760 | СОЭ-52 | 2007-01-01 | 2023-01-01 | Заинский ОКО | МКД
ЗАИНСК Г, ул. Ленина, д. 27, кв. 89 | 002564Н | СОЭ-52 | 2007-01-01 | 2023-01-01 | Заинский ОКО | МКД
ЗАИНСК Г, ул. Ленина, д. 27, кв. 94 | 230520 | СО-505 | 2007-01-01 | 2023-01-01 | Заинский ОКО | МКД
ЗАИНСК Г, ул. Ленина, д. 27, кв. 95 | 01277837 | Меркурий -200 | 1900-01-01 | 2023-02-01 | Заинский ОКО | МКД
ЗАИНСК Г, ул. Ленина, д. 27, кв. 97 | 110137 | СОЭ-52 | 2007-01-01 | 2023-01-01 | Заинский ОКО | МКД
ЗАИНСК Г, ул. Ленина, д. 29, кв. 72 | 121306 | БАРС-1.111 | 1900-01-01 | 2023-08-01 | Заинский ОКО | МКД
ЗАИНСК Г, ул. Ленина, д. 30, кв. 57 | 122265 | СО-И449М (5) | 2020-02-01 | 2023-01-01 | Заинский ОКО | МКД
ЗАИНСК Г, ул. Ленина, д. 32, кв. 24 | 1408997 | МЕРКУРИЙ 201 | 1900-01-01 | 2023-03-01 | Заинский ОКО | МКД
ЗАИНСК Г, ул. Ленина, д. 32, кв. 64 | 0712870502 | ЦЭ6807ПК | 1900-01-01 | 2023-12-01 | Заинский ОКО | МКД
ЗАИНСК Г, ул. Ленина, д. 34, кв. 1 | 121356 | БАРС-1.111 | 1900-01-01 | 2023-02-01 | Заинский ОКО | МКД
ЗАИНСК Г, ул. Ленина, д. 34, кв. 16 | 140674491/2013. | Меркурий 201 | 2017-05-01 | 2023-03-01 | Заинский ОКО | МКД
ЗАИНСК Г, ул. Ленина, д. 36, кв. 10 | 121355н | Барс 1.111 | 1900-01-01 | 2023-01-01 | Заинский ОКО | МКД
ЗАИНСК Г, ул. Ленина, д. 36, кв. 16 | 0792662Н | ГРАНИТ -1 | 1900-01-01 | 2023-09-01 | Заинский ОКО | МКД
ЗАИНСК Г, ул. Ленина, д. 36, кв. 4 | 121408 | СОЭ404Р | 1900-01-01 | 2023-05-01 | Заинский ОКО | МКД
ЗАИНСК Г, ул. Ленина, д. 36, кв. 91 | 25856803 | МЕРКУРИЙ 201.5 | 1900-01-01 | 2023-04-01 | Заинский ОКО | МКД
ЗАИНСК Г, ул. Ленина, д. 5, кв. 49 | 212228. | СОЭ-5/60 | 2007-02-01 | 2023-02-01 | Заинский ОКО | МКД
ЗАИНСК Г, ул. Ленина, д. 6, кв. 7 | 0727670501 | ЦЭ6807П | 2007-02-01 | 2023-02-01 | Заинский ОКО | МКД
ЗАИНСК Г, ул. Лесная, д. 13, кв. 1 | 11840710 | Меркурий 200.02 | 2013-01-01 | 2023-01-01 | Заинский ОКО | МКД
ЗАИНСК Г, ул. Лобачевского, д. 7, кв. 17 | 058881 | СОЭ-5/60 | 1900-01-01 | 2023-09-30 | Заинский ОКО | МКД
ЗАИНСК Г, ул. Лобачевского, д. 7, кв. 6 | 102902 | СО-Э4491М | 2007-03-01 | 2023-03-01 | Заинский ОКО | МКД
ЗАИНСК Г, УЛ. М.НИКИФОРОВА, д. 71, кв. 1 | 109495 | СОЭ-52 | 1900-01-01 | 2023-12-01 | Заинский ОКО | МКД
ЗАИНСК Г, УЛ. М.НИКИФОРОВА, д. 73, кв. 101 | 114769 | СОЭ-52 | 2007-01-01 | 2023-01-01 | Заинский ОКО | МКД
ЗАИНСК Г, УЛ. М.НИКИФОРОВА, д. 73, кв. 110 | 110114 | СОЭ-52 | 2007-01-01 | 2023-01-01 | Заинский ОКО | МКД
ЗАИНСК Г, УЛ. М.НИКИФОРОВА, д. 73, кв. 111 | 01285056Н | Меркурий - 202- | 2007-01-01 | 2023-01-01 | Заинский ОКО | МКД
ЗАИНСК Г, УЛ. М.НИКИФОРОВА, д. 73, кв. 113 | 038381207 | СОЛО 1S | 2007-01-01 | 2023-01-01 | Заинский ОКО | МКД
ЗАИНСК Г, УЛ. М.НИКИФОРОВА, д. 73, кв. 116 | 093040 | СО-Э4491М | 2007-01-01 | 2023-01-01 | Заинский ОКО | МКД
ЗАИНСК Г, УЛ. М.НИКИФОРОВА, д. 73, кв. 123 | 0288556 | СОЛО 1S | 2007-01-01 | 2023-01-01 | Заинский ОКО | МКД
ЗАИНСК Г, УЛ. М.НИКИФОРОВА, д. 73, кв. 127 | 118661. | сои449м2-5 | 2007-01-01 | 2023-01-01 | Заинский ОКО | МКД
ЗАИНСК Г, УЛ. М.НИКИФОРОВА, д. 73, кв. 17 | 072956. | СО-Э4491М | 1900-01-01 | 2023-01-01 | Заинский ОКО | МКД
ЗАИНСК Г, УЛ. М.НИКИФОРОВА, д. 73, кв. 20 | 121998 | СО-Э4491М-1 | 1900-01-01 | 2023-01-01 | Заинский ОКО | МКД
ЗАИНСК Г, УЛ. М.НИКИФОРОВА, д. 73, кв. 23 | 01212563 | Меркурий - 202- | 2007-01-01 | 2023-01-01 | Заинский ОКО | МКД
ЗАИНСК Г, УЛ. М.НИКИФОРОВА, д. 73, кв. 27 | 74856091 | ЭЦ-6827 М1 | 2007-01-01 | 2023-01-01 | Заинский ОКО | МКД
ЗАИНСК Г, УЛ. М.НИКИФОРОВА, д. 73, кв. 35 | 093049 | СО-Э4491М | 2007-01-01 | 2023-01-01 | Заинский ОКО | МКД
ЗАИНСК Г, УЛ. М.НИКИФОРОВА, д. 73, кв. 38 | 109600 | СОЭ-52 | 2007-01-01 | 2023-01-01 | Заинский ОКО | МКД
ЗАИНСК Г, УЛ. М.НИКИФОРОВА, д. 73, кв. 4 | 055653 ночь | СОЭ-5/60 | 2007-01-01 | 2023-01-01 | Заинский ОКО | МКД
ЗАИНСК Г, УЛ. М.НИКИФОРОВА, д. 73, кв. 45 | 845663 | СОЭ-52 | 1900-01-01 | 2023-07-01 | Заинский ОКО | МКД
ЗАИНСК Г, УЛ. М.НИКИФОРОВА, д. 73, кв. 47 | 115607 | СО-Э4491М | 2007-01-01 | 2023-01-01 | Заинский ОКО | МКД
ЗАИНСК Г, УЛ. М.НИКИФОРОВА, д. 73, кв. 49 | 110129 | СОЭ-52 | 2007-01-01 | 2023-01-01 | Заинский ОКО | МКД
ЗАИНСК Г, УЛ. М.НИКИФОРОВА, д. 73, кв. 5 | 0288583 | СОЛО 1S | 2007-01-01 | 2023-01-01 | Заинский ОКО | МКД
ЗАИНСК Г, УЛ. М.НИКИФОРОВА, д. 73, кв. 50 | 109483 | СОЭ-52 | 2007-01-01 | 2023-01-01 | Заинский ОКО | МКД
ЗАИНСК Г, УЛ. М.НИКИФОРОВА, д. 73, кв. 78 | 110071 | СО-Э4491М | 2007-01-01 | 2023-01-01 | Заинский ОКО | МКД
ЗАИНСК Г, УЛ. М.НИКИФОРОВА, д. 73, кв. 82 | 118299 | СО-И449 1М1-1 | 2007-01-01 | 2023-01-01 | Заинский ОКО | МКД
ЗАИНСК Г, УЛ. М.НИКИФОРОВА, д. 73, кв. 93 | 115613 | СО-Э4491М1-1 | 2007-01-01 | 2023-01-01 | Заинский ОКО | МКД
ЗАИНСК Г, УЛ. М.НИКИФОРОВА, д. 79, кв. 15 | 114635. | СОЭ-52 | 2007-01-01 | 2023-01-01 | Заинский ОКО | МКД
ЗАИНСК Г, УЛ. М.НИКИФОРОВА, д. 83, кв. 10 | 0284952 | СОЛО 1с | 2007-01-01 | 2023-01-01 | Заинский ОКО | МКД
ЗАИНСК Г, УЛ. М.НИКИФОРОВА, д. 83, кв. 12 | 118392 | СОЭ-52 | 2007-01-01 | 2023-01-01 | Заинский ОКО | МКД
ЗАИНСК Г, УЛ. М.НИКИФОРОВА, д. 83, кв. 15 | 0293220. | СОЛО 1с | 2007-01-01 | 2023-01-01 | Заинский ОКО | МКД
ЗАИНСК Г, УЛ. М.НИКИФОРОВА, д. 83, кв. 18 | 118273 | СОЭ-52 | 2007-01-01 | 2023-01-01 | Заинский ОКО | МКД
ЗАИНСК Г, УЛ. М.НИКИФОРОВА, д. 83, кв. 19 | 27536//электр | СО-Э4491 М2-1 | 2007-01-01 | 2023-01-01 | Заинский ОКО | МКД
ЗАИНСК Г, УЛ. М.НИКИФОРОВА, д. 83, кв. 23 | 051256Н | СО-Э4491М1-1 | 2007-01-01 | 2023-01-01 | Заинский ОКО | МКД
ЗАИНСК Г, УЛ. М.НИКИФОРОВА, д. 83, кв. 26 | 072172Н | СО-Э4491М1-1 | 2007-01-01 | 2023-01-01 | Заинский ОКО | МКД
ЗАИНСК Г, УЛ. М.НИКИФОРОВА, д. 83, кв. 3 | 020354 | СО-Э4491 М2-1 | 2007-01-01 | 2023-01-01 | Заинский ОКО | МКД
ЗАИНСК Г, УЛ. М.НИКИФОРОВА, д. 83, кв. 31 | 072242 | СО-Э4491М1-1 | 2007-01-01 | 2023-01-01 | Заинский ОКО | МКД
ЗАИНСК Г, УЛ. М.НИКИФОРОВА, д. 83, кв. 34 | 097971эээ | СОЭ-5/60 | 2007-01-01 | 2023-01-01 | Заинский ОКО | МКД
ЗАИНСК Г, УЛ. М.НИКИФОРОВА, д. 83, кв. 46 | 036998007 | СОЛО 1с | 2007-01-01 | 2023-01-01 | Заинский ОКО | МКД
ЗАИНСК Г, УЛ. М.НИКИФОРОВА, д. 83, кв. 47 | 109655 | СОЭ-52 | 1900-01-01 | 2023-02-01 | Заинский ОКО | МКД
ЗАИНСК Г, УЛ. М.НИКИФОРОВА, д. 83, кв. 51 | 040902Н | СО-И4491М2-5 | 2007-01-01 | 2023-01-01 | Заинский ОКО | МКД
ЗАИНСК Г, УЛ. М.НИКИФОРОВА, д. 83, кв. 53 | 093288. | СО-Э4491М1-1 | 2007-01-01 | 2023-01-01 | Заинский ОКО | МКД
ЗАИНСК Г, УЛ. М.НИКИФОРОВА, д. 83, кв. 61 | 121881. | со-и4491М2-2 | 2007-01-01 | 2023-01-01 | Заинский ОКО | МКД
ЗАИНСК Г, УЛ. М.НИКИФОРОВА, д. 83, кв. 63 | 122258 | СО-И4491М2-5 | 2007-01-01 | 2023-01-01 | Заинский ОКО | МКД
ЗАИНСК Г, УЛ. М.НИКИФОРОВА, д. 83, кв. 66 | 038432107 | СОЛО 1с | 2007-01-01 | 2023-01-01 | Заинский ОКО | МКД
ЗАИНСК Г, УЛ. М.НИКИФОРОВА, д. 83, кв. 70 | 0284262Н | СОЛО 1с | 2007-01-01 | 2023-01-01 | Заинский ОКО | МКД
ЗАИНСК Г, УЛ. М.НИКИФОРОВА, д. 83, кв. 74 | 121937 | СО-И4491М2-5 | 2007-01-01 | 2023-01-01 | Заинский ОКО | МКД
ЗАИНСК Г, УЛ. М.НИКИФОРОВА, д. 83, кв. 77 | 093284 | СО-Э4491М1-1 | 2007-01-01 | 2023-01-01 | Заинский ОКО | МКД
ЗАИНСК Г, УЛ. М.НИКИФОРОВА, д. 83, кв. 80 | 0294005 | СОЛО 1с | 2007-01-01 | 2023-01-01 | Заинский ОКО | МКД
ЗАИНСК Г, УЛ. М.НИКИФОРОВА, д. 83, кв. 85 | 0294110 | СОЛО 1с | 2007-01-01 | 2023-01-01 | Заинский ОКО | МКД
ЗАИНСК Г, УЛ. М.НИКИФОРОВА, д. 83, кв. 89 | 0782070903929743 | ЦЭ6807П | 2007-01-01 | 2023-01-01 | Заинский ОКО | МКД
ЗАИНСК Г, УЛ. М.НИКИФОРОВА, д. 83, кв. 95 | 0293460. | СОЛО 1с | 2007-01-01 | 2023-01-01 | Заинский ОКО | МКД
ЗАИНСК Г, УЛ. М.НИКИФОРОВА, д. 83, кв. 96 | 038115 | СО-И4491М2-5 | 2007-01-01 | 2023-01-01 | Заинский ОКО | МКД
ЗАИНСК Г, УЛ. М.НИКИФОРОВА, д. 85, кв. 9 | 109628 | СОЭ-52 | 2008-02-01 | 2023-02-01 | Заинский ОКО | МКД
ЗАИНСК Г, ул. МАКАРОВА, д. 10А, кв. 3 | 1010783 | СО-И449 М1 | 2007-12-05 | 2023-12-05 | Заинский ОКО | МКД
ЗАИНСК Г, ул. МАКАРОВА, д. 15, кв. 2 | 00598012 | Меркурий 200 | 2007-10-10 | 2023-10-10 | Заинский ОКО | МКД
ЗАИНСК Г, ул. МАКАРОВА, д. 53, кв. 1 | 14177476 | Меркурий 200.02 | 2013-01-01 | 2023-01-01 | Заинский ОКО | МКД
ЗАИНСК Г, ул. МАКАРОВА, д. 56, кв. 1 | 14177276 | Меркурий 200.02 | 2013-01-01 | 2023-01-01 | Заинский ОКО | МКД
ЗАИНСК Г, ул. Мичурина, д. 13, кв. 6 | 00750965 | МЕРКУРИЙ 201 | 1900-01-01 | 2023-09-01 | Заинский ОКО | МКД
ЗАИНСК Г, УЛ. МТССКАЯ, д. 38, кв. 1 | 043706 | СО-Э449 1М1-1 | 2007-06-20 | 2023-06-20 | Заинский ОКО | МКД
ЗАИНСК Г, ул. НАРИМАНОВА, д. 23, кв. 10 | 10734 | ЛЕН электро | 1900-01-01 | 2023-05-01 | Заинский ОКО | МКД
ЗАИНСК Г, ул. НОВАЯ, д. 7, кв. 2 | 121873 | СО-И449 М1 | 2007-12-19 | 2023-12-19 | Заинский ОКО | МКД
ЗАИНСК Г, ул. Октябрьская, д. 1, кв. 77 | 042871607. | СОЛО 1S | 2007-12-01 | 2023-12-01 | Заинский ОКО | МКД
ЗАИНСК Г, ул. Октябрьская, д. 1А корп. , кв. 29 | 3673 н | СО-Э52 | 1900-01-01 | 2023-07-01 | Заинский ОКО | МКД
ЗАИНСК Г, ул. Октябрьская, д. 1А корп. , кв. 58 | 028518507 | СОЛО 1S | 2019-08-01 | 2023-12-01 | Заинский ОКО | МКД
ЗАИНСК Г, ул. Октябрьская, д. 1А корп. , кв. 80 | 043649007. | СОЛО 1S | 2007-12-01 | 2023-12-01 | Заинский ОКО | МКД
ЗАИНСК Г, ул. Октябрьская, д. 1А корп. , кв. 81 | 042445407. | СОЛО 1S | 2007-12-01 | 2023-12-01 | Заинский ОКО | МКД
ЗАИНСК Г, ул. Октябрьская, д. 1А корп. , кв. 82 | 035776907. | СОЛО 1S | 2007-12-01 | 2023-12-01 | Заинский ОКО | МКД
ЗАИНСК Г, ул. Октябрьская, д. 7, кв. 11 | 055313 | СОЭ-52 | 1900-01-01 | 2023-01-01 | Заинский ОКО | МКД
ЗАИНСК Г, ул. Октябрьская, д. 7, кв. 13 | 081270Н | со-и4491М2-2 | 1900-01-01 | 2023-01-01 | Заинский ОКО | МКД
ЗАИНСК Г, ул. Октябрьская, д. 7, кв. 15 | 103358 | СО-Э4491М-1 | 1900-01-01 | 2023-01-01 | Заинский ОКО | МКД
ЗАИНСК Г, ул. Октябрьская, д. 7, кв. 38 | 0727670604 | ЦЭ6808П | 1900-01-01 | 2023-01-01 | Заинский ОКО | МКД
ЗАИНСК Г, ул. Октябрьская, д. 7, кв. 46 | 072386 | СО-Э4491М | 1900-01-01 | 2023-01-01 | Заинский ОКО | МКД
ЗАИНСК Г, ул. Октябрьская, д. 7, кв. 49 | 110025 | СОЭ-52 | 1900-01-01 | 2023-01-01 | Заинский ОКО | МКД
ЗАИНСК Г, ул. Октябрьская, д. 7, кв. 51 | 0285149 | СОЛО 1S | 1900-01-01 | 2023-01-01 | Заинский ОКО | МКД
ЗАИНСК Г, ул. Октябрьская, д. 7, кв. 59 | 114558э | СО-Э4491М | 2009-01-01 | 2023-01-01 | Заинский ОКО | МКД
ЗАИНСК Г, ул. Октябрьская, д. 7, кв. 60 | 109720 | СОЭ-52 | 1900-01-01 | 2023-01-01 | Заинский ОКО | МКД
ЗАИНСК Г, ул. Октябрьская, д. 7, кв. 61 | 01217938 | Меркурий - 202- | 1900-01-01 | 2023-01-01 | Заинский ОКО | МКД
ЗАИНСК Г, ул. Октябрьская, д. 7, кв. 67 | 097034э | СО-И449М1-2(5) | 1900-01-01 | 2023-01-01 | Заинский ОКО | МКД
ЗАИНСК Г, ул. Октябрьская, д. 7, кв. 78 | 0712871108139705 | ЦЭ6807П | 1900-01-01 | 2023-01-01 | Заинский ОКО | МКД
ЗАИНСК Г, ул. Октябрьская, д. 7, кв. 8 | 122040 | СО-И449 1М1-1 | 1900-01-01 | 2023-01-01 | Заинский ОКО | МКД
ЗАИНСК Г, ул. Островского, д. 13, кв. 2 | 037268 | СО-505 | 2007-03-03 | 2023-03-03 | Заинский ОКО | МКД
ЗАИНСК Г, ул. Первомайская, д. 14, кв. 2 | 120069 | СО-И449 М2-5 | 2007-12-20 | 2023-12-20 | Заинский ОКО | МКД
ЗАИНСК Г, ул. Первомайская, д. 4, кв. 1 | 048629 | СО-И449 М2-5 | 2007-05-16 | 2023-05-16 | Заинский ОКО | МКД
ЗАИНСК Г, ул. ПОЛЕВАЯ, д. 42, кв. 1 | 054744 | СО-И449 М2-5 | 2007-08-01 | 2023-08-01 | Заинский ОКО | МКД
ЗАИНСК Г, ул. ПРОФСОЮЗНАЯ, д. 1, кв. 1 | 1010781 | СО-И449 М2-5 | 2007-11-05 | 2023-11-05 | Заинский ОКО | МКД
ЗАИНСК Г, ул. ПРОФСОЮЗНАЯ, д. 5, кв. 2 | 110720 | СОЭ-52 | 2020-06-01 | 2023-01-01 | Заинский ОКО | МКД
ЗАИНСК Г, ул. ПРОФСОЮЗНАЯ, д. 7, кв. 2 | 114910 | СО-Э449 1М1-1 | 2007-12-15 | 2023-12-15 | Заинский ОКО | МКД
ЗАИНСК Г, ул. ПРОФСОЮЗНАЯ, д. 9, кв. 1 | 118062 | СО-И449 М1 | 2007-12-29 | 2023-12-29 | Заинский ОКО | МКД
ЗАИНСК Г, ул. РАФИКОВА, д. 10, кв. 16 | 0285027/2007 | СОЛО 1с | 2020-05-01 | 2023-01-01 | Заинский ОКО | МКД
ЗАИНСК Г, ул. РАФИКОВА, д. 10А, кв. 15 | 053082 | СОЭ-52 | 1900-01-01 | 2023-01-01 | Заинский ОКО | МКД
ЗАИНСК Г, ул. РАФИКОВА, д. 10А, кв. 20 | 072867 | СО-Э4491М1-1 | 1900-01-01 | 2023-01-01 | Заинский ОКО | МКД
ЗАИНСК Г, ул. РАФИКОВА, д. 10А, кв. 21 | 082001 | СОЭ-52 | 1900-01-01 | 2023-01-01 | Заинский ОКО | МКД
ЗАИНСК Г, ул. РАФИКОВА, д. 10А, кв. 26 | 092366 | СО-Э4491М-1 | 1900-01-01 | 2023-01-01 | Заинский ОКО | МКД
ЗАИНСК Г, ул. РАФИКОВА, д. 10А, кв. 27 | 037070. | СОЭ-52 | 2007-01-01 | 2023-01-01 | Заинский ОКО | МКД
ЗАИНСК Г, ул. РАФИКОВА, д. 10А, кв. 3 | 000800822 | Меркурий 201 | 1900-01-01 | 2023-02-03 | Заинский ОКО | МКД
ЗАИНСК Г, ул. РАФИКОВА, д. 10А, кв. 40 | 110506 | СОЭ-52 | 1900-01-01 | 2023-01-01 | Заинский ОКО | МКД
ЗАИНСК Г, ул. РАФИКОВА, д. 10А, кв. 46 | 07128704089964211. | ЦЭ6807П | 2009-01-01 | 2023-01-01 | Заинский ОКО | МКД
ЗАИНСК Г, ул. РАФИКОВА, д. 12, кв. 65 | 0293788207 | СОЛО 1S | 2007-03-01 | 2023-03-01 | Заинский ОКО | МКД
ЗАИНСК Г, ул. РАФИКОВА, д. 12, кв. 92 | 29959599 | МЕРКУРИЙ 202.5 | 2017-06-01 | 2023-06-01 | Заинский ОКО | МКД
ЗАИНСК Г, ул. РАФИКОВА, д. 14, кв. 13 | 105841. | СО-Э4491М-1 | 2007-03-01 | 2023-03-01 | Заинский ОКО | МКД
ЗАИНСК Г, ул. РАФИКОВА, д. 14, кв. 50 | 0701170708э | СЕ-102 | 1900-01-01 | 2023-02-01 | Заинский ОКО | МКД
ЗАИНСК Г, ул. РАФИКОВА, д. 2, кв. 15 | 102997. | СО-Э4491М-1 | 2007-03-01 | 2023-03-01 | Заинский ОКО | МКД
ЗАИНСК Г, ул. РАФИКОВА, д. 4, кв. 16 | 123973. | СОЭ-5/40-ХТ-12 | 2007-03-01 | 2023-03-01 | Заинский ОКО | МКД
ЗАИНСК Г, ул. РАФИКОВА, д. 8, кв. 11 | 00690063-0 | Меркурий 201 | 2007-03-01 | 2023-03-01 | Заинский ОКО | МКД
ЗАИНСК Г, ул. РАФИКОВА, д. 8, кв. 6 | 444960Н | СОЭ-52 | 2007-01-01 | 2023-01-01 | Заинский ОКО | МКД
ЗАИНСК Г, ул. РАФИКОВА, д. 8А, кв. 12 | 121400Н | со-и4491М2-2 | 1900-01-01 | 2023-06-01 | Заинский ОКО | МКД
ЗАИНСК Г, ул. РАФИКОВА, д. 8А, кв. 20 | 00223 | ЛЕ 111 | 1900-01-01 | 2023-05-01 | Заинский ОКО | МКД
ЗАИНСК Г, ул. РАФИКОВА, д. 8А, кв. 24 | 126138 | Барс 1.111 | 1900-01-01 | 2023-01-01 | Заинский ОКО | МКД
ЗАИНСК Г, ул. РАФИКОВА, д. 8А, кв. 25 | 0712870603 | ЦЭ-6807-П | 2007-06-01 | 2023-06-01 | Заинский ОКО | МКД
ЗАИНСК Г, ул. СТРОИТЕЛЕЙ, д. 10, кв. 38 | 076213 | СОЭ-52 | 1900-01-01 | 2023-02-01 | Заинский ОКО | МКД
ЗАИНСК Г, ул. СТРОИТЕЛЕЙ, д. 11, кв. 13 | 080397 | СО-И4491М2-5 | 1900-01-01 | 2023-02-01 | Заинский ОКО | МКД
ЗАИНСК Г, ул. СТРОИТЕЛЕЙ, д. 11, кв. 14 | 046366 | СОЭ-52 | 1900-01-01 | 2023-02-01 | Заинский ОКО | МКД
ЗАИНСК Г, ул. СТРОИТЕЛЕЙ, д. 11, кв. 15 | 041977 | СО-Э4491М-1 | 1900-01-01 | 2023-02-01 | Заинский ОКО | МКД
ЗАИНСК Г, ул. СТРОИТЕЛЕЙ, д. 11, кв. 2 | 109259Н | СОЭ-52 | 1900-01-01 | 2023-02-01 | Заинский ОКО | МКД
ЗАИНСК Г, ул. СТРОИТЕЛЕЙ, д. 11, кв. 23 | 121259Н | СО-Э4491М | 1900-01-01 | 2023-02-01 | Заинский ОКО | МКД
ЗАИНСК Г, ул. СТРОИТЕЛЕЙ, д. 11, кв. 24 | 0791922 | ГРАНИТ -1 | 1900-01-01 | 2023-02-01 | Заинский ОКО | МКД
ЗАИНСК Г, ул. СТРОИТЕЛЕЙ, д. 11, кв. 41 | 9028507807 | СОЛО 1S | 1900-01-01 | 2023-02-01 | Заинский ОКО | МКД
ЗАИНСК Г, ул. СТРОИТЕЛЕЙ, д. 11, кв. 43 | 9028516707 | СОЛО 1S | 1900-01-01 | 2023-02-01 | Заинский ОКО | МКД
ЗАИНСК Г, ул. СТРОИТЕЛЕЙ, д. 11, кв. 52 | э 0712870502 | ЦЭ6807П | 1900-01-01 | 2023-02-01 | Заинский ОКО | МКД
ЗАИНСК Г, ул. СТРОИТЕЛЕЙ, д. 11, кв. 53 | 747924 | СО-505(5) | 1900-01-01 | 2023-02-01 | Заинский ОКО | МКД
ЗАИНСК Г, ул. СТРОИТЕЛЕЙ, д. 11, кв. 57 | 113836 | СО-Э4491М-1 | 1900-01-01 | 2023-02-01 | Заинский ОКО | МКД
ЗАИНСК Г, ул. СТРОИТЕЛЕЙ, д. 11, кв. 59 | 01263768 | Меркурий 200 | 2008-02-01 | 2023-02-01 | Заинский ОКО | МКД
ЗАИНСК Г, ул. СТРОИТЕЛЕЙ, д. 11, кв. 61 | 109482 | СОЭ-52 | 1900-01-01 | 2023-02-01 | Заинский ОКО | МКД
ЗАИНСК Г, ул. СТРОИТЕЛЕЙ, д. 11, кв. 62 | 01445649 | Меркурий 200 | 2008-12-01 | 2023-12-01 | Заинский ОКО | МКД
ЗАИНСК Г, ул. СТРОИТЕЛЕЙ, д. 11, кв. 63 | 110075 | СОЭ-52 | 1900-01-01 | 2023-02-01 | Заинский ОКО | МКД
ЗАИНСК Г, ул. СТРОИТЕЛЕЙ, д. 11, кв. 65 | 117228 | СО-Э4491М | 1900-01-01 | 2023-02-01 | Заинский ОКО | МКД
ЗАИНСК Г, ул. СТРОИТЕЛЕЙ, д. 11, кв. 67 | 115641 | со-и4491М2-2 | 1900-01-01 | 2023-02-01 | Заинский ОКО | МКД
ЗАИНСК Г, ул. СТРОИТЕЛЕЙ, д. 11, кв. 8 | 106245 | СО-Э4491М | 1900-01-01 | 2023-02-01 | Заинский ОКО | МКД
ЗАИНСК Г, ул. СТРОИТЕЛЕЙ, д. 11, кв. 9 | 01335932 | Меркурий 201 | 1900-01-01 | 2023-02-01 | Заинский ОКО | МКД
ЗАИНСК Г, ул. СТРОИТЕЛЕЙ, д. 12, кв. 1 | 105065. | СО-Э4491М | 2007-01-01 | 2023-01-01 | Заинский ОКО | МКД
ЗАИНСК Г, ул. СТРОИТЕЛЕЙ, д. 12, кв. 108 | 0293255 | СОЛО 1S | 1900-01-01 | 2023-01-01 | Заинский ОКО | МКД
ЗАИНСК Г, ул. СТРОИТЕЛЕЙ, д. 12, кв. 111 | 119426 | СО-И449 1М1-1 | 1900-01-01 | 2023-01-01 | Заинский ОКО | МКД
ЗАИНСК Г, ул. СТРОИТЕЛЕЙ, д. 12, кв. 112 | 109517 | СОЭ-52 | 1900-01-01 | 2023-01-01 | Заинский ОКО | МКД
ЗАИНСК Г, ул. СТРОИТЕЛЕЙ, д. 12, кв. 113 | 110539 | СОЭ-52 | 1900-01-01 | 2023-01-01 | Заинский ОКО | МКД
ЗАИНСК Г, ул. СТРОИТЕЛЕЙ, д. 12, кв. 116 | 121255Н | СО-Э4491 М2-1 | 1900-01-01 | 2023-01-01 | Заинский ОКО | МКД
ЗАИНСК Г, ул. СТРОИТЕЛЕЙ, д. 12, кв. 117 | 092953Н | СО-Э4491М | 1900-01-01 | 2023-01-01 | Заинский ОКО | МКД
ЗАИНСК Г, ул. СТРОИТЕЛЕЙ, д. 12, кв. 120 | 118398 | СОЭ-52 | 1900-01-01 | 2023-01-01 | Заинский ОКО | МКД
ЗАИНСК Г, ул. СТРОИТЕЛЕЙ, д. 12, кв. 121 | 054063 | СОЭ-52 | 1900-01-01 | 2023-01-01 | Заинский ОКО | МКД
ЗАИНСК Г, ул. СТРОИТЕЛЕЙ, д. 12, кв. 13 | 105858Н | СО-Э4491М | 1900-01-01 | 2023-01-01 | Заинский ОКО | МКД
ЗАИНСК Г, ул. СТРОИТЕЛЕЙ, д. 12, кв. 16 | 9029345207 | СОЛО 1S | 1900-01-01 | 2023-01-01 | Заинский ОКО | МКД
ЗАИНСК Г, ул. СТРОИТЕЛЕЙ, д. 12, кв. 17 | 9029395007 | СОЛО 1S | 1900-01-01 | 2023-01-01 | Заинский ОКО | МКД
ЗАИНСК Г, ул. СТРОИТЕЛЕЙ, д. 12, кв. 18 | 01336102 | Меркурий 201 | 2009-01-01 | 2023-10-01 | Заинский ОКО | МКД
ЗАИНСК Г, ул. СТРОИТЕЛЕЙ, д. 12, кв. 19 | 0286145Н | СОЛО 1S | 1900-01-01 | 2023-01-01 | Заинский ОКО | МКД
ЗАИНСК Г, ул. СТРОИТЕЛЕЙ, д. 12, кв. 20 | 118670 | со-и4491М2-2 | 1900-01-01 | 2023-01-01 | Заинский ОКО | МКД
ЗАИНСК Г, ул. СТРОИТЕЛЕЙ, д. 12, кв. 21 | 0295159 | ЕС2726 | 1900-01-01 | 2023-01-01 | Заинский ОКО | МКД
ЗАИНСК Г, ул. СТРОИТЕЛЕЙ, д. 12, кв. 23 | 115764 | СО-Э4491М-1 | 1900-01-01 | 2023-01-01 | Заинский ОКО | МКД
ЗАИНСК Г, ул. СТРОИТЕЛЕЙ, д. 12, кв. 29 | 110134 | СОЭ-52 | 1900-01-01 | 2023-01-01 | Заинский ОКО | МКД
ЗАИНСК Г, ул. СТРОИТЕЛЕЙ, д. 12, кв. 36 | 119111э | СОЭ-52 | 1900-01-01 | 2023-01-01 | Заинский ОКО | МКД
ЗАИНСК Г, ул. СТРОИТЕЛЕЙ, д. 12, кв. 37 | 093205 | СО-Э4491М | 1900-01-01 | 2023-01-01 | Заинский ОКО | МКД
ЗАИНСК Г, ул. СТРОИТЕЛЕЙ, д. 12, кв. 38 | 0285286 | СОЛО 1S | 2009-01-01 | 2023-01-01 | Заинский ОКО | МКД
ЗАИНСК Г, ул. СТРОИТЕЛЕЙ, д. 12, кв. 40 | 046922 | СОЭ-5 | 1900-01-01 | 2023-01-01 | Заинский ОКО | МКД
ЗАИНСК Г, ул. СТРОИТЕЛЕЙ, д. 12, кв. 41 | 109551 | СОЭ-52 | 1900-01-01 | 2023-01-01 | Заинский ОКО | МКД
ЗАИНСК Г, ул. СТРОИТЕЛЕЙ, д. 12, кв. 59 | 110447 | СОЭ-52 | 1900-01-01 | 2023-01-01 | Заинский ОКО | МКД
ЗАИНСК Г, ул. СТРОИТЕЛЕЙ, д. 12, кв. 6 | 0284181 | СОЛО 1S | 1900-01-01 | 2023-01-01 | Заинский ОКО | МКД
ЗАИНСК Г, ул. СТРОИТЕЛЕЙ, д. 12, кв. 62 | 0110505 | СО-И4491М2-5 | 1900-01-01 | 2023-01-01 | Заинский ОКО | МКД
ЗАИНСК Г, ул. СТРОИТЕЛЕЙ, д. 12, кв. 65 | 103030. | СО-Э4491М | 2009-01-01 | 2023-01-01 | Заинский ОКО | МКД
ЗАИНСК Г, ул. СТРОИТЕЛЕЙ, д. 12, кв. 70 | 0294100Н | СОЛО 1S | 1900-01-01 | 2023-01-01 | Заинский ОКО | МКД
ЗАИНСК Г, ул. СТРОИТЕЛЕЙ, д. 12, кв. 74 | 0244236 | СОЛО 1S | 1900-01-01 | 2023-01-01 | Заинский ОКО | МКД
ЗАИНСК Г, ул. СТРОИТЕЛЕЙ, д. 12, кв. 75 | 053114 | СОЭ-52 | 1900-01-01 | 2023-01-01 | Заинский ОКО | МКД
ЗАИНСК Г, ул. СТРОИТЕЛЕЙ, д. 12, кв. 80 | 9028565407 | СОЛО 1S | 1900-01-01 | 2023-01-01 | Заинский ОКО | МКД
ЗАИНСК Г, ул. СТРОИТЕЛЕЙ, д. 12, кв. 81 | 109275 | СОЭ-52 | 1900-01-01 | 2023-01-01 | Заинский ОКО | МКД
ЗАИНСК Г, ул. СТРОИТЕЛЕЙ, д. 12, кв. 83 | 118314Н | СОЭ-52 | 1900-01-01 | 2023-01-01 | Заинский ОКО | МКД
ЗАИНСК Г, ул. СТРОИТЕЛЕЙ, д. 12, кв. 89 | 0284429 | СОЛО 1S | 1900-01-01 | 2023-01-01 | Заинский ОКО | МКД
ЗАИНСК Г, ул. СТРОИТЕЛЕЙ, д. 12, кв. 91 | 092800 | СО-Э4491М | 1900-01-01 | 2023-01-01 | Заинский ОКО | МКД
ЗАИНСК Г, ул. СТРОИТЕЛЕЙ, д. 12, кв. 92 | 122263 | СО-И449 1М1-1 | 1900-01-01 | 2023-01-01 | Заинский ОКО | МКД
ЗАИНСК Г, ул. СТРОИТЕЛЕЙ, д. 12, кв. 95 | 0296804 | СОЛО 1S | 1900-01-01 | 2023-01-01 | Заинский ОКО | МКД
ЗАИНСК Г, ул. СТРОИТЕЛЕЙ, д. 12, кв. 98 | 113681э | СОЭ-5/60 | 1900-01-01 | 2023-01-01 | Заинский ОКО | МКД
ЗАИНСК Г, ул. СТРОИТЕЛЕЙ, д. 12, кв. 99 | 119478 | СО-И449 1М1-1 | 1900-01-01 | 2023-01-01 | Заинский ОКО | МКД
ЗАИНСК Г, ул. СТРОИТЕЛЕЙ, д. 3, кв. 38 | 0000116387 | СО-И449 1М1-1 | 2020-08-01 | 2023-12-01 | Заинский ОКО | МКД
ЗАИНСК Г, ул. СТРОИТЕЛЕЙ, д. 5, кв. 14 | 038427107 | СОЛО 1S | 1900-01-01 | 2023-02-01 | Заинский ОКО | МКД
ЗАИНСК Г, ул. СТРОИТЕЛЕЙ, д. 8, кв. 41 | 109753 | СОЭ-52 | 1900-01-01 | 2023-02-01 | Заинский ОКО | МКД
ЗАИНСК Г, ул. Т.ЯЛЧЫГОЛА, д. 12, кв. 15 | 00002075 | СОЭ-5 | 1900-01-01 | 2023-01-01 | Заинский ОКО | МКД
ЗАИНСК Г, ул. Т.ЯЛЧЫГОЛА, д. 12, кв. 37 | 01239284. | Меркурий - 202- | 2007-03-01 | 2023-03-01 | Заинский ОКО | МКД
ЗАИНСК Г, ул. Т.ЯЛЧЫГОЛА, д. 12, кв. 5 | э020454 | СОЭ4491М2-1 | 2007-03-01 | 2023-03-01 | Заинский ОКО | МКД
ЗАИНСК Г, ул. Т.ЯЛЧЫГОЛА, д. 14, кв. 37 | 10962 | СОЭ-52 | 2007-03-01 | 2023-03-01 | Заинский ОКО | МКД
ЗАИНСК Г, ул. Т.ЯЛЧЫГОЛА, д. 14, кв. 45 | 014958 | СОЭ-5/40-ХТ-12 | 2007-03-01 | 2023-03-01 | Заинский ОКО | МКД
ЗАИНСК Г, ул. Т.ЯЛЧЫГОЛА, д. 14, кв. 92 | 071472292 | СЕ-102 | 2007-03-01 | 2023-03-01 | Заинский ОКО | МКД
ЗАИНСК Г, ул. Т.ЯЛЧЫГОЛА, д. 2, кв. 56 | 0110490. | СО-И4491М2-5 | 2007-03-01 | 2023-03-01 | Заинский ОКО | МКД
ЗАИНСК Г, ул. Т.ЯЛЧЫГОЛА, д. 4, кв. 22 | 110548. | СО-Э4491М1-1 | 2007-03-01 | 2023-03-01 | Заинский ОКО | МКД
ЗАИНСК Г, ул. Т.ЯЛЧЫГОЛА, д. 4, кв. 27 | 117278. | СО-И449 1М1-1 | 2007-03-01 | 2023-03-01 | Заинский ОКО | МКД
ЗАИНСК Г, ул. Т.ЯЛЧЫГОЛА, д. 6, кв. 42 | 9024198707 | СОЛО 1S | 2008-02-01 | 2023-12-01 | Заинский ОКО | МКД
ЗАИНСК Г, ул. Т.ЯЛЧЫГОЛА, д. 8, кв. 22 | 232 ночь э/э | ТИП1 | 1900-01-01 | 2023-07-01 | Заинский ОКО | МКД
ЗАИНСК Г, ул. Т.ЯЛЧЫГОЛА, д. 8, кв. 3 | 690033. | СО-505 | 2007-01-01 | 2023-01-01 | Заинский ОКО | МКД
ЗАИНСК Г, ул. Толстого, д. 87, кв. 1 | 060745 | СО-И449 М2-5 | 2007-07-20 | 2023-07-20 | Заинский ОКО | МКД
ЗАИНСК Г, ул. Толстого, д. 87, кв. 2 | 060934 | СО-И449 М2-5 | 2007-07-20 | 2023-07-20 | Заинский ОКО | МКД
ЗАИНСК Г, ул. ТУКАЯ, д. 5А, кв. 3 | 15056103 | Меркурий 231 АТ-01 | 2013-04-20 | 2023-04-20 | Заинский ОКО | МКД
ЗАИНСК Г, ул. ТУКАЯ, д. 5А, кв. 4 | 06213445 | Меркурий 230 ART-01 | 2013-01-01 | 2023-01-01 | Заинский ОКО | МКД
ЗАИНСК Г, УЛ. ШКОЛЬНАЯ, д. 1, кв. 4 | 046741 | СО-И449 | 2007-06-23 | 2023-06-23 | Заинский ОКО | МКД
ЗАИНСК Г, УЛ. ШКОЛЬНАЯ, д. 5, кв. 2 | 054749 | СО-И449 М2-5 | 2007-06-01 | 2023-06-01 | Заинский ОКО | МКД
ЗАИНСК Г, ул. ЭНЕРГЕТИКОВ, д. 1, кв. 6 | 093213. | СО-Э4491М | 2007-01-01 | 2023-01-01 | Заинский ОКО | МКД
ЗАИНСК Г, ул. ЭНЕРГЕТИКОВ, д. 13, кв. 24 | 053372. | СОЭ-52 | 2007-03-01 | 2023-03-01 | Заинский ОКО | МКД
ЗАИНСК Г, ул. ЭНЕРГЕТИКОВ, д. 13, кв. 8 | 105089 | СО-Э4491М-1 | 2007-12-05 | 2023-12-05 | Заинский ОКО | МКД
ЗАИНСК Г, ул. ЭНЕРГЕТИКОВ, д. 2, кв. Н | 01189609 | Меркурий 234ART02Р | 2018-07-01 | 2023-07-01 | Заинский ОКО | МКД
ЗАИНСК Г, ул. ЭНЕРГЕТИКОВ, д. 5, кв. 8 | 0293305 | СОЛО 1S | 2017-08-01 | 2023-08-01 | Заинский ОКО | МКД
ЗАИНСК Г, ул. ЭНЕРГЕТИКОВ, д. 7, кв. 28 | 110088. | СОЭ-52 | 2007-03-01 | 2023-03-01 | Заинский ОКО | МКД
ЗАИНСК Г, ул. ЭНЕРГЕТИКОВ, д. 7А, кв. 21 | 0286065. | СОЛО 1S | 2007-03-01 | 2023-03-01 | Заинский ОКО | МКД
ЗАИНСК Г, ул. ЭНЕРГЕТИКОВ, д. 8, кв. 18 | 0294047 | СОЛО 1S | 1900-01-01 | 2023-02-01 | Заинский ОКО | МКД
ЗАИНСК Г, ул. ЭНЕРГЕТИКОВ, д. 9А корп. , кв. 32 | 119398. | со-и4491М2-2 | 2007-03-01 | 2023-03-01 | Заинский ОКО | МКД
ЗАИНСК Г, ул. Юности, д. 1, кв. 7 | 122220. | со-и4491М2-2 | 2007-12-01 | 2023-12-01 | Заинский ОКО | МКД
ЗАИНСК Г, ул. Юности, д. 5, кв. 5 | 01318946. | МЕРКУРИЙ -201.2 | 2007-12-01 | 2023-12-01 | Заинский ОКО | МКД
ЗАИНСК Г, ул. Юности, д. 7, кв. 5 | 00974437. | Меркурий 201 | 2007-12-01 | 2023-12-01 | Заинский ОКО | МКД
ЗАИНСКИЙ Р-Н, АЛЕКСАНДРОВСКАЯ СЛОБОДА С, ул. Новая, д. 29, кв. 2 | 100646 | СО-И449 М2-5 | 2007-10-17 | 2023-10-17 | Заинский ОКО | МКД
ЗАИНСКИЙ Р-Н, АЛЕКСАНДРОВСКАЯ СЛОБОДА С, ул. Новая, д. 6, кв. 2 | 061057 | СО-Э449 1М1-1 | 2007-12-28 | 2023-12-28 | Заинский ОКО | МКД
ЗАИНСКИЙ Р-Н, КУШ-ЕЛГА с, ул. Центральная, д. 7, кв. а | 14221274 | Меркурий 231 АМ-01 | 2013-01-31 | 2023-01-31 | Заинский ОКО | МКД
ЗАИНСКИЙ Р-Н, САВАЛЕЕВО С, ул. Молодежная, д. 29, кв. 1 | 67043022 | ЦЭ6807Б | 2007-03-14 | 2023-03-14 | Заинский ОКО | МКД
ЗАИНСКИЙ Р-Н, САРМАШ-БАШ С, ул. Центральная, д. 98, кв. 1 | 15052378 | Меркурий 231 АМ-01 | 2013-01-01 | 2023-01-01 | Заинский ОКО | МКД
ЗАИНСКИЙ Р-Н, УРСАЕВО С, ул. ЛЕНИНА, д. 80, кв. а | 0712870206254815 | ЦЭ6807П | 2007-05-24 | 2023-05-24 | Заинский ОКО | МКД
ЗАИНСКИЙ Р-Н, УРСАЕВО С, ул. ЦЕНТРАЛЬНАЯ, д. 3, кв. 6 | 105856 | СО-Э4491М | 2007-02-01 | 2023-02-01 | Заинский ОКО | МКД
ЗАИНСКИЙ Р-Н, ШИКМАМАЕВО С, ул. Центральная, д. 57, кв. д | 057059 | СО-505 | 2007-08-22 | 2023-08-22 | Заинский ОКО | МКД
МЕНЗЕЛИНСК Г, ПЕР. КИЧУБАЕВА, д. 6, кв. 2 | 16249119 | Меркурий 200.02 | 2013-10-01 | 2023-10-01 | Мензелинск.ОКО | МКД
МЕНЗЕЛИНСК Г, ПЕР. М.ДЖАЛИЛЯ, д. 14, кв. 2 | 084358 | СО-Э449 1М1-1 | 2007-01-01 | 2023-01-01 | Мензелинск.ОКО | МКД
МЕНЗЕЛИНСК Г, ПЕР. МЕЛИОРАТОРОВ, д. 12, кв. 2 | 440546 | СОЭ-52 | 2007-09-01 | 2023-09-01 | Мензелинск.ОКО | МКД
МЕНЗЕЛИНСК Г, ПЕР. МЕЛИОРАТОРОВ, д. 14, кв. 1 | 105531 | СО-Э449 1М | 2007-01-01 | 2023-01-01 | Мензелинск.ОКО | МКД
МЕНЗЕЛИНСК Г, ПЕР. ПРОЛЕТАРСКИЙ, д. 3, кв. 1 | 121090 | СО-Э449 1М | 2007-01-01 | 2023-01-01 | Мензелинск.ОКО | МКД
МЕНЗЕЛИНСК Г, ПЕР. ПРОЛЕТАРСКИЙ, д. 3, кв. 4 | 061791 | СО-Э449 1М1-1 | 2007-12-01 | 2023-12-01 | Мензелинск.ОКО | МКД
МЕНЗЕЛИНСК Г, УЛ. ВАХИТОВА, д. 27, кв. 2 | 057428 | СО-И449 М2-5 | 2007-01-01 | 2023-01-01 | Мензелинск.ОКО | МКД
МЕНЗЕЛИНСК Г, УЛ. ВАХИТОВА, д. 5, кв. 2 | 14945090 | Меркурий 230 АМ-02 | 2013-01-01 | 2023-01-01 | Мензелинск.ОКО | МКД
МЕНЗЕЛИНСК Г, УЛ. ВОСТОЧНАЯ, д. 11А, кв. 2 | 074580 | СО-Э449 1М1-1 | 2007-01-01 | 2023-01-01 | Мензелинск.ОКО | МКД
МЕНЗЕЛИНСК Г, УЛ. ГОГОЛЯ, д. 102, кв. 2 | 101568 | СО-И449 М2-5 | 2007-01-01 | 2023-01-01 | Мензелинск.ОКО | МКД
МЕНЗЕЛИНСК Г, УЛ. ГОГОЛЯ, д. 86, кв. 14 | 051230а | СО-Э449 1М1-1 | 2007-01-01 | 2023-01-01 | Мензелинск.ОКО | МКД
МЕНЗЕЛИНСК Г, УЛ. ГОГОЛЯ, д. 86, кв. 5 | 043127 | СО-Э449 1М1-1 | 2007-01-01 | 2023-01-01 | Мензелинск.ОКО | МКД
МЕНЗЕЛИНСК Г, УЛ. ГОГОЛЯ, д. 86, кв. 7 | 083221э | СО-Э449 1М1-1 | 2007-01-01 | 2023-01-01 | Мензелинск.ОКО | МКД
МЕНЗЕЛИНСК Г, УЛ. ГОЛОВИНА, д. 118, кв. 1 | 074791108127378 | ЦЭ6803В | 2007-01-01 | 2023-01-01 | Мензелинск.ОКО | МКД
МЕНЗЕЛИНСК Г, УЛ. ГУБКИНА, д. 6, кв. 2 | 15238558 | Меркурий 231 АМ-01 | 2013-08-01 | 2023-08-01 | Мензелинск.ОКО | МКД
МЕНЗЕЛИНСК Г, УЛ. ГУРЬЯНОВА, д. 100, кв. 1 | 0612690 | СО-И449 М2-5 | 2007-07-01 | 2023-07-01 | Мензелинск.ОКО | МКД
МЕНЗЕЛИНСК Г, УЛ. ГУРЬЯНОВА, д. 102, кв. 1 | 128491 | СО-И449 М2-5 | 2007-10-01 | 2023-10-01 | Мензелинск.ОКО | МКД
МЕНЗЕЛИНСК Г, УЛ. ГУРЬЯНОВА, д. 102, кв. 21 | 083248 | СО-Э449 1М1-1 | 2007-10-01 | 2023-10-01 | Мензелинск.ОКО | МКД
МЕНЗЕЛИНСК Г, УЛ. ГУРЬЯНОВА, д. 102, кв. 34 | 034208 | СО-И449 М2-5 | 2007-07-01 | 2023-07-01 | Мензелинск.ОКО | МКД
МЕНЗЕЛИНСК Г, УЛ. ГУРЬЯНОВА, д. 104, кв. 28 | 01219536 | Меркурий 200 | 2007-10-01 | 2023-10-01 | Мензелинск.ОКО | МКД
МЕНЗЕЛИНСК Г, УЛ. ГУРЬЯНОВА, д. 108, кв. 7 | 121083 | СО-И449 М1 | 2007-12-01 | 2023-12-01 | Мензелинск.ОКО | МКД
МЕНЗЕЛИНСК Г, УЛ. ГУРЬЯНОВА, д. 79А, кв. 1 | 0284194 | Соло | 2007-01-01 | 2023-01-01 | Мензелинск.ОКО | МКД
МЕНЗЕЛИНСК Г, УЛ. ГУРЬЯНОВА, д. 81, кв. 3 | 057115 | ЦЭ2736 | 2007-01-01 | 2023-01-01 | Мензелинск.ОКО | МКД
МЕНЗЕЛИНСК Г, УЛ. ДЕВОНСКАЯ, д. 35, кв. 1 | 028829 | СО-505 | 2007-01-01 | 2023-01-01 | Мензелинск.ОКО | МКД
МЕНЗЕЛИНСК Г, УЛ. ДЕВОНСКАЯ, д. 35, кв. 2 | 0712807040672734 | ЦЭ6807П | 2007-04-01 | 2023-04-01 | Мензелинск.ОКО | МКД
МЕНЗЕЛИНСК Г, УЛ. ДЕВОНСКАЯ, д. 61, кв. 2 | 020317 | СО-Э449 1М1-1 | 2007-01-01 | 2023-01-01 | Мензелинск.ОКО | МКД
МЕНЗЕЛИНСК Г, УЛ. З.КОСМОДЕМЬЯНСКОЙ, д. 1, кв. 1 | 727670105011982 | ЦЭ6807П | 2007-01-01 | 2023-01-01 | Мензелинск.ОКО | МКД
МЕНЗЕЛИНСК Г, УЛ. З.КОСМОДЕМЬЯНСКОЙ, д. 11А, кв. 7 | 083228 | СО-Э449 1М1-1 | 2007-10-01 | 2023-10-01 | Мензелинск.ОКО | МКД
МЕНЗЕЛИНСК Г, УЛ. З.КОСМОДЕМЬЯНСКОЙ, д. 7, кв. 1 | 083916 | СО-Э449 1М1-1 | 2007-01-01 | 2023-01-01 | Мензелинск.ОКО | МКД
МЕНЗЕЛИНСК Г, УЛ. ЗАВОДСКАЯ, д. 2, кв. 10 | 293875 | Соло | 2007-01-01 | 2023-01-01 | Мензелинск.ОКО | МКД
МЕНЗЕЛИНСК Г, УЛ. ЗАВОДСКАЯ, д. 2, кв. 5 | 293587 | Соло | 2007-01-01 | 2023-01-01 | Мензелинск.ОКО | МКД
МЕНЗЕЛИНСК Г, УЛ. ИЗЫСКАТЕЛЕЙ, д. 1/1, кв. 14 | 043738 | СО-Э449 1М1-1 | 2007-01-01 | 2023-01-01 | Мензелинск.ОКО | МКД
МЕНЗЕЛИНСК Г, УЛ. ИЗЫСКАТЕЛЕЙ, д. 1/12, кв. 13 | 037226 | СО-ЭЭ6705 | 2007-01-01 | 2023-01-01 | Мензелинск.ОКО | МКД
МЕНЗЕЛИНСК Г, УЛ. ИЗЫСКАТЕЛЕЙ, д. 1/19, кв. 20 | 0293707 | СОЭ | 2007-01-01 | 2023-01-01 | Мензелинск.ОКО | МКД
МЕНЗЕЛИНСК Г, УЛ. ИЗЫСКАТЕЛЕЙ, д. 1/19, кв. 8 | 037353 | СО-ЭЭ6705 | 2007-01-01 | 2023-01-01 | Мензелинск.ОКО | МКД
МЕНЗЕЛИНСК Г, УЛ. ИЗЫСКАТЕЛЕЙ, д. 1/21, кв. 18 | 01212965 | Меркурий 200 | 2007-01-01 | 2023-01-01 | Мензелинск.ОКО | МКД
МЕНЗЕЛИНСК Г, УЛ. ИЗЫСКАТЕЛЕЙ, д. 1/23, кв. 1 | 037344 | СО-ЭЭ6705 | 2007-01-01 | 2023-01-01 | Мензелинск.ОКО | МКД
МЕНЗЕЛИНСК Г, УЛ. ИЗЫСКАТЕЛЕЙ, д. 1/23, кв. 20 | 040119 | СО-Э449 1М1-1 | 2007-01-01 | 2023-01-01 | Мензелинск.ОКО | МКД
МЕНЗЕЛИНСК Г, УЛ. ИЗЫСКАТЕЛЕЙ, д. 1/25А, кв. 9 | 061699 | 5СМ2 | 2007-01-01 | 2023-01-01 | Мензелинск.ОКО | МКД
МЕНЗЕЛИНСК Г, УЛ. ИЗЫСКАТЕЛЕЙ, д. 1/3, кв. 1 | 0712870502892162 | ЦЭ6803В | 2007-01-01 | 2023-01-01 | Мензелинск.ОКО | МКД
МЕНЗЕЛИНСК Г, УЛ. ИЗЫСКАТЕЛЕЙ, д. 1/3, кв. 13 | 051294 | СО-Э449 1М1-1 | 2007-01-01 | 2023-01-01 | Мензелинск.ОКО | МКД
МЕНЗЕЛИНСК Г, УЛ. ИЗЫСКАТЕЛЕЙ, д. 1/3, кв. 3 | 052443 | СО-Э449 1М1-1 | 2007-01-01 | 2023-01-01 | Мензелинск.ОКО | МКД
МЕНЗЕЛИНСК Г, УЛ. ИЗЫСКАТЕЛЕЙ, д. 1/36, кв. 1 | 060682 | СО-Э449 1М1-1 | 2007-01-01 | 2023-01-01 | Мензелинск.ОКО | МКД
МЕНЗЕЛИНСК Г, УЛ. ИЗЫСКАТЕЛЕЙ, д. 1/36, кв. 2 | 082322 | СО-Э449 1М1-1 | 2007-01-01 | 2023-01-01 | Мензелинск.ОКО | МКД
МЕНЗЕЛИНСК Г, УЛ. ИЗЫСКАТЕЛЕЙ, д. 1/4, кв. 12 | 061318э | СО-Э449 1М1-1 | 2007-01-01 | 2023-01-01 | Мензелинск.ОКО | МКД
МЕНЗЕЛИНСК Г, УЛ. ИЗЫСКАТЕЛЕЙ, д. 1/4, кв. 13 | 01284906 | Меркурий 200 | 2007-01-01 | 2023-01-01 | Мензелинск.ОКО | МКД
МЕНЗЕЛИНСК Г, УЛ. ИЗЫСКАТЕЛЕЙ, д. 1/4, кв. 14 | 060862 | СО-Э449 1М1-1 | 2007-01-01 | 2023-01-01 | Мензелинск.ОКО | МКД
МЕНЗЕЛИНСК Г, УЛ. ИЗЫСКАТЕЛЕЙ, д. 1/4, кв. 16 | 060571 | СО-Э449 1М1-1 | 2007-01-01 | 2023-01-01 | Мензелинск.ОКО | МКД
МЕНЗЕЛИНСК Г, УЛ. ИЗЫСКАТЕЛЕЙ, д. 1/4, кв. 22 | 01212929 | Меркурий 201 | 2007-01-01 | 2023-01-01 | Мензелинск.ОКО | МКД
МЕНЗЕЛИНСК Г, УЛ. ИЗЫСКАТЕЛЕЙ, д. 1/4, кв. 3 | 043135 | СО-Э449 1М1-1 | 2007-01-01 | 2023-01-01 | Мензелинск.ОКО | МКД
МЕНЗЕЛИНСК Г, УЛ. ИЗЫСКАТЕЛЕЙ, д. 1/5, кв. 13 | 060858 | СО-Э449 1М1-1 | 2007-01-01 | 2023-01-01 | Мензелинск.ОКО | МКД
МЕНЗЕЛИНСК Г, УЛ. ИЗЫСКАТЕЛЕЙ, д. 1/5, кв. 14 | 01284645 | Меркурий 201 | 2007-01-01 | 2023-01-01 | Мензелинск.ОКО | МКД
МЕНЗЕЛИНСК Г, УЛ. ИЗЫСКАТЕЛЕЙ, д. 1/6, кв. 19 | 060707 | СО-Э449 1М1-1 | 2007-01-01 | 2023-01-01 | Мензелинск.ОКО | МКД
МЕНЗЕЛИНСК Г, УЛ. ИЗЫСКАТЕЛЕЙ, д. 1/7, кв. 11 | 444849 | СОЭ-52 | 2007-01-01 | 2023-01-01 | Мензелинск.ОКО | МКД
МЕНЗЕЛИНСК Г, УЛ. ИЗЫСКАТЕЛЕЙ, д. 1/7, кв. 16 | 060604 | СО-И449 М2-5 | 2007-01-01 | 2023-01-01 | Мензелинск.ОКО | МКД
МЕНЗЕЛИНСК Г, УЛ. ИЗЫСКАТЕЛЕЙ, д. 1/7, кв. 6 | 042867 | СО-Э449 1М1-1 | 2007-01-01 | 2023-01-01 | Мензелинск.ОКО | МКД
МЕНЗЕЛИНСК Г, УЛ. ИЗЫСКАТЕЛЕЙ, д. 1/8, кв. 4 | 060130 | СО-И449 М2-5 | 2007-01-01 | 2023-01-01 | Мензелинск.ОКО | МКД
МЕНЗЕЛИНСК Г, УЛ. ИЗЫСКАТЕЛЕЙ, д. 2/1, кв. 22 | 60902 | СО-И449 М2-5 | 2007-07-01 | 2023-07-01 | Мензелинск.ОКО | МКД
МЕНЗЕЛИНСК Г, УЛ. ИЗЫСКАТЕЛЕЙ, д. 2/1, кв. 5 | 43778 | СО-И449 М2-5 | 2007-07-01 | 2023-07-01 | Мензелинск.ОКО | МКД
МЕНЗЕЛИНСК Г, УЛ. ИЗЫСКАТЕЛЕЙ, д. 2/2, кв. 17 | 037067807 | Соло | 2007-01-01 | 2023-01-01 | Мензелинск.ОКО | МКД
МЕНЗЕЛИНСК Г, УЛ. ИЗЫСКАТЕЛЕЙ, д. 2/2, кв. 3 | 556307 | СО-505 | 2007-01-01 | 2023-01-01 | Мензелинск.ОКО | МКД
МЕНЗЕЛИНСК Г, УЛ. ИЗЫСКАТЕЛЕЙ, д. 2/5, кв. 11 | 060846 | СО-Э449 1М1-1 | 2007-01-01 | 2023-01-01 | Мензелинск.ОКО | МКД
МЕНЗЕЛИНСК Г, УЛ. ИЗЫСКАТЕЛЕЙ, д. 2/5, кв. 13 | 41465072 | Меркурий 201.5 | 2007-01-01 | 2023-01-01 | Мензелинск.ОКО | МКД
МЕНЗЕЛИНСК Г, УЛ. ИЗЫСКАТЕЛЕЙ, д. 2/5, кв. 14 | 0128435 | Меркурий 200 | 2007-01-01 | 2023-01-01 | Мензелинск.ОКО | МКД
МЕНЗЕЛИНСК Г, УЛ. ИЗЫСКАТЕЛЕЙ, д. 2/5, кв. 17 | 061527 | СО-Э449 1М1-1 | 2007-01-01 | 2023-01-01 | Мензелинск.ОКО | МКД
МЕНЗЕЛИНСК Г, УЛ. ИЗЫСКАТЕЛЕЙ, д. 2/5, кв. 18 | 41465661 | Меркурий 201.5 | 2007-01-01 | 2023-01-01 | Мензелинск.ОКО | МКД
МЕНЗЕЛИНСК Г, УЛ. ИЗЫСКАТЕЛЕЙ, д. 2/5, кв. 19 | 41466198 | Меркурий 201.5 | 2007-01-01 | 2023-01-01 | Мензелинск.ОКО | МКД
МЕНЗЕЛИНСК Г, УЛ. ИЗЫСКАТЕЛЕЙ, д. 2/5, кв. 20 | 074587 | СО-Э449 1М1-1 | 2007-01-01 | 2023-01-01 | Мензелинск.ОКО | МКД
МЕНЗЕЛИНСК Г, УЛ. ИЗЫСКАТЕЛЕЙ, д. 2/5, кв. 3 | 41464840 | Меркурий 201.5 | 2007-01-01 | 2023-01-01 | Мензелинск.ОКО | МКД
МЕНЗЕЛИНСК Г, УЛ. ИЗЫСКАТЕЛЕЙ, д. 2/5, кв. 7 | 04626 | СО-505 | 2007-01-01 | 2023-01-01 | Мензелинск.ОКО | МКД
МЕНЗЕЛИНСК Г, УЛ. ИЗЫСКАТЕЛЕЙ, д. 2/5, кв. 9 | 060882 | СО-Э449 1М1-1 | 2007-01-01 | 2023-01-01 | Мензелинск.ОКО | МКД
МЕНЗЕЛИНСК Г, УЛ. ИЗЫСКАТЕЛЕЙ, д. 2/7, кв. 15 | 392767 | СО-505 | 2007-01-01 | 2023-01-01 | Мензелинск.ОКО | МКД
МЕНЗЕЛИНСК Г, УЛ. ИЗЫСКАТЕЛЕЙ, д. 2/7, кв. 19 | 060872 | СО-Э449 1М1-1 | 2007-01-01 | 2023-01-01 | Мензелинск.ОКО | МКД
МЕНЗЕЛИНСК Г, УЛ. ИЗЫСКАТЕЛЕЙ, д. 2/7, кв. 5 | 0285075 | Соло | 2007-01-01 | 2023-01-01 | Мензелинск.ОКО | МКД
МЕНЗЕЛИНСК Г, УЛ. ИЗЫСКАТЕЛЕЙ, д. 2/9, кв. 17 | 02471152 | ЦЭ6807Б | 2007-07-01 | 2023-07-01 | Мензелинск.ОКО | МКД
МЕНЗЕЛИНСК Г, УЛ. ИЗЫСКАТЕЛЕЙ, д. 3/11, кв. 23 | 060491 | СО-Э449 1М1-1 | 2007-01-01 | 2023-01-01 | Мензелинск.ОКО | МКД
МЕНЗЕЛИНСК Г, УЛ. ИЗЫСКАТЕЛЕЙ, д. 3/11, кв. 3 | 440862 | СО-ЭЭ6705 | 2007-01-01 | 2023-01-01 | Мензелинск.ОКО | МКД
МЕНЗЕЛИНСК Г, УЛ. ИЗЫСКАТЕЛЕЙ, д. 3/11, кв. 4 | 034511 | СО-И449 М1 | 2007-01-01 | 2023-01-01 | Мензелинск.ОКО | МКД
МЕНЗЕЛИНСК Г, УЛ. ИЗЫСКАТЕЛЕЙ, д. 3/12, кв. 10 | 1217939 | Меркурий 202.5 | 2007-12-01 | 2023-12-01 | Мензелинск.ОКО | МКД
МЕНЗЕЛИНСК Г, УЛ. ИЗЫСКАТЕЛЕЙ, д. 3/12, кв. 14 | 1217962э | Меркурий 200 | 2007-12-01 | 2023-12-01 | Мензелинск.ОКО | МКД
МЕНЗЕЛИНСК Г, УЛ. ИЗЫСКАТЕЛЕЙ, д. 3/12, кв. 8 | 1285323 | Меркурий 202.5 | 2007-10-01 | 2023-10-01 | Мензелинск.ОКО | МКД
МЕНЗЕЛИНСК Г, УЛ. ИЗЫСКАТЕЛЕЙ, д. 3/15А, кв. 110 | 01214185в | Меркурий 201 | 2007-01-01 | 2023-01-01 | Мензелинск.ОКО | МКД
МЕНЗЕЛИНСК Г, УЛ. ИЗЫСКАТЕЛЕЙ, д. 3/15А, кв. 149 | 060461 | СО-Э449 1М1-1 | 2007-01-01 | 2023-01-01 | Мензелинск.ОКО | МКД
МЕНЗЕЛИНСК Г, УЛ. ИЗЫСКАТЕЛЕЙ, д. 3/15А, кв. 150 | 060462 | СО-Э449 1М1-1 | 2007-01-01 | 2023-01-01 | Мензелинск.ОКО | МКД
МЕНЗЕЛИНСК Г, УЛ. ИЗЫСКАТЕЛЕЙ, д. 3/15А, кв. 16 | 061693 | СО-И449 | 2007-01-01 | 2023-01-01 | Мензелинск.ОКО | МКД
МЕНЗЕЛИНСК Г, УЛ. ИЗЫСКАТЕЛЕЙ, д. 3/15А, кв. 27 | 047197 | СО-ЭЭ6705 | 2007-01-01 | 2023-01-01 | Мензелинск.ОКО | МКД
МЕНЗЕЛИНСК Г, УЛ. ИЗЫСКАТЕЛЕЙ, д. 3/15А, кв. 58 | 060807 | СО-Э449 1М1-1 | 2007-01-01 | 2023-01-01 | Мензелинск.ОКО | МКД
МЕНЗЕЛИНСК Г, УЛ. ИЗЫСКАТЕЛЕЙ, д. 3/15А, кв. 61 | 060441 | СО-Э449 1М1-1 | 2007-01-01 | 2023-01-01 | Мензелинск.ОКО | МКД
МЕНЗЕЛИНСК Г, УЛ. ИЗЫСКАТЕЛЕЙ, д. 3/15А, кв. 62 | 060465 | СО-Э449 1М1-1 | 2007-01-01 | 2023-01-01 | Мензелинск.ОКО | МКД
МЕНЗЕЛИНСК Г, УЛ. ИЗЫСКАТЕЛЕЙ, д. 3/15А, кв. 63 | 0604449 | СО-Э449 1М1-1 | 2007-01-01 | 2023-01-01 | Мензелинск.ОКО | МКД
МЕНЗЕЛИНСК Г, УЛ. ИЗЫСКАТЕЛЕЙ, д. 3/16, кв. 1 | 11842919 | Меркурий 200.02 | 2013-07-01 | 2023-07-01 | Мензелинск.ОКО | МКД
МЕНЗЕЛИНСК Г, УЛ. ИЗЫСКАТЕЛЕЙ, д. 3/16, кв. 2 | 11845670 | Меркурий 200.02 | 2013-07-01 | 2023-07-01 | Мензелинск.ОКО | МКД
МЕНЗЕЛИНСК Г, УЛ. ИЗЫСКАТЕЛЕЙ, д. 3/16А, кв. 1 | 11390150 | Меркурий 200.02 | 2013-07-01 | 2023-07-01 | Мензелинск.ОКО | МКД
МЕНЗЕЛИНСК Г, УЛ. ИЗЫСКАТЕЛЕЙ, д. 3/16А, кв. 4 | 11289311 | Меркурий 200.02 | 2013-07-01 | 2023-07-01 | Мензелинск.ОКО | МКД
МЕНЗЕЛИНСК Г, УЛ. ИЗЫСКАТЕЛЕЙ, д. 3/17, кв. 23 | 559160 | СО-505 | 2007-01-01 | 2023-01-01 | Мензелинск.ОКО | МКД
МЕНЗЕЛИНСК Г, УЛ. ИЗЫСКАТЕЛЕЙ, д. 3/17, кв. 35 | 060439 | СО-Э449 1М1-1 | 2007-07-01 | 2023-07-01 | Мензелинск.ОКО | МКД
МЕНЗЕЛИНСК Г, УЛ. ИЗЫСКАТЕЛЕЙ, д. 3/17, кв. 36 | 060447 | СО-Э449 1М1-1 | 2007-07-01 | 2023-07-01 | Мензелинск.ОКО | МКД
МЕНЗЕЛИНСК Г, УЛ. ИЗЫСКАТЕЛЕЙ, д. 3/2А, кв. 9 | 20121 | СО-Э449 1М1-1 | 2007-01-01 | 2023-01-01 | Мензелинск.ОКО | МКД
МЕНЗЕЛИНСК Г, УЛ. ИЗЫСКАТЕЛЕЙ, д. 3/3, кв. 16 | 0083260 | СОЭ-52 | 2007-01-01 | 2023-01-01 | Мензелинск.ОКО | МКД
МЕНЗЕЛИНСК Г, УЛ. ИЗЫСКАТЕЛЕЙ, д. 3/3, кв. 58 | 051266 | СО-Э449 1М1-1 | 2007-07-01 | 2023-07-01 | Мензелинск.ОКО | МКД
МЕНЗЕЛИНСК Г, УЛ. ИЗЫСКАТЕЛЕЙ, д. 3/3, кв. 59 | 051272 | СО-И449 | 2007-07-01 | 2023-07-01 | Мензелинск.ОКО | МКД
МЕНЗЕЛИНСК Г, УЛ. ИЗЫСКАТЕЛЕЙ, д. 3/3, кв. 60 | 0512400 | СО-Э449 1М1-1 | 2007-07-01 | 2023-07-01 | Мензелинск.ОКО | МКД
МЕНЗЕЛИНСК Г, УЛ. ИЗЫСКАТЕЛЕЙ, д. 3/4, кв. 12 | 60855 | СО-Э449 1М1-1 | 2007-07-01 | 2023-07-01 | Мензелинск.ОКО | МКД
МЕНЗЕЛИНСК Г, УЛ. ИЗЫСКАТЕЛЕЙ, д. 3/5, кв. 13 | 061461 | СО-И449 М1 | 2007-07-01 | 2023-07-01 | Мензелинск.ОКО | МКД
МЕНЗЕЛИНСК Г, УЛ. ИЗЫСКАТЕЛЕЙ, д. 3/5, кв. 14 | 060554 | СО-Э449 1М1-1 | 2007-07-01 | 2023-07-01 | Мензелинск.ОКО | МКД
МЕНЗЕЛИНСК Г, УЛ. ИЗЫСКАТЕЛЕЙ, д. 3/5, кв. 16 | 075012 | СО-Э449 1М1-1 | 2007-10-01 | 2023-10-01 | Мензелинск.ОКО | МКД
МЕНЗЕЛИНСК Г, УЛ. ИЗЫСКАТЕЛЕЙ, д. 3/5, кв. 17 | 0885994 | Соло | 2007-10-01 | 2023-10-01 | Мензелинск.ОКО | МКД
МЕНЗЕЛИНСК Г, УЛ. ИЗЫСКАТЕЛЕЙ, д. 3/5, кв. 2 | 047190 | СОЭ-52 | 2007-10-01 | 2023-10-01 | Мензелинск.ОКО | МКД
МЕНЗЕЛИНСК Г, УЛ. ИЗЫСКАТЕЛЕЙ, д. 3/5, кв. 4 | 43780 | СО-Э449 1М1-1 | 2007-07-01 | 2023-07-01 | Мензелинск.ОКО | МКД
МЕНЗЕЛИНСК Г, УЛ. ИЗЫСКАТЕЛЕЙ, д. 3/6, кв. 19 | 01216245 | Меркурий 202.5 | 2007-10-01 | 2023-10-01 | Мензелинск.ОКО | МКД
МЕНЗЕЛИНСК Г, УЛ. ИЗЫСКАТЕЛЕЙ, д. 3/6, кв. 20 | 120452 | СО-Э449 1М1-1 | 2007-12-01 | 2023-12-01 | Мензелинск.ОКО | МКД
МЕНЗЕЛИНСК Г, УЛ. ИЗЫСКАТЕЛЕЙ, д. 3/7, кв. 7 | 01284506 | Меркурий 201 | 2007-10-01 | 2023-10-01 | Мензелинск.ОКО | МКД
МЕНЗЕЛИНСК Г, УЛ. ИЗЫСКАТЕЛЕЙ, д. 3/9, кв. 1 | 01219545 | Меркурий 201 | 2007-10-01 | 2023-10-01 | Мензелинск.ОКО | МКД
МЕНЗЕЛИНСК Г, УЛ. ИЗЫСКАТЕЛЕЙ, д. 4/10, кв. 12 | 070036 | СО-ИБ1 | 2007-01-01 | 2023-01-01 | Мензелинск.ОКО | МКД
МЕНЗЕЛИНСК Г, УЛ. ИЗЫСКАТЕЛЕЙ, д. 4/16, кв. 2 | 15637932 | Меркурий 230 AR-02 | 2013-10-08 | 2023-10-08 | Мензелинск.ОКО | МКД
МЕНЗЕЛИНСК Г, УЛ. ИЗЫСКАТЕЛЕЙ, д. 4/2, кв. 19 | 072372 | СО-И449 М1-2 | 2007-10-01 | 2023-10-01 | Мензелинск.ОКО | МКД
МЕНЗЕЛИНСК Г, УЛ. ИЗЫСКАТЕЛЕЙ, д. 4/29А, кв. 1 | 14681355 | Меркурий 231 АМ-01 | 2013-02-01 | 2023-02-01 | Мензелинск.ОКО | МКД
МЕНЗЕЛИНСК Г, УЛ. ИЗЫСКАТЕЛЕЙ, д. 4/4, кв. 14 | 392369 | СО-505 | 2007-10-01 | 2023-10-01 | Мензелинск.ОКО | МКД
МЕНЗЕЛИНСК Г, УЛ. ИЗЫСКАТЕЛЕЙ, д. 4/4, кв. 5 | 061702 | СО-Э449 1М1-1 | 2007-01-01 | 2023-01-01 | Мензелинск.ОКО | МКД
МЕНЗЕЛИНСК Г, УЛ. ИЗЫСКАТЕЛЕЙ, д. 4/5, кв. 22 | 285252 | Соло | 2007-10-01 | 2023-10-01 | Мензелинск.ОКО | МКД
МЕНЗЕЛИНСК Г, УЛ. ИЗЫСКАТЕЛЕЙ, д. 4/7, кв. 12 | 120563 | СО-И449 М2-5 | 2007-12-01 | 2023-12-01 | Мензелинск.ОКО | МКД
МЕНЗЕЛИНСК Г, УЛ. ИЗЫСКАТЕЛЕЙ, д. 4/7, кв. 31 | 047203 | СОЭ-52 | 2007-10-01 | 2023-10-01 | Мензелинск.ОКО | МКД
МЕНЗЕЛИНСК Г, УЛ. ИЗЫСКАТЕЛЕЙ, д. 5/43, кв. 1 | 15637900 | Меркурий 230 AR-02 | 2013-09-11 | 2023-09-11 | Мензелинск.ОКО | МКД
МЕНЗЕЛИНСК Г, УЛ. К.ЛИБКНЕХТА, д. 72, кв. 13 | 01284477 | Меркурий 200 | 2007-01-01 | 2023-01-01 | Мензелинск.ОКО | МКД
МЕНЗЕЛИНСК Г, УЛ. К.ЛИБКНЕХТА, д. 72, кв. 2 | 14177940 | Меркурий 200.02 | 2013-01-01 | 2023-01-01 | Мензелинск.ОКО | МКД
МЕНЗЕЛИНСК Г, УЛ. К.МАРКСА, д. 45, кв. 3 | 060874 | СО-Э449 1М1-1 | 2007-01-01 | 2023-01-01 | Мензелинск.ОКО | МКД
МЕНЗЕЛИНСК Г, УЛ. К.МАРКСА, д. 68, кв. 2 | 042864 | СО-Э449 1М1-1 | 2007-01-01 | 2023-01-01 | Мензелинск.ОКО | МКД
МЕНЗЕЛИНСК Г, УЛ. К.МАРКСА, д. 70, кв. 14 | 9949э | СО-Э449 1М1-1 | 2007-01-01 | 2023-01-01 | Мензелинск.ОКО | МКД
МЕНЗЕЛИНСК Г, УЛ. К.МАРКСА, д. 70, кв. 6 | 12166 | СО-505 | 2007-01-01 | 2023-01-01 | Мензелинск.ОКО | МКД
МЕНЗЕЛИНСК Г, УЛ. К.МАРКСА, д. 79, кв. 44 | 01284929 | Меркурий 202.5 | 2007-10-01 | 2023-10-01 | Мензелинск.ОКО | МКД
МЕНЗЕЛИНСК Г, УЛ. КАДОМЦЕВЫХ, д. 107, кв. 2 | 046144 | СО-ЭЭ6705 | 2007-01-01 | 2023-01-01 | Мензелинск.ОКО | МКД
МЕНЗЕЛИНСК Г, УЛ. КАДОМЦЕВЫХ, д. 120, кв. 2 | 072133 | СО-И449 М2-5 | 2007-01-01 | 2023-01-01 | Мензелинск.ОКО | МКД
МЕНЗЕЛИНСК Г, УЛ. КАДОМЦЕВЫХ, д. 121А, кв. 2 | 052448 | СО-ЭЭ6705 | 2007-01-01 | 2023-01-01 | Мензелинск.ОКО | МКД
МЕНЗЕЛИНСК Г, УЛ. КАДОМЦЕВЫХ, д. 124, кв. 2 | 14226933 | Меркурий 231 АМ-01 | 2013-01-01 | 2023-01-01 | Мензелинск.ОКО | МКД
МЕНЗЕЛИНСК Г, УЛ. КАДОМЦЕВЫХ, д. 3, кв. 2 | 00694762 | Меркурий 201.5 | 2007-01-01 | 2023-01-01 | Мензелинск.ОКО | МКД
МЕНЗЕЛИНСК Г, УЛ. КАДОМЦЕВЫХ, д. 57, кв. 1 | 083912 | СО-Э449 1М1-1 | 2007-01-01 | 2023-01-01 | Мензелинск.ОКО | МКД
МЕНЗЕЛИНСК Г, УЛ. КАДОМЦЕВЫХ, д. 65, кв. 13 | 072332 | СО-Э449 1М1-1 | 2007-01-01 | 2023-01-01 | Мензелинск.ОКО | МКД
МЕНЗЕЛИНСК Г, УЛ. КАДОМЦЕВЫХ, д. 65, кв. 8 | 0712871007676301 | ЦЭ6807П | 2007-01-01 | 2023-01-01 | Мензелинск.ОКО | МКД
МЕНЗЕЛИНСК Г, УЛ. КАДОМЦЕВЫХ, д. 65, кв. 9 | 074632 | СО-Э449 1М1-1 | 2007-01-01 | 2023-01-01 | Мензелинск.ОКО | МКД
МЕНЗЕЛИНСК Г, УЛ. КАДОМЦЕВЫХ, д. 66, кв. 12 | 01358024 | Меркурий 201 | 2007-01-01 | 2023-01-01 | Мензелинск.ОКО | МКД
МЕНЗЕЛИНСК Г, УЛ. КАДОМЦЕВЫХ, д. 89, кв. 7 | 0112113 | СО-Э449 1М1-1 | 2007-07-01 | 2023-07-01 | Мензелинск.ОКО | МКД
МЕНЗЕЛИНСК Г, УЛ. КРАСНОАРМЕЙСКАЯ, д. 146, кв. 1 | 042849 | СО-Э449 1М1-1 | 2007-01-01 | 2023-01-01 | Мензелинск.ОКО | МКД
МЕНЗЕЛИНСК Г, УЛ. КРАСНОАРМЕЙСКАЯ, д. 23, кв. 1 | 2324 | СО-Э449 1М1-1 | 2007-10-01 | 2023-10-01 | Мензелинск.ОКО | МКД
МЕНЗЕЛИНСК Г, УЛ. КРАСНОАРМЕЙСКАЯ, д. 61, кв. 1 | 14178124 | Меркурий 200.02 | 2013-03-01 | 2023-03-01 | Мензелинск.ОКО | МКД
МЕНЗЕЛИНСК Г, УЛ. ЛЕНИНА, д. 102, кв. 1 | 0603670903774823 | СЕ 101 | 2007-03-01 | 2023-03-01 | Мензелинск.ОКО | МКД
МЕНЗЕЛИНСК Г, УЛ. ЛЕНИНА, д. 102, кв. 2 | 0603570903766200 | СЕ 101 | 2007-03-01 | 2023-03-01 | Мензелинск.ОКО | МКД
МЕНЗЕЛИНСК Г, УЛ. ЛЕНИНА, д. 102, кв. 4 | 0712870604669464 | ЦЭ6807П | 2007-06-01 | 2023-06-01 | Мензелинск.ОКО | МКД
МЕНЗЕЛИНСК Г, УЛ. ЛЕНИНА, д. 156, кв. 2 | 0747970802081900 | ЦЭ6803В | 2007-01-01 | 2023-01-01 | Мензелинск.ОКО | МКД
МЕНЗЕЛИНСК Г, УЛ. ЛЕНИНА, д. 38, кв. 2 | 121095 | СО-И449 М1 | 2007-01-01 | 2023-01-01 | Мензелинск.ОКО | МКД
МЕНЗЕЛИНСК Г, УЛ. ЛЕНИНА, д. 65, кв. 8 | 075573 | СО-ЭЭ6705 | 2007-01-01 | 2023-01-01 | Мензелинск.ОКО | МКД
МЕНЗЕЛИНСК Г, УЛ. ЛЕНИНА, д. 92, кв. 3 | 0712870604616710 | СЕ 101 | 2007-01-01 | 2023-01-01 | Мензелинск.ОКО | МКД
МЕНЗЕЛИНСК Г, УЛ. М.ГОРЬКОГО, д. 49А, кв. 1 | 0711370102089340 | ЦЭ6803В | 2007-01-01 | 2023-01-01 | Мензелинск.ОКО | МКД
МЕНЗЕЛИНСК Г, УЛ. М.ДЖАЛИЛЯ, д. 11А, кв. стр14 | 13979036 | Меркурий 231 АМ-01 | 2013-01-01 | 2023-01-01 | Мензелинск.ОКО | МКД
МЕНЗЕЛИНСК Г, УЛ. М.ДЖАЛИЛЯ, д. 134, кв. 1 | 046364 | СО-ЭЭ6705 | 2007-01-01 | 2023-01-01 | Мензелинск.ОКО | МКД
МЕНЗЕЛИНСК Г, УЛ. М.ДЖАЛИЛЯ, д. 5, кв. 1 | 33389938 | Меркурий 231 АМ-01 | 2007-01-01 | 2023-01-01 | Мензелинск.ОКО | МКД
МЕНЗЕЛИНСК Г, УЛ. М.ДЖАЛИЛЯ, д. 69, кв. 2 | 7050199805 | ЦЭ6807П | 2007-03-01 | 2023-03-01 | Мензелинск.ОКО | МКД
МЕНЗЕЛИНСК Г, УЛ. МЕЛИОРАТОРОВ, д. 2А, кв. 1 | 01214239 | Меркурий 202.5 | 2007-01-01 | 2023-01-01 | Мензелинск.ОКО | МКД
МЕНЗЕЛИНСК Г, УЛ. МИРНАЯ, д. 17, кв. 1 | 0295019 | Соло | 2007-01-01 | 2023-01-01 | Мензелинск.ОКО | МКД
МЕНЗЕЛИНСК Г, УЛ. НЕФТЯНИКОВ, д. 11, кв. 2 | 044618 | СО-ЭЭ6705 | 2007-01-01 | 2023-01-01 | Мензелинск.ОКО | МКД
МЕНЗЕЛИНСК Г, УЛ. НЕФТЯНИКОВ, д. 18, кв. 1 | 072307 | СО-Э449 1М1-1 | 2007-01-01 | 2023-01-01 | Мензелинск.ОКО | МКД
МЕНЗЕЛИНСК Г, УЛ. НЕФТЯНИКОВ, д. 20, кв. 2 | 060432 | СО-Э449 1М1-1 | 2007-01-01 | 2023-01-01 | Мензелинск.ОКО | МКД
МЕНЗЕЛИНСК Г, УЛ. О.КОШЕВОГО, д. 15, кв. 2 | 444852 | СО-Э449 1М1-1 | 2007-01-01 | 2023-01-01 | Мензелинск.ОКО | МКД
МЕНЗЕЛИНСК Г, УЛ. О.КОШЕВОГО, д. 15, кв. 3 | 0810752 | СО-И449 М2-5 | 2007-01-01 | 2023-01-01 | Мензелинск.ОКО | МКД
МЕНЗЕЛИНСК Г, УЛ. ОКТЯБРЬСКАЯ, д. 43, кв. 1 | 074553 | СО-Э449 1М | 2007-12-01 | 2023-12-01 | Мензелинск.ОКО | МКД
МЕНЗЕЛИНСК Г, УЛ. ОКТЯБРЬСКАЯ, д. 65, кв. 1 | 095021 | СО-Э449 1М1-1 | 2007-01-01 | 2023-01-01 | Мензелинск.ОКО | МКД
МЕНЗЕЛИНСК Г, УЛ. ПЕРВОМАЙСКАЯ, д. 10, кв. 2 | 088560 | СО-Э449 1М1-1 | 2007-01-01 | 2023-01-01 | Мензелинск.ОКО | МКД
МЕНЗЕЛИНСК Г, УЛ. ПЕРВОМАЙСКАЯ, д. 11, кв. 1 | 870501619494 | ЦЭ6807П | 2007-01-01 | 2023-01-01 | Мензелинск.ОКО | МКД
МЕНЗЕЛИНСК Г, УЛ. ПЕРВОМАЙСКАЯ, д. 13, кв. 1 | 046882 | СО-ЭЭ6705 | 2007-01-01 | 2023-01-01 | Мензелинск.ОКО | МКД
МЕНЗЕЛИНСК Г, УЛ. ПЕРВОМАЙСКАЯ, д. 14, кв. 1 | 088477 | СО-Э449 1М1-1 | 2007-01-01 | 2023-01-01 | Мензелинск.ОКО | МКД
МЕНЗЕЛИНСК Г, УЛ. ПЕРВОМАЙСКАЯ, д. 15, кв. 1 | 01212989 | Меркурий 202.5 | 2007-01-01 | 2023-01-01 | Мензелинск.ОКО | МКД
МЕНЗЕЛИНСК Г, УЛ. ПЕРВОМАЙСКАЯ, д. 15, кв. 2 | 01216252 | Меркурий 202.5 | 2007-01-01 | 2023-01-01 | Мензелинск.ОКО | МКД
МЕНЗЕЛИНСК Г, УЛ. ПЕРВОМАЙСКАЯ, д. 17, кв. 1 | 01210932 | Меркурий 202.5 | 2007-01-01 | 2023-01-01 | Мензелинск.ОКО | МКД
МЕНЗЕЛИНСК Г, УЛ. ПЕРВОМАЙСКАЯ, д. 17, кв. 2 | 01216279 | Меркурий 202.5 | 2007-01-01 | 2023-01-01 | Мензелинск.ОКО | МКД
МЕНЗЕЛИНСК Г, УЛ. ПИОНЕРСКАЯ, д. 41, кв. 10 | 034771 | СО-Э449 1М1-1 | 2007-01-01 | 2023-01-01 | Мензелинск.ОКО | МКД
МЕНЗЕЛИНСК Г, УЛ. ПРОЛЕТАРСКАЯ, д. 105, кв. 2 | 90293714 | Соло | 2007-01-01 | 2023-01-01 | Мензелинск.ОКО | МКД
МЕНЗЕЛИНСК Г, УЛ. ПРОЛЕТАРСКАЯ, д. 107, кв. 1 | 072269 | СО-Э449 1М1-1 | 2007-01-01 | 2023-01-01 | Мензелинск.ОКО | МКД
МЕНЗЕЛИНСК Г, УЛ. ПРОЛЕТАРСКАЯ, д. 46, кв. 11 | 445099 | СО-ЭЭ6705 | 2007-01-01 | 2023-01-01 | Мензелинск.ОКО | МКД
МЕНЗЕЛИНСК Г, УЛ. ПРОЛЕТАРСКАЯ, д. 46, кв. 12 | 034889 | СО-И449 М2-5 | 2007-07-01 | 2023-07-01 | Мензелинск.ОКО | МКД
МЕНЗЕЛИНСК Г, УЛ. ПРОЛЕТАРСКАЯ, д. 46, кв. 20 | 01212681 | Меркурий 201 | 2007-12-01 | 2023-12-01 | Мензелинск.ОКО | МКД
МЕНЗЕЛИНСК Г, УЛ. ПРОЛЕТАРСКАЯ, д. 46, кв. 7 | 01216183 | Меркурий 201 | 2007-01-01 | 2023-01-01 | Мензелинск.ОКО | МКД
МЕНЗЕЛИНСК Г, УЛ. ПРОЛЕТАРСКАЯ, д. 46, кв. 8 | 01214876 | Меркурий 200 | 2007-12-01 | 2023-12-01 | Мензелинск.ОКО | МКД
МЕНЗЕЛИНСК Г, УЛ. ПРОЛЕТАРСКАЯ, д. 46, кв. 9 | 02114603 | Меркурий 200 | 2007-12-01 | 2023-12-01 | Мензелинск.ОКО | МКД
МЕНЗЕЛИНСК Г, УЛ. ПРОЛЕТАРСКАЯ, д. 78, кв. 2 | 042869 | СО-Э449 1М1-1 | 2007-01-01 | 2023-01-01 | Мензелинск.ОКО | МКД
МЕНЗЕЛИНСК Г, УЛ. ПРОЛЕТАРСКАЯ, д. 97, кв. 2 | 083943 | СО-Э449 1М1-1 | 2007-01-01 | 2023-01-01 | Мензелинск.ОКО | МКД
МЕНЗЕЛИНСК Г, УЛ. Р.ЛЮКСЕМБУРГ, д. 35, кв. 1 | 029411 | СО-505 | 2007-01-01 | 2023-01-01 | Мензелинск.ОКО | МКД
МЕНЗЕЛИНСК Г, УЛ. РЫНОЧНАЯ, д. 12, кв. 2 | 15046983 | Меркурий 231 АМ-01 | 2013-06-01 | 2023-06-01 | Мензелинск.ОКО | МКД
МЕНЗЕЛИНСК Г, УЛ. РЫНОЧНАЯ, д. 31, кв. 1 | 0748763 | Гранит 1 | 2007-05-01 | 2023-05-01 | Мензелинск.ОКО | МКД
МЕНЗЕЛИНСК Г, УЛ. РЫНОЧНАЯ, д. 35, кв. 2 | 084581 | СО-Э449 1М1-1 | 2007-01-01 | 2023-01-01 | Мензелинск.ОКО | МКД
МЕНЗЕЛИНСК Г, УЛ. РЫНОЧНАЯ, д. 37, кв. 2 | 046887 | СО-ЭЭ6705 | 2007-01-01 | 2023-01-01 | Мензелинск.ОКО | МКД
МЕНЗЕЛИНСК Г, УЛ. СЕВЕРНАЯ, д. 28А, кв. 1 | 105492 | СО-ЭЭ6706 | 2007-01-01 | 2023-01-01 | Мензелинск.ОКО | МКД
МЕНЗЕЛИНСК Г, УЛ. СЕВЕРНАЯ, д. 38, кв. 12 | 105495 | СО-Э449 1М1-1 | 2007-12-01 | 2023-12-01 | Мензелинск.ОКО | МКД
МЕНЗЕЛИНСК Г, УЛ. СЕВЕРНАЯ, д. 7, кв. 1 | 00809551 | Меркурий 200 | 2007-01-01 | 2023-01-01 | Мензелинск.ОКО | МКД
МЕНЗЕЛИНСК Г, УЛ. СЕВЕРНАЯ, д. 9, кв. 2 | 01219589 | Меркурий 202.5 | 2007-12-01 | 2023-12-01 | Мензелинск.ОКО | МКД
МЕНЗЕЛИНСК Г, УЛ. СОЦИАЛИСТИЧЕСКАЯ, д. 175, кв. 2 | 0709089 | Гранит 1 | 2007-02-15 | 2023-02-15 | Мензелинск.ОКО | МКД
МЕНЗЕЛИНСК Г, УЛ. СОЦИАЛИСТИЧЕСКАЯ, д. 76, кв. 11 | 9029399907 | Соло | 2007-01-01 | 2023-01-01 | Мензелинск.ОКО | МКД
МЕНЗЕЛИНСК Г, УЛ. СТРОИТЕЛЕЙ, д. 23, кв. 2 | 01219440 | Меркурий 202.5 | 2007-01-01 | 2023-01-01 | Мензелинск.ОКО | МКД
МЕНЗЕЛИНСК Г, УЛ. СТРОИТЕЛЕЙ, д. 27, кв. 1 | 1218495 | Меркурий 202.5 | 2007-07-01 | 2023-07-01 | Мензелинск.ОКО | МКД
МЕНЗЕЛИНСК Г, УЛ. СТРОИТЕЛЕЙ, д. 30, кв. 1 | 01218391 | Меркурий 202.5 | 2007-12-01 | 2023-12-01 | Мензелинск.ОКО | МКД
МЕНЗЕЛИНСК Г, УЛ. СТРОИТЕЛЕЙ, д. 31, кв. 1 | 6929336 | Меркурий 200.02 | 2013-11-01 | 2023-11-01 | Мензелинск.ОКО | МКД
МЕНЗЕЛИНСК Г, УЛ. СТРОИТЕЛЕЙ, д. 31, кв. 2 | 01281253 | Меркурий 202.5 | 2007-01-01 | 2023-01-01 | Мензелинск.ОКО | МКД
МЕНЗЕЛИНСК Г, УЛ. СТРОИТЕЛЕЙ, д. 40, кв. 1 | 01218352 | Меркурий 202.5 | 2007-01-01 | 2023-01-01 | Мензелинск.ОКО | МКД
МЕНЗЕЛИНСК Г, УЛ. СТРОИТЕЛЕЙ, д. 40, кв. 2 | 025322 | СЭБ-1 | 2007-03-01 | 2023-03-01 | Мензелинск.ОКО | МКД
МЕНЗЕЛИНСК Г, УЛ. СТРОИТЕЛЕЙ, д. 43, кв. 1 | 060143 | СО-Э449 1М1-1 | 2007-01-01 | 2023-01-01 | Мензелинск.ОКО | МКД
МЕНЗЕЛИНСК Г, УЛ. СТРОИТЕЛЕЙ, д. 46, кв. 2 | 019245508 | Соло | 2007-08-01 | 2023-08-01 | Мензелинск.ОКО | МКД
МЕНЗЕЛИНСК Г, УЛ. ТАТАРСТАН, д. 45, кв. 2 | 0711370105321959 | ЦЭ6803В | 2007-01-01 | 2023-01-01 | Мензелинск.ОКО | МКД
МЕНЗЕЛИНСК Г, УЛ. ТАТАРСТАН, д. 5, кв. 3 | 028548 | СО-ЭЭ6705 | 2007-01-01 | 2023-01-01 | Мензелинск.ОКО | МКД
МЕНЗЕЛИНСК Г, УЛ. ТУКАЯ, д. 57, кв. 3 | 020131 | СО-Э449 1М1-1 | 2007-01-01 | 2023-01-01 | Мензелинск.ОКО | МКД
МЕНЗЕЛИНСК Г, УЛ. ТУКАЯ, д. 57, кв. 8 | 046368 | СО-ЭЭ6705 | 2007-01-01 | 2023-01-01 | Мензелинск.ОКО | МКД
МЕНЗЕЛИНСК Г, УЛ. ТУКАЯ, д. 61, кв. 3 | 00674183 | Меркурий 200 | 2007-01-01 | 2023-01-01 | Мензелинск.ОКО | МКД
МЕНЗЕЛИНСК Г, УЛ. ТУКАЯ, д. 66, кв. 6 | 043825 | СО-Э449 1М1-1 | 2007-07-01 | 2023-07-01 | Мензелинск.ОКО | МКД
МЕНЗЕЛИНСК Г, УЛ. ЧЕЛНИНСКИЙ ТРАКТ, д. 1А, кв. 2 | 01219475 | Меркурий 202.5 | 2007-01-01 | 2023-01-01 | Мензелинск.ОКО | МКД
МЕНЗЕЛИНСК Г, УЛ. ЧЕРНЫШЕВСКОГО, д. 6, кв. 3 | 0510759 | СО-И449 М2-5 | 2007-01-01 | 2023-01-01 | Мензелинск.ОКО | МКД
МЕНЗЕЛИНСК Г, УЛ. ЧЕРНЫШЕВСКОГО, д. 67, кв. 13 | 440851 | СО-ЭЭ6705 | 2007-01-01 | 2023-01-01 | Мензелинск.ОКО | МКД
МЕНЗЕЛИНСК Г, УЛ. ЧЕРНЫШЕВСКОГО, д. 67, кв. 14 | 4451050 | СО-ЭЭ6705 | 2007-01-01 | 2023-01-01 | Мензелинск.ОКО | МКД
МЕНЗЕЛИНСК Г, УЛ. ЧЕРНЫШЕВСКОГО, д. 67, кв. 17 | 01216251 | Меркурий 201 | 2007-10-01 | 2023-10-01 | Мензелинск.ОКО | МКД
МЕНЗЕЛИНСК Г, УЛ. ЧЕРНЫШЕВСКОГО, д. 67, кв. 18 | 01214244 | Меркурий 201 | 2007-10-01 | 2023-10-01 | Мензелинск.ОКО | МКД
МЕНЗЕЛИНСК Г, УЛ. ЧЕРНЫШЕВСКОГО, д. 67А, кв. 7 | 01281257 | Меркурий 202 | 2007-01-01 | 2023-01-01 | Мензелинск.ОКО | МКД
МЕНЗЕЛИНСК Г, УЛ. ЧЕРНЫШЕВСКОГО, д. 69, кв. 11 | 01506463 | Меркурий 201 | 2007-12-01 | 2023-12-01 | Мензелинск.ОКО | МКД
МЕНЗЕЛИНСК Г, УЛ. ЭЛЕВАТОРНАЯ, д. 8, кв. 1 | 0747971108086897 | ЦЭ6803В | 2007-01-01 | 2023-01-01 | Мензелинск.ОКО | МКД
МЕНЗЕЛИНСК Г, УЛ. ЭЛЕВАТОРНАЯ, д. 8, кв. 2 | 0711270104235403 | ЦЭ6803В | 2007-01-01 | 2023-01-01 | Мензелинск.ОКО | МКД
МЕНЗЕЛИНСКИЙ Р-Н, АТРЯКЛЕ Д, УЛ. ЛЕСНАЯ, д. 3, кв. 2 | 1111372 | СО-И449 М2-5 | 2007-01-01 | 2023-01-01 | Мензелинск.ОКО | МКД
МЕНЗЕЛИНСКИЙ Р-Н, КАДРЯКОВО С, ул. НОВАЯ, д. 10, кв. 1 | 0711270104558861 | ЦЭ6803В | 2007-07-01 | 2023-07-01 | Мензелинск.ОКО | МКД
МЕНЗЕЛИНСКИЙ Р-Н, КАДРЯКОВО С, ул. НОВАЯ, д. 10, кв. 2 | 00690626 | Меркурий 200 | 2007-01-01 | 2023-01-01 | Мензелинск.ОКО | МКД
МЕНЗЕЛИНСКИЙ Р-Н, КАДРЯКОВО С, ул. НОВАЯ, д. 3, кв. 1 | 70308520838 | ЦЭ6803В | 2007-01-01 | 2023-01-01 | Мензелинск.ОКО | МКД
МЕНЗЕЛИНСКИЙ Р-Н, КАДРЯКОВО С, ул. НОВАЯ, д. 5, кв. 1 | 70308739619 | ЦЭ6803В | 2007-01-01 | 2023-01-01 | Мензелинск.ОКО | МКД
МЕНЗЕЛИНСКИЙ Р-Н, КАДРЯКОВО С, ул. НОВАЯ, д. 7, кв. 1 | 0748616 | Гранит 1 | 2007-03-01 | 2023-03-01 | Мензелинск.ОКО | МКД
МЕНЗЕЛИНСКИЙ Р-Н, КАЛМУРЗИНО Д, УЛ. НОВАЯ, д. 23, кв. 2 | 14187194 | Меркурий 200.02 | 2013-04-01 | 2023-04-01 | Мензелинск.ОКО | МКД
МЕНЗЕЛИНСКИЙ Р-Н, КАЛМУРЗИНО Д, УЛ. НОВАЯ, д. 29, кв. 1 | 14188988 | Меркурий 200.02 | 2013-04-01 | 2023-04-01 | Мензелинск.ОКО | МКД
МЕНЗЕЛИНСКИЙ Р-Н, КОНОВАЛОВКА С, УЛ. МОЛОДЕЖНАЯ, д. 2, кв. 1 | 01217522 | Меркурий 200 | 2007-01-01 | 2023-01-01 | Мензелинск.ОКО | МКД
МЕНЗЕЛИНСКИЙ Р-Н, КОНОВАЛОВКА С, УЛ. МОЛОДЕЖНАЯ, д. 2, кв. 7 | 511908 | СОЭ-52 | 2007-01-01 | 2023-01-01 | Мензелинск.ОКО | МКД
МЕНЗЕЛИНСКИЙ Р-Н, КОНОВАЛОВКА С, УЛ. МОЛОДЕЖНАЯ, д. 2, кв. 8 | 002070 | СОЭ-52 | 2007-01-01 | 2023-01-01 | Мензелинск.ОКО | МКД
МЕНЗЕЛИНСКИЙ Р-Н, КОНОВАЛОВКА С, УЛ. МОЛОДЕЖНАЯ, д. 6, кв. 12 | 01281963 | Меркурий 201 | 2007-01-01 | 2023-01-01 | Мензелинск.ОКО | МКД
МЕНЗЕЛИНСКИЙ Р-Н, КОНОВАЛОВКА С, УЛ. МОЛОДЕЖНАЯ, д. 6, кв. 15 | 051018 | СО-И449 М2-5 | 2007-01-01 | 2023-01-01 | Мензелинск.ОКО | МКД
МЕНЗЕЛИНСКИЙ Р-Н, КОНОВАЛОВКА С, УЛ. МОЛОДЕЖНАЯ, д. 6, кв. 7 | 02118322 | Меркурий 201 | 2007-01-01 | 2023-01-01 | Мензелинск.ОКО | МКД
МЕНЗЕЛИНСКИЙ Р-Н, КОНОВАЛОВКА С, УЛ. МОЛОДЕЖНАЯ, д. 6, кв. 8 | 01281338 | Меркурий 201 | 2007-01-01 | 2023-01-01 | Мензелинск.ОКО | МКД
МЕНЗЕЛИНСКИЙ Р-Н, КОНОВАЛОВКА С, УЛ. МОЛОДЕЖНАЯ, д. 6, кв. 9 | 012811263 | Меркурий 201 | 2007-01-01 | 2023-01-01 | Мензелинск.ОКО | МКД
МЕНЗЕЛИНСКИЙ Р-Н, КУЗЕМБЕТЬЕВО С, ул. СОВЕТСКАЯ, д. 80, кв. 9 | 01284936 | Меркурий 201 | 2007-01-01 | 2023-01-01 | Мензелинск.ОКО | МКД
МЕНЗЕЛИНСКИЙ Р-Н, КУЗЕМБЕТЬЕВО С, ул. СОВЕТСКАЯ, д. 84, кв. 1 | 0293664 | Соло | 2007-01-01 | 2023-01-01 | Мензелинск.ОКО | МКД
МЕНЗЕЛИНСКИЙ Р-Н, КУЗЕМБЕТЬЕВО С, ул. СОВЕТСКАЯ, д. 84, кв. 12 | 00725512 | Меркурий 200 | 2007-01-01 | 2023-01-01 | Мензелинск.ОКО | МКД
МЕНЗЕЛИНСКИЙ Р-Н, НАРАТЛЫ-КИЧУ С, ул. МОЛОДЕЖНАЯ, д. 3А, кв. 2 | 0747970903575605 | ЦЭ6803В | 2007-01-01 | 2023-01-01 | Мензелинск.ОКО | МКД
МЕНЗЕЛИНСКИЙ Р-Н, НАРАТЛЫ-КИЧУ С, ул. МОЛОДЕЖНАЯ, д. 7, кв. 2 | 0711370202806076 | ЦЭ6803В | 2007-03-01 | 2023-03-01 | Мензелинск.ОКО | МКД
МЕНЗЕЛИНСКИЙ Р-Н, НИКОЛАЕВКА С, УЛ. ЗЕЛЕНАЯ, д. 1, кв. 12 | 077018 | СОЭ-52 | 2007-01-01 | 2023-01-01 | Мензелинск.ОКО | МКД
МЕНЗЕЛИНСКИЙ Р-Н, НИКОЛАЕВКА С, УЛ. ЗЕЛЕНАЯ, д. 2, кв. 14 | 292928 | СО-И496 | 2007-01-01 | 2023-01-01 | Мензелинск.ОКО | МКД
МЕНЗЕЛИНСКИЙ Р-Н, НИКОЛАЕВКА С, УЛ. МИРНАЯ, д. 3, кв. 2 | 7040074193 | ЦЭ6807П | 2007-09-01 | 2023-09-01 | Мензелинск.ОКО | МКД
МЕНЗЕЛИНСКИЙ Р-Н, НОВОЕ МАЗИНО С, ул. МОЛОДЕЖНАЯ, д. 3, кв. 2 | 402554 | СО-505 | 2007-05-01 | 2023-05-01 | Мензелинск.ОКО | МКД
МЕНЗЕЛИНСКИЙ Р-Н, НОВЫЙ МЕЛЬКЕН С, ул. МОЛОДЕЖНАЯ, д. 11, кв. 1 | 15697982 | Меркурий 231 АМ-01 | 2013-10-15 | 2023-10-15 | Мензелинск.ОКО | МКД
МЕНЗЕЛИНСКИЙ Р-Н, НОВЫЙ МЕЛЬКЕН С, ул. МОЛОДЕЖНАЯ, д. 14, кв. 2 | 15022802 | Меркурий 200.02 | 2013-07-02 | 2023-07-02 | Мензелинск.ОКО | МКД
МЕНЗЕЛИНСКИЙ Р-Н, НОВЫЙ МЕЛЬКЕН С, ул. МОЛОДЕЖНАЯ, д. 7, кв. 1 | 16236958 | Меркурий 200.02 | 2013-09-18 | 2023-09-18 | Мензелинск.ОКО | МКД
МЕНЗЕЛИНСКИЙ Р-Н, СОВХОЗА ИМ. ВОРОВСКОГО П, ул. ЗАРЕЧНАЯ, д. 20, кв. 2 | 083489 | СОЭ-52 | 2007-12-01 | 2023-12-01 | Мензелинск.ОКО | МКД
МЕНЗЕЛИНСКИЙ Р-Н, СОВХОЗА ИМ. ВОРОВСКОГО П, ул. НАБЕРЕЖНАЯ, д. 3, кв. 1 | 618252 | СО-51 ПК | 2007-01-01 | 2023-01-01 | Мензелинск.ОКО | МКД
МЕНЗЕЛИНСКИЙ Р-Н, СОВХОЗА ИМ. ВОРОВСКОГО П, ул. НАБЕРЕЖНАЯ, д. 4, кв. 2 | 0745449 | Гранит 1 | 2007-05-01 | 2023-05-01 | Мензелинск.ОКО | МКД
МЕНЗЕЛИНСКИЙ Р-Н, СОВХОЗА ИМ. ВОРОВСКОГО П, УЛ. НАГОРНАЯ, д. 1, кв. 1 | 078574 | СОЭ-52 | 2007-12-01 | 2023-12-01 | Мензелинск.ОКО | МКД
МЕНЗЕЛИНСКИЙ Р-Н, СОВХОЗА ИМ. ВОРОВСКОГО П, УЛ. ЦЕНТРАЛЬНАЯ, д. 1, кв. 11 | 123456 | Меркурий 201 | 2007-01-01 | 2023-01-01 | Мензелинск.ОКО | МКД
МЕНЗЕЛИНСКИЙ Р-Н, СОВХОЗА ИМ. ВОРОВСКОГО П, УЛ. ЦЕНТРАЛЬНАЯ, д. 2, кв. 1 | 21008 | Барс 1.111 | 2007-01-01 | 2023-01-01 | Мензелинск.ОКО | МКД
МЕНЗЕЛИНСКИЙ Р-Н, СОВХОЗА ИМ. ВОРОВСКОГО П, УЛ. ЦЕНТРАЛЬНАЯ, д. 2, кв. 10 | 592635 | Меркурий 201 | 2007-01-01 | 2023-01-01 | Мензелинск.ОКО | МКД
МЕНЗЕЛИНСКИЙ Р-Н, СОВХОЗА ИМ. ВОРОВСКОГО П, УЛ. ЦЕНТРАЛЬНАЯ, д. 2, кв. 12 | 411152 | Меркурий 202 | 2007-01-01 | 2023-01-01 | Мензелинск.ОКО | МКД
МЕНЗЕЛИНСКИЙ Р-Н, СОВХОЗА ИМ. ВОРОВСКОГО П, УЛ. ЦЕНТРАЛЬНАЯ, д. 2, кв. 15 | 70802004701 | ЦЭ6807П | 2007-08-01 | 2023-08-01 | Мензелинск.ОКО | МКД
МЕНЗЕЛИНСКИЙ Р-Н, СОВХОЗА ИМ. ВОРОВСКОГО П, УЛ. ШКОЛЬНАЯ, д. 1, кв. 1 | 70401196743 | ЦЭ6807П | 2007-01-01 | 2023-01-01 | Мензелинск.ОКО | МКД
МЕНЗЕЛИНСКИЙ Р-Н, СОВХОЗА ИМ. ВОРОВСКОГО П, УЛ. ШКОЛЬНАЯ, д. 1, кв. 2 | 020588 | СОЭ-52 | 2007-12-01 | 2023-12-01 | Мензелинск.ОКО | МКД
МЕНЗЕЛИНСКИЙ Р-Н, СТАРАЯ МАТВЕЕВКА С, ул. М.ГОРЬКОГО, д. 18, кв. 1 | 117637 | СО-И449 М1 | 2007-01-01 | 2023-01-01 | Мензелинск.ОКО | МКД
МЕНЗЕЛИНСКИЙ Р-Н, ТОПАСЕВО С, ул. ШКОЛЬНАЯ, д. 26, кв. 1 | 0789571109294824 | ЦЭ6807П | 2007-12-01 | 2023-12-01 | Мензелинск.ОКО | МКД
МЕНЗЕЛИНСКИЙ Р-Н, ТОПАСЕВО С, ул. ШКОЛЬНАЯ, д. 35, кв. 1 | 0711370105067956 | ЦЭ6803В | 2007-01-01 | 2023-01-01 | Мензелинск.ОКО | МКД
МЕНЗЕЛИНСКИЙ Р-Н, УСАЕВО Д, УЛ. ДОРОЖНАЯ, д. 2, кв. 2 | 15072124 | Меркурий 203.1 | 2013-08-14 | 2023-08-14 | Мензелинск.ОКО | МКД
МЕНЗЕЛИНСКИЙ Р-Н, УСАЕВО Д, УЛ. ЮЖНАЯ, д. 10, кв. 1 | 0734166 | Гранит 1 | 2007-01-01 | 2023-01-01 | Мензелинск.ОКО | МКД
МЕНЗЕЛИНСКИЙ Р-Н, УСАЕВО Д, УЛ. ЮЖНАЯ, д. 21, кв. 2 | 01284492 | Меркурий 202.5 | 2007-01-01 | 2023-01-01 | Мензелинск.ОКО | МКД
МЕНЗЕЛИНСКИЙ Р-Н, ЮРТОВО П, УЛ. ДОРОЖНАЯ, д. 1, кв. 1 | 14180621 | Меркурий 200.02 | 2013-05-21 | 2023-05-21 | Мензелинск.ОКО | МКД
МЕНЗЕЛИНСКИЙ Р-Н, ЮРТОВО П, УЛ. ДОРОЖНАЯ, д. 1, кв. 2 | 14180323 | Меркурий 200.02 | 2013-05-21 | 2023-05-21 | Мензелинск.ОКО | МКД
МЕНЗЕЛИНСКИЙ Р-Н, ЮРТОВО П, УЛ. ДОРОЖНАЯ, д. 2, кв. 2 | 14636508 | Меркурий 200.02 | 2013-03-01 | 2023-03-01 | Мензелинск.ОКО | МКД
МЕНЗЕЛИНСКИЙ Р-Н, ЮРТОВО П, УЛ. ДОРОЖНАЯ, д. 3, кв. 1 | 14636653 | Меркурий 200.02 | 2013-03-01 | 2023-03-01 | Мензелинск.ОКО | МКД
МЕНЗЕЛИНСКИЙ Р-Н, ЮРТОВО П, УЛ. ДОРОЖНАЯ, д. 3, кв. 2 | 14636632 | Меркурий 200.02 | 2013-03-01 | 2023-03-01 | Мензелинск.ОКО | МКД
МЕНЗЕЛИНСКИЙ Р-Н, ЮРТОВО П, УЛ. ДОРОЖНАЯ, д. 4, кв. 1 | 14636650 | Меркурий 200.02 | 2013-05-21 | 2023-05-21 | Мензелинск.ОКО | МКД
МЕНЗЕЛИНСКИЙ Р-Н, ЮРТОВО П, УЛ. ДОРОЖНАЯ, д. 4, кв. 2 | 14177746 | Меркурий 200.02 | 2013-03-01 | 2023-03-01 | Мензелинск.ОКО | МКД
МЕНЗЕЛИНСКИЙ Р-Н, ЮРТОВО П, УЛ. ДОРОЖНАЯ, д. 5, кв. 1 | 14636689 | Меркурий 200.02 | 2013-03-01 | 2023-03-01 | Мензелинск.ОКО | МКД
МЕНЗЕЛИНСКИЙ Р-Н, ЮРТОВО П, УЛ. ДОРОЖНАЯ, д. 5, кв. 2 | 14180674 | Меркурий 200.02 | 2013-03-01 | 2023-03-01 | Мензелинск.ОКО | МКД
МЕНЗЕЛИНСКИЙ Р-Н, ЮРТОВО П, УЛ. ДОРОЖНАЯ, д. 7, кв. 1 | 14180492 | Меркурий 200.02 | 2013-03-01 | 2023-03-01 | Мензелинск.ОКО | МКД
МЕНЗЕЛИНСКИЙ Р-Н, ЮРТОВО П, УЛ. ДОРОЖНАЯ, д. 7, кв. 2 | 14180547 | Меркурий 200.02 | 2013-04-01 | 2023-04-01 | Мензелинск.ОКО | МКД
МЕНЗЕЛИНСКИЙ Р-Н, ЮРТОВО П, УЛ. ДОРОЖНАЯ, д. 8, кв. 1 | 14636659 | Меркурий 200.02 | 2013-04-01 | 2023-04-01 | Мензелинск.ОКО | МКД
МЕНЗЕЛИНСКИЙ Р-Н, ЮРТОВО П, УЛ. ДОРОЖНАЯ, д. 8, кв. 2 | 14180438 | Меркурий 200.02 | 2013-04-01 | 2023-04-01 | Мензелинск.ОКО | МКД
МЕНЗЕЛИНСКИЙ Р-Н, ЮРТОВО П, УЛ. ДОРОЖНАЯ, д. 9, кв. 1 | 14177232 | Меркурий 200.02 | 2013-05-07 | 2023-05-07 | Мензелинск.ОКО | МКД
МЕНЗЕЛИНСКИЙ Р-Н, ЮРТОВО П, УЛ. ДОРОЖНАЯ, д. 9, кв. 2 | 14636542 | Меркурий 200.02 | 2013-04-01 | 2023-04-01 | Мензелинск.ОКО | МКД
МЕНЗЕЛИНСКИЙ Р-Н, ЮРТОВО П, ул. ЛЕСНАЯ, д. 4, кв. 3 | 440855 | СОЭ-52 | 2007-01-01 | 2023-01-01 | Мензелинск.ОКО | МКД
НИЖНЕКАМСК Г, Б-Р. ШКОЛЬНЫЙ, д. 11/1, кв. 16 | 789571109100569 | ЦЭ6807П(5) | 2007-12-31 | 2023-12-31 | Управление НК | МКД
НИЖНЕКАМСК Г, Б-Р. ШКОЛЬНЫЙ, д. 11/1, кв. 19 | 1018695 | Меркурий200.-02 | 2007-12-31 | 2023-12-31 | Управление НК | МКД
НИЖНЕКАМСК Г, Б-Р. ШКОЛЬНЫЙ, д. 11/1, кв. 26 | 5818 | СО-Э-52(5) | 2007-12-31 | 2023-12-31 | Управление НК | МКД
НИЖНЕКАМСК Г, Б-Р. ШКОЛЬНЫЙ, д. 11/1, кв. 4 | 42253 | СО-Э4491М2-1(5) | 2007-12-31 | 2023-12-31 | Управление НК | МКД
НИЖНЕКАМСК Г, Б-Р. ШКОЛЬНЫЙ, д. 11/1, кв. 57 | 136536 | СО-ИЭ4491М2-5 | 2007-12-31 | 2023-12-31 | Управление НК | МКД
НИЖНЕКАМСК Г, Б-Р. ШКОЛЬНЫЙ, д. 11/1, кв. 71 | 100364 | СО-И4491М(5) | 2007-12-31 | 2023-12-31 | Управление НК | МКД
НИЖНЕКАМСК Г, Б-Р. ШКОЛЬНЫЙ, д. 3, кв. 10 | 7090503138 | ЦЭ6807П(6) | 2007-12-31 | 2023-12-31 | Управление НК | МКД
НИЖНЕКАМСК Г, Б-Р. ШКОЛЬНЫЙ, д. 3, кв. 101 | 400789212 | ЦЭ6807П(5) | 2007-12-31 | 2023-12-31 | Управление НК | МКД
НИЖНЕКАМСК Г, Б-Р. ШКОЛЬНЫЙ, д. 3, кв. 108 | 2749890-08 | Меркурий-201(5) | 2007-12-31 | 2023-12-31 | Управление НК | МКД
НИЖНЕКАМСК Г, Б-Р. ШКОЛЬНЫЙ, д. 3, кв. 110 | 1506406 | Меркурий-201(5) | 2007-12-31 | 2023-12-31 | Управление НК | МКД
НИЖНЕКАМСК Г, Б-Р. ШКОЛЬНЫЙ, д. 3, кв. 111 | 727670709039580 | ЦЭ6807П(5) | 2007-12-31 | 2023-12-31 | Управление НК | МКД
НИЖНЕКАМСК Г, Б-Р. ШКОЛЬНЫЙ, д. 3, кв. 112 | 712970708 | ЦЭ6807П(5) | 2007-12-31 | 2023-12-31 | Управление НК | МКД
НИЖНЕКАМСК Г, Б-Р. ШКОЛЬНЫЙ, д. 3, кв. 117 | 712870603523149 | ЦЭ6807П(5) | 2007-12-31 | 2023-12-31 | Управление НК | МКД
НИЖНЕКАМСК Г, Б-Р. ШКОЛЬНЫЙ, д. 3, кв. 122 | 181430 | СОЭ-5/40(5) | 2007-12-31 | 2023-12-31 | Управление НК | МКД
НИЖНЕКАМСК Г, Б-Р. ШКОЛЬНЫЙ, д. 3, кв. 123 | 7040020764 | ЦЭ6807БК/5(5) | 2007-12-31 | 2023-12-31 | Управление НК | МКД
НИЖНЕКАМСК Г, Б-Р. ШКОЛЬНЫЙ, д. 3, кв. 124 | 400754777 | ЦЭ6807П(5) | 2007-12-31 | 2023-12-31 | Управление НК | МКД
НИЖНЕКАМСК Г, Б-Р. ШКОЛЬНЫЙ, д. 3, кв. 125 | 96703 | СО-ИЭ4491М2-5 | 2007-05-19 | 2023-05-19 | Управление НК | МКД
НИЖНЕКАМСК Г, Б-Р. ШКОЛЬНЫЙ, д. 3, кв. 130 | 712807060 | ЦЭ6807П(5) | 2007-12-31 | 2023-12-31 | Управление НК | МКД
НИЖНЕКАМСК Г, Б-Р. ШКОЛЬНЫЙ, д. 3, кв. 132 | 400238321 | ЦЭ6807П(5) | 2007-12-01 | 2023-12-01 | Управление НК | МКД
НИЖНЕКАМСК Г, Б-Р. ШКОЛЬНЫЙ, д. 3, кв. 134 | 400787409 | ЦЭ6807П(5) | 2007-12-31 | 2023-12-31 | Управление НК | МКД
НИЖНЕКАМСК Г, Б-Р. ШКОЛЬНЫЙ, д. 3, кв. 137 | 782070904 | ЦЭ6807П(5) | 2007-12-31 | 2023-12-31 | Управление НК | МКД
НИЖНЕКАМСК Г, Б-Р. ШКОЛЬНЫЙ, д. 3, кв. 139 | 409730178 | ЦЭ6807П(5) | 2007-12-31 | 2023-12-31 | Управление НК | МКД
НИЖНЕКАМСК Г, Б-Р. ШКОЛЬНЫЙ, д. 3, кв. 143 | 400788697 | ЦЭ6807П(5) | 2007-12-31 | 2023-12-31 | Управление НК | МКД
НИЖНЕКАМСК Г, Б-Р. ШКОЛЬНЫЙ, д. 3, кв. 2 | 46290 | СО-ИЭ4491М2-5 | 2007-12-31 | 2023-12-31 | Управление НК | МКД
НИЖНЕКАМСК Г, Б-Р. ШКОЛЬНЫЙ, д. 3, кв. 22 | 400823220 | ЦЭ6807П(5) | 2007-12-31 | 2023-12-31 | Управление НК | МКД
НИЖНЕКАМСК Г, Б-Р. ШКОЛЬНЫЙ, д. 3, кв. 27 | 216541235 | ЦЭ6807БК/6(6) | 2007-12-31 | 2023-12-31 | Управление НК | МКД
НИЖНЕКАМСК Г, Б-Р. ШКОЛЬНЫЙ, д. 3, кв. 31 | 712870400 | ЦЭ6807П(5) | 2007-12-31 | 2023-12-31 | Управление НК | МКД
НИЖНЕКАМСК Г, Б-Р. ШКОЛЬНЫЙ, д. 3, кв. 40 | 5656933 | ЦЭ6807П(5) | 2007-12-31 | 2023-12-31 | Управление НК | МКД
НИЖНЕКАМСК Г, Б-Р. ШКОЛЬНЫЙ, д. 3, кв. 49 | 989050 | Меркурий-201(5) | 2007-12-31 | 2023-12-31 | Управление НК | МКД
НИЖНЕКАМСК Г, Б-Р. ШКОЛЬНЫЙ, д. 3, кв. 63 | 712870400 | ЦЭ6807П(5) | 2007-12-31 | 2023-12-31 | Управление НК | МКД
НИЖНЕКАМСК Г, Б-Р. ШКОЛЬНЫЙ, д. 3, кв. 64 | 47917 | СОИ449М | 2007-12-31 | 2023-12-31 | Управление НК | МКД
НИЖНЕКАМСК Г, Б-Р. ШКОЛЬНЫЙ, д. 3, кв. 68 | 591189 | ЦЭ6807П(5) | 2007-12-31 | 2023-12-31 | Управление НК | МКД
НИЖНЕКАМСК Г, Б-Р. ШКОЛЬНЫЙ, д. 3, кв. 70 | 24879 | СО-Э-52(5) | 2007-12-31 | 2023-12-31 | Управление НК | МКД
НИЖНЕКАМСК Г, Б-Р. ШКОЛЬНЫЙ, д. 3, кв. 73 | 2064336 | Меркурий-201(5) | 2007-12-31 | 2023-12-31 | Управление НК | МКД
НИЖНЕКАМСК Г, Б-Р. ШКОЛЬНЫЙ, д. 3А, кв. 10 | 3327997 | ЦЭ6807П(5) | 2007-12-31 | 2023-12-31 | Управление НК | МКД
НИЖНЕКАМСК Г, Б-Р. ШКОЛЬНЫЙ, д. 3А, кв. 105 | 13676 | СО-505(5) | 2007-12-31 | 2023-12-31 | Управление НК | МКД
НИЖНЕКАМСК Г, Б-Р. ШКОЛЬНЫЙ, д. 3А, кв. 107 | 24726 | Барс-1.113(6-знач.) | 2007-12-31 | 2023-12-31 | Управление НК | МКД
НИЖНЕКАМСК Г, Б-Р. ШКОЛЬНЫЙ, д. 3А, кв. 35 | 1153 | ЦЭ6807П(5) | 2007-12-31 | 2023-12-31 | Управление НК | МКД
НИЖНЕКАМСК Г, Б-Р. ШКОЛЬНЫЙ, д. 3А, кв. 42 | 1067691 | СО-И4491М(5) | 2007-12-31 | 2023-12-31 | Управление НК | МКД
НИЖНЕКАМСК Г, Б-Р. ШКОЛЬНЫЙ, д. 3А, кв. 7 | 78859 | ЦЭ6807П(5) | 2007-12-31 | 2023-12-31 | Управление НК | МКД
НИЖНЕКАМСК Г, Б-Р. ШКОЛЬНЫЙ, д. 3А, кв. 73 | 1944906 | Меркурий200.-02 | 2007-12-31 | 2023-12-31 | Управление НК | МКД
НИЖНЕКАМСК Г, Б-Р. ШКОЛЬНЫЙ, д. 3А, кв. 8 | 712870400 | ЦЭ6807П(5) | 2007-12-31 | 2023-12-31 | Управление НК | МКД
НИЖНЕКАМСК Г, Б-Р. ШКОЛЬНЫЙ, д. 4, кв. 102 | 50768 | СО-И4491М(5) | 2007-12-31 | 2023-12-31 | Управление НК | МКД
НИЖНЕКАМСК Г, Б-Р. ШКОЛЬНЫЙ, д. 4, кв. 11 | 118903 | СОЭ -52 | 2007-12-31 | 2023-12-31 | Управление НК | МКД
НИЖНЕКАМСК Г, Б-Р. ШКОЛЬНЫЙ, д. 4, кв. 21 | 13616 | СО-505(5) | 2007-12-31 | 2023-12-31 | Управление НК | МКД
НИЖНЕКАМСК Г, Б-Р. ШКОЛЬНЫЙ, д. 4, кв. 30 | 72767010 | ЦЭ6807П(5) | 2007-12-31 | 2023-12-31 | Управление НК | МКД
НИЖНЕКАМСК Г, Б-Р. ШКОЛЬНЫЙ, д. 4, кв. 34 | 27286 | СО-ИЭ4491М2-5 | 2007-12-31 | 2023-12-31 | Управление НК | МКД
НИЖНЕКАМСК Г, Б-Р. ШКОЛЬНЫЙ, д. 4, кв. 39 | 110292 | СО-Э4491М1-1 | 2007-12-31 | 2023-12-31 | Управление НК | МКД
НИЖНЕКАМСК Г, Б-Р. ШКОЛЬНЫЙ, д. 4, кв. 77 | 712870501 | ЦЭ6807П(5) | 2007-12-31 | 2023-12-31 | Управление НК | МКД
НИЖНЕКАМСК Г, Б-Р. ШКОЛЬНЫЙ, д. 4, кв. 80 | 7604608 | ЕС2726(6-знач.) | 2007-12-31 | 2023-12-31 | Управление НК | МКД
НИЖНЕКАМСК Г, Б-Р. ШКОЛЬНЫЙ, д. 4, кв. 89 | 106360 | СО-И4491М(5) | 2007-12-31 | 2023-12-31 | Управление НК | МКД
НИЖНЕКАМСК Г, Б-Р. ШКОЛЬНЫЙ, д. 4, кв. 90 | 12051966 | СЭО-1.15-402(5) | 2007-12-31 | 2023-12-31 | Управление НК | МКД
НИЖНЕКАМСК Г, Б-Р. ШКОЛЬНЫЙ, д. 4, кв. 93 | 101502 | СО-Э4491М1-1(6) | 2007-12-31 | 2023-12-31 | Управление НК | МКД
НИЖНЕКАМСК Г, Б-Р. ШКОЛЬНЫЙ, д. 4, кв. 94 | 106433 | СО-ИЭ4491М2-5 | 2007-12-31 | 2023-12-31 | Управление НК | МКД
НИЖНЕКАМСК Г, Б-Р. ШКОЛЬНЫЙ, д. 6, кв. 1 | 5908919 | ЦЭ6807П(5) | 2007-12-31 | 2023-12-31 | Управление НК | МКД
НИЖНЕКАМСК Г, Б-Р. ШКОЛЬНЫЙ, д. 6, кв. 15 | 12000466 | СЭБ-2А.05.2.11(5) | 2007-12-31 | 2023-12-31 | Управление НК | МКД
НИЖНЕКАМСК Г, Б-Р. ШКОЛЬНЫЙ, д. 6, кв. 31 | 19285 | СО-ИЭ2-1(4) | 2007-12-31 | 2023-12-31 | Управление НК | МКД
НИЖНЕКАМСК Г, Б-Р. ШКОЛЬНЫЙ, д. 6, кв. 43 | 701170708088838 | СЕ 102(Т2-день. Т1-ночь) | 2007-12-31 | 2023-12-31 | Управление НК | МКД
НИЖНЕКАМСК Г, Б-Р. ШКОЛЬНЫЙ, д. 6, кв. 48 | 110256 | СО-Э4491М1-1 | 2007-12-31 | 2023-12-31 | Управление НК | МКД
НИЖНЕКАМСК Г, Б-Р. ШКОЛЬНЫЙ, д. 6, кв. 78 | 114183 | СО-Э4491М1-1 | 2007-12-31 | 2023-12-31 | Управление НК | МКД
НИЖНЕКАМСК Г, Б-Р. ШКОЛЬНЫЙ, д. 6, кв. 79 | 40616003 | СО-Э-52(5) | 2007-12-31 | 2023-12-31 | Управление НК | МКД
НИЖНЕКАМСК Г, Б-Р. ШКОЛЬНЫЙ, д. 6, кв. 80 | 704061303 | ЦЭ6807П(5) | 2007-12-31 | 2023-12-31 | Управление НК | МКД
НИЖНЕКАМСК Г, Б-Р. ШКОЛЬНЫЙ, д. 7/2, кв. 709 | 0727670709039870 | ЦЭ6807-1П(5) | 2007-12-31 | 2023-12-31 | Управление НК | МКД
НИЖНЕКАМСК Г, Б-Р. ШКОЛЬНЫЙ, д. 8, кв. 2 | 49039266 | ЦЭ6807БК/5(5) | 2007-12-31 | 2023-12-31 | Управление НК | МКД
НИЖНЕКАМСК Г, Б-Р. ШКОЛЬНЫЙ, д. 8, кв. 7 | 2_130858 | МЕРКУРИЙ 200.04 | 2007-12-31 | 2023-12-31 | Управление НК | МКД
НИЖНЕКАМСК Г, Б-Р. ШКОЛЬНЫЙ, д. 9, кв. 107 | 1017311 | СО-ИЭ4491М2-5 | 2007-12-12 | 2023-12-12 | Управление НК | МКД
НИЖНЕКАМСК Г, Б-Р. ШКОЛЬНЫЙ, д. 9, кв. 20 | 712970904485031 | СО-Э4491М1-1 | 2007-12-12 | 2023-12-12 | Управление НК | МКД
НИЖНЕКАМСК Г, Б-Р. ШКОЛЬНЫЙ, д. 9, кв. 23 | 712970708425475 | ЦЭ6807П(6) | 2007-12-12 | 2023-12-12 | Управление НК | МКД
НИЖНЕКАМСК Г, Б-Р. ШКОЛЬНЫЙ, д. 9, кв. 31 | 31452 | ЦЭ6807П(5) | 2007-12-12 | 2023-12-12 | Управление НК | МКД
НИЖНЕКАМСК Г, Б-Р. ШКОЛЬНЫЙ, д. 9, кв. 36 | 106420 | ЦЭ6807П(5) | 2007-12-31 | 2023-12-31 | Управление НК | МКД
НИЖНЕКАМСК Г, Б-Р. ШКОЛЬНЫЙ, д. 9, кв. 41 | 106299 | СО-Э4491М1-1 | 2007-12-12 | 2023-12-12 | Управление НК | МКД
НИЖНЕКАМСК Г, Б-Р. ШКОЛЬНЫЙ, д. 9, кв. 45 | 078207100581847 | ЦЭ6807П(6) | 2007-12-12 | 2023-12-12 | Управление НК | МКД
НИЖНЕКАМСК Г, Б-Р. ШКОЛЬНЫЙ, д. 9, кв. 54 | 110296 | СО-Э4491М1-1 | 2007-12-12 | 2023-12-12 | Управление НК | МКД
НИЖНЕКАМСК Г, Б-Р. ШКОЛЬНЫЙ, д. 9, кв. 8 | 47474 | СО-И4491М(5) | 2007-12-12 | 2023-12-12 | Управление НК | МКД
НИЖНЕКАМСК Г, Б-Р. ШКОЛЬНЫЙ, д. 9, кв. 96 | 102206 | СО-И4491М2-5 | 2007-12-12 | 2023-12-12 | Управление НК | МКД
НИЖНЕКАМСК Г, ДМИТРИЕВКА Д, ул. Садовая, д. 94, кв. 2 | 07564032/1 | МЕРКУРИЙ 200.02 | 2013-12-01 | 2023-12-01 | Управление НК | МКД
НИЖНЕКАМСК Г, ПР-КТ. ВАХИТОВА, д. 11, кв. 105 | 25557 | СЕ 102(Т2-день. Т1-ночь) | 2007-12-31 | 2023-12-31 | Управление НК | МКД
НИЖНЕКАМСК Г, ПР-КТ. ВАХИТОВА, д. 11, кв. 128 | 712871108696222 | ЦЭ6807П(5) | 2007-12-31 | 2023-12-31 | Управление НК | МКД
НИЖНЕКАМСК Г, ПР-КТ. ВАХИТОВА, д. 11, кв. 16 | 00915739 | Меркурий-201(5) | 2007-12-31 | 2023-12-31 | Управление НК | МКД
НИЖНЕКАМСК Г, ПР-КТ. ВАХИТОВА, д. 11, кв. 19 | 33508 | СО-ИЭ4491М2-5 | 2007-12-31 | 2023-12-31 | Управление НК | МКД
НИЖНЕКАМСК Г, ПР-КТ. ВАХИТОВА, д. 11, кв. 23 | 1357484 | Меркурий-201(5) | 2007-12-31 | 2023-12-31 | Управление НК | МКД
НИЖНЕКАМСК Г, ПР-КТ. ВАХИТОВА, д. 11, кв. 50 | 712871108696390 | ЦЭ6807БК/5(5) | 2007-12-31 | 2023-12-31 | Управление НК | МКД
НИЖНЕКАМСК Г, ПР-КТ. ВАХИТОВА, д. 11, кв. 56 | 7040120831 | ЦЭ6807БК/5(5) | 2007-12-31 | 2023-12-31 | Управление НК | МКД
НИЖНЕКАМСК Г, ПР-КТ. ВАХИТОВА, д. 11, кв. 70 | 712870206 | ЦЭ6807П(5) | 2007-12-31 | 2023-12-31 | Управление НК | МКД
НИЖНЕКАМСК Г, ПР-КТ. ВАХИТОВА, д. 11, кв. 81 | 727670708277365 | ЦЭ6807П(5) | 2007-12-31 | 2023-12-31 | Управление НК | МКД
НИЖНЕКАМСК Г, ПР-КТ. ВАХИТОВА, д. 11, кв. 82 | 712870709171015 | ЦЭ6807П(5) | 2007-12-31 | 2023-12-31 | Управление НК | МКД
НИЖНЕКАМСК Г, ПР-КТ. ВАХИТОВА, д. 11, кв. 84 | 236455-30 | СЭТ1 -1 -1- ТШ | 2007-12-31 | 2023-12-31 | Управление НК | МКД
НИЖНЕКАМСК Г, ПР-КТ. ВАХИТОВА, д. 11, кв. 85 | 96257 | СО-И4491М2-5 | 2007-12-31 | 2023-12-31 | Управление НК | МКД
НИЖНЕКАМСК Г, ПР-КТ. ВАХИТОВА, д. 11, кв. 86 | 4345 | СО-Э-52(5) | 2007-12-31 | 2023-12-31 | Управление НК | МКД
НИЖНЕКАМСК Г, ПР-КТ. ВАХИТОВА, д. 12, кв. 16 | 0727670107823220 | ЦЭ6807П(5) | 2007-12-31 | 2023-12-31 | Управление НК | МКД
НИЖНЕКАМСК Г, ПР-КТ. ВАХИТОВА, д. 13А, кв. 102 | 100844 | СО-Э4491М1-1 | 2007-12-01 | 2023-12-01 | Управление НК | МКД
НИЖНЕКАМСК Г, ПР-КТ. ВАХИТОВА, д. 13А, кв. 105 | 712877040 | ЦЭ6807П(5) | 2007-12-31 | 2023-12-31 | Управление НК | МКД
НИЖНЕКАМСК Г, ПР-КТ. ВАХИТОВА, д. 13А, кв. 108 | 712870409101435 | ЦЭ6807П(5) | 2007-12-01 | 2023-12-01 | Управление НК | МКД
НИЖНЕКАМСК Г, ПР-КТ. ВАХИТОВА, д. 13А, кв. 113 | 782070904 | ЦЭ6807-1П(5) | 2007-12-01 | 2023-12-01 | Управление НК | МКД
НИЖНЕКАМСК Г, ПР-КТ. ВАХИТОВА, д. 13А, кв. 115 | 782070904 | ЦЭ6807-1П(5) | 2007-12-01 | 2023-12-01 | Управление НК | МКД
НИЖНЕКАМСК Г, ПР-КТ. ВАХИТОВА, д. 13А, кв. 138 | 712870406 | ЦЭ6807П(5) | 2007-12-01 | 2023-12-01 | Управление НК | МКД
НИЖНЕКАМСК Г, ПР-КТ. ВАХИТОВА, д. 13А, кв. 167 | 11027235 | СОЭ -52 | 2007-12-01 | 2023-12-01 | Управление НК | МКД
НИЖНЕКАМСК Г, ПР-КТ. ВАХИТОВА, д. 13А, кв. 170 | 712870400 | ЦЭ6807П(5) | 2007-12-01 | 2023-12-01 | Управление НК | МКД
НИЖНЕКАМСК Г, ПР-КТ. ВАХИТОВА, д. 13А, кв. 186 | 782070904 | ЦЭ6807П(5) | 2007-12-31 | 2023-12-31 | Управление НК | МКД
НИЖНЕКАМСК Г, ПР-КТ. ВАХИТОВА, д. 13А, кв. 39 | 110234 | СОЭ-52/50-11Ш(5) | 2007-12-01 | 2023-12-01 | Управление НК | МКД
НИЖНЕКАМСК Г, ПР-КТ. ВАХИТОВА, д. 13А, кв. 60 | 155268707 | Меркурий200.-02 | 2007-12-01 | 2023-12-01 | Управление НК | МКД
НИЖНЕКАМСК Г, ПР-КТ. ВАХИТОВА, д. 13А, кв. 8 | 103363 | СО-Э4491М1-1 | 2007-12-01 | 2023-12-01 | Управление НК | МКД
НИЖНЕКАМСК Г, ПР-КТ. ВАХИТОВА, д. 13А, кв. 83 | 712970705 | ЦЭ6807П(5) | 2007-12-01 | 2023-12-01 | Управление НК | МКД
НИЖНЕКАМСК Г, ПР-КТ. ВАХИТОВА, д. 13А, кв. 85 | 7011707 | СЕ 102(Т2-день. Т1-ночь) | 2007-12-01 | 2023-12-01 | Управление НК | МКД
НИЖНЕКАМСК Г, ПР-КТ. ВАХИТОВА, д. 13А, кв. 86 | 78207100 | ЦЭ6807П(5) | 2007-12-01 | 2023-12-01 | Управление НК | МКД
НИЖНЕКАМСК Г, ПР-КТ. ВАХИТОВА, д. 13А, кв. 94 | 782070904 | ЦЭ6807П(5) | 2007-12-01 | 2023-12-01 | Управление НК | МКД
НИЖНЕКАМСК Г, ПР-КТ. ВАХИТОВА, д. 15, кв. 503 | 0727670709030372 | ЦЭ6807П(5) | 2007-12-31 | 2023-12-31 | Управление НК | МКД
НИЖНЕКАМСК Г, ПР-КТ. ВАХИТОВА, д. 17, кв. 100 | 12048847 | СЭО-1.15-402(5) | 2007-12-01 | 2023-12-01 | Управление НК | МКД
НИЖНЕКАМСК Г, ПР-КТ. ВАХИТОВА, д. 17, кв. 112 | 5908407 | ЦЭ6807П(5) | 2007-12-31 | 2023-12-31 | Управление НК | МКД
НИЖНЕКАМСК Г, ПР-КТ. ВАХИТОВА, д. 17, кв. 119 | 29364418 | Меркурий-201(5) | 2007-12-01 | 2023-12-01 | Управление НК | МКД
НИЖНЕКАМСК Г, ПР-КТ. ВАХИТОВА, д. 17, кв. 121 | 782070903629179 | ЦЭ6807П(5) | 2007-12-31 | 2023-12-31 | Управление НК | МКД
НИЖНЕКАМСК Г, ПР-КТ. ВАХИТОВА, д. 17, кв. 122 | 13216 | СО-ИЭ4491М2-5 | 2007-12-31 | 2023-12-31 | Управление НК | МКД
НИЖНЕКАМСК Г, ПР-КТ. ВАХИТОВА, д. 17, кв. 125 | 11000460 | СЭО-1.15-402(5) | 2007-12-01 | 2023-12-01 | Управление НК | МКД
НИЖНЕКАМСК Г, ПР-КТ. ВАХИТОВА, д. 17, кв. 13 | 1215764 | Меркурий-201(5) | 2007-12-31 | 2023-12-31 | Управление НК | МКД
НИЖНЕКАМСК Г, ПР-КТ. ВАХИТОВА, д. 17, кв. 130 | 2_11001590 | СЭБ-2А.07Д.212 | 2007-12-01 | 2023-12-01 | Управление НК | МКД
НИЖНЕКАМСК Г, ПР-КТ. ВАХИТОВА, д. 17, кв. 29 | 11000179 | СЭО-1.15-402(5) | 2007-12-01 | 2023-12-01 | Управление НК | МКД
НИЖНЕКАМСК Г, ПР-КТ. ВАХИТОВА, д. 17, кв. 36 | 782070802 | ЦЭ6807П(5) | 2007-12-01 | 2023-12-01 | Управление НК | МКД
НИЖНЕКАМСК Г, ПР-КТ. ВАХИТОВА, д. 17, кв. 4 | 712870801 | ЦЭ6807П(5) | 2007-12-31 | 2023-12-31 | Управление НК | МКД
НИЖНЕКАМСК Г, ПР-КТ. ВАХИТОВА, д. 17, кв. 42 | 93138 | СО-Э4491М1-1(6) | 2007-12-01 | 2023-12-01 | Управление НК | МКД
НИЖНЕКАМСК Г, ПР-КТ. ВАХИТОВА, д. 17, кв. 44 | 46829 | СО-ИЭ4491М2-5 | 2007-12-31 | 2023-12-31 | Управление НК | МКД
НИЖНЕКАМСК Г, ПР-КТ. ВАХИТОВА, д. 17, кв. 47 | 12048804 | СЭО-1.15-402(5) | 2007-12-01 | 2023-12-01 | Управление НК | МКД
НИЖНЕКАМСК Г, ПР-КТ. ВАХИТОВА, д. 17, кв. 48 | 115133 | СОЭ-4491(5) | 2007-05-25 | 2023-05-25 | Управление НК | МКД
НИЖНЕКАМСК Г, ПР-КТ. ВАХИТОВА, д. 17, кв. 52 | 89639 | СО-ИЭ4491М2-5 | 2007-12-01 | 2023-12-01 | Управление НК | МКД
НИЖНЕКАМСК Г, ПР-КТ. ВАХИТОВА, д. 17, кв. 59 | 11001574* | СЕ 102(Т2-день. Т1-ночь) | 2007-12-25 | 2023-12-25 | Управление НК | МКД
НИЖНЕКАМСК Г, ПР-КТ. ВАХИТОВА, д. 17, кв. 6 | 782071005 | ЦЭ6807П(5) | 2007-12-01 | 2023-12-01 | Управление НК | МКД
НИЖНЕКАМСК Г, ПР-КТ. ВАХИТОВА, д. 17, кв. 60 | 11021151 | СЭО-1.15-402(5) | 2007-12-01 | 2023-12-31 | Управление НК | МКД
НИЖНЕКАМСК Г, ПР-КТ. ВАХИТОВА, д. 17, кв. 62 | 79511 | СО-ИЭ4491М2-5 | 2007-10-01 | 2023-10-01 | Управление НК | МКД
НИЖНЕКАМСК Г, ПР-КТ. ВАХИТОВА, д. 17, кв. 69 | 12048989 | СЭО-1.15-402(5) | 2007-12-01 | 2023-12-01 | Управление НК | МКД
НИЖНЕКАМСК Г, ПР-КТ. ВАХИТОВА, д. 17, кв. 76 | 2_12000201 | СЭБ-2А.05.2.11(5) | 2007-12-31 | 2023-12-31 | Управление НК | МКД
НИЖНЕКАМСК Г, ПР-КТ. ВАХИТОВА, д. 17, кв. 99 | 712870400 | ЦЭ6807П(5) | 2007-01-20 | 2023-01-20 | Управление НК | МКД
НИЖНЕКАМСК Г, ПР-КТ. ВАХИТОВА, д. 19А, кв. 122 | 0782070904894071 | ЦЭ6807П(5) | 2007-12-31 | 2023-12-31 | Управление НК | МКД
НИЖНЕКАМСК Г, ПР-КТ. ВАХИТОВА, д. 19А, кв. 125 | 0712870400823664 | ЦЭ6807П(5) | 2007-12-31 | 2023-12-31 | Управление НК | МКД
НИЖНЕКАМСК Г, ПР-КТ. ВАХИТОВА, д. 19А, кв. 128 | 100802 | СО-Э4491М1-1 | 2007-12-31 | 2023-12-31 | Управление НК | МКД
НИЖНЕКАМСК Г, ПР-КТ. ВАХИТОВА, д. 19А, кв. 132 | 727670604695454 | ЦЭ6807П(5) | 2007-12-31 | 2023-12-31 | Управление НК | МКД
НИЖНЕКАМСК Г, ПР-КТ. ВАХИТОВА, д. 19А, кв. 134 | 1024604 | Меркурий200.-02 | 2007-12-31 | 2023-12-31 | Управление НК | МКД
НИЖНЕКАМСК Г, ПР-КТ. ВАХИТОВА, д. 19А, кв. 140 | 712870501 | ЦЭ6807П(5) | 2007-12-31 | 2023-12-31 | Управление НК | МКД
НИЖНЕКАМСК Г, ПР-КТ. ВАХИТОВА, д. 19А, кв. 142 | 0712670409681098 | ЦЭ6807П(5) | 2007-12-31 | 2023-12-31 | Управление НК | МКД
НИЖНЕКАМСК Г, ПР-КТ. ВАХИТОВА, д. 19А, кв. 149 | 0782070903969558 | ЦЭ6807П(5) | 2007-12-31 | 2023-12-31 | Управление НК | МКД
НИЖНЕКАМСК Г, ПР-КТ. ВАХИТОВА, д. 19А, кв. 154 | 102169 | СО-Э4491М1-1 | 2007-12-31 | 2023-12-31 | Управление НК | МКД
НИЖНЕКАМСК Г, ПР-КТ. ВАХИТОВА, д. 19А, кв. 160 | 1940201 | Меркурий200.-02 | 2007-12-31 | 2023-12-31 | Управление НК | МКД
НИЖНЕКАМСК Г, ПР-КТ. ВАХИТОВА, д. 19А, кв. 167 | 712871108235063 | ЦЭ6807П(5) | 2007-12-31 | 2023-12-31 | Управление НК | МКД
НИЖНЕКАМСК Г, ПР-КТ. ВАХИТОВА, д. 19А, кв. 178 | 110886 | СОЭ -52 | 2007-12-31 | 2023-12-31 | Управление НК | МКД
НИЖНЕКАМСК Г, ПР-КТ. ВАХИТОВА, д. 19А, кв. 46 | 11008277 | СЭО-1.15-402(5) | 2007-12-31 | 2023-12-31 | Управление НК | МКД
НИЖНЕКАМСК Г, ПР-КТ. ВАХИТОВА, д. 19А, кв. 47 | 16230 | СОЭ -52 | 2007-12-31 | 2023-12-31 | Управление НК | МКД
НИЖНЕКАМСК Г, ПР-КТ. ВАХИТОВА, д. 19А, кв. 52 | 0782071005613721 | ЦЭ6807П(5) | 2007-12-31 | 2023-12-31 | Управление НК | МКД
НИЖНЕКАМСК Г, ПР-КТ. ВАХИТОВА, д. 19А, кв. 53 | 785071108665631 | ЦЭ6807П(5) | 2007-12-31 | 2023-12-31 | Управление НК | МКД
НИЖНЕКАМСК Г, ПР-КТ. ВАХИТОВА, д. 19А, кв. 62 | 36556 | ЛейнеЭлектро-01.1МШ1(6) | 2007-12-31 | 2023-12-31 | Управление НК | МКД
НИЖНЕКАМСК Г, ПР-КТ. ВАХИТОВА, д. 19А, кв. 65 | 0782070904596726 | ЦЭ6807П(5) | 2007-12-31 | 2023-12-31 | Управление НК | МКД
НИЖНЕКАМСК Г, ПР-КТ. ВАХИТОВА, д. 19А, кв. 69 | 139115607 | Меркурий-201(5) | 2007-12-31 | 2023-12-31 | Управление НК | МКД
НИЖНЕКАМСК Г, ПР-КТ. ВАХИТОВА, д. 19А, кв. 8 | 727670501729511 | ЦЭ6807П(6) | 2007-12-31 | 2023-12-31 | Управление НК | МКД
НИЖНЕКАМСК Г, ПР-КТ. ВАХИТОВА, д. 19А, кв. 90 | 4463 | СОЭ -52 | 2007-12-31 | 2023-12-31 | Управление НК | МКД
НИЖНЕКАМСК Г, ПР-КТ. ВАХИТОВА, д. 2, кв. 126 | 71044871 | ЦЭ6807БК/5(5) | 2007-12-31 | 2023-12-31 | Управление НК | МКД
НИЖНЕКАМСК Г, ПР-КТ. ВАХИТОВА, д. 2, кв. 138 | 1572680 | Меркурий200.-02 | 2007-12-31 | 2023-12-31 | Управление НК | МКД
НИЖНЕКАМСК Г, ПР-КТ. ВАХИТОВА, д. 2, кв. 149 | 100805 | СО-Э4491М1-1 | 2007-12-31 | 2023-12-31 | Управление НК | МКД
НИЖНЕКАМСК Г, ПР-КТ. ВАХИТОВА, д. 2, кв. 161 | 102226 | ЦЭ6807П(5) | 2007-12-31 | 2023-12-31 | Управление НК | МКД
НИЖНЕКАМСК Г, ПР-КТ. ВАХИТОВА, д. 2, кв. 175 | 712870501380653 | ЦЭ6807П(5) | 2007-12-31 | 2023-12-31 | Управление НК | МКД
НИЖНЕКАМСК Г, ПР-КТ. ВАХИТОВА, д. 2, кв. 192 | 12024749 | СОЭ-1.15.402 | 2007-12-31 | 2023-12-31 | Управление НК | МКД
НИЖНЕКАМСК Г, ПР-КТ. ВАХИТОВА, д. 2, кв. 194 | 802859728 | ЦЭ6807П(5) | 2007-12-31 | 2023-12-31 | Управление НК | МКД
НИЖНЕКАМСК Г, ПР-КТ. ВАХИТОВА, д. 2, кв. 211 | 11001893 | СЭО-1.15-402(5) | 2007-12-31 | 2023-12-31 | Управление НК | МКД
НИЖНЕКАМСК Г, ПР-КТ. ВАХИТОВА, д. 2, кв. 213 | 9712870502002110 | ЦЭ6807П(5) | 2007-12-31 | 2023-12-31 | Управление НК | МКД
НИЖНЕКАМСК Г, ПР-КТ. ВАХИТОВА, д. 2, кв. 227 | 104279 | СО-Э4491М1-1 | 2007-12-31 | 2023-12-31 | Управление НК | МКД
НИЖНЕКАМСК Г, ПР-КТ. ВАХИТОВА, д. 2, кв. 234 | 982701 | Меркурий-201(5) | 2007-12-31 | 2023-12-31 | Управление НК | МКД
НИЖНЕКАМСК Г, ПР-КТ. ВАХИТОВА, д. 2, кв. 250 | 411152023 | Меркурий-201(5) | 2007-12-31 | 2023-12-31 | Управление НК | МКД
НИЖНЕКАМСК Г, ПР-КТ. ВАХИТОВА, д. 2, кв. 264 | 712870709848467 | ЦЭ6807П(5) | 2007-12-31 | 2023-12-31 | Управление НК | МКД
НИЖНЕКАМСК Г, ПР-КТ. ВАХИТОВА, д. 2, кв. 267 | 2_01943336 | Меркурий200.-02 | 2007-12-31 | 2023-12-31 | Управление НК | МКД
НИЖНЕКАМСК Г, ПР-КТ. ВАХИТОВА, д. 2, кв. 284 | 9516 | СОЭ -52 | 2007-12-31 | 2023-12-31 | Управление НК | МКД
НИЖНЕКАМСК Г, ПР-КТ. ВАХИТОВА, д. 2, кв. 289 | 782071108189987 | ЦЭ6807П(5) | 2007-12-31 | 2023-12-31 | Управление НК | МКД
НИЖНЕКАМСК Г, ПР-КТ. ВАХИТОВА, д. 2, кв. 293 | 793586 | Меркурий200.-02 | 2007-12-31 | 2023-12-31 | Управление НК | МКД
НИЖНЕКАМСК Г, ПР-КТ. ВАХИТОВА, д. 2, кв. 311 | 19709 | СОЭ-5/40(5) | 2007-12-31 | 2023-12-31 | Управление НК | МКД
НИЖНЕКАМСК Г, ПР-КТ. ВАХИТОВА, д. 2, кв. 314 | 52331 | ЦЭ6807П(5) | 2007-12-31 | 2023-12-31 | Управление НК | МКД
НИЖНЕКАМСК Г, ПР-КТ. ВАХИТОВА, д. 2, кв. 336 | 4743 | СОЭ -52 | 2007-12-31 | 2023-12-31 | Управление НК | МКД
НИЖНЕКАМСК Г, ПР-КТ. ВАХИТОВА, д. 2, кв. 345 | 1373219 | Меркурий-201(5) | 2007-12-31 | 2023-12-31 | Управление НК | МКД
НИЖНЕКАМСК Г, ПР-КТ. ВАХИТОВА, д. 2, кв. 351 | 102884 | СО-Э4491М1-1 | 2007-12-31 | 2023-12-31 | Управление НК | МКД
НИЖНЕКАМСК Г, ПР-КТ. ВАХИТОВА, д. 2, кв. 364 | 10351 | СОЭ -52 | 2007-12-31 | 2023-12-31 | Управление НК | МКД
НИЖНЕКАМСК Г, ПР-КТ. ВАХИТОВА, д. 2, кв. 375 | 1558414 | Меркурий200.-02 | 2007-12-31 | 2023-12-31 | Управление НК | МКД
НИЖНЕКАМСК Г, ПР-КТ. ВАХИТОВА, д. 2, кв. 378 | 1941721 | Меркурий200.-02 | 2007-12-31 | 2023-12-31 | Управление НК | МКД
НИЖНЕКАМСК Г, ПР-КТ. ВАХИТОВА, д. 2, кв. 379 | 766472 | Меркурий200.-02 | 2007-03-10 | 2023-03-10 | Управление НК | МКД
НИЖНЕКАМСК Г, ПР-КТ. ВАХИТОВА, д. 2, кв. 380 | 1559817 | Меркурий200.-02 | 2007-12-31 | 2023-12-31 | Управление НК | МКД
НИЖНЕКАМСК Г, ПР-КТ. ВАХИТОВА, д. 2, кв. 381 | 712870709 | ЦЭ6807П(5) | 2007-12-31 | 2023-12-31 | Управление НК | МКД
НИЖНЕКАМСК Г, ПР-КТ. ВАХИТОВА, д. 2, кв. 382 | 105601 | СО-Э4491М1-1 | 2007-12-31 | 2023-12-31 | Управление НК | МКД
НИЖНЕКАМСК Г, ПР-КТ. ВАХИТОВА, д. 2, кв. 397 | 4283 | СОЭ -52 | 2007-12-31 | 2023-12-31 | Управление НК | МКД
НИЖНЕКАМСК Г, ПР-КТ. ВАХИТОВА, д. 2, кв. 399 | 1564615 | Меркурий200.-02 | 2007-12-31 | 2023-12-31 | Управление НК | МКД
НИЖНЕКАМСК Г, ПР-КТ. ВАХИТОВА, д. 2, кв. 400 | 9184 | СОЭ -52 | 2007-12-31 | 2023-12-31 | Управление НК | МКД
НИЖНЕКАМСК Г, ПР-КТ. ВАХИТОВА, д. 2, кв. 414 | 23461 | СОЭУ04Р(5) | 2007-12-31 | 2023-12-31 | Управление НК | МКД
НИЖНЕКАМСК Г, ПР-КТ. ВАХИТОВА, д. 2, кв. 420 | 102095-27 | СЭТ1-2К-1-Ш-02(5) | 2007-12-31 | 2023-12-31 | Управление НК | МКД
НИЖНЕКАМСК Г, ПР-КТ. ВАХИТОВА, д. 2, кв. 434 | 410071 | СО-И4491М(5) | 2007-12-31 | 2023-12-31 | Управление НК | МКД
НИЖНЕКАМСК Г, ПР-КТ. ВАХИТОВА, д. 2, кв. 441 | 95836 | СО-Э4491М2-1(5) | 2007-12-31 | 2023-12-31 | Управление НК | МКД
НИЖНЕКАМСК Г, ПР-КТ. ВАХИТОВА, д. 2, кв. 57 | +502068130 | ЦЭ6807П(5) | 2007-12-31 | 2023-12-31 | Управление НК | МКД
НИЖНЕКАМСК Г, ПР-КТ. ВАХИТОВА, д. 2, кв. 61 | 102872 | СО-Э4491М1-1 | 2007-12-31 | 2023-12-31 | Управление НК | МКД
НИЖНЕКАМСК Г, ПР-КТ. ВАХИТОВА, д. 2, кв. 62 | 11021363 | СЭО-1.15-402(5) | 2007-12-31 | 2023-12-31 | Управление НК | МКД
НИЖНЕКАМСК Г, ПР-КТ. ВАХИТОВА, д. 2, кв. 73 | 00095814 | Меркурий-201(5) | 2007-12-31 | 2023-12-31 | Управление НК | МКД
НИЖНЕКАМСК Г, ПР-КТ. ВАХИТОВА, д. 2, кв. 86 | 1560537 | Меркурий200.-02 | 2007-12-31 | 2023-12-31 | Управление НК | МКД
НИЖНЕКАМСК Г, ПР-КТ. ВАХИТОВА, д. 2, кв. 96 | 86564 | Меркурий-201(5) | 2007-12-31 | 2023-12-31 | Управление НК | МКД
НИЖНЕКАМСК Г, ПР-КТ. ВАХИТОВА, д. 2, кв. 99 | 11012377 | СЭО-1.00.1(5) | 2007-12-31 | 2023-12-31 | Управление НК | МКД
НИЖНЕКАМСК Г, ПР-КТ. ВАХИТОВА, д. 21/10, кв. 410 | 0919291-07 | Меркурий-201(5) | 2007-11-13 | 2023-11-13 | Управление НК | МКД
НИЖНЕКАМСК Г, ПР-КТ. ВАХИТОВА, д. 25А, кв. 13 | 11024076 | СОЭ -52 | 2007-12-31 | 2023-12-31 | Управление НК | МКД
НИЖНЕКАМСК Г, ПР-КТ. ВАХИТОВА, д. 25А, кв. 17 | 11023835 | СОЭ -52 | 2007-12-31 | 2023-12-31 | Управление НК | МКД
НИЖНЕКАМСК Г, ПР-КТ. ВАХИТОВА, д. 25А, кв. 19 | 698830 | СО-И4491М(5) | 2007-12-31 | 2023-12-31 | Управление НК | МКД
НИЖНЕКАМСК Г, ПР-КТ. ВАХИТОВА, д. 25А, кв. 25 | 11023240 | СОЭ -52 | 2007-12-31 | 2023-12-31 | Управление НК | МКД
НИЖНЕКАМСК Г, ПР-КТ. ВАХИТОВА, д. 25А, кв. 26 | 120517 | СО-Э4491М1-1 | 2007-12-31 | 2023-12-31 | Управление НК | МКД
НИЖНЕКАМСК Г, ПР-КТ. ВАХИТОВА, д. 25А, кв. 28 | 610722 | СО-505(5) | 2007-12-31 | 2023-12-31 | Управление НК | МКД
НИЖНЕКАМСК Г, ПР-КТ. ВАХИТОВА, д. 25А, кв. 30 | 86346 | СО-ИЭ4491М2-5 | 2007-12-31 | 2023-12-31 | Управление НК | МКД
НИЖНЕКАМСК Г, ПР-КТ. ВАХИТОВА, д. 25А, кв. 32 | 11017190 | СЭО-1.00.1(5) | 2007-12-31 | 2023-12-31 | Управление НК | МКД
НИЖНЕКАМСК Г, ПР-КТ. ВАХИТОВА, д. 25А, кв. 34 | 712870400 | ЦЭ6807П(5) | 2007-12-31 | 2023-12-31 | Управление НК | МКД
НИЖНЕКАМСК Г, ПР-КТ. ВАХИТОВА, д. 25А, кв. 39 | 21283 | СО-Э4491М1-1 | 2007-12-31 | 2023-12-31 | Управление НК | МКД
НИЖНЕКАМСК Г, ПР-КТ. ВАХИТОВА, д. 25А, кв. 4 | 12045717 | СЭО-1.15-402(5) | 2007-12-31 | 2023-12-31 | Управление НК | МКД
НИЖНЕКАМСК Г, ПР-КТ. ВАХИТОВА, д. 25А, кв. 46 | 11017173 | СЭО-1.00.1(5) | 2007-12-31 | 2023-12-31 | Управление НК | МКД
НИЖНЕКАМСК Г, ПР-КТ. ВАХИТОВА, д. 25А, кв. 50 | 11024055 | СОЭ -52 | 2007-12-31 | 2023-12-31 | Управление НК | МКД
НИЖНЕКАМСК Г, ПР-КТ. ВАХИТОВА, д. 25А, кв. 53 | 11023339 | СОЭ -52 | 2007-12-31 | 2023-12-31 | Управление НК | МКД
НИЖНЕКАМСК Г, ПР-КТ. ВАХИТОВА, д. 25А, кв. 55 | 11013436 | СОЭ -52 | 2007-12-31 | 2023-12-31 | Управление НК | МКД
НИЖНЕКАМСК Г, ПР-КТ. ВАХИТОВА, д. 25А, кв. 57 | 110232206 | СОЭ -52 | 2007-12-31 | 2023-12-31 | Управление НК | МКД
НИЖНЕКАМСК Г, ПР-КТ. ВАХИТОВА, д. 25А, кв. 6 | 11013310 | СЭО-1.15-402(5) | 2007-12-31 | 2023-12-31 | Управление НК | МКД
НИЖНЕКАМСК Г, ПР-КТ. ВАХИТОВА, д. 25А, кв. 62 | 11021117 | СОЭ -52 | 2007-12-31 | 2023-12-31 | Управление НК | МКД
НИЖНЕКАМСК Г, ПР-КТ. ВАХИТОВА, д. 25А, кв. 63 | 11013824 | СОЭ -52 | 2007-12-31 | 2023-12-31 | Управление НК | МКД
НИЖНЕКАМСК Г, ПР-КТ. ВАХИТОВА, д. 25А, кв. 68 | 11022916 | СОЭ -52 | 2007-12-31 | 2023-12-31 | Управление НК | МКД
НИЖНЕКАМСК Г, ПР-КТ. ВАХИТОВА, д. 25А, кв. 7 | 11022909 | СОЭ -52 | 2007-12-31 | 2023-12-31 | Управление НК | МКД
НИЖНЕКАМСК Г, ПР-КТ. ВАХИТОВА, д. 25А, кв. 70 | 1107822 | СОЭ -52 | 2007-12-31 | 2023-12-31 | Управление НК | МКД
НИЖНЕКАМСК Г, ПР-КТ. ВАХИТОВА, д. 25А, кв. 73 | 11024048 | СОЭ -52 | 2007-12-31 | 2023-12-31 | Управление НК | МКД
НИЖНЕКАМСК Г, ПР-КТ. ВАХИТОВА, д. 25А, кв. 74 | 11023325 | СОЭ -52 | 2007-12-31 | 2023-12-31 | Управление НК | МКД
НИЖНЕКАМСК Г, ПР-КТ. ВАХИТОВА, д. 25А, кв. 76 | 100140 | СО-ИЭ4491М2-5 | 2007-12-31 | 2023-12-31 | Управление НК | МКД
НИЖНЕКАМСК Г, ПР-КТ. ВАХИТОВА, д. 25А, кв. 77 | 11023332 | СОЭ -52 | 2007-12-31 | 2023-12-31 | Управление НК | МКД
НИЖНЕКАМСК Г, ПР-КТ. ВАХИТОВА, д. 25А, кв. 78 | 11023318 | СОЭ -52 | 2007-12-31 | 2023-12-31 | Управление НК | МКД
НИЖНЕКАМСК Г, ПР-КТ. ВАХИТОВА, д. 25А, кв. 8 | 30096 | СОЭ -52 | 2007-12-31 | 2023-12-31 | Управление НК | МКД
НИЖНЕКАМСК Г, ПР-КТ. ВАХИТОВА, д. 25А, кв. 80 | 11023814 | СОЭ -52 | 2007-12-31 | 2023-12-31 | Управление НК | МКД
НИЖНЕКАМСК Г, ПР-КТ. ВАХИТОВА, д. 27А, кв. 1 | 712880109880134 | ЦЭ6807П(5) | 2007-12-31 | 2023-12-31 | Управление НК | МКД
НИЖНЕКАМСК Г, ПР-КТ. ВАХИТОВА, д. 27А, кв. 102 | 20216 | СО-Э4491М2-5 | 2007-12-31 | 2023-12-31 | Управление НК | МКД
НИЖНЕКАМСК Г, ПР-КТ. ВАХИТОВА, д. 27А, кв. 13 | 297435 | СОЭ-5/50(5) | 2007-12-31 | 2023-12-31 | Управление НК | МКД
НИЖНЕКАМСК Г, ПР-КТ. ВАХИТОВА, д. 27А, кв. 18 | 102184 | СО-Э4491М1-1 | 2007-12-31 | 2023-12-31 | Управление НК | МКД
НИЖНЕКАМСК Г, ПР-КТ. ВАХИТОВА, д. 27А, кв. 2 | 0712870202525087 | ЦЭ6807П(6) | 2007-12-31 | 2023-12-31 | Управление НК | МКД
НИЖНЕКАМСК Г, ПР-КТ. ВАХИТОВА, д. 27А, кв. 29 | 0712870400809408 | ЦЭ6807П(5) | 2007-12-31 | 2023-12-31 | Управление НК | МКД
НИЖНЕКАМСК Г, ПР-КТ. ВАХИТОВА, д. 27А, кв. 3 | 40743 | СОЭ -52 | 2007-12-31 | 2023-12-31 | Управление НК | МКД
НИЖНЕКАМСК Г, ПР-КТ. ВАХИТОВА, д. 27А, кв. 34 | 100888 | СО-И4491М(5) | 2007-12-31 | 2023-12-31 | Управление НК | МКД
НИЖНЕКАМСК Г, ПР-КТ. ВАХИТОВА, д. 27А, кв. 37 | 1551721 | Меркурий200.-02 | 2007-12-31 | 2023-12-31 | Управление НК | МКД
НИЖНЕКАМСК Г, ПР-КТ. ВАХИТОВА, д. 27А, кв. 46 | 102698 | СО-Э4491М1-1 | 2007-12-31 | 2023-12-31 | Управление НК | МКД
НИЖНЕКАМСК Г, ПР-КТ. ВАХИТОВА, д. 27А, кв. 54 | 712870501573871 | ЦЭ6807П(5) | 2007-07-02 | 2023-07-02 | Управление НК | МКД
НИЖНЕКАМСК Г, ПР-КТ. ВАХИТОВА, д. 27А, кв. 61 | 100993 | СО-Э4491М1-1 | 2007-12-31 | 2023-12-31 | Управление НК | МКД
НИЖНЕКАМСК Г, ПР-КТ. ВАХИТОВА, д. 27А, кв. 71 | 14470 | ЛейнеЭлектро-01.1МШ1(6) | 2007-12-31 | 2023-12-31 | Управление НК | МКД
НИЖНЕКАМСК Г, ПР-КТ. ВАХИТОВА, д. 27А, кв. 75 | 0712870709202009 | ЦЭ6807П(6) | 2007-12-31 | 2023-12-31 | Управление НК | МКД
НИЖНЕКАМСК Г, ПР-КТ. ВАХИТОВА, д. 27А, кв. 79 | 1943961 | Меркурий200.-02 | 2007-12-31 | 2023-12-31 | Управление НК | МКД
НИЖНЕКАМСК Г, ПР-КТ. ВАХИТОВА, д. 27Б, кв. 1 | 102084 | СО-Э4491М1-1 | 2007-12-31 | 2023-12-31 | Управление НК | МКД
НИЖНЕКАМСК Г, ПР-КТ. ВАХИТОВА, д. 27Б, кв. 100 | 12056388 | СЭО-1.15-402(5) | 2007-12-31 | 2023-12-31 | Управление НК | МКД
НИЖНЕКАМСК Г, ПР-КТ. ВАХИТОВА, д. 27Б, кв. 107 | 100968 | ЦЭ6807П(5) | 2007-12-31 | 2023-12-31 | Управление НК | МКД
НИЖНЕКАМСК Г, ПР-КТ. ВАХИТОВА, д. 27Б, кв. 13 | 1944876 | Меркурий200.-02 | 2007-12-31 | 2023-12-31 | Управление НК | МКД
НИЖНЕКАМСК Г, ПР-КТ. ВАХИТОВА, д. 27Б, кв. 17 | 782070904 | ЦЭ6807П(5) | 2007-12-31 | 2023-12-31 | Управление НК | МКД
НИЖНЕКАМСК Г, ПР-КТ. ВАХИТОВА, д. 27Б, кв. 19 | 743980 | Меркурий200.-02 | 2007-12-31 | 2023-12-31 | Управление НК | МКД
НИЖНЕКАМСК Г, ПР-КТ. ВАХИТОВА, д. 27Б, кв. 2 | 11013352 | СОЭ-1.15.402 | 2007-12-31 | 2023-12-31 | Управление НК | МКД
НИЖНЕКАМСК Г, ПР-КТ. ВАХИТОВА, д. 27Б, кв. 23 | 11024031 | СОЭ -52 | 2007-12-31 | 2023-12-31 | Управление НК | МКД
НИЖНЕКАМСК Г, ПР-КТ. ВАХИТОВА, д. 27Б, кв. 25 | 78071005928764 | ЦЭ6807П(6) | 2007-12-31 | 2023-12-31 | Управление НК | МКД
НИЖНЕКАМСК Г, ПР-КТ. ВАХИТОВА, д. 27Б, кв. 26 | 1017271 | СО-И449М(5) | 2007-12-31 | 2023-12-31 | Управление НК | МКД
НИЖНЕКАМСК Г, ПР-КТ. ВАХИТОВА, д. 27Б, кв. 29 | 11013387 | СОЭ -52 | 2007-12-31 | 2023-12-31 | Управление НК | МКД
НИЖНЕКАМСК Г, ПР-КТ. ВАХИТОВА, д. 27Б, кв. 3 | 1570361 | Меркурий200.-02 | 2007-12-31 | 2023-12-31 | Управление НК | МКД
НИЖНЕКАМСК Г, ПР-КТ. ВАХИТОВА, д. 27Б, кв. 30 | 727670702 | ЦЭ6807П(5) | 2007-12-31 | 2023-12-31 | Управление НК | МКД
НИЖНЕКАМСК Г, ПР-КТ. ВАХИТОВА, д. 27Б, кв. 32 | 11012483 | СОЭ-52/50-11Ш(5) | 2007-12-31 | 2023-12-31 | Управление НК | МКД
НИЖНЕКАМСК Г, ПР-КТ. ВАХИТОВА, д. 27Б, кв. 35 | 11021307 | СОЭ -52 | 2007-12-31 | 2023-12-31 | Управление НК | МКД
НИЖНЕКАМСК Г, ПР-КТ. ВАХИТОВА, д. 27Б, кв. 37 | 782070904 | ЦЭ6807П(5) | 2007-12-31 | 2023-12-31 | Управление НК | МКД
НИЖНЕКАМСК Г, ПР-КТ. ВАХИТОВА, д. 27Б, кв. 50 | 25908 | СО-ИЭ4491М2-5 | 2007-12-31 | 2023-12-31 | Управление НК | МКД
НИЖНЕКАМСК Г, ПР-КТ. ВАХИТОВА, д. 27Б, кв. 54 | 12056360 | СЭО-1.00.1(5) | 2007-12-31 | 2023-12-31 | Управление НК | МКД
НИЖНЕКАМСК Г, ПР-КТ. ВАХИТОВА, д. 27Б, кв. 55 | 11014079 | СЭО-1.15-402(5) | 2007-12-31 | 2023-12-31 | Управление НК | МКД
НИЖНЕКАМСК Г, ПР-КТ. ВАХИТОВА, д. 27Б, кв. 60 | 11013270 | СОЭ-52/50-11Ш(5) | 2007-12-31 | 2023-12-31 | Управление НК | МКД
НИЖНЕКАМСК Г, ПР-КТ. ВАХИТОВА, д. 27Б, кв. 64 | 102922 | СО-И4491М2-5 | 2007-12-31 | 2023-12-31 | Управление НК | МКД
НИЖНЕКАМСК Г, ПР-КТ. ВАХИТОВА, д. 27Б, кв. 65 | 782070904894248 | ЦЭ6822(6) | 2007-12-31 | 2023-12-31 | Управление НК | МКД
НИЖНЕКАМСК Г, ПР-КТ. ВАХИТОВА, д. 27Б, кв. 70 | 1357168 | Меркурий-201(5) | 2007-12-31 | 2023-12-31 | Управление НК | МКД
НИЖНЕКАМСК Г, ПР-КТ. ВАХИТОВА, д. 27Б, кв. 73 | 12055702 | СЭО-1.00.1(5) | 2007-12-31 | 2023-12-31 | Управление НК | МКД
НИЖНЕКАМСК Г, ПР-КТ. ВАХИТОВА, д. 27Б, кв. 74 | 782070904 | ЦЭ6807П(5) | 2007-12-31 | 2023-12-31 | Управление НК | МКД
НИЖНЕКАМСК Г, ПР-КТ. ВАХИТОВА, д. 27Б, кв. 8 | 11013277 | СОЭ-52/50-11Ш(5) | 2007-12-31 | 2023-12-31 | Управление НК | МКД
НИЖНЕКАМСК Г, ПР-КТ. ВАХИТОВА, д. 27Б, кв. 82 | 1232514 | Меркурий200.-02 | 2007-12-31 | 2023-12-31 | Управление НК | МКД
НИЖНЕКАМСК Г, ПР-КТ. ВАХИТОВА, д. 27Б, кв. 87 | 12056283 | СЭО-1.15-402(5) | 2007-12-31 | 2023-12-31 | Управление НК | МКД
НИЖНЕКАМСК Г, ПР-КТ. ВАХИТОВА, д. 27Б, кв. 90 | 11013089 | СОЭ -52 | 2007-12-31 | 2023-12-31 | Управление НК | МКД
НИЖНЕКАМСК Г, ПР-КТ. ВАХИТОВА, д. 27Б, кв. 91 | 789571109378142 | ЦЭ6807П(5) | 2007-12-31 | 2023-12-31 | Управление НК | МКД
НИЖНЕКАМСК Г, ПР-КТ. ВАХИТОВА, д. 27Б, кв. 93 | 712870801 | ЦЭ6807П(5) | 2007-12-31 | 2023-12-31 | Управление НК | МКД
НИЖНЕКАМСК Г, ПР-КТ. ВАХИТОВА, д. 31А, кв. 10 | 11013380 | СОЭ -52 | 2007-12-31 | 2023-12-31 | Управление НК | МКД
НИЖНЕКАМСК Г, ПР-КТ. ВАХИТОВА, д. 31А, кв. 14 | 712970801425471 | ЦЭ6807П(5) | 2007-12-31 | 2023-12-31 | Управление НК | МКД
НИЖНЕКАМСК Г, ПР-КТ. ВАХИТОВА, д. 31А, кв. 2 | 11013345 | СОЭ -52 | 2007-12-31 | 2023-12-31 | Управление НК | МКД
НИЖНЕКАМСК Г, ПР-КТ. ВАХИТОВА, д. 31А, кв. 24 | 11022902 | СОЭ -52 | 2007-12-31 | 2023-12-31 | Управление НК | МКД
НИЖНЕКАМСК Г, ПР-КТ. ВАХИТОВА, д. 31А, кв. 25 | 11027019 | СОЭ -52 | 2007-12-31 | 2023-12-31 | Управление НК | МКД
НИЖНЕКАМСК Г, ПР-КТ. ВАХИТОВА, д. 31А, кв. 32 | 11013338 | СОЭ -52 | 2007-12-31 | 2023-12-31 | Управление НК | МКД
НИЖНЕКАМСК Г, ПР-КТ. ВАХИТОВА, д. 31А, кв. 4 | 11027094 | СОЭ -52 | 2007-12-31 | 2023-12-31 | Управление НК | МКД
НИЖНЕКАМСК Г, ПР-КТ. ВАХИТОВА, д. 31А, кв. 40 | 30162 | ЛейнеЭлектро-01.1МШ1(6) | 2007-12-31 | 2023-12-31 | Управление НК | МКД
НИЖНЕКАМСК Г, ПР-КТ. ВАХИТОВА, д. 31А, кв. 48 | 4489493 | ЦЭ6807П(5) | 2007-12-31 | 2023-12-31 | Управление НК | МКД
НИЖНЕКАМСК Г, ПР-КТ. ВАХИТОВА, д. 31А, кв. 55 | 11027040 | СОЭ -52 | 2007-12-31 | 2023-12-31 | Управление НК | МКД
НИЖНЕКАМСК Г, ПР-КТ. ВАХИТОВА, д. 31А, кв. 58 | 19315 | СОЭ-5/40(5) | 2007-12-31 | 2023-12-31 | Управление НК | МКД
НИЖНЕКАМСК Г, ПР-КТ. ВАХИТОВА, д. 31А, кв. 59 | 2_1433770* | СЕ 102(Т2-день. Т1-ночь) | 2007-12-31 | 2023-12-31 | Управление НК | МКД
НИЖНЕКАМСК Г, ПР-КТ. ВАХИТОВА, д. 31А, кв. 6 | 2038400 | Меркурий200.-02 | 2007-12-31 | 2023-12-31 | Управление НК | МКД
НИЖНЕКАМСК Г, ПР-КТ. ВАХИТОВА, д. 31А, кв. 73 | 11013401 | СОЭ -52 | 2007-12-31 | 2023-12-31 | Управление НК | МКД
НИЖНЕКАМСК Г, ПР-КТ. ВАХИТОВА, д. 31А, кв. 76 | 11023807 | СОЭ -52 | 2007-12-31 | 2023-12-31 | Управление НК | МКД
НИЖНЕКАМСК Г, ПР-КТ. ВАХИТОВА, д. 31А, кв. 8 | 11013443 | СОЭ -52 | 2007-12-31 | 2023-12-31 | Управление НК | МКД
НИЖНЕКАМСК Г, ПР-КТ. ВАХИТОВА, д. 31А, кв. 80 | 712870802 | ЦЭ6807П(5) | 2007-12-31 | 2023-12-31 | Управление НК | МКД
НИЖНЕКАМСК Г, ПР-КТ. ВАХИТОВА, д. 32, кв. 102 | 9411849 | ЦЭ6807П(5) | 2007-12-31 | 2023-12-31 | Управление НК | МКД
НИЖНЕКАМСК Г, ПР-КТ. ВАХИТОВА, д. 32, кв. 108 | 786150 | ЦЭ6807П(5) | 2007-12-31 | 2023-12-31 | Управление НК | МКД
НИЖНЕКАМСК Г, ПР-КТ. ВАХИТОВА, д. 32, кв. 11 | 712870502 | ЦЭ6807П(5) | 2007-12-31 | 2023-12-31 | Управление НК | МКД
НИЖНЕКАМСК Г, ПР-КТ. ВАХИТОВА, д. 32, кв. 117 | 89575 | СО-И4491М(5) | 2007-12-31 | 2023-12-31 | Управление НК | МКД
НИЖНЕКАМСК Г, ПР-КТ. ВАХИТОВА, д. 32, кв. 119 | 89227 | СО-ИЭ4491М2-5 | 2007-12-31 | 2023-12-31 | Управление НК | МКД
НИЖНЕКАМСК Г, ПР-КТ. ВАХИТОВА, д. 32, кв. 12 | 1913603 | Меркурий200.-02 | 2007-12-31 | 2023-12-31 | Управление НК | МКД
НИЖНЕКАМСК Г, ПР-КТ. ВАХИТОВА, д. 32, кв. 124 | 2002186 | СЭБ-2А.07.122(5) | 2007-12-31 | 2023-12-31 | Управление НК | МКД
НИЖНЕКАМСК Г, ПР-КТ. ВАХИТОВА, д. 32, кв. 133 | 0945524 | Меркурий-201(5) | 2007-12-31 | 2023-12-31 | Управление НК | МКД
НИЖНЕКАМСК Г, ПР-КТ. ВАХИТОВА, д. 32, кв. 135 | 2_71497060 | СЕ 102(Т2-день. Т1-ночь) | 2007-12-31 | 2023-12-31 | Управление НК | МКД
НИЖНЕКАМСК Г, ПР-КТ. ВАХИТОВА, д. 32, кв. 145 | 861875 | ЦЭ6807П(5) | 2007-12-31 | 2023-12-31 | Управление НК | МКД
НИЖНЕКАМСК Г, ПР-КТ. ВАХИТОВА, д. 32, кв. 148 | 1913825 | Меркурий200.-02 | 2007-12-31 | 2023-12-31 | Управление НК | МКД
НИЖНЕКАМСК Г, ПР-КТ. ВАХИТОВА, д. 32, кв. 150 | +7618097 | ЦЭ6807П(5) | 2007-12-31 | 2023-12-31 | Управление НК | МКД
НИЖНЕКАМСК Г, ПР-КТ. ВАХИТОВА, д. 32, кв. 158 | 904722965 | ЦЭ6807-1П(5) | 2007-12-31 | 2023-12-31 | Управление НК | МКД
НИЖНЕКАМСК Г, ПР-КТ. ВАХИТОВА, д. 32, кв. 159 | 99368 | СО-Э4491М2-5 | 2007-12-31 | 2023-12-31 | Управление НК | МКД
НИЖНЕКАМСК Г, ПР-КТ. ВАХИТОВА, д. 32, кв. 161 | 12457 | СО-ИЭ4491М2-5 | 2007-12-31 | 2023-12-31 | Управление НК | МКД
НИЖНЕКАМСК Г, ПР-КТ. ВАХИТОВА, д. 32, кв. 164 | 90297 | ЦЭ6807П(5) | 2007-12-31 | 2023-12-31 | Управление НК | МКД
НИЖНЕКАМСК Г, ПР-КТ. ВАХИТОВА, д. 32, кв. 167 | 782070904 | ЦЭ6807П(5) | 2007-12-31 | 2023-12-31 | Управление НК | МКД
НИЖНЕКАМСК Г, ПР-КТ. ВАХИТОВА, д. 32, кв. 176 | 1437591 | Меркурий200.-02 | 2007-12-31 | 2023-12-31 | Управление НК | МКД
НИЖНЕКАМСК Г, ПР-КТ. ВАХИТОВА, д. 32, кв. 185 | 701770502900672 | Меркурий200.-02 | 2007-12-31 | 2023-12-31 | Управление НК | МКД
НИЖНЕКАМСК Г, ПР-КТ. ВАХИТОВА, д. 32, кв. 188 | 103367 | СО-Э4491М1-1 | 2007-12-31 | 2023-12-31 | Управление НК | МКД
НИЖНЕКАМСК Г, ПР-КТ. ВАХИТОВА, д. 32, кв. 2 | 2_1593628* | МЕРКУРИЙ 206 | 2007-12-31 | 2023-12-31 | Управление НК | МКД
НИЖНЕКАМСК Г, ПР-КТ. ВАХИТОВА, д. 32, кв. 210 | 1941733 | Меркурий200.-02 | 2007-12-31 | 2023-12-31 | Управление НК | МКД
НИЖНЕКАМСК Г, ПР-КТ. ВАХИТОВА, д. 32, кв. 217 | 904842676 | ЦЭ6807П(5) | 2007-12-31 | 2023-12-31 | Управление НК | МКД
НИЖНЕКАМСК Г, ПР-КТ. ВАХИТОВА, д. 32, кв. 220 | 2_1921787 | Меркурий200.-02 | 2007-12-31 | 2023-12-31 | Управление НК | МКД
НИЖНЕКАМСК Г, ПР-КТ. ВАХИТОВА, д. 32, кв. 226 | 701170642 | СЕ 102(Т2-день. Т1-ночь) | 2007-12-31 | 2023-12-31 | Управление НК | МКД
НИЖНЕКАМСК Г, ПР-КТ. ВАХИТОВА, д. 32, кв. 250 | 2_1233451 | Меркурий200.-02 | 2007-12-31 | 2023-12-31 | Управление НК | МКД
НИЖНЕКАМСК Г, ПР-КТ. ВАХИТОВА, д. 32, кв. 251 | 26098 | СО-ИЭ4491М2-5 | 2007-12-31 | 2023-12-31 | Управление НК | МКД
НИЖНЕКАМСК Г, ПР-КТ. ВАХИТОВА, д. 32, кв. 256 | 1553237 | Меркурий200.-02 | 2007-12-31 | 2023-12-31 | Управление НК | МКД
НИЖНЕКАМСК Г, ПР-КТ. ВАХИТОВА, д. 32, кв. 283 | 96787 | СО-ИЭ4491М2-5 | 2007-12-31 | 2023-12-31 | Управление НК | МКД
НИЖНЕКАМСК Г, ПР-КТ. ВАХИТОВА, д. 32, кв. 35 | 1913826 | Меркурий200.-02 | 2007-12-31 | 2023-12-31 | Управление НК | МКД
НИЖНЕКАМСК Г, ПР-КТ. ВАХИТОВА, д. 32, кв. 44 | 782071005629289 | ЦЭ6807П(5) | 2007-12-31 | 2023-12-31 | Управление НК | МКД
НИЖНЕКАМСК Г, ПР-КТ. ВАХИТОВА, д. 4, кв. 112 | 102262 | СО-Э4491М1-1 | 2007-12-31 | 2023-12-31 | Управление НК | МКД
НИЖНЕКАМСК Г, ПР-КТ. ВАХИТОВА, д. 4, кв. 122 | 7129707084 | ЦЭ6807П(5) | 2007-12-31 | 2023-12-31 | Управление НК | МКД
НИЖНЕКАМСК Г, ПР-КТ. ВАХИТОВА, д. 4, кв. 124 | 3961 | СО-Э-52(5) | 2007-12-31 | 2023-12-31 | Управление НК | МКД
НИЖНЕКАМСК Г, ПР-КТ. ВАХИТОВА, д. 4, кв. 126 | 1357250 | Меркурий-231(5) | 2007-12-31 | 2023-12-31 | Управление НК | МКД
НИЖНЕКАМСК Г, ПР-КТ. ВАХИТОВА, д. 4, кв. 127 | 1602476 | Меркурий-201(5) | 2007-12-31 | 2023-12-31 | Управление НК | МКД
НИЖНЕКАМСК Г, ПР-КТ. ВАХИТОВА, д. 4, кв. 133 | 281416 | СОИ-50ЭМ(4) | 2007-12-31 | 2023-12-31 | Управление НК | МКД
НИЖНЕКАМСК Г, ПР-КТ. ВАХИТОВА, д. 4, кв. 135 | 106244 | СО-ИЭ4491М2-5 | 2007-12-31 | 2023-12-31 | Управление НК | МКД
НИЖНЕКАМСК Г, ПР-КТ. ВАХИТОВА, д. 4, кв. 142 | 106728 | СО-ИЭ4491М2-5 | 2007-12-31 | 2023-12-31 | Управление НК | МКД
НИЖНЕКАМСК Г, ПР-КТ. ВАХИТОВА, д. 4, кв. 147 | 46805 | СО-ИЭ4491М2-5 | 2007-12-31 | 2023-12-31 | Управление НК | МКД
НИЖНЕКАМСК Г, ПР-КТ. ВАХИТОВА, д. 4, кв. 177 | 712871108702046 | ЦЭ6807БК/5(5) | 2007-12-31 | 2023-12-31 | Управление НК | МКД
НИЖНЕКАМСК Г, ПР-КТ. ВАХИТОВА, д. 4, кв. 196 | 30022 | ЛейнеЭлектро-01.1МШ1(6) | 2007-12-31 | 2023-12-31 | Управление НК | МКД
НИЖНЕКАМСК Г, ПР-КТ. ВАХИТОВА, д. 4, кв. 198 | 111832 | СО- И449М | 2007-12-31 | 2023-12-31 | Управление НК | МКД
НИЖНЕКАМСК Г, ПР-КТ. ВАХИТОВА, д. 4, кв. 203 | 782070802212175 | ЦЭ6807П(5) | 2007-12-31 | 2023-12-31 | Управление НК | МКД
НИЖНЕКАМСК Г, ПР-КТ. ВАХИТОВА, д. 4, кв. 204 | 80059 | СОЭ -52 | 2007-12-31 | 2023-12-31 | Управление НК | МКД
НИЖНЕКАМСК Г, ПР-КТ. ВАХИТОВА, д. 4, кв. 207 | 79373 | СО-И4491М(5) | 2007-12-31 | 2023-12-31 | Управление НК | МКД
НИЖНЕКАМСК Г, ПР-КТ. ВАХИТОВА, д. 4, кв. 214 | 603481003903139 | СЕ 101S6 145 М(5) | 2007-12-31 | 2023-12-31 | Управление НК | МКД
НИЖНЕКАМСК Г, ПР-КТ. ВАХИТОВА, д. 4, кв. 218 | 904141076 | ЦЭ6807П(5) | 2007-12-31 | 2023-12-31 | Управление НК | МКД
НИЖНЕКАМСК Г, ПР-КТ. ВАХИТОВА, д. 4, кв. 236 | 105920 | СО-Э4491М1-1(6) | 2007-12-31 | 2023-12-31 | Управление НК | МКД
НИЖНЕКАМСК Г, ПР-КТ. ВАХИТОВА, д. 4, кв. 238 | 789571109798933 | ЦЭ6807П(5) | 2007-12-31 | 2023-12-31 | Управление НК | МКД
НИЖНЕКАМСК Г, ПР-КТ. ВАХИТОВА, д. 4, кв. 240 | 12001410 | СЭО-1.00.1(5) | 2007-12-31 | 2023-12-31 | Управление НК | МКД
НИЖНЕКАМСК Г, ПР-КТ. ВАХИТОВА, д. 4, кв. 244 | 4931 | СОЭ -52 | 2007-12-31 | 2023-12-31 | Управление НК | МКД
НИЖНЕКАМСК Г, ПР-КТ. ВАХИТОВА, д. 4, кв. 245 | 4009 | СОЭ -52 | 2007-12-31 | 2023-12-31 | Управление НК | МКД
НИЖНЕКАМСК Г, ПР-КТ. ВАХИТОВА, д. 4, кв. 48 | 7110820989 | ЦЭ6807П(5) | 2007-12-31 | 2023-12-31 | Управление НК | МКД
НИЖНЕКАМСК Г, ПР-КТ. ВАХИТОВА, д. 4, кв. 57 | 111474 | СО-ИЭ4491М2-5 | 2007-12-31 | 2023-12-31 | Управление НК | МКД
НИЖНЕКАМСК Г, ПР-КТ. ВАХИТОВА, д. 4, кв. 60 | 10003680 | СЭБ-2А.05.2.11(5) | 2007-12-31 | 2023-12-31 | Управление НК | МКД
НИЖНЕКАМСК Г, ПР-КТ. ВАХИТОВА, д. 4, кв. 63 | 113812 | СО-Э4491М1-1 | 2007-12-31 | 2023-12-31 | Управление НК | МКД
НИЖНЕКАМСК Г, ПР-КТ. ВАХИТОВА, д. 4, кв. 95 | 1373877 | Меркурий-201(5) | 2007-12-31 | 2023-12-31 | Управление НК | МКД
НИЖНЕКАМСК Г, ПР-КТ. ВАХИТОВА, д. 45, кв. 62 | 75017143 | ЦЭ6807БК/5(5) | 2007-12-31 | 2023-12-31 | Управление НК | МКД
НИЖНЕКАМСК Г, ПР-КТ. ВАХИТОВА, д. 45, кв. 95 | 23910 | ЛейнеЭлектро-01.1МШ1(6) | 2007-12-31 | 2023-12-31 | Управление НК | МКД
НИЖНЕКАМСК Г, ПР-КТ. ВАХИТОВА, д. 51, кв. 103 | 15398 | ЛейнеЭлектро-01.1МШ1(6) | 2007-12-31 | 2023-12-31 | Управление НК | МКД
НИЖНЕКАМСК Г, ПР-КТ. ВАХИТОВА, д. 51, кв. 104 | 904887257 | ЦЭ6807-1П(5) | 2007-12-31 | 2023-12-31 | Управление НК | МКД
НИЖНЕКАМСК Г, ПР-КТ. ВАХИТОВА, д. 51, кв. 110 | 712880109834403 | ЦЭ6807П(5) | 2007-12-31 | 2023-12-31 | Управление НК | МКД
НИЖНЕКАМСК Г, ПР-КТ. ВАХИТОВА, д. 51, кв. 118 | 1315370-0 | Меркурий-201(5) | 2007-12-31 | 2023-12-31 | Управление НК | МКД
НИЖНЕКАМСК Г, ПР-КТ. ВАХИТОВА, д. 51, кв. 122 | 21270 | СО-Э4491М2-5 | 2007-12-31 | 2023-12-31 | Управление НК | МКД
НИЖНЕКАМСК Г, ПР-КТ. ВАХИТОВА, д. 51, кв. 127 | 121773 | СЭТ1-1(5) | 2007-12-31 | 2023-12-31 | Управление НК | МКД
НИЖНЕКАМСК Г, ПР-КТ. ВАХИТОВА, д. 51, кв. 137 | 114035 | СО-Э4491М2-5 | 2007-12-31 | 2023-12-31 | Управление НК | МКД
НИЖНЕКАМСК Г, ПР-КТ. ВАХИТОВА, д. 51, кв. 15 | 26804 | Лейне-электро-011мш1(6) | 2007-12-31 | 2023-12-31 | Управление НК | МКД
НИЖНЕКАМСК Г, ПР-КТ. ВАХИТОВА, д. 51, кв. 159 | 105836 | СО-Э4491М1-1 | 2007-12-31 | 2023-12-31 | Управление НК | МКД
НИЖНЕКАМСК Г, ПР-КТ. ВАХИТОВА, д. 51, кв. 16 | 708938843 | СЕ 102(Т2-день. Т1-ночь) | 2007-12-31 | 2023-12-31 | Управление НК | МКД
НИЖНЕКАМСК Г, ПР-КТ. ВАХИТОВА, д. 51, кв. 164 | 1282618 | Меркурий-201(5) | 2007-12-31 | 2023-12-31 | Управление НК | МКД
НИЖНЕКАМСК Г, ПР-КТ. ВАХИТОВА, д. 51, кв. 166 | 1429216 | Меркурий200.-02 | 2007-12-31 | 2023-12-31 | Управление НК | МКД
НИЖНЕКАМСК Г, ПР-КТ. ВАХИТОВА, д. 51, кв. 182 | 100899 | СО-Э4491М1-1 | 2007-12-31 | 2023-12-31 | Управление НК | МКД
НИЖНЕКАМСК Г, ПР-КТ. ВАХИТОВА, д. 51, кв. 186 | 111528 | СО-ИЭ4491М2-5 | 2007-12-31 | 2023-12-31 | Управление НК | МКД
НИЖНЕКАМСК Г, ПР-КТ. ВАХИТОВА, д. 51, кв. 187 | 87835 | СО-ИЭ4491М2-5 | 2007-12-31 | 2023-12-31 | Управление НК | МКД
НИЖНЕКАМСК Г, ПР-КТ. ВАХИТОВА, д. 51, кв. 192 | 910004 | СО-И4491М(5) | 2007-12-31 | 2023-12-31 | Управление НК | МКД
НИЖНЕКАМСК Г, ПР-КТ. ВАХИТОВА, д. 51, кв. 196 | 93096 | СО-Э4491М1-1 | 2007-12-31 | 2023-12-31 | Управление НК | МКД
НИЖНЕКАМСК Г, ПР-КТ. ВАХИТОВА, д. 51, кв. 198 | 109021573 | ЦЭ6807П(5) | 2007-12-31 | 2023-12-31 | Управление НК | МКД
НИЖНЕКАМСК Г, ПР-КТ. ВАХИТОВА, д. 51, кв. 20 | 4642 | СОЭ52/60 41ш(5) | 2007-12-31 | 2023-12-31 | Управление НК | МКД
НИЖНЕКАМСК Г, ПР-КТ. ВАХИТОВА, д. 51, кв. 201 | 102959 | СО-Э4491М1-1(6) | 2007-12-31 | 2023-12-31 | Управление НК | МКД
НИЖНЕКАМСК Г, ПР-КТ. ВАХИТОВА, д. 51, кв. 203 | 101563 | СО-Э4491М1-1 | 2007-12-31 | 2023-12-31 | Управление НК | МКД
НИЖНЕКАМСК Г, ПР-КТ. ВАХИТОВА, д. 51, кв. 204 | 102755 | СО-Э4491М1-1 | 2007-12-31 | 2023-12-31 | Управление НК | МКД
НИЖНЕКАМСК Г, ПР-КТ. ВАХИТОВА, д. 51, кв. 21 | 1939652 | Меркурий200.-02 | 2007-12-31 | 2023-12-31 | Управление НК | МКД
НИЖНЕКАМСК Г, ПР-КТ. ВАХИТОВА, д. 51, кв. 215 | 712870105 | ЦЭ6807П(5) | 2007-12-31 | 2023-12-31 | Управление НК | МКД
НИЖНЕКАМСК Г, ПР-КТ. ВАХИТОВА, д. 51, кв. 226 | 114010 | СО-ИЭ4491М2-5 | 2007-12-31 | 2023-12-31 | Управление НК | МКД
НИЖНЕКАМСК Г, ПР-КТ. ВАХИТОВА, д. 51, кв. 230 | 103027 | СО-Э4491М1-1 | 2007-12-31 | 2023-12-31 | Управление НК | МКД
НИЖНЕКАМСК Г, ПР-КТ. ВАХИТОВА, д. 51, кв. 232 | 82880 | СО-Э-52(5) | 2007-12-31 | 2023-12-31 | Управление НК | МКД
НИЖНЕКАМСК Г, ПР-КТ. ВАХИТОВА, д. 51, кв. 235 | 712970503 | ЦЭ6807П(5) | 2007-12-31 | 2023-12-31 | Управление НК | МКД
НИЖНЕКАМСК Г, ПР-КТ. ВАХИТОВА, д. 51, кв. 243 | 725420 | Меркурий200.-02 | 2007-12-31 | 2023-12-31 | Управление НК | МКД
НИЖНЕКАМСК Г, ПР-КТ. ВАХИТОВА, д. 51, кв. 25 | 5309 | СЭТ1-2К-1-Ш-02(7) | 2007-12-31 | 2023-12-31 | Управление НК | МКД
НИЖНЕКАМСК Г, ПР-КТ. ВАХИТОВА, д. 51, кв. 253 | 70503332123 | СЕ 102(Т2-день. Т1-ночь) | 2007-12-31 | 2023-12-31 | Управление НК | МКД
НИЖНЕКАМСК Г, ПР-КТ. ВАХИТОВА, д. 51, кв. 257 | 103505 | СО-И449М1(6) | 2007-12-31 | 2023-12-31 | Управление НК | МКД
НИЖНЕКАМСК Г, ПР-КТ. ВАХИТОВА, д. 51, кв. 47 | 25142 | СО-ИЭ4491М2-5 | 2007-12-31 | 2023-12-31 | Управление НК | МКД
НИЖНЕКАМСК Г, ПР-КТ. ВАХИТОВА, д. 51, кв. 6 | 501919624 | ЦЭ6807П(5) | 2007-12-31 | 2023-12-31 | Управление НК | МКД
НИЖНЕКАМСК Г, ПР-КТ. ВАХИТОВА, д. 51, кв. 62 | 12999 | СО-Э4491М1-1 | 2007-12-31 | 2023-12-31 | Управление НК | МКД
НИЖНЕКАМСК Г, ПР-КТ. ВАХИТОВА, д. 51, кв. 70 | 4144 | СОЭ-4491(5) | 2007-12-31 | 2023-12-31 | Управление НК | МКД
НИЖНЕКАМСК Г, ПР-КТ. ВАХИТОВА, д. 51, кв. 78 | 1909958 | Меркурий200.-02 | 2007-12-31 | 2023-12-31 | Управление НК | МКД
НИЖНЕКАМСК Г, ПР-КТ. ВАХИТОВА, д. 51, кв. 83 | 2_75207407 | Меркурий-201(5) | 2007-12-31 | 2023-12-31 | Управление НК | МКД
НИЖНЕКАМСК Г, ПР-КТ. ВАХИТОВА, д. 51, кв. 85 | 100957 | СО-Э4491М1-1 | 2007-12-31 | 2023-12-31 | Управление НК | МКД
НИЖНЕКАМСК Г, ПР-КТ. ВАХИТОВА, д. 51, кв. 88 | 60781 | СО-Э4491М2-1(5) | 2007-12-31 | 2023-12-31 | Управление НК | МКД
НИЖНЕКАМСК Г, ПР-КТ. ВАХИТОВА, д. 51, кв. 9 | 3655291 | ЦЭ6807П(6) | 2007-12-31 | 2023-12-31 | Управление НК | МКД
НИЖНЕКАМСК Г, ПР-КТ. ВАХИТОВА, д. 7, кв. 512 | 785071109735500 | СЕ 101S6 145 М(5) | 2007-12-31 | 2023-12-31 | Управление НК | МКД
НИЖНЕКАМСК Г, ПР-КТ. ВАХИТОВА, д. 8/14, кв. 129 | 42512 | ЛейнеЭлектро-01.1МШ1(6) | 2007-12-31 | 2023-12-31 | Управление НК | МКД
НИЖНЕКАМСК Г, ПР-КТ. ВАХИТОВА, д. 8/14, кв. 138 | 4892893 | ЦЭ6807П(5) | 2007-12-31 | 2023-12-31 | Управление НК | МКД
НИЖНЕКАМСК Г, ПР-КТ. ВАХИТОВА, д. 8/14, кв. 165 | 102126 | СО-Э4491М1-1 | 2007-12-31 | 2023-12-31 | Управление НК | МКД
НИЖНЕКАМСК Г, ПР-КТ. ВАХИТОВА, д. 8/14, кв. 168 | 33582 | СО-Э4491М2-5 | 2007-12-31 | 2023-12-31 | Управление НК | МКД
НИЖНЕКАМСК Г, ПР-КТ. ВАХИТОВА, д. 8/14, кв. 17 | 105922 | СО-Э4491М1-1 | 2007-12-31 | 2023-12-31 | Управление НК | МКД
НИЖНЕКАМСК Г, ПР-КТ. ВАХИТОВА, д. 8/14, кв. 170 | 78199 | СО-505(5) | 2007-12-31 | 2023-12-31 | Управление НК | МКД
НИЖНЕКАМСК Г, ПР-КТ. ВАХИТОВА, д. 8/14, кв. 173 | 121370-27 | СЭТ1-1(5) | 2007-12-31 | 2023-12-31 | Управление НК | МКД
НИЖНЕКАМСК Г, ПР-КТ. ВАХИТОВА, д. 8/14, кв. 183 | 2_46416307 | ЕС2726(6-знач.) | 2007-12-31 | 2023-12-31 | Управление НК | МКД
НИЖНЕКАМСК Г, ПР-КТ. ВАХИТОВА, д. 8/14, кв. 194 | 564503 | Меркурий200.-02 | 2007-12-31 | 2023-12-31 | Управление НК | МКД
НИЖНЕКАМСК Г, ПР-КТ. ВАХИТОВА, д. 8/14, кв. 195 | 782070904 | ЦЭ6807П(5) | 2007-12-31 | 2023-12-31 | Управление НК | МКД
НИЖНЕКАМСК Г, ПР-КТ. ВАХИТОВА, д. 8/14, кв. 199 | 102203 | СО-Э4491М1-1 | 2007-12-31 | 2023-12-31 | Управление НК | МКД
НИЖНЕКАМСК Г, ПР-КТ. ВАХИТОВА, д. 8/14, кв. 20 | 231891 | СЭТ1 -1 -1- ТШ | 2007-12-31 | 2023-12-31 | Управление НК | МКД
НИЖНЕКАМСК Г, ПР-КТ. ВАХИТОВА, д. 8/14, кв. 207 | 110500 | СО-ИЭ4491М2-5 | 2007-12-31 | 2023-12-31 | Управление НК | МКД
НИЖНЕКАМСК Г, ПР-КТ. ВАХИТОВА, д. 8/14, кв. 213 | 75016367 | ЦЭ6807БК/5(5) | 2007-12-31 | 2023-12-31 | Управление НК | МКД
НИЖНЕКАМСК Г, ПР-КТ. ВАХИТОВА, д. 8/14, кв. 236 | 1013748 | Меркурий200.-02 | 2007-12-31 | 2023-12-31 | Управление НК | МКД
НИЖНЕКАМСК Г, ПР-КТ. ВАХИТОВА, д. 8/14, кв. 237 | 1016016 | Меркурий200.-02 | 2007-12-31 | 2023-12-31 | Управление НК | МКД
НИЖНЕКАМСК Г, ПР-КТ. ВАХИТОВА, д. 8/14, кв. 252 | 708374223 | ЦЭ6807П(6) | 2007-12-31 | 2023-12-31 | Управление НК | МКД
НИЖНЕКАМСК Г, ПР-КТ. ВАХИТОВА, д. 8/14, кв. 277 | 10003768 | СЭБ-2А.05.2.11(5) | 2007-12-31 | 2023-12-31 | Управление НК | МКД
НИЖНЕКАМСК Г, ПР-КТ. ВАХИТОВА, д. 8/14, кв. 283 | 4047 | СОЭ -52 | 2007-12-31 | 2023-12-31 | Управление НК | МКД
НИЖНЕКАМСК Г, ПР-КТ. ВАХИТОВА, д. 8/14, кв. 287 | 102680 | СО-Э4491М1-1 | 2007-12-31 | 2023-12-31 | Управление НК | МКД
НИЖНЕКАМСК Г, ПР-КТ. ВАХИТОВА, д. 8/14, кв. 290 | 11352 | СО-Э4491М1-1 | 2007-12-31 | 2023-12-31 | Управление НК | МКД
НИЖНЕКАМСК Г, ПР-КТ. ВАХИТОВА, д. 8/14, кв. 302 | 102544 | СО-Э4491М1-1 | 2007-10-10 | 2023-10-10 | Управление НК | МКД
НИЖНЕКАМСК Г, ПР-КТ. ВАХИТОВА, д. 8/14, кв. 324 | 701171007556462 | СЕ 102(Т2-день. Т1-ночь) | 2007-12-31 | 2023-12-31 | Управление НК | МКД
НИЖНЕКАМСК Г, ПР-КТ. ВАХИТОВА, д. 8/14, кв. 326 | +9107629 | ЦЭ6807П(5) | 2007-12-31 | 2023-12-31 | Управление НК | МКД
НИЖНЕКАМСК Г, ПР-КТ. ВАХИТОВА, д. 8/14, кв. 34 | 782070904 | ЦЭ6807П(5) | 2007-12-31 | 2023-12-31 | Управление НК | МКД
НИЖНЕКАМСК Г, ПР-КТ. ВАХИТОВА, д. 8/14, кв. 368 | 104089 | СО-Э4491М1-1 | 2007-12-31 | 2023-12-31 | Управление НК | МКД
НИЖНЕКАМСК Г, ПР-КТ. ВАХИТОВА, д. 8/14, кв. 375 | 0803351 | Меркурий-201(5) | 2007-12-31 | 2023-12-31 | Управление НК | МКД
НИЖНЕКАМСК Г, ПР-КТ. ВАХИТОВА, д. 8/14, кв. 381 | 102801 | СО-Э4491М1-1 | 2007-12-31 | 2023-12-31 | Управление НК | МКД
НИЖНЕКАМСК Г, ПР-КТ. ВАХИТОВА, д. 8/14, кв. 384 | 32455 | ЛейнеЭлектро-01.1МШ1(6) | 2007-12-31 | 2023-12-31 | Управление НК | МКД
НИЖНЕКАМСК Г, ПР-КТ. ВАХИТОВА, д. 8/14, кв. 410 | 110670 | СОЭ-52/50-11Ш(5) | 2007-12-31 | 2023-12-31 | Управление НК | МКД
НИЖНЕКАМСК Г, ПР-КТ. ВАХИТОВА, д. 8/14, кв. 432 | 749022 | СО-505(5) | 2007-12-31 | 2023-12-31 | Управление НК | МКД
НИЖНЕКАМСК Г, ПР-КТ. ВАХИТОВА, д. 8/14, кв. 437 | 1552113 | Меркурий200.-02 | 2007-12-31 | 2023-12-31 | Управление НК | МКД
НИЖНЕКАМСК Г, ПР-КТ. ВАХИТОВА, д. 8/14, кв. 443 | 782071005621191 | ЦЭ6807П(5) | 2007-12-31 | 2023-12-31 | Управление НК | МКД
НИЖНЕКАМСК Г, ПР-КТ. ВАХИТОВА, д. 8/14, кв. 45 | 121064 | СО-Э4491М2-5 | 2007-12-31 | 2023-12-31 | Управление НК | МКД
НИЖНЕКАМСК Г, ПР-КТ. ВАХИТОВА, д. 8/14, кв. 457 | 29870 | ЛейнеЭлектро-01.1МШ1(6) | 2007-12-31 | 2023-12-31 | Управление НК | МКД
НИЖНЕКАМСК Г, ПР-КТ. ВАХИТОВА, д. 8/14, кв. 467 | +5552297 | ЦЭ6807П(5) | 2007-12-31 | 2023-12-31 | Управление НК | МКД
НИЖНЕКАМСК Г, ПР-КТ. ВАХИТОВА, д. 8/14, кв. 47 | 603480602287879 | СЕ 101S6 145 М(5) | 2007-12-31 | 2023-12-31 | Управление НК | МКД
НИЖНЕКАМСК Г, ПР-КТ. ВАХИТОВА, д. 8/14, кв. 499 | 2_1232410 | Меркурий200.-02 | 2007-12-31 | 2023-12-31 | Управление НК | МКД
НИЖНЕКАМСК Г, ПР-КТ. ВАХИТОВА, д. 8/14, кв. 500 | 86394 | СО-И4491М(5) | 2007-12-31 | 2023-12-31 | Управление НК | МКД
НИЖНЕКАМСК Г, ПР-КТ. ВАХИТОВА, д. 8/14, кв. 501 | 105972 | СО-Э4491М1-1 | 2007-12-31 | 2023-12-31 | Управление НК | МКД
НИЖНЕКАМСК Г, ПР-КТ. ВАХИТОВА, д. 8/14, кв. 535 | 1438931 | Меркурий200.-02 | 2007-12-31 | 2023-12-31 | Управление НК | МКД
НИЖНЕКАМСК Г, ПР-КТ. ВАХИТОВА, д. 8/14, кв. 553 | 3123 | СОЭ -52 | 2007-12-31 | 2023-12-31 | Управление НК | МКД
НИЖНЕКАМСК Г, ПР-КТ. ВАХИТОВА, д. 8/14, кв. 58 | 100837 | СО-Э4491М1-1 | 2007-12-31 | 2023-12-31 | Управление НК | МКД
НИЖНЕКАМСК Г, ПР-КТ. ВАХИТОВА, д. 8/14, кв. 67 | 712870709163492 | ЦЭ6807П(5) | 2007-12-31 | 2023-12-31 | Управление НК | МКД
НИЖНЕКАМСК Г, ПР-КТ. ВАХИТОВА, д. 8/14, кв. 70 | 785071108626656 | ЦЭ6807П(5) | 2007-12-31 | 2023-12-31 | Управление НК | МКД
НИЖНЕКАМСК Г, ПР-КТ. ВАХИТОВА, д. 8/14, кв. 72 | 712870206 | ЦЭ6807П(5) | 2007-12-31 | 2023-12-31 | Управление НК | МКД
НИЖНЕКАМСК Г, ПР-КТ. ВАХИТОВА, д. 8/14, кв. 82 | 100896 | СО-Э4491М2-1(5) | 2007-12-31 | 2023-12-31 | Управление НК | МКД
НИЖНЕКАМСК Г, пр-кт. МИРА, д. 10, кв. 120 | 00779104802908 | СЕ 101S6 145 М(5) | 2007-01-01 | 2023-01-01 | Управление НК | МКД
НИЖНЕКАМСК Г, пр-кт. МИРА, д. 10, кв. 121 | 01211165 | Меркурий 202.5 | 2007-01-01 | 2023-01-01 | Управление НК | МКД
НИЖНЕКАМСК Г, пр-кт. МИРА, д. 10, кв. 147 | 44535 | СА4-И678-5 | 2007-01-01 | 2023-01-31 | Управление НК | МКД
НИЖНЕКАМСК Г, пр-кт. МИРА, д. 10, кв. 152 | 37867 | СО-И449Т(5) | 2007-11-22 | 2023-11-22 | Управление НК | МКД
НИЖНЕКАМСК Г, пр-кт. МИРА, д. 10, кв. 155 | 0285151 | СОЛО-1S(6) | 2007-01-01 | 2023-01-01 | Управление НК | МКД
НИЖНЕКАМСК Г, пр-кт. МИРА, д. 121, кв. 79 | 782070802 | ЦЭ6807П(5) | 2007-12-01 | 2023-12-01 | Управление НК | МКД
НИЖНЕКАМСК Г, пр-кт. МИРА, д. 14, кв. 117 | 2/1568407 | Меркурий200.-02 | 2007-12-31 | 2023-12-31 | Управление НК | МКД
НИЖНЕКАМСК Г, пр-кт. МИРА, д. 14, кв. 123 | 789571109374212 | ЦЭ6807П(5) | 2007-12-31 | 2023-12-31 | Управление НК | МКД
НИЖНЕКАМСК Г, пр-кт. МИРА, д. 14, кв. 124 | 38455707 | ЦЭ-2726-21Б (соло)/5(5) | 2007-12-31 | 2023-12-31 | Управление НК | МКД
НИЖНЕКАМСК Г, пр-кт. МИРА, д. 14, кв. 126 | 1512019 | Меркурий-201(5) | 2007-12-31 | 2023-12-31 | Управление НК | МКД
НИЖНЕКАМСК Г, пр-кт. МИРА, д. 14, кв. 127 | 47282 | СО-И4491М(5) | 2007-12-31 | 2023-12-31 | Управление НК | МКД
НИЖНЕКАМСК Г, пр-кт. МИРА, д. 14, кв. 136 | 1912968/2 | Меркурий200.-02 | 2007-12-31 | 2023-12-31 | Управление НК | МКД
НИЖНЕКАМСК Г, пр-кт. МИРА, д. 14, кв. 16 | 779808* | МЕРКУРИЙ 200.04 | 2007-12-31 | 2023-12-31 | Управление НК | МКД
НИЖНЕКАМСК Г, пр-кт. МИРА, д. 14, кв. 175 | 712850501917811 | ЦЭ6807П(5) | 2007-12-31 | 2023-12-31 | Управление НК | МКД
НИЖНЕКАМСК Г, пр-кт. МИРА, д. 14, кв. 178 | 106396 | СО-ИЭ4491М2-5 | 2007-12-31 | 2023-12-31 | Управление НК | МКД
НИЖНЕКАМСК Г, пр-кт. МИРА, д. 14, кв. 19 | 1044 | СОИ-50ЭМ(4) | 2007-12-31 | 2023-12-31 | Управление НК | МКД
НИЖНЕКАМСК Г, пр-кт. МИРА, д. 14, кв. 197 | 1551772/2 | Меркурий200.-02 | 2007-12-31 | 2023-12-31 | Управление НК | МКД
НИЖНЕКАМСК Г, пр-кт. МИРА, д. 14, кв. 200 | 5657 | Лейне-электро-011мш1(6) | 2007-12-31 | 2023-12-31 | Управление НК | МКД
НИЖНЕКАМСК Г, пр-кт. МИРА, д. 14, кв. 214 | 1282689 | Меркурий-201(5) | 2007-12-31 | 2023-12-31 | Управление НК | МКД
НИЖНЕКАМСК Г, пр-кт. МИРА, д. 14, кв. 217 | 112377 | СО-Э4491М1-1 | 2007-12-31 | 2023-12-31 | Управление НК | МКД
НИЖНЕКАМСК Г, пр-кт. МИРА, д. 14, кв. 218 | 100729 | СО-Э4491М1-1 | 2007-12-31 | 2023-12-31 | Управление НК | МКД
НИЖНЕКАМСК Г, пр-кт. МИРА, д. 14, кв. 220 | 6713 | СО-ИБМ3(5) | 2007-12-31 | 2023-12-31 | Управление НК | МКД
НИЖНЕКАМСК Г, пр-кт. МИРА, д. 14, кв. 232 | 13853 | СО-ИЭ4491М2-5 | 2007-12-31 | 2023-12-31 | Управление НК | МКД
НИЖНЕКАМСК Г, пр-кт. МИРА, д. 14, кв. 244 | 71169 | СОЭ-2Т(5) | 2007-12-31 | 2023-12-31 | Управление НК | МКД
НИЖНЕКАМСК Г, пр-кт. МИРА, д. 14, кв. 249 | 2/1424026 | Меркурий200.-02 | 2007-12-31 | 2023-12-31 | Управление НК | МКД
НИЖНЕКАМСК Г, пр-кт. МИРА, д. 14, кв. 25 | 106174 | СО-Э4491М1-1 | 2007-12-31 | 2023-12-31 | Управление НК | МКД
НИЖНЕКАМСК Г, пр-кт. МИРА, д. 14, кв. 253 | 2/72823100 | ЦЭ6827М(6) | 2007-12-31 | 2023-12-31 | Управление НК | МКД
НИЖНЕКАМСК Г, пр-кт. МИРА, д. 14, кв. 255 | 712870502478199 | ЦЭ6807П(5) | 2007-12-31 | 2023-12-31 | Управление НК | МКД
НИЖНЕКАМСК Г, пр-кт. МИРА, д. 14, кв. 256 | 114542 | СОЭ -52 | 2007-12-31 | 2023-12-31 | Управление НК | МКД
НИЖНЕКАМСК Г, пр-кт. МИРА, д. 14, кв. 268 | 15881 | лейне электро -01МШ 1(5) | 2007-12-31 | 2023-12-31 | Управление НК | МКД
НИЖНЕКАМСК Г, пр-кт. МИРА, д. 14, кв. 285 | 1506376 | Меркурий-201(5) | 2007-12-31 | 2023-12-31 | Управление НК | МКД
НИЖНЕКАМСК Г, пр-кт. МИРА, д. 14, кв. 3 | 1590998 | Меркурий200.-02 | 2007-12-31 | 2023-12-31 | Управление НК | МКД
НИЖНЕКАМСК Г, пр-кт. МИРА, д. 14, кв. 305 | 2_1941814 | Меркурий200.-02 | 2007-12-31 | 2023-12-31 | Управление НК | МКД
НИЖНЕКАМСК Г, пр-кт. МИРА, д. 14, кв. 306 | 38419 | Лейне-электро-011мш1(6) | 2007-12-31 | 2023-12-31 | Управление НК | МКД
НИЖНЕКАМСК Г, пр-кт. МИРА, д. 14, кв. 31 | 1231863/2 | Меркурий200.-02 | 2007-12-31 | 2023-12-31 | Управление НК | МКД
НИЖНЕКАМСК Г, пр-кт. МИРА, д. 14, кв. 310 | 11008449 | СЭО-1.15-402(5) | 2007-12-31 | 2023-12-31 | Управление НК | МКД
НИЖНЕКАМСК Г, пр-кт. МИРА, д. 14, кв. 311 | 115876 | СО-И4491М(5) | 2007-12-31 | 2023-12-31 | Управление НК | МКД
НИЖНЕКАМСК Г, пр-кт. МИРА, д. 14, кв. 323 | 7129707083750416 | ЦЭ6807П(6) | 2007-01-30 | 2023-01-30 | Управление НК | МКД
НИЖНЕКАМСК Г, пр-кт. МИРА, д. 14, кв. 44 | 1561864 | Меркурий200.-02 | 2007-12-31 | 2023-12-31 | Управление НК | МКД
НИЖНЕКАМСК Г, пр-кт. МИРА, д. 14, кв. 57 | 3073 | СО-Э-52(5) | 2007-12-31 | 2023-12-31 | Управление НК | МКД
НИЖНЕКАМСК Г, пр-кт. МИРА, д. 14, кв. 59 | 7128050 | ЦЭ6807П(5) | 2007-12-31 | 2023-12-31 | Управление НК | МКД
НИЖНЕКАМСК Г, пр-кт. МИРА, д. 14, кв. 62 | 101564 | СО-Э4491М1-1 | 2007-12-31 | 2023-12-31 | Управление НК | МКД
НИЖНЕКАМСК Г, пр-кт. МИРА, д. 14, кв. 67 | 783847 | СО-505(5) | 2007-12-31 | 2023-12-31 | Управление НК | МКД
НИЖНЕКАМСК Г, пр-кт. МИРА, д. 17, кв. 101 | +19877 | ЦЭ6807П(5) | 2007-12-31 | 2023-12-31 | Управление НК | МКД
НИЖНЕКАМСК Г, пр-кт. МИРА, д. 17, кв. 112 | 116888 | СОЭ-52/50-11Ш(5) | 2007-12-31 | 2023-12-31 | Управление НК | МКД
НИЖНЕКАМСК Г, пр-кт. МИРА, д. 17, кв. 113 | 116141 | СОЭ-52/50-11Ш(5) | 2007-12-31 | 2023-12-31 | Управление НК | МКД
НИЖНЕКАМСК Г, пр-кт. МИРА, д. 17, кв. 117 | 1926598 | Меркурий200.-02 | 2007-12-31 | 2023-12-31 | Управление НК | МКД
НИЖНЕКАМСК Г, пр-кт. МИРА, д. 17, кв. 118 | 789571109446452 | ЦЭ6807П(5) | 2007-12-31 | 2023-12-31 | Управление НК | МКД
НИЖНЕКАМСК Г, пр-кт. МИРА, д. 17, кв. 128 | 765603 | Меркурий200.-02 | 2007-12-31 | 2023-12-31 | Управление НК | МКД
НИЖНЕКАМСК Г, пр-кт. МИРА, д. 17, кв. 13 | 1311677 | Меркурий-201(5) | 2007-12-31 | 2023-12-31 | Управление НК | МКД
НИЖНЕКАМСК Г, пр-кт. МИРА, д. 17, кв. 131 | 712870206 | ЦЭ6807П(5) | 2007-12-31 | 2023-12-31 | Управление НК | МКД
НИЖНЕКАМСК Г, пр-кт. МИРА, д. 17, кв. 134 | 789571109384839 | ЦЭ6807БК/5(5) | 2007-12-31 | 2023-12-31 | Управление НК | МКД
НИЖНЕКАМСК Г, пр-кт. МИРА, д. 17, кв. 152 | 47290 | СО-И4491М(5) | 2007-12-31 | 2023-12-31 | Управление НК | МКД
НИЖНЕКАМСК Г, пр-кт. МИРА, д. 17, кв. 16 | 935 | Лейне-электро-011мш1(6) | 2007-12-31 | 2023-12-31 | Управление НК | МКД
НИЖНЕКАМСК Г, пр-кт. МИРА, д. 17, кв. 161 | 24268 | СОЭ-5/40(5) | 2007-12-31 | 2023-12-31 | Управление НК | МКД
НИЖНЕКАМСК Г, пр-кт. МИРА, д. 17, кв. 169 | 106121 | СО-Э4491М1-1 | 2007-12-31 | 2023-12-31 | Управление НК | МКД
НИЖНЕКАМСК Г, пр-кт. МИРА, д. 17, кв. 17 | 624766 | СО-505(5) | 2007-12-31 | 2023-12-31 | Управление НК | МКД
НИЖНЕКАМСК Г, пр-кт. МИРА, д. 17, кв. 170 | 43620 | СО-Э4491М1-1(6) | 2007-12-31 | 2023-12-31 | Управление НК | МКД
НИЖНЕКАМСК Г, пр-кт. МИРА, д. 17, кв. 18 | 109115 | СОЭ -52 | 2007-12-31 | 2023-12-31 | Управление НК | МКД
НИЖНЕКАМСК Г, пр-кт. МИРА, д. 17, кв. 182 | 109092031 | ЦЭ6807П(5) | 2007-12-31 | 2023-12-31 | Управление НК | МКД
НИЖНЕКАМСК Г, пр-кт. МИРА, д. 17, кв. 184 | 7128705024 | ЦЭ6807П(5) | 2007-12-31 | 2023-12-31 | Управление НК | МКД
НИЖНЕКАМСК Г, пр-кт. МИРА, д. 17, кв. 19 | 113905 | СОЭ -52 | 2007-12-31 | 2023-12-31 | Управление НК | МКД
НИЖНЕКАМСК Г, пр-кт. МИРА, д. 17, кв. 198 | 904495371 | ЦЭ6807П(6) | 2007-12-31 | 2023-12-31 | Управление НК | МКД
НИЖНЕКАМСК Г, пр-кт. МИРА, д. 17, кв. 200 | 1316640-07 | Меркурий-201(5) | 2007-12-31 | 2023-12-31 | Управление НК | МКД
НИЖНЕКАМСК Г, пр-кт. МИРА, д. 17, кв. 205 | 12055897 | СЭО-1.15-402(5) | 2007-12-31 | 2023-12-31 | Управление НК | МКД
НИЖНЕКАМСК Г, пр-кт. МИРА, д. 17, кв. 208 | 701170603428006 | СЕ 102(Т2-день. Т1-ночь) | 2007-12-31 | 2023-12-31 | Управление НК | МКД
НИЖНЕКАМСК Г, пр-кт. МИРА, д. 17, кв. 209 | 778435 | СО-505(5) | 2007-12-31 | 2023-12-31 | Управление НК | МКД
НИЖНЕКАМСК Г, пр-кт. МИРА, д. 17, кв. 213 | 9937 | СО-Э-52(5) | 2007-12-31 | 2023-12-31 | Управление НК | МКД
НИЖНЕКАМСК Г, пр-кт. МИРА, д. 17, кв. 214 | 0911375 | Меркурий-201(5) | 2007-12-31 | 2023-12-31 | Управление НК | МКД
НИЖНЕКАМСК Г, пр-кт. МИРА, д. 17, кв. 217 | 1229214 | Меркурий200.-02 | 2007-12-31 | 2023-12-31 | Управление НК | МКД
НИЖНЕКАМСК Г, пр-кт. МИРА, д. 17, кв. 218 | 13396 | Лейне-электро-011мш1(6) | 2007-12-31 | 2023-12-31 | Управление НК | МКД
НИЖНЕКАМСК Г, пр-кт. МИРА, д. 17, кв. 220 | 732145 | СО-505(5) | 2007-12-31 | 2023-12-31 | Управление НК | МКД
НИЖНЕКАМСК Г, пр-кт. МИРА, д. 17, кв. 226 | 44137 | лейне электро -01МШ 1(5) | 2007-12-31 | 2023-12-31 | Управление НК | МКД
НИЖНЕКАМСК Г, пр-кт. МИРА, д. 17, кв. 230 | 108144 | СО-ИЭ4491М2-5 | 2007-12-31 | 2023-12-31 | Управление НК | МКД
НИЖНЕКАМСК Г, пр-кт. МИРА, д. 17, кв. 233 | 96771 | СО-И4491М(5) | 2007-12-31 | 2023-12-31 | Управление НК | МКД
НИЖНЕКАМСК Г, пр-кт. МИРА, д. 17, кв. 242 | 1360217 | Меркурий-201(5) | 2007-12-31 | 2023-12-31 | Управление НК | МКД
НИЖНЕКАМСК Г, пр-кт. МИРА, д. 17, кв. 254 | 128701 | ЦЭ6807П(5) | 2007-12-31 | 2023-12-31 | Управление НК | МКД
НИЖНЕКАМСК Г, пр-кт. МИРА, д. 17, кв. 260 | 36531 | ЛейнеЭлектро-01.1МШ1(6) | 2007-12-31 | 2023-12-31 | Управление НК | МКД
НИЖНЕКАМСК Г, пр-кт. МИРА, д. 17, кв. 268 | 36549 | лейне электро -01МШ 1(5) | 2007-12-31 | 2023-12-31 | Управление НК | МКД
НИЖНЕКАМСК Г, пр-кт. МИРА, д. 17, кв. 269 | 5321 | СОЭ -52 | 2007-12-31 | 2023-12-31 | Управление НК | МКД
НИЖНЕКАМСК Г, пр-кт. МИРА, д. 17, кв. 28 | 701171007556332 | СЕ 102(Т2-день. Т1-ночь) | 2007-12-31 | 2023-12-31 | Управление НК | МКД
НИЖНЕКАМСК Г, пр-кт. МИРА, д. 17, кв. 41 | 34238 | СО-И449М1-2(5) | 2007-12-31 | 2023-12-31 | Управление НК | МКД
НИЖНЕКАМСК Г, пр-кт. МИРА, д. 17, кв. 47 | 7090420112 | ЦЭ6807П(6) | 2007-12-31 | 2023-12-31 | Управление НК | МКД
НИЖНЕКАМСК Г, пр-кт. МИРА, д. 17, кв. 49 | 712971007122263 | ЦЭ6807П(5) | 2007-12-31 | 2023-12-31 | Управление НК | МКД
НИЖНЕКАМСК Г, пр-кт. МИРА, д. 17, кв. 50 | 1544548 | Меркурий200.-02 | 2007-12-31 | 2023-12-31 | Управление НК | МКД
НИЖНЕКАМСК Г, пр-кт. МИРА, д. 17, кв. 52 | 1560430 | Меркурий200.-02 | 2007-12-31 | 2023-12-31 | Управление НК | МКД
НИЖНЕКАМСК Г, пр-кт. МИРА, д. 17, кв. 7 | 205422 | ЦЭ6807П(5) | 2007-12-31 | 2023-12-31 | Управление НК | МКД
НИЖНЕКАМСК Г, пр-кт. МИРА, д. 17, кв. 79 | 44133 | лейне электро -01МШ 1(5) | 2007-12-31 | 2023-12-31 | Управление НК | МКД
НИЖНЕКАМСК Г, пр-кт. МИРА, д. 17, кв. 89 | 743379 | Меркурий200.-02 | 2007-12-31 | 2023-12-31 | Управление НК | МКД
НИЖНЕКАМСК Г, пр-кт. МИРА, д. 20, кв. 1 | 2_1537957 | Меркурий200.-02 | 2007-12-01 | 2023-12-01 | Управление НК | МКД
НИЖНЕКАМСК Г, пр-кт. МИРА, д. 20, кв. 12 | 1108196510 | ЦЭ6807П(5) | 2007-12-31 | 2023-12-31 | Управление НК | МКД
НИЖНЕКАМСК Г, пр-кт. МИРА, д. 22, кв. 12 | 11001478 | СЭК-1(5) | 2007-12-01 | 2023-12-01 | Управление НК | МКД
НИЖНЕКАМСК Г, пр-кт. МИРА, д. 23, кв. 103 | 9493 | СОЭ-5/40(5) | 2007-12-31 | 2023-12-31 | Управление НК | МКД
НИЖНЕКАМСК Г, пр-кт. МИРА, д. 23, кв. 105 | 503801 | СО-Э4491М2-1(5) | 2007-12-31 | 2023-12-31 | Управление НК | МКД
НИЖНЕКАМСК Г, пр-кт. МИРА, д. 23, кв. 109А | 38680 | ЛейнеЭлектро-01.1МШ1(6) | 2007-12-31 | 2023-12-31 | Управление НК | МКД
НИЖНЕКАМСК Г, пр-кт. МИРА, д. 23, кв. 11 | 112633 | СО-Э4491М1-1 | 2007-12-31 | 2023-12-31 | Управление НК | МКД
НИЖНЕКАМСК Г, пр-кт. МИРА, д. 23, кв. 110 | 1943409 | Меркурий200.-02 | 2007-12-31 | 2023-12-31 | Управление НК | МКД
НИЖНЕКАМСК Г, пр-кт. МИРА, д. 23, кв. 115 | 26009 | СО-И4491М2-5 | 2007-12-31 | 2023-12-31 | Управление НК | МКД
НИЖНЕКАМСК Г, пр-кт. МИРА, д. 23, кв. 147 | 21427 | СО-ИЭ4491М2-2 | 2007-12-31 | 2023-12-31 | Управление НК | МКД
НИЖНЕКАМСК Г, пр-кт. МИРА, д. 23, кв. 157 | 785071109728861 | ЦЭ6807П(6) | 2007-12-31 | 2023-12-31 | Управление НК | МКД
НИЖНЕКАМСК Г, пр-кт. МИРА, д. 23, кв. 181 | 106260 | СО-Э4491М1-1 | 2007-12-31 | 2023-12-31 | Управление НК | МКД
НИЖНЕКАМСК Г, пр-кт. МИРА, д. 23, кв. 183 | 49902 | СО-ИЭ4491М2-5 | 2007-12-31 | 2023-12-31 | Управление НК | МКД
НИЖНЕКАМСК Г, пр-кт. МИРА, д. 23, кв. 184 | 49446 | СО-ИЭ4491М2-5 | 2007-12-31 | 2023-12-31 | Управление НК | МКД
НИЖНЕКАМСК Г, пр-кт. МИРА, д. 23, кв. 185 | 316783 | СО-505(5) | 2007-12-31 | 2023-12-31 | Управление НК | МКД
НИЖНЕКАМСК Г, пр-кт. МИРА, д. 23, кв. 190 | 5552372 | ЦЭ6807-1П(5) | 2007-12-31 | 2023-12-31 | Управление НК | МКД
НИЖНЕКАМСК Г, пр-кт. МИРА, д. 23, кв. 194 | 11382 | ЦЭ6807П(5) | 2007-01-18 | 2023-01-18 | Управление НК | МКД
НИЖНЕКАМСК Г, пр-кт. МИРА, д. 23, кв. 195 | 74188 | СО-ИЭ4491М2-5 | 2007-12-31 | 2023-12-31 | Управление НК | МКД
НИЖНЕКАМСК Г, пр-кт. МИРА, д. 23, кв. 2 | +8710973 | ЦЭ6807П(5) | 2007-12-31 | 2023-12-31 | Управление НК | МКД
НИЖНЕКАМСК Г, пр-кт. МИРА, д. 23, кв. 217 | 1941743 | Меркурий200.-02 | 2007-12-31 | 2023-12-31 | Управление НК | МКД
НИЖНЕКАМСК Г, пр-кт. МИРА, д. 23, кв. 25 | 712870502 | ЦЭ6807П(5) | 2007-12-31 | 2023-12-31 | Управление НК | МКД
НИЖНЕКАМСК Г, пр-кт. МИРА, д. 23, кв. 26 | 1537973 | Меркурий200.-02 | 2007-10-31 | 2023-10-31 | Управление НК | МКД
НИЖНЕКАМСК Г, пр-кт. МИРА, д. 23, кв. 266 | +8234424 | ЦЭ6807П(5) | 2007-12-31 | 2023-12-31 | Управление НК | МКД
НИЖНЕКАМСК Г, пр-кт. МИРА, д. 23, кв. 27 | 678596 | СО-505(5) | 2007-12-01 | 2023-12-01 | Управление НК | МКД
НИЖНЕКАМСК Г, пр-кт. МИРА, д. 23, кв. 275 | 121069 | СО-Э4491М1-1 | 2007-12-31 | 2023-12-31 | Управление НК | МКД
НИЖНЕКАМСК Г, пр-кт. МИРА, д. 23, кв. 278 | 120498 | СО-Э4491М1-1 | 2007-12-31 | 2023-12-31 | Управление НК | МКД
НИЖНЕКАМСК Г, пр-кт. МИРА, д. 23, кв. 47 | 4942 | СОЭ-52/50-11Ш(5) | 2007-12-01 | 2023-12-01 | Управление НК | МКД
НИЖНЕКАМСК Г, пр-кт. МИРА, д. 23, кв. 61 | 732270 | СО-505(5) | 2007-12-01 | 2023-12-01 | Управление НК | МКД
НИЖНЕКАМСК Г, пр-кт. МИРА, д. 23, кв. 67 | 11020935 | СЭО-1.15-402(5) | 2007-12-01 | 2023-12-01 | Управление НК | МКД
НИЖНЕКАМСК Г, пр-кт. МИРА, д. 23, кв. 72 | 114828 | СО-Э4491М1-1 | 2007-12-01 | 2023-12-01 | Управление НК | МКД
НИЖНЕКАМСК Г, пр-кт. МИРА, д. 23, кв. 84 | 1912956 | Меркурий200.-02 | 2007-12-31 | 2023-12-31 | Управление НК | МКД
НИЖНЕКАМСК Г, пр-кт. МИРА, д. 24, кв. 17 | 06786 | ЦЭ6807П(5) | 2007-12-31 | 2023-12-31 | Управление НК | МКД
НИЖНЕКАМСК Г, пр-кт. МИРА, д. 24, кв. 3 | 1912945 | Меркурий200.-02 | 2007-12-31 | 2023-12-31 | Управление НК | МКД
НИЖНЕКАМСК Г, пр-кт. МИРА, д. 24, кв. 7 | 747814 | Меркурий200.-02 | 2007-12-31 | 2023-12-31 | Управление НК | МКД
НИЖНЕКАМСК Г, пр-кт. МИРА, д. 24А, кв. 24 | 5940 | СОЭ -52 | 2007-12-31 | 2023-12-31 | Управление НК | МКД
НИЖНЕКАМСК Г, пр-кт. МИРА, д. 24А, кв. 9 | 1941072 | Меркурий200.-02 | 2007-12-31 | 2023-12-31 | Управление НК | МКД
НИЖНЕКАМСК Г, пр-кт. МИРА, д. 26, кв. 35 | 710556 | СО-505(5) | 2007-12-31 | 2023-12-31 | Управление НК | МКД
НИЖНЕКАМСК Г, пр-кт. МИРА, д. 26, кв. 50 | 1325470 | Меркурий-201(5) | 2007-12-31 | 2023-12-31 | Управление НК | МКД
НИЖНЕКАМСК Г, пр-кт. МИРА, д. 28, кв. 109 | 99604 | СО-ИЭ4491М2-5 | 2007-12-31 | 2023-12-31 | Управление НК | МКД
НИЖНЕКАМСК Г, пр-кт. МИРА, д. 28, кв. 121 | 1011325 | Меркурий200.-02 | 2007-12-31 | 2023-12-31 | Управление НК | МКД
НИЖНЕКАМСК Г, пр-кт. МИРА, д. 28, кв. 122 | 1014213 | Меркурий200.-02 | 2007-12-31 | 2023-12-31 | Управление НК | МКД
НИЖНЕКАМСК Г, пр-кт. МИРА, д. 28, кв. 124 | 110175 | СО-ИЭ4491М2-5 | 2007-12-31 | 2023-12-31 | Управление НК | МКД
НИЖНЕКАМСК Г, пр-кт. МИРА, д. 28, кв. 126 | 7781017007647 | ЦЭ6807П(6) | 2007-12-31 | 2023-12-31 | Управление НК | МКД
НИЖНЕКАМСК Г, пр-кт. МИРА, д. 28, кв. 127 | 1570855 | Меркурий200.-02 | 2007-12-31 | 2023-12-31 | Управление НК | МКД
НИЖНЕКАМСК Г, пр-кт. МИРА, д. 28, кв. 128 | 29439026 | Меркурий200.-02 | 2007-12-31 | 2023-12-31 | Управление НК | МКД
НИЖНЕКАМСК Г, пр-кт. МИРА, д. 28, кв. 18 | 16156009 | ЦЭ-2726-21Б (соло)/5(5) | 2007-12-31 | 2023-12-31 | Управление НК | МКД
НИЖНЕКАМСК Г, пр-кт. МИРА, д. 28, кв. 26 | 727670105 | ЦЭ6807П(5) | 2007-12-31 | 2023-12-31 | Управление НК | МКД
НИЖНЕКАМСК Г, пр-кт. МИРА, д. 28, кв. 5 | 4035153 | Меркурий200.-02 | 2007-12-31 | 2023-12-31 | Управление НК | МКД
НИЖНЕКАМСК Г, пр-кт. МИРА, д. 28, кв. 58 | 7128018008793 | ЦЭ6807-1П(5) | 2007-12-31 | 2023-12-31 | Управление НК | МКД
НИЖНЕКАМСК Г, пр-кт. МИРА, д. 28, кв. 83 | 2165359 | Меркурий200.-02 | 2007-12-31 | 2023-12-31 | Управление НК | МКД
НИЖНЕКАМСК Г, пр-кт. МИРА, д. 28, кв. 98 | 92966 | СО-ИЭ4491М2-5 | 2007-12-31 | 2023-12-31 | Управление НК | МКД
НИЖНЕКАМСК Г, пр-кт. МИРА, д. 3, кв. 10 | 501570535 | ЦЭ6807П(5) | 2007-12-31 | 2023-12-31 | Управление НК | МКД
НИЖНЕКАМСК Г, пр-кт. МИРА, д. 3, кв. 102 | 004858 | СОЭ -52 | 2007-12-31 | 2023-12-31 | Управление НК | МКД
НИЖНЕКАМСК Г, пр-кт. МИРА, д. 3, кв. 103 | 0779712 | СОИ -50ЭМ | 2007-12-01 | 2023-12-01 | Управление НК | МКД
НИЖНЕКАМСК Г, пр-кт. МИРА, д. 3, кв. 111 | 1434380 | Меркурий200.-02 | 2007-12-31 | 2023-12-31 | Управление НК | МКД
НИЖНЕКАМСК Г, пр-кт. МИРА, д. 3, кв. 115 | 1553939 | Меркурий200.-02 | 2007-12-31 | 2023-12-31 | Управление НК | МКД
НИЖНЕКАМСК Г, пр-кт. МИРА, д. 3, кв. 116 | 10004211 | СЭБ-2А.07.122(5) | 2007-12-31 | 2023-12-31 | Управление НК | МКД
НИЖНЕКАМСК Г, пр-кт. МИРА, д. 3, кв. 117 | 2191687 | Меркурий200.-02 | 2007-12-31 | 2023-12-31 | Управление НК | МКД
НИЖНЕКАМСК Г, пр-кт. МИРА, д. 3, кв. 118 | 110458 | СОЭ -52 | 2007-12-31 | 2023-12-31 | Управление НК | МКД
НИЖНЕКАМСК Г, пр-кт. МИРА, д. 3, кв. 119 | 9399 | СОЭ -52 | 2007-12-31 | 2023-12-31 | Управление НК | МКД
НИЖНЕКАМСК Г, пр-кт. МИРА, д. 3, кв. 120 | 5159 | СОЭ -52 | 2007-12-31 | 2023-12-31 | Управление НК | МКД
НИЖНЕКАМСК Г, пр-кт. МИРА, д. 3, кв. 121 | 712870604195222 | ЦЭ6807БК/5(5) | 2007-12-31 | 2023-12-31 | Управление НК | МКД
НИЖНЕКАМСК Г, пр-кт. МИРА, д. 3, кв. 123 | 5264 | СОЭ -52 | 2007-12-31 | 2023-12-31 | Управление НК | МКД
НИЖНЕКАМСК Г, пр-кт. МИРА, д. 3, кв. 124 | 4930 | СОЭ -52 | 2007-12-31 | 2023-12-31 | Управление НК | МКД
НИЖНЕКАМСК Г, пр-кт. МИРА, д. 3, кв. 127 | 3645 | СОЭ -52 | 2007-10-01 | 2023-10-01 | Управление НК | МКД
НИЖНЕКАМСК Г, пр-кт. МИРА, д. 3, кв. 128 | 5429 | СОЭ -52 | 2007-12-31 | 2023-12-31 | Управление НК | МКД
НИЖНЕКАМСК Г, пр-кт. МИРА, д. 3, кв. 130 | 5440 | СОЭ -52 | 2007-01-01 | 2023-01-01 | Управление НК | МКД
НИЖНЕКАМСК Г, пр-кт. МИРА, д. 3, кв. 131 | 1559614 | Меркурий200.-02 | 2007-01-01 | 2023-01-01 | Управление НК | МКД
НИЖНЕКАМСК Г, пр-кт. МИРА, д. 3, кв. 132 | 17912 | лейне электро -01МШ 1(5) | 2007-01-01 | 2023-01-01 | Управление НК | МКД
НИЖНЕКАМСК Г, пр-кт. МИРА, д. 3, кв. 133 | 157 | ЦЕ-6803В1Т/5(5) | 2007-12-31 | 2023-12-31 | Управление НК | МКД
НИЖНЕКАМСК Г, пр-кт. МИРА, д. 3, кв. 134 | 27750 | ЛейнеЭлектро-01.1МШ1(6) | 2007-12-31 | 2023-12-31 | Управление НК | МКД
НИЖНЕКАМСК Г, пр-кт. МИРА, д. 3, кв. 137 | 110518 | СО-И4491М(5) | 2007-12-31 | 2023-12-31 | Управление НК | МКД
НИЖНЕКАМСК Г, пр-кт. МИРА, д. 3, кв. 14 | 1348757 | Меркурий-201(5) | 2007-12-31 | 2023-12-31 | Управление НК | МКД
НИЖНЕКАМСК Г, пр-кт. МИРА, д. 3, кв. 146 | 1948264 | Меркурий200.-02 | 2007-01-01 | 2023-01-01 | Управление НК | МКД
НИЖНЕКАМСК Г, пр-кт. МИРА, д. 3, кв. 149 | 5252 | СОЭ -52 | 2007-12-31 | 2023-12-31 | Управление НК | МКД
НИЖНЕКАМСК Г, пр-кт. МИРА, д. 3, кв. 15 | 111543 | СО-ИЭ4491М2-5 | 2007-12-31 | 2023-12-31 | Управление НК | МКД
НИЖНЕКАМСК Г, пр-кт. МИРА, д. 3, кв. 150 | 9052 | СОЭ -52 | 2007-12-31 | 2023-12-31 | Управление НК | МКД
НИЖНЕКАМСК Г, пр-кт. МИРА, д. 3, кв. 151 | 6371 | СОЭ -52 | 2007-12-31 | 2023-12-31 | Управление НК | МКД
НИЖНЕКАМСК Г, пр-кт. МИРА, д. 3, кв. 154 | 2_7050333155 | СЕ 102(Т2-день. Т1-ночь) | 2007-12-31 | 2023-12-31 | Управление НК | МКД
НИЖНЕКАМСК Г, пр-кт. МИРА, д. 3, кв. 155 | 6374 | СОЭ -52 | 2007-12-31 | 2023-12-31 | Управление НК | МКД
НИЖНЕКАМСК Г, пр-кт. МИРА, д. 3, кв. 156 | 29253 | СОЭ -52 | 2007-12-31 | 2023-12-31 | Управление НК | МКД
НИЖНЕКАМСК Г, пр-кт. МИРА, д. 3, кв. 157 | 5386 | СОЭ -52 | 2007-12-31 | 2023-12-31 | Управление НК | МКД
НИЖНЕКАМСК Г, пр-кт. МИРА, д. 3, кв. 161 | 6250 | СОЭ -52 | 2007-12-31 | 2023-12-31 | Управление НК | МКД
НИЖНЕКАМСК Г, пр-кт. МИРА, д. 3, кв. 163 | 8375 | СОЭ -52 | 2007-12-31 | 2023-12-31 | Управление НК | МКД
НИЖНЕКАМСК Г, пр-кт. МИРА, д. 3, кв. 164 | 712870400 | ЦЭ6807П(5) | 2007-12-31 | 2023-12-31 | Управление НК | МКД
НИЖНЕКАМСК Г, пр-кт. МИРА, д. 3, кв. 165 | 4895 | СОЭ -52 | 2007-12-31 | 2023-12-31 | Управление НК | МКД
НИЖНЕКАМСК Г, пр-кт. МИРА, д. 3, кв. 166 | 1212706 | Меркурий200.-02 | 2007-12-31 | 2023-12-31 | Управление НК | МКД
НИЖНЕКАМСК Г, пр-кт. МИРА, д. 3, кв. 169 | 406298 | СО-Э4491М1-1 | 2007-12-31 | 2023-12-31 | Управление НК | МКД
НИЖНЕКАМСК Г, пр-кт. МИРА, д. 3, кв. 170 | 110607 | СОЭ -52 | 2007-12-31 | 2023-12-31 | Управление НК | МКД
НИЖНЕКАМСК Г, пр-кт. МИРА, д. 3, кв. 173 | 712870400 | ЦЭ6807П(5) | 2007-12-31 | 2023-12-31 | Управление НК | МКД
НИЖНЕКАМСК Г, пр-кт. МИРА, д. 3, кв. 178 | 4933 | СОЭ -52 | 2007-12-31 | 2023-12-31 | Управление НК | МКД
НИЖНЕКАМСК Г, пр-кт. МИРА, д. 3, кв. 181 | 400180217 | ЦЭ6807П(5) | 2007-12-31 | 2023-12-31 | Управление НК | МКД
НИЖНЕКАМСК Г, пр-кт. МИРА, д. 3, кв. 184 | 3484 | СОЭ -52 | 2007-12-31 | 2023-12-31 | Управление НК | МКД
НИЖНЕКАМСК Г, пр-кт. МИРА, д. 3, кв. 187 | 106210 | СО-Э4491М1-1 | 2007-12-31 | 2023-12-31 | Управление НК | МКД
НИЖНЕКАМСК Г, пр-кт. МИРА, д. 3, кв. 193 | 3768 | СОЭ -52 | 2007-12-31 | 2023-12-31 | Управление НК | МКД
НИЖНЕКАМСК Г, пр-кт. МИРА, д. 3, кв. 195 | 3491 | СОЭ -52 | 2007-12-31 | 2023-12-31 | Управление НК | МКД
НИЖНЕКАМСК Г, пр-кт. МИРА, д. 3, кв. 196 | 1912835 | Меркурий200.-02 | 2007-12-31 | 2023-12-31 | Управление НК | МКД
НИЖНЕКАМСК Г, пр-кт. МИРА, д. 3, кв. 197 | 4833 | СОЭ -52 | 2007-12-31 | 2023-12-31 | Управление НК | МКД
НИЖНЕКАМСК Г, пр-кт. МИРА, д. 3, кв. 2 | 3476 | СОЭ -52 | 2007-12-31 | 2023-12-31 | Управление НК | МКД
НИЖНЕКАМСК Г, пр-кт. МИРА, д. 3, кв. 20 | 3490 | СОЭ -52 | 2007-12-31 | 2023-12-31 | Управление НК | МКД
НИЖНЕКАМСК Г, пр-кт. МИРА, д. 3, кв. 22 | 782071005816825 | ЦЭ6807П(5) | 2007-12-31 | 2023-12-31 | Управление НК | МКД
НИЖНЕКАМСК Г, пр-кт. МИРА, д. 3, кв. 24 | 910016 | СО-ИЭ4491М2-5 | 2007-12-31 | 2023-12-31 | Управление НК | МКД
НИЖНЕКАМСК Г, пр-кт. МИРА, д. 3, кв. 25 | 789571109222803 | ЦЭ6807П(5) | 2007-12-31 | 2023-12-31 | Управление НК | МКД
НИЖНЕКАМСК Г, пр-кт. МИРА, д. 3, кв. 26 | 4882 | СОЭ -52 | 2007-12-31 | 2023-12-31 | Управление НК | МКД
НИЖНЕКАМСК Г, пр-кт. МИРА, д. 3, кв. 28 | 3765 | СОЭ -52 | 2007-12-31 | 2023-12-31 | Управление НК | МКД
НИЖНЕКАМСК Г, пр-кт. МИРА, д. 3, кв. 3 | 9363 | СОЭ -52 | 2007-12-31 | 2023-12-31 | Управление НК | МКД
НИЖНЕКАМСК Г, пр-кт. МИРА, д. 3, кв. 33 | 3621 | СО-Э-52(5) | 2007-12-31 | 2023-12-31 | Управление НК | МКД
НИЖНЕКАМСК Г, пр-кт. МИРА, д. 3, кв. 34 | 4392 | СОЭ -52 | 2007-12-31 | 2023-12-31 | Управление НК | МКД
НИЖНЕКАМСК Г, пр-кт. МИРА, д. 3, кв. 35 | 4238 | СОЭ -52 | 2007-12-31 | 2023-12-31 | Управление НК | МКД
НИЖНЕКАМСК Г, пр-кт. МИРА, д. 3, кв. 36 | 3640 | СОЭ -52 | 2007-12-31 | 2023-12-31 | Управление НК | МКД
НИЖНЕКАМСК Г, пр-кт. МИРА, д. 3, кв. 38 | 5191 | СОЭ -52 | 2007-12-31 | 2023-12-31 | Управление НК | МКД
НИЖНЕКАМСК Г, пр-кт. МИРА, д. 3, кв. 39 | 712870206 | ЦЭ6807П(5) | 2007-12-31 | 2023-12-31 | Управление НК | МКД
НИЖНЕКАМСК Г, пр-кт. МИРА, д. 3, кв. 4 | 3476 | СОЭ -52 | 2007-12-31 | 2023-12-31 | Управление НК | МКД
НИЖНЕКАМСК Г, пр-кт. МИРА, д. 3, кв. 40 | 727370307 | ЦЭ6807БК/5(5) | 2007-12-31 | 2023-12-31 | Управление НК | МКД
НИЖНЕКАМСК Г, пр-кт. МИРА, д. 3, кв. 41 | 727670501 | ЦЭ6807П(5) | 2007-12-31 | 2023-12-31 | Управление НК | МКД
НИЖНЕКАМСК Г, пр-кт. МИРА, д. 3, кв. 44 | 4421 | СОЭ -52 | 2007-12-31 | 2023-12-31 | Управление НК | МКД
НИЖНЕКАМСК Г, пр-кт. МИРА, д. 3, кв. 47 | 1229264 | Меркурий200.-02 | 2007-07-29 | 2023-07-29 | Управление НК | МКД
НИЖНЕКАМСК Г, пр-кт. МИРА, д. 3, кв. 50 | 712870401 | ЦЭ6807П(5) | 2007-12-31 | 2023-12-31 | Управление НК | МКД
НИЖНЕКАМСК Г, пр-кт. МИРА, д. 3, кв. 51 | 5303 | СОЭ -52 | 2007-01-01 | 2023-01-01 | Управление НК | МКД
НИЖНЕКАМСК Г, пр-кт. МИРА, д. 3, кв. 52 | 5245 | СОЭ -52 | 2007-01-01 | 2023-01-01 | Управление НК | МКД
НИЖНЕКАМСК Г, пр-кт. МИРА, д. 3, кв. 58 | 11117 | СЦЭТТ-11(5) | 2007-12-31 | 2023-12-31 | Управление НК | МКД
НИЖНЕКАМСК Г, пр-кт. МИРА, д. 3, кв. 60 | 5409 | СОЭ -52 | 2007-12-31 | 2023-12-31 | Управление НК | МКД
НИЖНЕКАМСК Г, пр-кт. МИРА, д. 3, кв. 65 | 10004298 | СЭБ-2А.05.2.11(5) | 2007-12-31 | 2023-12-31 | Управление НК | МКД
НИЖНЕКАМСК Г, пр-кт. МИРА, д. 3, кв. 67 | 1925197 | Меркурий200.-02 | 2007-12-31 | 2023-12-31 | Управление НК | МКД
НИЖНЕКАМСК Г, пр-кт. МИРА, д. 3, кв. 69 | 5381 | СОЭ -52 | 2007-12-31 | 2023-12-31 | Управление НК | МКД
НИЖНЕКАМСК Г, пр-кт. МИРА, д. 3, кв. 72 | 95453 | СО-Э4491М1-1 | 2007-12-31 | 2023-12-31 | Управление НК | МКД
НИЖНЕКАМСК Г, пр-кт. МИРА, д. 3, кв. 73 | 5234 | СОЭ -52 | 2007-12-31 | 2023-12-31 | Управление НК | МКД
НИЖНЕКАМСК Г, пр-кт. МИРА, д. 3, кв. 8 | 3770 | СОЭ -52 | 2007-12-31 | 2023-12-31 | Управление НК | МКД
НИЖНЕКАМСК Г, пр-кт. МИРА, д. 3, кв. 83 | 10121 | СОЭ -52 | 2007-12-31 | 2023-12-31 | Управление НК | МКД
НИЖНЕКАМСК Г, пр-кт. МИРА, д. 3, кв. 88 | 5295 | СОЭ -52 | 2007-12-31 | 2023-12-31 | Управление НК | МКД
НИЖНЕКАМСК Г, пр-кт. МИРА, д. 3, кв. 89 | 9624 | СОЭ -52 | 2007-12-31 | 2023-12-31 | Управление НК | МКД
НИЖНЕКАМСК Г, пр-кт. МИРА, д. 3, кв. 91 | 5283 | СОЭ -52 | 2007-12-31 | 2023-12-31 | Управление НК | МКД
НИЖНЕКАМСК Г, пр-кт. МИРА, д. 3, кв. 94 | 5447 | СОЭ -52 | 2007-12-31 | 2023-12-31 | Управление НК | МКД
НИЖНЕКАМСК Г, пр-кт. МИРА, д. 3, кв. 97 | 4389 | СОЭ -52 | 2007-12-31 | 2023-12-31 | Управление НК | МКД
НИЖНЕКАМСК Г, пр-кт. МИРА, д. 3, кв. 99 | 9290 | СОЭ -52 | 2007-12-31 | 2023-12-31 | Управление НК | МКД
НИЖНЕКАМСК Г, пр-кт. МИРА, д. 30, кв. 122 | 5347 | СОЭ -52 | 2007-12-31 | 2023-12-31 | Управление НК | МКД
НИЖНЕКАМСК Г, пр-кт. МИРА, д. 30, кв. 124 | 702870206 | ЦЭ6807П(5) | 2007-12-31 | 2023-12-31 | Управление НК | МКД
НИЖНЕКАМСК Г, пр-кт. МИРА, д. 30, кв. 127 | 5376 | СОЭ -52 | 2007-12-31 | 2023-12-31 | Управление НК | МКД
НИЖНЕКАМСК Г, пр-кт. МИРА, д. 30, кв. 13 | 1913609 | Меркурий200.-02 | 2007-12-31 | 2023-12-31 | Управление НК | МКД
НИЖНЕКАМСК Г, пр-кт. МИРА, д. 30, кв. 15 | 097132190 | СЕ 101S6 145 М(5) | 2007-12-31 | 2023-12-31 | Управление НК | МКД
НИЖНЕКАМСК Г, пр-кт. МИРА, д. 30, кв. 156 | 25343 | лейне электро -01МШ 1(5) | 2007-12-31 | 2023-12-31 | Управление НК | МКД
НИЖНЕКАМСК Г, пр-кт. МИРА, д. 30, кв. 182 | 765949 | Меркурий200.-02 | 2007-12-31 | 2023-12-31 | Управление НК | МКД
НИЖНЕКАМСК Г, пр-кт. МИРА, д. 30, кв. 194 | 1228685 | Меркурий200.-02 | 2007-12-31 | 2023-12-31 | Управление НК | МКД
НИЖНЕКАМСК Г, пр-кт. МИРА, д. 30, кв. 26 | 1375576-07 | Меркурий-201(5) | 2007-12-31 | 2023-12-31 | Управление НК | МКД
НИЖНЕКАМСК Г, пр-кт. МИРА, д. 30, кв. 53 | 712870308 | ЦЭ6807П(5) | 2007-12-31 | 2023-12-31 | Управление НК | МКД
НИЖНЕКАМСК Г, пр-кт. МИРА, д. 30, кв. 54 | 12045730 | СЭО-1.15-402(5) | 2007-12-31 | 2023-12-31 | Управление НК | МКД
НИЖНЕКАМСК Г, пр-кт. МИРА, д. 30, кв. 93 | 712870400835858 | ЦЭ6807П(5) | 2007-12-31 | 2023-12-31 | Управление НК | МКД
НИЖНЕКАМСК Г, пр-кт. МИРА, д. 30, кв. 97 | 131884707 | Меркурий-201(5) | 2007-12-31 | 2023-12-31 | Управление НК | МКД
НИЖНЕКАМСК Г, пр-кт. МИРА, д. 32, кв. 43 | 73851740 | Меркурий200.-02 | 2007-12-31 | 2023-12-31 | Управление НК | МКД
НИЖНЕКАМСК Г, пр-кт. МИРА, д. 37, кв. 110 | 1910752 | Меркурий200.-02 | 2007-12-31 | 2023-12-31 | Управление НК | МКД
НИЖНЕКАМСК Г, пр-кт. МИРА, д. 37, кв. 116 | 46388 | СО-И4491М(5) | 2007-12-31 | 2023-12-31 | Управление НК | МКД
НИЖНЕКАМСК Г, пр-кт. МИРА, д. 37, кв. 118 | 19849 | СЭБ-2А.07.122(5) | 2007-12-31 | 2023-12-31 | Управление НК | МКД
НИЖНЕКАМСК Г, пр-кт. МИРА, д. 37, кв. 125 | 1910603 | Меркурий200.-02 | 2007-12-31 | 2023-12-31 | Управление НК | МКД
НИЖНЕКАМСК Г, пр-кт. МИРА, д. 37, кв. 133 | 093072052 | СЕ 101S6 145 М(5) | 2007-12-31 | 2023-12-31 | Управление НК | МКД
НИЖНЕКАМСК Г, пр-кт. МИРА, д. 37, кв. 148 | 814486 | СО-Э4491М1-1 | 2007-12-31 | 2023-12-31 | Управление НК | МКД
НИЖНЕКАМСК Г, пр-кт. МИРА, д. 37, кв. 153 | 5183 | СОЭ -52 | 2007-12-31 | 2023-12-31 | Управление НК | МКД
НИЖНЕКАМСК Г, пр-кт. МИРА, д. 37, кв. 154 | 12047989 | СЭО-1.15-402(5) | 2007-12-31 | 2023-12-31 | Управление НК | МКД
НИЖНЕКАМСК Г, пр-кт. МИРА, д. 37, кв. 179 | 1559505 | Меркурий200.-02 | 2007-12-31 | 2023-12-31 | Управление НК | МКД
НИЖНЕКАМСК Г, пр-кт. МИРА, д. 37, кв. 181 | 1347251-0 | Меркурий-201(5) | 2007-12-31 | 2023-12-31 | Управление НК | МКД
НИЖНЕКАМСК Г, пр-кт. МИРА, д. 37, кв. 201 | 3274070 | Меркурий200.-02 | 2007-12-31 | 2023-12-31 | Управление НК | МКД
НИЖНЕКАМСК Г, пр-кт. МИРА, д. 37, кв. 205 | 2_1943315 | Меркурий200.-02 | 2007-12-31 | 2023-12-31 | Управление НК | МКД
НИЖНЕКАМСК Г, пр-кт. МИРА, д. 37, кв. 21 | 1916959 | Меркурий200.-02 | 2007-12-31 | 2023-12-31 | Управление НК | МКД
НИЖНЕКАМСК Г, пр-кт. МИРА, д. 37, кв. 211 | 19107770 | Меркурий200.-02 | 2007-12-31 | 2023-12-31 | Управление НК | МКД
НИЖНЕКАМСК Г, пр-кт. МИРА, д. 37, кв. 229 | 1210871 | Меркурий-201(5) | 2007-12-31 | 2023-12-31 | Управление НК | МКД
НИЖНЕКАМСК Г, пр-кт. МИРА, д. 37, кв. 232 | 114091 | СО-Э4491М1-1 | 2007-12-31 | 2023-12-31 | Управление НК | МКД
НИЖНЕКАМСК Г, пр-кт. МИРА, д. 37, кв. 239 | 66861 | СОИ449М | 2007-12-31 | 2023-12-31 | Управление НК | МКД
НИЖНЕКАМСК Г, пр-кт. МИРА, д. 37, кв. 248 | 47281 | СО-ИЭ4491М2-5 | 2007-12-31 | 2023-12-31 | Управление НК | МКД
НИЖНЕКАМСК Г, пр-кт. МИРА, д. 37, кв. 252 | 789571109 | ЦЭ6807П(5) | 2007-12-31 | 2023-12-31 | Управление НК | МКД
НИЖНЕКАМСК Г, пр-кт. МИРА, д. 37, кв. 264 | 41743 | СО-И4491М(5) | 2007-12-31 | 2023-12-31 | Управление НК | МКД
НИЖНЕКАМСК Г, пр-кт. МИРА, д. 37, кв. 265 | 109882 | СОЭ-52/50-11Ш(5) | 2007-12-31 | 2023-12-31 | Управление НК | МКД
НИЖНЕКАМСК Г, пр-кт. МИРА, д. 37, кв. 29 | 361379 | СОЭ -52 | 2007-12-31 | 2023-12-31 | Управление НК | МКД
НИЖНЕКАМСК Г, пр-кт. МИРА, д. 37, кв. 3 | 712870502 | ЦЭ6807П(5) | 2007-12-31 | 2023-12-31 | Управление НК | МКД
НИЖНЕКАМСК Г, пр-кт. МИРА, д. 37, кв. 4 | 15976 | Лейне-электро-011мш1(6) | 2007-12-31 | 2023-12-31 | Управление НК | МКД
НИЖНЕКАМСК Г, пр-кт. МИРА, д. 37, кв. 40 | 4157 | СОЭ -52 | 2007-12-31 | 2023-12-31 | Управление НК | МКД
НИЖНЕКАМСК Г, пр-кт. МИРА, д. 37, кв. 46 | 15802 | ЛейнеЭлектро-01.1МШ1(6) | 2007-12-31 | 2023-12-31 | Управление НК | МКД
НИЖНЕКАМСК Г, пр-кт. МИРА, д. 37, кв. 53 | 1229223 | Меркурий200.-02 | 2007-12-31 | 2023-12-31 | Управление НК | МКД
НИЖНЕКАМСК Г, пр-кт. МИРА, д. 37, кв. 8 | 110186 | СО-Э4491М1-1 | 2007-12-31 | 2023-12-31 | Управление НК | МКД
НИЖНЕКАМСК Г, пр-кт. МИРА, д. 37, кв. 89 | 712870006829616 | ЦЭ6807П(5) | 2007-12-31 | 2023-12-31 | Управление НК | МКД
НИЖНЕКАМСК Г, пр-кт. МИРА, д. 37, кв. 96 | 30057 | лейне электро -01МШ 1(5) | 2007-12-31 | 2023-12-31 | Управление НК | МКД
НИЖНЕКАМСК Г, пр-кт. МИРА, д. 38, кв. 188 | 027834 | 5СМУ | 2007-12-31 | 2023-12-31 | Управление НК | МКД
НИЖНЕКАМСК Г, пр-кт. МИРА, д. 40, кв. 19 | 11023760 | СЭО-1.00.1(5) | 2007-12-31 | 2023-12-31 | Управление НК | МКД
НИЖНЕКАМСК Г, пр-кт. МИРА, д. 40, кв. 22 | 11013017 | СЭО-1.00.1(5) | 2007-12-31 | 2023-12-31 | Управление НК | МКД
НИЖНЕКАМСК Г, пр-кт. МИРА, д. 40, кв. 27 | 110153344 | СЭО-1.00.1(5) | 2007-12-31 | 2023-12-31 | Управление НК | МКД
НИЖНЕКАМСК Г, пр-кт. МИРА, д. 40, кв. 29 | 019776 | СО-50МЭ/5(4) | 2007-12-31 | 2023-12-31 | Управление НК | МКД
НИЖНЕКАМСК Г, пр-кт. МИРА, д. 40, кв. 7 | 103622 | СО-Э4491М1-1 | 2007-12-31 | 2023-12-31 | Управление НК | МКД
НИЖНЕКАМСК Г, пр-кт. МИРА, д. 40, кв. 9 | 110550 | СО-Э4491М1-1 | 2007-12-31 | 2023-12-31 | Управление НК | МКД
НИЖНЕКАМСК Г, пр-кт. МИРА, д. 42, кв. 13 | 11018002 | СЭО-1.00.1(5) | 2007-12-31 | 2023-12-31 | Управление НК | МКД
НИЖНЕКАМСК Г, пр-кт. МИРА, д. 42, кв. 18 | 11021573 | СЭО-1.00.1(5) | 2007-12-31 | 2023-12-31 | Управление НК | МКД
НИЖНЕКАМСК Г, пр-кт. МИРА, д. 42, кв. 2 | 4536 | СОЭ -52 | 2007-12-31 | 2023-12-31 | Управление НК | МКД
НИЖНЕКАМСК Г, пр-кт. МИРА, д. 42, кв. 20 | 2_1568727 | Меркурий200.-02 | 2007-12-31 | 2023-12-31 | Управление НК | МКД
НИЖНЕКАМСК Г, пр-кт. МИРА, д. 42, кв. 22 | 5673 | СЕ 102(Т2-день. Т1-ночь) | 2007-12-31 | 2023-12-31 | Управление НК | МКД
НИЖНЕКАМСК Г, пр-кт. МИРА, д. 42, кв. 24 | 36499 | ЛЕЙНЕЭЛЕКТРО-01.1МШ1(6) | 2007-12-31 | 2023-12-31 | Управление НК | МКД
НИЖНЕКАМСК Г, пр-кт. МИРА, д. 42, кв. 25 | 11022178 | СЭО-1.00.1(5) | 2007-12-31 | 2023-12-31 | Управление НК | МКД
НИЖНЕКАМСК Г, пр-кт. МИРА, д. 42, кв. 28 | 11017904 | СЭО-1.00.1(5) | 2007-12-31 | 2023-12-31 | Управление НК | МКД
НИЖНЕКАМСК Г, пр-кт. МИРА, д. 42, кв. 29 | 2_1948222 | Меркурий200.-02 | 2007-12-31 | 2023-12-31 | Управление НК | МКД
НИЖНЕКАМСК Г, пр-кт. МИРА, д. 42, кв. 5 | 11017862 | СЭО-1.00.1(5) | 2007-12-31 | 2023-12-31 | Управление НК | МКД
НИЖНЕКАМСК Г, пр-кт. МИРА, д. 42, кв. 8 | 11013005 | СЭО-1.00.1(5) | 2007-12-31 | 2023-12-31 | Управление НК | МКД
НИЖНЕКАМСК Г, пр-кт. МИРА, д. 42, кв. 9 | 1553277 | Меркурий200.-02 | 2007-12-31 | 2023-12-31 | Управление НК | МКД
НИЖНЕКАМСК Г, пр-кт. МИРА, д. 43, кв. 139 | 765049 | Меркурий200.-02 | 2007-12-31 | 2023-12-31 | Управление НК | МКД
НИЖНЕКАМСК Г, пр-кт. МИРА, д. 43, кв. 152 | 110497 | СОЭ -52 | 2007-12-31 | 2023-12-31 | Управление НК | МКД
НИЖНЕКАМСК Г, пр-кт. МИРА, д. 43, кв. 153 | 904525085 | ЦЭ6807П(5) | 2007-12-31 | 2023-12-31 | Управление НК | МКД
НИЖНЕКАМСК Г, пр-кт. МИРА, д. 43, кв. 160 | 1571592 | Меркурий200.-02 | 2007-12-31 | 2023-12-31 | Управление НК | МКД
НИЖНЕКАМСК Г, пр-кт. МИРА, д. 43, кв. 161 | 1553931 | Меркурий200.-02 | 2007-12-31 | 2023-12-31 | Управление НК | МКД
НИЖНЕКАМСК Г, пр-кт. МИРА, д. 43, кв. 163 | 159149707 | Меркурий200.-02 | 2007-12-31 | 2023-12-31 | Управление НК | МКД
НИЖНЕКАМСК Г, пр-кт. МИРА, д. 43, кв. 164 | 2_1565774 | Меркурий200.-02 | 2007-12-31 | 2023-12-31 | Управление НК | МКД
НИЖНЕКАМСК Г, пр-кт. МИРА, д. 43, кв. 175 | 1537898 | Меркурий200.-02 | 2007-12-31 | 2023-12-31 | Управление НК | МКД
НИЖНЕКАМСК Г, пр-кт. МИРА, д. 43, кв. 181 | 110638 | СО-Э4491М1-1 | 2007-12-31 | 2023-12-31 | Управление НК | МКД
НИЖНЕКАМСК Г, пр-кт. МИРА, д. 43, кв. 182 | 25844879 | Меркурий-201(5) | 2007-12-31 | 2023-12-31 | Управление НК | МКД
НИЖНЕКАМСК Г, пр-кт. МИРА, д. 43, кв. 183 | 1285994 | Меркурий-201(5) | 2007-12-31 | 2023-12-31 | Управление НК | МКД
НИЖНЕКАМСК Г, пр-кт. МИРА, д. 43, кв. 194 | 1944552 | Меркурий200.-02 | 2007-12-31 | 2023-12-31 | Управление НК | МКД
НИЖНЕКАМСК Г, пр-кт. МИРА, д. 43, кв. 199 | 701170604293084 | СЕ 102(Т2-день. Т1-ночь) | 2007-12-31 | 2023-12-31 | Управление НК | МКД
НИЖНЕКАМСК Г, пр-кт. МИРА, д. 43, кв. 200 | 19473 | Лейне-электро-011мш1(6) | 2007-12-31 | 2023-12-31 | Управление НК | МКД
НИЖНЕКАМСК Г, пр-кт. МИРА, д. 43, кв. 203 | 712870502 | ЦЭ6807П(5) | 2007-12-31 | 2023-12-31 | Управление НК | МКД
НИЖНЕКАМСК Г, пр-кт. МИРА, д. 43, кв. 204 | 712870502 | ЦЭ6807П(5) | 2007-12-31 | 2023-12-31 | Управление НК | МКД
НИЖНЕКАМСК Г, пр-кт. МИРА, д. 43, кв. 208 | 1944573 | Меркурий200.-02 | 2007-12-31 | 2023-12-31 | Управление НК | МКД
НИЖНЕКАМСК Г, пр-кт. МИРА, д. 43, кв. 227 | 4835883 | ЦЭ6807-1П(5) | 2007-12-31 | 2023-12-31 | Управление НК | МКД
НИЖНЕКАМСК Г, пр-кт. МИРА, д. 43, кв. 234 | 100979 | СО-Э4491М1-1(6) | 2007-12-31 | 2023-12-31 | Управление НК | МКД
НИЖНЕКАМСК Г, пр-кт. МИРА, д. 43, кв. 266 | 727670308097738 | ЦЭ6807П(5) | 2007-12-31 | 2023-12-31 | Управление НК | МКД
НИЖНЕКАМСК Г, пр-кт. МИРА, д. 43, кв. 280 | 160044707 | Меркурий-201(5) | 2007-12-31 | 2023-12-31 | Управление НК | МКД
НИЖНЕКАМСК Г, пр-кт. МИРА, д. 43, кв. 38 | 904525320 | ЦЭ6807П(6) | 2007-12-31 | 2023-12-31 | Управление НК | МКД
НИЖНЕКАМСК Г, пр-кт. МИРА, д. 43, кв. 41 | 4011 | СО-Э-52(5) | 2007-12-31 | 2023-12-31 | Управление НК | МКД
НИЖНЕКАМСК Г, пр-кт. МИРА, д. 43, кв. 46 | 712970904 | ЦЭ6807П(5) | 2007-12-31 | 2023-12-31 | Управление НК | МКД
НИЖНЕКАМСК Г, пр-кт. МИРА, д. 43, кв. 51 | 789571109 | ЦЭ6807П(5) | 2007-12-31 | 2023-12-31 | Управление НК | МКД
НИЖНЕКАМСК Г, пр-кт. МИРА, д. 43, кв. 71 | 12056033 | СЭО-1.15-402(5) | 2007-12-31 | 2023-12-31 | Управление НК | МКД
НИЖНЕКАМСК Г, пр-кт. МИРА, д. 43, кв. 72 | 12048982 | СЭО-1.15-402(5) | 2007-12-31 | 2023-12-31 | Управление НК | МКД
НИЖНЕКАМСК Г, пр-кт. МИРА, д. 43, кв. 83 | 789671109380343 | ЦЭ6807П(5) | 2007-12-31 | 2023-12-31 | Управление НК | МКД
НИЖНЕКАМСК Г, пр-кт. МИРА, д. 43, кв. 84 | 1286173 | Меркурий200.-02 | 2007-12-31 | 2023-12-31 | Управление НК | МКД
НИЖНЕКАМСК Г, пр-кт. МИРА, д. 43, кв. 86 | 93120 | СО-Э4491М1-1 | 2007-12-31 | 2023-12-31 | Управление НК | МКД
НИЖНЕКАМСК Г, пр-кт. МИРА, д. 43, кв. 90 | 5379 | СОЭ -52 | 2007-12-31 | 2023-12-31 | Управление НК | МКД
НИЖНЕКАМСК Г, пр-кт. МИРА, д. 44, кв. 60 | 556350 | СО-505(5) | 2007-12-31 | 2023-12-31 | Управление НК | МКД
НИЖНЕКАМСК Г, пр-кт. МИРА, д. 44, кв. 71 | 789571109224838 | ЦЭ6807П(5) | 2007-12-31 | 2023-12-31 | Управление НК | МКД
НИЖНЕКАМСК Г, пр-кт. МИРА, д. 44, кв. 72 | 752417 | Меркурий200.-02 | 2007-12-31 | 2023-12-31 | Управление НК | МКД
НИЖНЕКАМСК Г, пр-кт. МИРА, д. 44, кв. 73 | 12046317 | СЭО-1.15-402(5) | 2007-12-31 | 2023-12-31 | Управление НК | МКД
НИЖНЕКАМСК Г, пр-кт. МИРА, д. 46, кв. 14 | 410014 | СО-И4491М(5) | 2007-12-31 | 2023-12-31 | Управление НК | МКД
НИЖНЕКАМСК Г, пр-кт. МИРА, д. 46, кв. 16 | 57355 | СО-ИЭ4491М2-5 | 2007-12-31 | 2023-12-31 | Управление НК | МКД
НИЖНЕКАМСК Г, пр-кт. МИРА, д. 46, кв. 17 | 033131 | СО- И449 | 2007-12-31 | 2023-12-31 | Управление НК | МКД
НИЖНЕКАМСК Г, пр-кт. МИРА, д. 46, кв. 24 | 1913930 | Меркурий200.-02 | 2007-12-31 | 2023-12-31 | Управление НК | МКД
НИЖНЕКАМСК Г, пр-кт. МИРА, д. 46, кв. 27 | 11001220 | СЭО-1.15-402(5) | 2007-12-31 | 2023-12-31 | Управление НК | МКД
НИЖНЕКАМСК Г, пр-кт. МИРА, д. 46, кв. 28 | 33346 | СО-Э4491М2-1(5) | 2007-12-31 | 2023-12-31 | Управление НК | МКД
НИЖНЕКАМСК Г, пр-кт. МИРА, д. 46, кв. 40 | 11017897 | СЭО-1.00.1(5) | 2007-12-31 | 2023-12-31 | Управление НК | МКД
НИЖНЕКАМСК Г, пр-кт. МИРА, д. 46, кв. 47 | 1205095 | СЭО-1.15-402(5) | 2007-12-31 | 2023-12-31 | Управление НК | МКД
НИЖНЕКАМСК Г, пр-кт. МИРА, д. 46, кв. 48 | 71046915 | ЦЭ6807БК/5(5) | 2007-12-31 | 2023-12-31 | Управление НК | МКД
НИЖНЕКАМСК Г, пр-кт. МИРА, д. 46, кв. 53 | 10003687 | СЭБ-2А.05.2.11(5) | 2007-12-31 | 2023-12-31 | Управление НК | МКД
НИЖНЕКАМСК Г, пр-кт. МИРА, д. 46, кв. 58 | 10004263 | СЭБ-2А.07.122(5) | 2007-12-31 | 2023-12-31 | Управление НК | МКД
НИЖНЕКАМСК Г, пр-кт. МИРА, д. 48, кв. 111 | 610734 | СО-505(5) | 2007-12-31 | 2023-12-31 | Управление НК | МКД
НИЖНЕКАМСК Г, пр-кт. МИРА, д. 48, кв. 118 | 78957119107308 | ЦЭ6807П(5) | 2007-12-31 | 2023-12-31 | Управление НК | МКД
НИЖНЕКАМСК Г, пр-кт. МИРА, д. 48, кв. 119 | 1322730 | Меркурий-201(5) | 2007-12-31 | 2023-12-31 | Управление НК | МКД
НИЖНЕКАМСК Г, пр-кт. МИРА, д. 48, кв. 122 | 110723 | СО-Э4491М1-1 | 2007-12-31 | 2023-12-31 | Управление НК | МКД
НИЖНЕКАМСК Г, пр-кт. МИРА, д. 48, кв. 124 | 70548 | СО-Э-52(5) | 2007-12-31 | 2023-12-31 | Управление НК | МКД
НИЖНЕКАМСК Г, пр-кт. МИРА, д. 48, кв. 125 | 76355 | СО-Э-52(5) | 2007-12-31 | 2023-12-31 | Управление НК | МКД
НИЖНЕКАМСК Г, пр-кт. МИРА, д. 48, кв. 140 | 11013019 | СЭО-1.00.1(5) | 2007-12-31 | 2023-12-31 | Управление НК | МКД
НИЖНЕКАМСК Г, пр-кт. МИРА, д. 48, кв. 23 | 10004256 | СЭБ-2А.05.2.11(5) | 2007-12-31 | 2023-12-31 | Управление НК | МКД
НИЖНЕКАМСК Г, пр-кт. МИРА, д. 48, кв. 28 | 0712871108224920 | ЦЭ6807П(5) | 2007-12-31 | 2023-12-31 | Управление НК | МКД
НИЖНЕКАМСК Г, пр-кт. МИРА, д. 48, кв. 53 | 789571109115694 | ЦЭ6807П(5) | 2007-12-31 | 2023-12-31 | Управление НК | МКД
НИЖНЕКАМСК Г, пр-кт. МИРА, д. 48, кв. 57 | 1948610 | Меркурий200.-02 | 2007-12-19 | 2023-12-19 | Управление НК | МКД
НИЖНЕКАМСК Г, пр-кт. МИРА, д. 48, кв. 59 | 782070903981482 | ЦЭ6807П(5) | 2007-12-31 | 2023-12-31 | Управление НК | МКД
НИЖНЕКАМСК Г, пр-кт. МИРА, д. 48, кв. 62 | 11027080 | СЭО-1.00.1(5) | 2007-12-31 | 2023-12-31 | Управление НК | МКД
НИЖНЕКАМСК Г, пр-кт. МИРА, д. 48, кв. 63 | 11026970 | СЭО-1.00.1(5) | 2007-12-31 | 2023-12-31 | Управление НК | МКД
НИЖНЕКАМСК Г, пр-кт. МИРА, д. 48, кв. 76 | 11026139 | СЭО-1.00.1(5) | 2007-12-31 | 2023-12-31 | Управление НК | МКД
НИЖНЕКАМСК Г, пр-кт. МИРА, д. 48, кв. 77 | 292142 | СО-505(5) | 2007-03-18 | 2023-03-18 | Управление НК | МКД
НИЖНЕКАМСК Г, пр-кт. МИРА, д. 48, кв. 78 | 11017925 | СЭО-1.00.1(5) | 2007-12-31 | 2023-12-31 | Управление НК | МКД
НИЖНЕКАМСК Г, пр-кт. МИРА, д. 48, кв. 85 | 727670709026313 | ЦЭ6807П(5) | 2007-12-31 | 2023-12-31 | Управление НК | МКД
НИЖНЕКАМСК Г, пр-кт. МИРА, д. 48, кв. 86 | 707921138 | ЦЭ6807П(5) | 2007-12-31 | 2023-12-31 | Управление НК | МКД
НИЖНЕКАМСК Г, пр-кт. МИРА, д. 48, кв. 87 | 701170708453674 | СЕ 102(Т2-день. Т1-ночь) | 2007-12-31 | 2023-12-31 | Управление НК | МКД
НИЖНЕКАМСК Г, пр-кт. МИРА, д. 48, кв. 91 | 744880 | Меркурий200.-02 | 2007-12-31 | 2023-12-31 | Управление НК | МКД
НИЖНЕКАМСК Г, пр-кт. МИРА, д. 5, кв. 100 | 2_714970503 | Меркурий200.-02 | 2007-12-31 | 2023-12-31 | Управление НК | МКД
НИЖНЕКАМСК Г, пр-кт. МИРА, д. 5, кв. 114 | 789571109454396 | ЦЭ6807П(5) | 2007-12-31 | 2023-12-31 | Управление НК | МКД
НИЖНЕКАМСК Г, пр-кт. МИРА, д. 5, кв. 116 | 40112 | СО-И4491М(5) | 2007-12-31 | 2023-12-31 | Управление НК | МКД
НИЖНЕКАМСК Г, пр-кт. МИРА, д. 5, кв. 117 | 729710067 | ЦЭ6807П(5) | 2007-12-31 | 2023-12-31 | Управление НК | МКД
НИЖНЕКАМСК Г, пр-кт. МИРА, д. 5, кв. 120 | 110570 | СО-Э4491М2-1(5) | 2007-12-31 | 2023-12-31 | Управление НК | МКД
НИЖНЕКАМСК Г, пр-кт. МИРА, д. 5, кв. 134 | 102580 | СО-Э4491М1-1 | 2007-12-31 | 2023-12-31 | Управление НК | МКД
НИЖНЕКАМСК Г, пр-кт. МИРА, д. 5, кв. 138 | 34964 | СО-ИЭ4491М2-5 | 2007-12-31 | 2023-12-31 | Управление НК | МКД
НИЖНЕКАМСК Г, пр-кт. МИРА, д. 5, кв. 14 | 7129709045 | ЦЭ6807П(5) | 2007-12-31 | 2023-12-31 | Управление НК | МКД
НИЖНЕКАМСК Г, пр-кт. МИРА, д. 5, кв. 156 | 110257 | СО-Э4491М1-1 | 2007-12-31 | 2023-12-31 | Управление НК | МКД
НИЖНЕКАМСК Г, пр-кт. МИРА, д. 5, кв. 160 | 50051 | СО-ИЭ4491М2-5 | 2007-12-31 | 2023-12-31 | Управление НК | МКД
НИЖНЕКАМСК Г, пр-кт. МИРА, д. 5, кв. 168 | 1942686 | Меркурий200.-02 | 2007-12-31 | 2023-12-31 | Управление НК | МКД
НИЖНЕКАМСК Г, пр-кт. МИРА, д. 5, кв. 178 | 8706035011 | ЦЭ6807П(5) | 2007-12-31 | 2023-12-31 | Управление НК | МКД
НИЖНЕКАМСК Г, пр-кт. МИРА, д. 5, кв. 185 | 25221 | СО-ИЭ4491М2-5 | 2007-12-31 | 2023-12-31 | Управление НК | МКД
НИЖНЕКАМСК Г, пр-кт. МИРА, д. 5, кв. 19 | 712870409487126 | ЦЭ6807БК/5(5) | 2007-12-31 | 2023-12-31 | Управление НК | МКД
НИЖНЕКАМСК Г, пр-кт. МИРА, д. 5, кв. 213 | 1322588 | Меркурий-201(5) | 2007-12-31 | 2023-12-31 | Управление НК | МКД
НИЖНЕКАМСК Г, пр-кт. МИРА, д. 5, кв. 216 | 73005050 | ЦЭ6807П(6) | 2007-12-31 | 2023-12-31 | Управление НК | МКД
НИЖНЕКАМСК Г, пр-кт. МИРА, д. 5, кв. 217 | 71040780 | ЦЭ6807БК/5(5) | 2007-12-31 | 2023-12-31 | Управление НК | МКД
НИЖНЕКАМСК Г, пр-кт. МИРА, д. 5, кв. 218 | 14584 | лейне электро -01МШ 1(5) | 2007-12-31 | 2023-12-31 | Управление НК | МКД
НИЖНЕКАМСК Г, пр-кт. МИРА, д. 5, кв. 222 | 1572245 | Меркурий200.-02 | 2007-12-01 | 2023-12-01 | Управление НК | МКД
НИЖНЕКАМСК Г, пр-кт. МИРА, д. 5, кв. 236 | 99352 | СО-ИЭ4491М2-5 | 2007-12-31 | 2023-12-31 | Управление НК | МКД
НИЖНЕКАМСК Г, пр-кт. МИРА, д. 5, кв. 241 | 106207 | СО-Э4491М1-1 | 2007-12-31 | 2023-12-31 | Управление НК | МКД
НИЖНЕКАМСК Г, пр-кт. МИРА, д. 5, кв. 242 | 89463 | СО-ИЭ4491М2-5 | 2007-12-31 | 2023-12-31 | Управление НК | МКД
НИЖНЕКАМСК Г, пр-кт. МИРА, д. 5, кв. 255 | 117983 | СО-Э4491М1-1 | 2007-12-31 | 2023-12-31 | Управление НК | МКД
НИЖНЕКАМСК Г, пр-кт. МИРА, д. 5, кв. 261 | 100477 | СО-ИЭ4491М2-5 | 2007-12-01 | 2023-12-01 | Управление НК | МКД
НИЖНЕКАМСК Г, пр-кт. МИРА, д. 5, кв. 262 | 410003 | СО-И4491М(5) | 2007-12-31 | 2023-12-31 | Управление НК | МКД
НИЖНЕКАМСК Г, пр-кт. МИРА, д. 5, кв. 268 | 1429196 | Меркурий200.-02 | 2007-12-31 | 2023-12-31 | Управление НК | МКД
НИЖНЕКАМСК Г, пр-кт. МИРА, д. 5, кв. 294 | 1234884 | Меркурий200.-02 | 2007-12-31 | 2023-12-31 | Управление НК | МКД
НИЖНЕКАМСК Г, пр-кт. МИРА, д. 5, кв. 296 | 11705 | лейне электро -01МШ 1(5) | 2007-12-31 | 2023-12-31 | Управление НК | МКД
НИЖНЕКАМСК Г, пр-кт. МИРА, д. 5, кв. 297 | 102098 | СЭТ1-1(5) | 2007-12-31 | 2023-12-31 | Управление НК | МКД
НИЖНЕКАМСК Г, пр-кт. МИРА, д. 5, кв. 298 | 1429237 | Меркурий200.-02 | 2007-12-31 | 2023-12-31 | Управление НК | МКД
НИЖНЕКАМСК Г, пр-кт. МИРА, д. 5, кв. 306 | 1102405 | СЭО-1.15-402(5) | 2007-12-31 | 2023-12-31 | Управление НК | МКД
НИЖНЕКАМСК Г, пр-кт. МИРА, д. 5, кв. 312 | 712871108690312 | ЦЭ6807П(5) | 2007-12-31 | 2023-12-31 | Управление НК | МКД
НИЖНЕКАМСК Г, пр-кт. МИРА, д. 5, кв. 330 | 12987 | СЭО-1.00.1(5) | 2007-12-31 | 2023-12-31 | Управление НК | МКД
НИЖНЕКАМСК Г, пр-кт. МИРА, д. 5, кв. 340 | 26019 | СО-ИЭ4491М2-5 | 2007-12-31 | 2023-12-31 | Управление НК | МКД
НИЖНЕКАМСК Г, пр-кт. МИРА, д. 5, кв. 38 | 106249 | СО-Э4491М1-1(6) | 2007-12-31 | 2023-12-31 | Управление НК | МКД
НИЖНЕКАМСК Г, пр-кт. МИРА, д. 5, кв. 5 | 1 | СО-Э4491М1-1 | 2007-12-31 | 2023-12-31 | Управление НК | МКД
НИЖНЕКАМСК Г, пр-кт. МИРА, д. 5, кв. 67 | 102174 | СО-ИЭ4491М2-5 | 2007-12-31 | 2023-12-31 | Управление НК | МКД
НИЖНЕКАМСК Г, пр-кт. МИРА, д. 5, кв. 69 | 782070904137772 | ЦЭ6807П(5) | 2007-12-31 | 2023-12-31 | Управление НК | МКД
НИЖНЕКАМСК Г, пр-кт. МИРА, д. 5, кв. 8 | 44529 | ЛейнеЭлектро-01.1МШ1(6) | 2007-12-31 | 2023-12-31 | Управление НК | МКД
НИЖНЕКАМСК Г, пр-кт. МИРА, д. 5, кв. 87 | 120401 | СО-Э4491М1-1 | 2007-12-31 | 2023-12-31 | Управление НК | МКД
НИЖНЕКАМСК Г, пр-кт. МИРА, д. 5, кв. 96 | 44831 | ЛейнеЭлектро-01.1МШ1(6) | 2007-12-31 | 2023-12-31 | Управление НК | МКД
НИЖНЕКАМСК Г, пр-кт. МИРА, д. 50, кв. 117 | 2_2451513 | Меркурий200.-02 | 2007-12-31 | 2023-12-31 | Управление НК | МКД
НИЖНЕКАМСК Г, пр-кт. МИРА, д. 50, кв. 120 | 727670104 | ЦЭ6807-1П(5) | 2007-12-31 | 2023-12-31 | Управление НК | МКД
НИЖНЕКАМСК Г, пр-кт. МИРА, д. 50, кв. 125 | 117219 | СО-Э4491М1-1 | 2007-12-01 | 2023-12-01 | Управление НК | МКД
НИЖНЕКАМСК Г, пр-кт. МИРА, д. 50, кв. 126 | 782070904399224 | ЦЭ6807П(5) | 2007-12-31 | 2023-12-31 | Управление НК | МКД
НИЖНЕКАМСК Г, пр-кт. МИРА, д. 50, кв. 129 | 701170501466031 | ЕС2726(6-знач.) | 2007-12-01 | 2023-12-01 | Управление НК | МКД
НИЖНЕКАМСК Г, пр-кт. МИРА, д. 50, кв. 132 | 44727 | ЛЕЙНЕЭЛЕКТРО-01.1МШ1(6) | 2007-12-01 | 2023-12-01 | Управление НК | МКД
НИЖНЕКАМСК Г, пр-кт. МИРА, д. 50, кв. 137 | 73846027 | ЦЭ6827М(6) | 2007-12-31 | 2023-12-31 | Управление НК | МКД
НИЖНЕКАМСК Г, пр-кт. МИРА, д. 50, кв. 141 | 2037863 | Меркурий200.-02 | 2007-12-31 | 2023-12-31 | Управление НК | МКД
НИЖНЕКАМСК Г, пр-кт. МИРА, д. 50, кв. 143 | 1511474 | Меркурий-201(5) | 2007-12-01 | 2023-12-01 | Управление НК | МКД
НИЖНЕКАМСК Г, пр-кт. МИРА, д. 50, кв. 144 | 936613 | СО-505(5) | 2007-12-31 | 2023-12-31 | Управление НК | МКД
НИЖНЕКАМСК Г, пр-кт. МИРА, д. 50, кв. 165 | 10004227 | СЭБ-2А.05.2.11(5) | 2007-12-31 | 2023-12-31 | Управление НК | МКД
НИЖНЕКАМСК Г, пр-кт. МИРА, д. 50, кв. 171 | 100147 | СО-ИЭ4491М2-5 | 2007-12-01 | 2023-12-01 | Управление НК | МКД
НИЖНЕКАМСК Г, пр-кт. МИРА, д. 50, кв. 173 | 748637 | Меркурий200.-02 | 2007-12-01 | 2023-12-01 | Управление НК | МКД
НИЖНЕКАМСК Г, пр-кт. МИРА, д. 50, кв. 175 | 11021392 | СЭО-1.00.1(5) | 2007-12-01 | 2023-12-01 | Управление НК | МКД
НИЖНЕКАМСК Г, пр-кт. МИРА, д. 50, кв. 176 | 75023129 | ЦЭ6807БК/5(5) | 2007-12-01 | 2023-12-01 | Управление НК | МКД
НИЖНЕКАМСК Г, пр-кт. МИРА, д. 50, кв. 177 | 1939374 | Меркурий200.-02 | 2007-12-31 | 2023-12-31 | Управление НК | МКД
НИЖНЕКАМСК Г, пр-кт. МИРА, д. 50, кв. 184 | 2444351 | Меркурий200.-02 | 2007-12-31 | 2023-12-31 | Управление НК | МКД
НИЖНЕКАМСК Г, пр-кт. МИРА, д. 50, кв. 186 | 1593011 | Меркурий200.-02 | 2007-12-31 | 2023-12-31 | Управление НК | МКД
НИЖНЕКАМСК Г, пр-кт. МИРА, д. 50, кв. 187 | 12048382 | СЭО-1.15-402(5) | 2007-12-01 | 2023-12-01 | Управление НК | МКД
НИЖНЕКАМСК Г, пр-кт. МИРА, д. 50, кв. 32 | 1942817 | Меркурий200.-02 | 2007-12-01 | 2023-12-01 | Управление НК | МКД
НИЖНЕКАМСК Г, пр-кт. МИРА, д. 50, кв. 38 | 10003890 | СЭБ-2А.05.2.11(5) | 2007-12-31 | 2023-12-31 | Управление НК | МКД
НИЖНЕКАМСК Г, пр-кт. МИРА, д. 50, кв. 43 | 1221243 | Меркурий200.-02 | 2007-12-31 | 2023-12-31 | Управление НК | МКД
НИЖНЕКАМСК Г, пр-кт. МИРА, д. 50, кв. 49 | 2277868 | Меркурий200.-02 | 2007-12-31 | 2023-12-31 | Управление НК | МКД
НИЖНЕКАМСК Г, пр-кт. МИРА, д. 50, кв. 51 | 7129709040 | ЦЭ6807П(5) | 2007-12-01 | 2023-12-01 | Управление НК | МКД
НИЖНЕКАМСК Г, пр-кт. МИРА, д. 50, кв. 6 | 6116 | СЕ 102(Т2-день. Т1-ночь) | 2007-12-01 | 2023-12-01 | Управление НК | МКД
НИЖНЕКАМСК Г, пр-кт. МИРА, д. 50, кв. 64 | 2160550 | Меркурий200.-02 | 2007-12-31 | 2023-12-31 | Управление НК | МКД
НИЖНЕКАМСК Г, пр-кт. МИРА, д. 50, кв. 73 | 214208808 | Меркурий200.-02 | 2007-12-31 | 2023-12-31 | Управление НК | МКД
НИЖНЕКАМСК Г, пр-кт. МИРА, д. 50, кв. 90 | 1917278 | Меркурий200.-02 | 2007-12-01 | 2023-12-01 | Управление НК | МКД
НИЖНЕКАМСК Г, пр-кт. МИРА, д. 50, кв. 93 | 5845603 | ЦЭ6807П(5) | 2007-12-31 | 2023-12-31 | Управление НК | МКД
НИЖНЕКАМСК Г, пр-кт. МИРА, д. 50, кв. 94 | 782070904599952 | ЦЭ6807П(5) | 2007-12-31 | 2023-12-31 | Управление НК | МКД
НИЖНЕКАМСК Г, пр-кт. МИРА, д. 50, кв. 96 | 2482271 | Меркурий200.-02 | 2007-12-31 | 2023-12-31 | Управление НК | МКД
НИЖНЕКАМСК Г, пр-кт. МИРА, д. 50, кв. 99 | 3730092 | Меркурий200.-02 | 2007-12-31 | 2023-12-31 | Управление НК | МКД
НИЖНЕКАМСК Г, пр-кт. МИРА, д. 52, кв. 101 | 7128704007 | ЦЭ6807П(5) | 2007-12-31 | 2023-12-31 | Управление НК | МКД
НИЖНЕКАМСК Г, пр-кт. МИРА, д. 52, кв. 103 | 2454056 | Меркурий200.-02 | 2007-12-31 | 2023-12-31 | Управление НК | МКД
НИЖНЕКАМСК Г, пр-кт. МИРА, д. 52, кв. 106 | 12056012 | СЭО-1.15-402(5) | 2007-12-01 | 2023-12-01 | Управление НК | МКД
НИЖНЕКАМСК Г, пр-кт. МИРА, д. 52, кв. 11 | 2451790 | Меркурий200.-02 | 2007-12-31 | 2023-12-31 | Управление НК | МКД
НИЖНЕКАМСК Г, пр-кт. МИРА, д. 52, кв. 110 | 11273 | ЦЭ6807П(5) | 2007-12-01 | 2023-12-01 | Управление НК | МКД
НИЖНЕКАМСК Г, пр-кт. МИРА, д. 52, кв. 116 | 712970904 | ЦЭ6807П(5) | 2007-12-31 | 2023-12-31 | Управление НК | МКД
НИЖНЕКАМСК Г, пр-кт. МИРА, д. 52, кв. 117 | 11017967 | СЭО-1.00.1(5) | 2007-12-01 | 2023-12-01 | Управление НК | МКД
НИЖНЕКАМСК Г, пр-кт. МИРА, д. 52, кв. 123 | 603470706879094 | СЕ 101S6 145 М(5) | 2007-12-31 | 2023-12-31 | Управление НК | МКД
НИЖНЕКАМСК Г, пр-кт. МИРА, д. 52, кв. 124 | 0915843 | Меркурий-201(5) | 2007-12-01 | 2023-12-01 | Управление НК | МКД
НИЖНЕКАМСК Г, пр-кт. МИРА, д. 52, кв. 126 | 44180 | лейне электро -01МШ 1(5) | 2007-12-01 | 2023-12-01 | Управление НК | МКД
НИЖНЕКАМСК Г, пр-кт. МИРА, д. 52, кв. 127 | 9001046 | ЦЭ6807П(5) | 2007-12-31 | 2023-12-31 | Управление НК | МКД
НИЖНЕКАМСК Г, пр-кт. МИРА, д. 52, кв. 129 | 789571109798544 | ЦЭ6807П(5) | 2007-12-31 | 2023-12-31 | Управление НК | МКД
НИЖНЕКАМСК Г, пр-кт. МИРА, д. 52, кв. 132 | 110178609 | СЭО-1.00.1(5) | 2007-12-01 | 2023-12-01 | Управление НК | МКД
НИЖНЕКАМСК Г, пр-кт. МИРА, д. 52, кв. 135 | 11013010 | СЭО-1.00.1(5) | 2007-12-01 | 2023-12-01 | Управление НК | МКД
НИЖНЕКАМСК Г, пр-кт. МИРА, д. 52, кв. 136 | 11017997 | СЭО-1.00.1(5) | 2007-12-01 | 2023-12-01 | Управление НК | МКД
НИЖНЕКАМСК Г, пр-кт. МИРА, д. 52, кв. 140 | 23945 | Лейне-электро-011мш1(6) | 2007-12-01 | 2023-12-01 | Управление НК | МКД
НИЖНЕКАМСК Г, пр-кт. МИРА, д. 52, кв. 143 | 11017939 | СЭО-1.00.1(5) | 2007-12-01 | 2023-12-01 | Управление НК | МКД
НИЖНЕКАМСК Г, пр-кт. МИРА, д. 52, кв. 144 | 11017911 | СЭО-1.00.1(5) | 2007-12-01 | 2023-12-01 | Управление НК | МКД
НИЖНЕКАМСК Г, пр-кт. МИРА, д. 52, кв. 149 | 789571109389162 | ЦЭ6807П(5) | 2007-12-31 | 2023-12-31 | Управление НК | МКД
НИЖНЕКАМСК Г, пр-кт. МИРА, д. 52, кв. 159 | 11000743 | СЭО-1.00.1(5) | 2007-12-01 | 2023-12-01 | Управление НК | МКД
НИЖНЕКАМСК Г, пр-кт. МИРА, д. 52, кв. 176 | 2021202 | СЭО-1.15-402(5) | 2007-12-01 | 2023-12-01 | Управление НК | МКД
НИЖНЕКАМСК Г, пр-кт. МИРА, д. 52, кв. 179 | 11009344 | СОЭ -52 | 2007-12-01 | 2023-12-01 | Управление НК | МКД
НИЖНЕКАМСК Г, пр-кт. МИРА, д. 52, кв. 181 | 11008458 | СЭО-1.00.1(5) | 2007-12-01 | 2023-12-01 | Управление НК | МКД
НИЖНЕКАМСК Г, пр-кт. МИРА, д. 52, кв. 182 | 11009401 | СЭО-1.00.1(5) | 2007-12-01 | 2023-12-01 | Управление НК | МКД
НИЖНЕКАМСК Г, пр-кт. МИРА, д. 52, кв. 187 | 14251 | СО-И4491М2-5 | 2007-12-31 | 2023-12-31 | Управление НК | МКД
НИЖНЕКАМСК Г, пр-кт. МИРА, д. 52, кв. 189 | 11017981 | СЭО-1.00.1(5) | 2007-12-31 | 2023-12-31 | Управление НК | МКД
НИЖНЕКАМСК Г, пр-кт. МИРА, д. 52, кв. 191 | 44134 | Лейне-электро-011мш1(6) | 2007-12-31 | 2023-12-31 | Управление НК | МКД
НИЖНЕКАМСК Г, пр-кт. МИРА, д. 52, кв. 192 | 44516 | Лейне-электро-011мш1(6) | 2007-12-31 | 2023-12-31 | Управление НК | МКД
НИЖНЕКАМСК Г, пр-кт. МИРА, д. 52, кв. 195 | 23874 | лейне электро -01МШ 1(5) | 2007-12-01 | 2023-12-01 | Управление НК | МКД
НИЖНЕКАМСК Г, пр-кт. МИРА, д. 52, кв. 201 | 1912825 | Меркурий200.-02 | 2007-12-01 | 2023-12-01 | Управление НК | МКД
НИЖНЕКАМСК Г, пр-кт. МИРА, д. 52, кв. 206 | 78207100 | ЦЭ6807П(5) | 2007-12-01 | 2023-12-01 | Управление НК | МКД
НИЖНЕКАМСК Г, пр-кт. МИРА, д. 52, кв. 208 | 3734836 | Меркурий200.-02 | 2007-12-31 | 2023-12-31 | Управление НК | МКД
НИЖНЕКАМСК Г, пр-кт. МИРА, д. 52, кв. 226 | 4196177 | Меркурий200.-02 | 2007-12-31 | 2023-12-31 | Управление НК | МКД
НИЖНЕКАМСК Г, пр-кт. МИРА, д. 52, кв. 232 | 79521 | СО-И4491М(5) | 2007-12-31 | 2023-12-31 | Управление НК | МКД
НИЖНЕКАМСК Г, пр-кт. МИРА, д. 52, кв. 238 | 12015815 | СЭО-1.15-402(5) | 2007-12-01 | 2023-12-01 | Управление НК | МКД
НИЖНЕКАМСК Г, пр-кт. МИРА, д. 52, кв. 242 | 712871007567319 | ЦЭ6807П(5) | 2007-12-01 | 2023-12-01 | Управление НК | МКД
НИЖНЕКАМСК Г, пр-кт. МИРА, д. 52, кв. 248 | 11766 | ЛейнеЭлектро-01.1МШ1(6) | 2007-12-31 | 2023-12-31 | Управление НК | МКД
НИЖНЕКАМСК Г, пр-кт. МИРА, д. 52, кв. 255 | 11000737 | СЭО-1.00.1(5) | 2007-12-01 | 2023-12-01 | Управление НК | МКД
НИЖНЕКАМСК Г, пр-кт. МИРА, д. 52, кв. 28 | 2/2164951 | Меркурий200.-02 | 2007-12-31 | 2023-12-31 | Управление НК | МКД
НИЖНЕКАМСК Г, пр-кт. МИРА, д. 52, кв. 33 | +787294 | ЦЭ6807П(5) | 2007-12-01 | 2023-12-01 | Управление НК | МКД
НИЖНЕКАМСК Г, пр-кт. МИРА, д. 52, кв. 34 | 2423493 | Меркурий200.-02 | 2007-12-31 | 2023-12-31 | Управление НК | МКД
НИЖНЕКАМСК Г, пр-кт. МИРА, д. 52, кв. 45 | 1926592 | Меркурий200.-02 | 2007-12-31 | 2023-12-31 | Управление НК | МКД
НИЖНЕКАМСК Г, пр-кт. МИРА, д. 52, кв. 48 | 162368 | Меркурий200.-02 | 2007-12-31 | 2023-12-31 | Управление НК | МКД
НИЖНЕКАМСК Г, пр-кт. МИРА, д. 52, кв. 49 | 185085 | Меркурий200.-02 | 2007-12-31 | 2023-12-31 | Управление НК | МКД
НИЖНЕКАМСК Г, пр-кт. МИРА, д. 52, кв. 6 | 1232524 | Меркурий200.-02 | 2007-12-31 | 2023-12-31 | Управление НК | МКД
НИЖНЕКАМСК Г, пр-кт. МИРА, д. 52, кв. 7 | 33306 | СО-И4491М(5) | 2007-12-01 | 2023-12-01 | Управление НК | МКД
НИЖНЕКАМСК Г, пр-кт. МИРА, д. 52, кв. 81 | 2164937 | Меркурий200.-02 | 2007-12-31 | 2023-12-31 | Управление НК | МКД
НИЖНЕКАМСК Г, пр-кт. МИРА, д. 52, кв. 96 | +5932785 | ЦЭ6807П(5) | 2007-12-01 | 2023-12-01 | Управление НК | МКД
НИЖНЕКАМСК Г, пр-кт. МИРА, д. 57, кв. 16 | 04762212 | МЕРКУРИЙ 202.5 | 2007-12-31 | 2023-12-31 | Управление НК | МКД
НИЖНЕКАМСК Г, пр-кт. МИРА, д. 58, кв. 110 | 831369 | Меркурий-201(5) | 2007-12-31 | 2023-12-31 | Управление НК | МКД
НИЖНЕКАМСК Г, пр-кт. МИРА, д. 58, кв. 13 | 77850 | СО-И4491М(5) | 2007-12-31 | 2023-12-31 | Управление НК | МКД
НИЖНЕКАМСК Г, пр-кт. МИРА, д. 58, кв. 134 | 1374140 | Меркурий-201(5) | 2007-12-31 | 2023-12-31 | Управление НК | МКД
НИЖНЕКАМСК Г, пр-кт. МИРА, д. 58, кв. 135 | 0727670107825675 | СЕ 101S6 145 М(5) | 2007-12-31 | 2023-12-31 | Управление НК | МКД
НИЖНЕКАМСК Г, пр-кт. МИРА, д. 58, кв. 146 | 712871108117017 | ЦЭ6807П(5) | 2007-12-31 | 2023-12-31 | Управление НК | МКД
НИЖНЕКАМСК Г, пр-кт. МИРА, д. 58, кв. 15 | 805936 | СО-505(5) | 2007-12-31 | 2023-12-31 | Управление НК | МКД
НИЖНЕКАМСК Г, пр-кт. МИРА, д. 58, кв. 151 | 675544 | ЦЭ6807П(5) | 2007-12-31 | 2023-12-31 | Управление НК | МКД
НИЖНЕКАМСК Г, пр-кт. МИРА, д. 58, кв. 156 | 11001673 | СЭБ-2А.05.2.11(5) | 2007-12-31 | 2023-12-31 | Управление НК | МКД
НИЖНЕКАМСК Г, пр-кт. МИРА, д. 58, кв. 162 | 25050 | ЛейнеЭлектро-01.1МШ1(6) | 2007-12-31 | 2023-12-31 | Управление НК | МКД
НИЖНЕКАМСК Г, пр-кт. МИРА, д. 58, кв. 167 | 5250 | СОЭ -52 | 2007-12-31 | 2023-12-31 | Управление НК | МКД
НИЖНЕКАМСК Г, пр-кт. МИРА, д. 58, кв. 18 | 712871006949246 | ЦЭ6807П(5) | 2007-12-31 | 2023-12-31 | Управление НК | МКД
НИЖНЕКАМСК Г, пр-кт. МИРА, д. 58, кв. 193 | 105698 | СО-Э4491М1-1 | 2007-12-31 | 2023-12-31 | Управление НК | МКД
НИЖНЕКАМСК Г, пр-кт. МИРА, д. 58, кв. 20 | 7921276 | Меркурий200.-02 | 2007-12-31 | 2023-12-31 | Управление НК | МКД
НИЖНЕКАМСК Г, пр-кт. МИРА, д. 58, кв. 200 | 14100 | Лейне-электро-011мш1(6) | 2007-12-31 | 2023-12-31 | Управление НК | МКД
НИЖНЕКАМСК Г, пр-кт. МИРА, д. 58, кв. 206 | 12047512 | СЭО-1.15-402(5) | 2007-12-31 | 2023-12-31 | Управление НК | МКД
НИЖНЕКАМСК Г, пр-кт. МИРА, д. 58, кв. 220 | 2_4300506 | Меркурий200.-02 | 2007-12-31 | 2023-12-31 | Управление НК | МКД
НИЖНЕКАМСК Г, пр-кт. МИРА, д. 58, кв. 221 | 1393806 | Меркурий-201(5) | 2007-12-31 | 2023-12-31 | Управление НК | МКД
НИЖНЕКАМСК Г, пр-кт. МИРА, д. 58, кв. 226 | 44140 | ЛейнеЭлектро-01.1МШ1(6) | 2007-12-31 | 2023-12-31 | Управление НК | МКД
НИЖНЕКАМСК Г, пр-кт. МИРА, д. 58, кв. 228 | 44726 | Лейне-электро-011мш1(6) | 2007-12-31 | 2023-12-31 | Управление НК | МКД
НИЖНЕКАМСК Г, пр-кт. МИРА, д. 58, кв. 232 | 36126 | Лейне-электро-011мш1(6) | 2007-12-31 | 2023-12-31 | Управление НК | МКД
НИЖНЕКАМСК Г, пр-кт. МИРА, д. 58, кв. 233 | 701170401 | Меркурий200.-02 | 2007-12-31 | 2023-12-31 | Управление НК | МКД
НИЖНЕКАМСК Г, пр-кт. МИРА, д. 58, кв. 243 | 24585 | ЛейнеЭлектро-01.1МШ1(6) | 2007-12-31 | 2023-12-31 | Управление НК | МКД
НИЖНЕКАМСК Г, пр-кт. МИРА, д. 58, кв. 246 | 37022107 | ЦЭ-2726-21Б (соло)/5(5) | 2007-12-31 | 2023-12-31 | Управление НК | МКД
НИЖНЕКАМСК Г, пр-кт. МИРА, д. 58, кв. 254 | 11085 | лейне электро -01МШ 1(5) | 2007-12-31 | 2023-12-31 | Управление НК | МКД
НИЖНЕКАМСК Г, пр-кт. МИРА, д. 58, кв. 255 | 12055894 | СЭО-1.15-402(5) | 2007-12-31 | 2023-12-31 | Управление НК | МКД
НИЖНЕКАМСК Г, пр-кт. МИРА, д. 58, кв. 257 | 78927 | СО-И449М(5) | 2007-12-31 | 2023-12-31 | Управление НК | МКД
НИЖНЕКАМСК Г, пр-кт. МИРА, д. 58, кв. 259 | 117575 | СО-ИЭ4491М2-5 | 2007-12-31 | 2023-12-31 | Управление НК | МКД
НИЖНЕКАМСК Г, пр-кт. МИРА, д. 58, кв. 260 | 118632 | СО-ИЭ4491М2-5 | 2007-12-31 | 2023-12-31 | Управление НК | МКД
НИЖНЕКАМСК Г, пр-кт. МИРА, д. 58, кв. 31 | 44328 | ЛейнеЭлектро-01.1МШ1(6) | 2007-12-31 | 2023-12-31 | Управление НК | МКД
НИЖНЕКАМСК Г, пр-кт. МИРА, д. 58, кв. 38 | 1516615 | Меркурий-201(5) | 2007-12-31 | 2023-12-31 | Управление НК | МКД
НИЖНЕКАМСК Г, пр-кт. МИРА, д. 58, кв. 40 | 1019927 | Меркурий200.-02 | 2007-12-31 | 2023-12-31 | Управление НК | МКД
НИЖНЕКАМСК Г, пр-кт. МИРА, д. 58, кв. 47 | 992211 | СО-Э4491М2-5 | 2007-12-31 | 2023-12-31 | Управление НК | МКД
НИЖНЕКАМСК Г, пр-кт. МИРА, д. 58, кв. 84 | 746419 | Меркурий200.-02 | 2007-12-31 | 2023-12-31 | Управление НК | МКД
НИЖНЕКАМСК Г, пр-кт. МИРА, д. 58, кв. 97 | 789571109232628 | ЦЭ6807П(5) | 2007-12-31 | 2023-12-31 | Управление НК | МКД
НИЖНЕКАМСК Г, пр-кт. МИРА, д. 6, кв. 105 | 1225537 | Меркурий200.-02 | 2007-12-31 | 2023-12-31 | Управление НК | МКД
НИЖНЕКАМСК Г, пр-кт. МИРА, д. 6, кв. 11 | 712870409 | ЦЭ6807П(5) | 2007-12-31 | 2023-12-31 | Управление НК | МКД
НИЖНЕКАМСК Г, пр-кт. МИРА, д. 6, кв. 27 | 39686 | СО-И4491М(5) | 2007-12-31 | 2023-12-31 | Управление НК | МКД
НИЖНЕКАМСК Г, пр-кт. МИРА, д. 6, кв. 34 | 93782 | СО-ИЭ4491М2-5 | 2007-09-12 | 2023-09-12 | Управление НК | МКД
НИЖНЕКАМСК Г, пр-кт. МИРА, д. 6, кв. 43 | 727670010 | ЦЭ6807П(5) | 2007-12-31 | 2023-12-31 | Управление НК | МКД
НИЖНЕКАМСК Г, пр-кт. МИРА, д. 6, кв. 60 | 410016 | СО-ИЭ4491М2-5 | 2007-12-31 | 2023-12-31 | Управление НК | МКД
НИЖНЕКАМСК Г, пр-кт. МИРА, д. 6, кв. 8 | 103432 | СО-Э4491М1-1 | 2007-12-31 | 2023-12-31 | Управление НК | МКД
НИЖНЕКАМСК Г, пр-кт. МИРА, д. 61, кв. 10 | 1591826 | Меркурий200.-02 | 2007-12-31 | 2023-12-31 | Управление НК | МКД
НИЖНЕКАМСК Г, пр-кт. МИРА, д. 61, кв. 100 | 112651 | СО-Э4491М1-1 | 2007-12-31 | 2023-12-31 | Управление НК | МКД
НИЖНЕКАМСК Г, пр-кт. МИРА, д. 61, кв. 103 | 47470 | СО-ИЭ4491М2-5 | 2007-12-31 | 2023-12-31 | Управление НК | МКД
НИЖНЕКАМСК Г, пр-кт. МИРА, д. 61, кв. 104 | 712970801611874 | ЦЭ6807П(5) | 2007-12-31 | 2023-12-31 | Управление НК | МКД
НИЖНЕКАМСК Г, пр-кт. МИРА, д. 61, кв. 110 | 1910755 | Меркурий200.-02 | 2007-12-31 | 2023-12-31 | Управление НК | МКД
НИЖНЕКАМСК Г, пр-кт. МИРА, д. 61, кв. 127 | 0712870400107108 | ЦЭ6807П(5) | 2007-12-31 | 2023-12-31 | Управление НК | МКД
НИЖНЕКАМСК Г, пр-кт. МИРА, д. 61, кв. 128 | 712870040 | ЦЭ6807П(5) | 2007-12-31 | 2023-12-31 | Управление НК | МКД
НИЖНЕКАМСК Г, пр-кт. МИРА, д. 61, кв. 143 | 113837 | СО-Э4491М1-1 | 2007-12-31 | 2023-12-31 | Управление НК | МКД
НИЖНЕКАМСК Г, пр-кт. МИРА, д. 61, кв. 15 | 712870400 | ЦЭ6807П(5) | 2007-12-31 | 2023-12-31 | Управление НК | МКД
НИЖНЕКАМСК Г, пр-кт. МИРА, д. 61, кв. 16 | 813766 | Меркурий200.-02 | 2007-12-31 | 2023-12-31 | Управление НК | МКД
НИЖНЕКАМСК Г, пр-кт. МИРА, д. 61, кв. 166 | 102136 | СО-Э4491М2-1(5) | 2007-12-31 | 2023-12-31 | Управление НК | МКД
НИЖНЕКАМСК Г, пр-кт. МИРА, д. 61, кв. 167 | 1216140 | Меркурий-201(5) | 2007-12-31 | 2023-12-31 | Управление НК | МКД
НИЖНЕКАМСК Г, пр-кт. МИРА, д. 61, кв. 190 | 75017273 | ЦЭ6807БК/5(5) | 2007-12-31 | 2023-12-31 | Управление НК | МКД
НИЖНЕКАМСК Г, пр-кт. МИРА, д. 61, кв. 194 | 765113 | Меркурий200.-02 | 2007-03-30 | 2023-03-30 | Управление НК | МКД
НИЖНЕКАМСК Г, пр-кт. МИРА, д. 61, кв. 199 | 798750 | СО-505(5) | 2007-12-31 | 2023-12-31 | Управление НК | МКД
НИЖНЕКАМСК Г, пр-кт. МИРА, д. 61, кв. 203 | 1572016 | Меркурий200.-02 | 2007-12-31 | 2023-12-31 | Управление НК | МКД
НИЖНЕКАМСК Г, пр-кт. МИРА, д. 61, кв. 204 | 1571514 | Меркурий200.-02 | 2007-12-31 | 2023-12-31 | Управление НК | МКД
НИЖНЕКАМСК Г, пр-кт. МИРА, д. 61, кв. 232 | 554095 | СОЭ-5/50-Т-112(5) | 2007-12-31 | 2023-12-31 | Управление НК | МКД
НИЖНЕКАМСК Г, пр-кт. МИРА, д. 61, кв. 253 | 4571 | СОЭ -52 | 2007-12-31 | 2023-12-31 | Управление НК | МКД
НИЖНЕКАМСК Г, пр-кт. МИРА, д. 61, кв. 26 | 37884 | ЦЭ6807П(5) | 2007-12-31 | 2023-12-31 | Управление НК | МКД
НИЖНЕКАМСК Г, пр-кт. МИРА, д. 61, кв. 272 | 51340 | СО-Э4491М2-1(5) | 2007-12-31 | 2023-12-31 | Управление НК | МКД
НИЖНЕКАМСК Г, пр-кт. МИРА, д. 61, кв. 28 | 712870904 | ЦЭ6807П(5) | 2007-12-31 | 2023-12-31 | Управление НК | МКД
НИЖНЕКАМСК Г, пр-кт. МИРА, д. 61, кв. 285 | 2424033 | Меркурий200.-02 | 2007-12-31 | 2023-12-31 | Управление НК | МКД
НИЖНЕКАМСК Г, пр-кт. МИРА, д. 61, кв. 289 | 497004 | СОЭ-52/50-11Ш(5) | 2007-12-31 | 2023-12-31 | Управление НК | МКД
НИЖНЕКАМСК Г, пр-кт. МИРА, д. 61, кв. 292 | 11720 | СО-505(5) | 2007-12-31 | 2023-12-31 | Управление НК | МКД
НИЖНЕКАМСК Г, пр-кт. МИРА, д. 61, кв. 293 | 1911460 | Меркурий200.-02 | 2007-12-31 | 2023-12-31 | Управление НК | МКД
НИЖНЕКАМСК Г, пр-кт. МИРА, д. 61, кв. 300 | 625 | лейне электро -01МШ 1(5) | 2007-12-31 | 2023-12-31 | Управление НК | МКД
НИЖНЕКАМСК Г, пр-кт. МИРА, д. 61, кв. 307 | 16166409 | соло-1S(5) | 2007-12-31 | 2023-12-31 | Управление НК | МКД
НИЖНЕКАМСК Г, пр-кт. МИРА, д. 61, кв. 313 | 917702 | СО-505(5) | 2007-12-31 | 2023-12-31 | Управление НК | МКД
НИЖНЕКАМСК Г, пр-кт. МИРА, д. 61, кв. 318 | 766780 | СО-505(5) | 2007-12-31 | 2023-12-31 | Управление НК | МКД
НИЖНЕКАМСК Г, пр-кт. МИРА, д. 61, кв. 33 | 38387 | ЛейнеЭлектро-01.1МШ1(6) | 2007-12-31 | 2023-12-31 | Управление НК | МКД
НИЖНЕКАМСК Г, пр-кт. МИРА, д. 61, кв. 330 | 712970706850804 | ЦЭ6807П(6) | 2007-10-31 | 2023-10-31 | Управление НК | МКД
НИЖНЕКАМСК Г, пр-кт. МИРА, д. 61, кв. 338 | 4513372 | Меркурий200.-02 | 2007-12-31 | 2023-12-31 | Управление НК | МКД
НИЖНЕКАМСК Г, пр-кт. МИРА, д. 61, кв. 340 | 113578 | СО-Э4491М1-1 | 2007-12-31 | 2023-12-31 | Управление НК | МКД
НИЖНЕКАМСК Г, пр-кт. МИРА, д. 61, кв. 341 | 5413 | СОЭ -52 | 2007-12-31 | 2023-12-31 | Управление НК | МКД
НИЖНЕКАМСК Г, пр-кт. МИРА, д. 61, кв. 343 | 6Д076293 | ЦЭ6807П(5) | 2007-12-31 | 2023-12-31 | Управление НК | МКД
НИЖНЕКАМСК Г, пр-кт. МИРА, д. 61, кв. 345 | 7340 | ЦЭ6807П(5) | 2007-12-31 | 2023-12-31 | Управление НК | МКД
НИЖНЕКАМСК Г, пр-кт. МИРА, д. 61, кв. 347 | 290007 | СОЭ-52/50-11Ш(5) | 2007-12-31 | 2023-12-31 | Управление НК | МКД
НИЖНЕКАМСК Г, пр-кт. МИРА, д. 61, кв. 348 | 281243 | СОЭ-52/50-11Ш(5) | 2007-12-31 | 2023-12-31 | Управление НК | МКД
НИЖНЕКАМСК Г, пр-кт. МИРА, д. 61, кв. 349 | 102483 | СО-И4491М(5) | 2007-12-31 | 2023-12-31 | Управление НК | МКД
НИЖНЕКАМСК Г, пр-кт. МИРА, д. 61, кв. 350 | 782070903930312 | ЦЭ6807П(5) | 2007-12-31 | 2023-12-31 | Управление НК | МКД
НИЖНЕКАМСК Г, пр-кт. МИРА, д. 61, кв. 352 | 93255 | СОИ449М | 2007-12-31 | 2023-12-31 | Управление НК | МКД
НИЖНЕКАМСК Г, пр-кт. МИРА, д. 61, кв. 45 | 37381 | лейне электро -01МШ 1(5) | 2007-12-31 | 2023-12-31 | Управление НК | МКД
НИЖНЕКАМСК Г, пр-кт. МИРА, д. 61, кв. 48 | 904529892 | ЦЭ6807П(5) | 2007-12-31 | 2023-12-31 | Управление НК | МКД
НИЖНЕКАМСК Г, пр-кт. МИРА, д. 61, кв. 54 | 1005545732 | ЦЭ6807П(5) | 2007-12-31 | 2023-12-31 | Управление НК | МКД
НИЖНЕКАМСК Г, пр-кт. МИРА, д. 61, кв. 6 | 117293 | СО-Э4491М1-1 | 2007-12-31 | 2023-12-31 | Управление НК | МКД
НИЖНЕКАМСК Г, пр-кт. МИРА, д. 61, кв. 60 | 12056603 | СЭО-1.15-402(5) | 2007-12-31 | 2023-12-31 | Управление НК | МКД
НИЖНЕКАМСК Г, пр-кт. МИРА, д. 61, кв. 61 | 1357718 | Меркурий-201(5) | 2007-12-31 | 2023-12-31 | Управление НК | МКД
НИЖНЕКАМСК Г, пр-кт. МИРА, д. 61, кв. 65 | 112675 | СО-Э4491М1-1 | 2007-12-31 | 2023-12-31 | Управление НК | МКД
НИЖНЕКАМСК Г, пр-кт. МИРА, д. 61, кв. 95 | 73002123 | ЦЭ6807БК/5(5) | 2007-12-31 | 2023-12-31 | Управление НК | МКД
НИЖНЕКАМСК Г, пр-кт. МИРА, д. 62, кв. 23 | 71497050 | СЕ 102(Т2-день. Т1-ночь) | 2007-12-31 | 2023-12-31 | Управление НК | МКД
НИЖНЕКАМСК Г, пр-кт. МИРА, д. 62, кв. 26 | 1505718 | Меркурий-201(5) | 2007-12-31 | 2023-12-31 | Управление НК | МКД
НИЖНЕКАМСК Г, пр-кт. МИРА, д. 62, кв. 3 | 06914 | ЦЭ6807П(5) | 2007-12-31 | 2023-12-31 | Управление НК | МКД
НИЖНЕКАМСК Г, пр-кт. МИРА, д. 62, кв. 9 | 1594808 | Меркурий200.-02 | 2007-12-31 | 2023-12-31 | Управление НК | МКД
НИЖНЕКАМСК Г, пр-кт. МИРА, д. 64, кв. 1 | 23941 | лейне электро -01МШ 1(5) | 2007-12-31 | 2023-12-31 | Управление НК | МКД
НИЖНЕКАМСК Г, пр-кт. МИРА, д. 64, кв. 10 | 68594 | СО-И4491М(5) | 2007-12-31 | 2023-12-31 | Управление НК | МКД
НИЖНЕКАМСК Г, пр-кт. МИРА, д. 64, кв. 105 | 712870206 | ЦЭ6807П(5) | 2007-12-31 | 2023-12-31 | Управление НК | МКД
НИЖНЕКАМСК Г, пр-кт. МИРА, д. 64, кв. 109 | 38406 | Лейне-электро-011мш1(6) | 2007-12-31 | 2023-12-31 | Управление НК | МКД
НИЖНЕКАМСК Г, пр-кт. МИРА, д. 64, кв. 114 | 1568401 | Меркурий200.-02 | 2007-12-31 | 2023-12-31 | Управление НК | МКД
НИЖНЕКАМСК Г, пр-кт. МИРА, д. 64, кв. 129 | 11027038 | СЭО-1.00.1(5) | 2007-12-31 | 2023-12-31 | Управление НК | МКД
НИЖНЕКАМСК Г, пр-кт. МИРА, д. 64, кв. 130 | 11017252 | СЭО-1.00.1(5) | 2007-12-31 | 2023-12-31 | Управление НК | МКД
НИЖНЕКАМСК Г, пр-кт. МИРА, д. 64, кв. 132 | 11017287 | СЭО-1.00.1(5) | 2007-12-31 | 2023-12-31 | Управление НК | МКД
НИЖНЕКАМСК Г, пр-кт. МИРА, д. 64, кв. 141 | 11017166 | СЭО-1.00.1(5) | 2007-12-31 | 2023-12-31 | Управление НК | МКД
НИЖНЕКАМСК Г, пр-кт. МИРА, д. 64, кв. 143 | 11017231 | СЭО-1.00.1(5) | 2007-12-31 | 2023-12-31 | Управление НК | МКД
НИЖНЕКАМСК Г, пр-кт. МИРА, д. 64, кв. 146 | 11017110 | СЭО-1.00.1(5) | 2007-12-31 | 2023-12-31 | Управление НК | МКД
НИЖНЕКАМСК Г, пр-кт. МИРА, д. 64, кв. 147 | 11000904 | СЭО-1.00.1(5) | 2007-12-31 | 2023-12-31 | Управление НК | МКД
НИЖНЕКАМСК Г, пр-кт. МИРА, д. 64, кв. 152 | 1278721 | Меркурий200.-02 | 2007-12-31 | 2023-12-31 | Управление НК | МКД
НИЖНЕКАМСК Г, пр-кт. МИРА, д. 64, кв. 159 | 1442273 | Меркурий200.-02 | 2007-12-31 | 2023-12-31 | Управление НК | МКД
НИЖНЕКАМСК Г, пр-кт. МИРА, д. 64, кв. 181 | 103497 | СО-Э4491М1-1 | 2007-12-31 | 2023-12-31 | Управление НК | МКД
НИЖНЕКАМСК Г, пр-кт. МИРА, д. 64, кв. 24 | 1553279 | Меркурий200.-02 | 2007-12-31 | 2023-12-31 | Управление НК | МКД
НИЖНЕКАМСК Г, пр-кт. МИРА, д. 64, кв. 26 | 724670010 | ЦЭ6807П(5) | 2007-12-31 | 2023-12-31 | Управление НК | МКД
НИЖНЕКАМСК Г, пр-кт. МИРА, д. 64, кв. 53 | 20212 | СО-Э4491М2-5 | 2007-12-31 | 2023-12-31 | Управление НК | МКД
НИЖНЕКАМСК Г, пр-кт. МИРА, д. 64, кв. 54 | 14683 | Лейне-электро-011мш1(6) | 2007-12-31 | 2023-12-31 | Управление НК | МКД
НИЖНЕКАМСК Г, пр-кт. МИРА, д. 64, кв. 63 | 44167 | ЛейнеЭлектро-01.1МШ1(6) | 2007-12-31 | 2023-12-31 | Управление НК | МКД
НИЖНЕКАМСК Г, пр-кт. МИРА, д. 64, кв. 65 | 5344 | СОЭ -52 | 2007-12-31 | 2023-12-31 | Управление НК | МКД
НИЖНЕКАМСК Г, пр-кт. МИРА, д. 64, кв. 77 | 42755 | СО-Э4491М1-1 | 2007-12-31 | 2023-12-31 | Управление НК | МКД
НИЖНЕКАМСК Г, пр-кт. МИРА, д. 64, кв. 8 | 113963 | СО-Э4491М1-1 | 2007-12-31 | 2023-12-31 | Управление НК | МКД
НИЖНЕКАМСК Г, пр-кт. МИРА, д. 64, кв. 81 | 495806 | Меркурий200.-02 | 2007-12-31 | 2023-12-31 | Управление НК | МКД
НИЖНЕКАМСК Г, пр-кт. МИРА, д. 64, кв. 87 | 111325 | СО-ИЭ4491М2-5 | 2007-12-31 | 2023-12-31 | Управление НК | МКД
НИЖНЕКАМСК Г, пр-кт. МИРА, д. 66/2, кв. 105 | 712871108135608 | ЦЭ6807П(5) | 2007-12-31 | 2023-12-31 | Управление НК | МКД
НИЖНЕКАМСК Г, пр-кт. МИРА, д. 66/2, кв. 116 | 11016992 | СЭО-1.15-402(5) | 2007-12-31 | 2023-12-31 | Управление НК | МКД
НИЖНЕКАМСК Г, пр-кт. МИРА, д. 66/2, кв. 12 | 904706286 | ЦЭ6807П(5) | 2007-12-31 | 2023-12-31 | Управление НК | МКД
НИЖНЕКАМСК Г, пр-кт. МИРА, д. 66/2, кв. 146 | 1926585 | Меркурий200.-02 | 2007-12-31 | 2023-12-31 | Управление НК | МКД
НИЖНЕКАМСК Г, пр-кт. МИРА, д. 66/2, кв. 150 | 297823 | СОЭ-52/50-11Ш(5) | 2007-12-31 | 2023-12-31 | Управление НК | МКД
НИЖНЕКАМСК Г, пр-кт. МИРА, д. 66/2, кв. 164 | 245012-30 | СЭТ1 -1 -1- ТШ | 2007-12-31 | 2023-12-31 | Управление НК | МКД
НИЖНЕКАМСК Г, пр-кт. МИРА, д. 66/2, кв. 170 | 25459 | СЕ 102(Т2-день. Т1-ночь) | 2007-12-31 | 2023-12-31 | Управление НК | МКД
НИЖНЕКАМСК Г, пр-кт. МИРА, д. 66/2, кв. 177 | 1942850 | Меркурий200.-02 | 2007-12-31 | 2023-12-31 | Управление НК | МКД
НИЖНЕКАМСК Г, пр-кт. МИРА, д. 66/2, кв. 181 | 1910445 | Меркурий200.-02 | 2007-12-31 | 2023-12-31 | Управление НК | МКД
НИЖНЕКАМСК Г, пр-кт. МИРА, д. 66/2, кв. 188 | 25310 | СО-ИЭ4491М2-5 | 2007-12-01 | 2023-12-01 | Управление НК | МКД
НИЖНЕКАМСК Г, пр-кт. МИРА, д. 66/2, кв. 192 | 2_1555892 | Меркурий200.-02 | 2007-12-31 | 2023-12-31 | Управление НК | МКД
НИЖНЕКАМСК Г, пр-кт. МИРА, д. 66/2, кв. 209 | 0801645 | Меркурий-201(5) | 2007-12-31 | 2023-12-31 | Управление НК | МКД
НИЖНЕКАМСК Г, пр-кт. МИРА, д. 66/2, кв. 229 | 22239 | Лейне-электро-011мш1(6) | 2007-12-31 | 2023-12-31 | Управление НК | МКД
НИЖНЕКАМСК Г, пр-кт. МИРА, д. 66/2, кв. 231 | 23950 | ЛейнеЭлектро-01.1МШ1(6) | 2007-12-31 | 2023-12-31 | Управление НК | МКД
НИЖНЕКАМСК Г, пр-кт. МИРА, д. 66/2, кв. 31 | 1438817 | Меркурий200.-02 | 2007-12-31 | 2023-12-31 | Управление НК | МКД
НИЖНЕКАМСК Г, пр-кт. МИРА, д. 66/2, кв. 39 | 296873 | СОЭ-5/50(5) | 2007-12-31 | 2023-12-31 | Управление НК | МКД
НИЖНЕКАМСК Г, пр-кт. МИРА, д. 66/2, кв. 45 | 11001450 | СЭБ-2А.05.2.11(5) | 2007-12-31 | 2023-12-31 | Управление НК | МКД
НИЖНЕКАМСК Г, пр-кт. МИРА, д. 66/2, кв. 69 | 2_1944679 | Меркурий200.-02 | 2007-12-31 | 2023-12-31 | Управление НК | МКД
НИЖНЕКАМСК Г, пр-кт. МИРА, д. 66/2, кв. 70 | 11001321 | СЭБ-2А.07.122(5) | 2007-12-31 | 2023-12-31 | Управление НК | МКД
НИЖНЕКАМСК Г, пр-кт. МИРА, д. 66/2, кв. 72 | 10004269 | СЭБ-2А.05.2.11(5) | 2007-12-31 | 2023-12-31 | Управление НК | МКД
НИЖНЕКАМСК Г, пр-кт. МИРА, д. 66/2, кв. 85 | 121234-27 | СЭТ1-2К-1-Ш-02(5) | 2007-12-31 | 2023-12-31 | Управление НК | МКД
НИЖНЕКАМСК Г, пр-кт. МИРА, д. 66/2, кв. 93 | 46473807 | ЕС2726(6-знач.) | 2007-12-31 | 2023-12-31 | Управление НК | МКД
НИЖНЕКАМСК Г, пр-кт. МИРА, д. 66/2, кв. 95 | 33338 | СО-ИЭ4491М2-2 | 2007-12-31 | 2023-12-31 | Управление НК | МКД
НИЖНЕКАМСК Г, пр-кт. МИРА, д. 7, кв. 124 | 1604055 | СОЭ-4491(5) | 2007-12-31 | 2023-12-31 | Управление НК | МКД
НИЖНЕКАМСК Г, пр-кт. МИРА, д. 73, кв. 27 | 102607 | СО-Э4491М1-1(6) | 2007-12-31 | 2023-12-31 | Управление НК | МКД
НИЖНЕКАМСК Г, пр-кт. МИРА, д. 73, кв. 30 | 1926575 | Меркурий200.-02 | 2007-12-31 | 2023-12-31 | Управление НК | МКД
НИЖНЕКАМСК Г, пр-кт. МИРА, д. 73, кв. 37 | 712870409 | ЦЭ6807П(5) | 2007-12-31 | 2023-12-31 | Управление НК | МКД
НИЖНЕКАМСК Г, пр-кт. МИРА, д. 73, кв. 43 | +4624016 | ЦЭ6807П(5) | 2007-12-31 | 2023-12-31 | Управление НК | МКД
НИЖНЕКАМСК Г, пр-кт. МИРА, д. 73, кв. 46 | 5265 | СОЭ -52 | 2007-12-31 | 2023-12-31 | Управление НК | МКД
НИЖНЕКАМСК Г, пр-кт. МИРА, д. 73, кв. 5 | 5756 | СОЭ -52 | 2007-12-31 | 2023-12-31 | Управление НК | МКД
НИЖНЕКАМСК Г, пр-кт. МИРА, д. 73, кв. 57 | 23851 | лейне электро -01МШ 1(5) | 2007-12-31 | 2023-12-31 | Управление НК | МКД
НИЖНЕКАМСК Г, пр-кт. МИРА, д. 73, кв. 6 | 12739 | СО-Э4491М1-1 | 2007-12-31 | 2023-12-31 | Управление НК | МКД
НИЖНЕКАМСК Г, пр-кт. МИРА, д. 75, кв. 11 | 110305 | СО-И4491М2-5 | 2007-12-31 | 2023-12-31 | Управление НК | МКД
НИЖНЕКАМСК Г, пр-кт. МИРА, д. 75, кв. 16 | 44805 | Лейне-электро-011мш1(6) | 2007-12-31 | 2023-12-31 | Управление НК | МКД
НИЖНЕКАМСК Г, пр-кт. МИРА, д. 75, кв. 17 | 62748 | СО-И4491М2-5 | 2007-12-31 | 2023-12-31 | Управление НК | МКД
НИЖНЕКАМСК Г, пр-кт. МИРА, д. 75, кв. 20 | 64856 | ЛейнеЭлектро-01.1МШ1(6) | 2007-12-31 | 2023-12-31 | Управление НК | МКД
НИЖНЕКАМСК Г, пр-кт. МИРА, д. 75, кв. 3 | 11509 | СОИ-50ЭМ(4) | 2007-12-31 | 2023-12-31 | Управление НК | МКД
НИЖНЕКАМСК Г, пр-кт. МИРА, д. 75, кв. 31 | 37440 | лейне электро -01МШ 1(5) | 2007-12-31 | 2023-12-31 | Управление НК | МКД
НИЖНЕКАМСК Г, пр-кт. МИРА, д. 75, кв. 32 | 60978 | СО-И4491М2-5 | 2007-12-31 | 2023-12-31 | Управление НК | МКД
НИЖНЕКАМСК Г, пр-кт. МИРА, д. 75, кв. 33 | 52754 | СО-И4491М2-5 | 2007-12-31 | 2023-12-31 | Управление НК | МКД
НИЖНЕКАМСК Г, пр-кт. МИРА, д. 75, кв. 34 | 56311 | СО-И4491М2-5 | 2007-12-31 | 2023-12-31 | Управление НК | МКД
НИЖНЕКАМСК Г, пр-кт. МИРА, д. 75, кв. 38 | 07572140 | Меркурий200.-02 | 2007-12-31 | 2023-12-31 | Управление НК | МКД
НИЖНЕКАМСК Г, пр-кт. МИРА, д. 75, кв. 4 | 11413 | СО-ИБМ3(5) | 2007-12-31 | 2023-12-31 | Управление НК | МКД
НИЖНЕКАМСК Г, пр-кт. МИРА, д. 75, кв. 41 | 10338 | БАРС 1.111(5) | 2007-12-31 | 2023-12-31 | Управление НК | МКД
НИЖНЕКАМСК Г, пр-кт. МИРА, д. 75, кв. 44 | 7791020006146 | СЕ 101S6 145 М(5) | 2007-12-31 | 2023-12-31 | Управление НК | МКД
НИЖНЕКАМСК Г, пр-кт. МИРА, д. 75, кв. 49 | 60272 | ЛейнеЭлектро-01.1МШ1(6) | 2007-12-31 | 2023-12-31 | Управление НК | МКД
НИЖНЕКАМСК Г, пр-кт. МИРА, д. 77, кв. 5 | 20132 | СО-Э4491М1-1 | 2007-12-31 | 2023-12-31 | Управление НК | МКД
НИЖНЕКАМСК Г, пр-кт. МИРА, д. 8, кв. 1 | 7820710056 | ЦЭ6807П(5) | 2007-12-31 | 2023-12-31 | Управление НК | МКД
НИЖНЕКАМСК Г, пр-кт. МИРА, д. 8, кв. 104 | 1353779 | Меркурий-201(5) | 2007-01-01 | 2023-01-01 | Управление НК | МКД
НИЖНЕКАМСК Г, пр-кт. МИРА, д. 8, кв. 107 | 2_1558768 | Меркурий200.-02 | 2007-12-31 | 2023-12-31 | Управление НК | МКД
НИЖНЕКАМСК Г, пр-кт. МИРА, д. 8, кв. 121 | 114819 | СО-Э-52(5) | 2007-12-31 | 2023-12-31 | Управление НК | МКД
НИЖНЕКАМСК Г, пр-кт. МИРА, д. 8, кв. 125 | 117845 | СО-ИЭ4491М2-5 | 2007-12-31 | 2023-12-31 | Управление НК | МКД
НИЖНЕКАМСК Г, пр-кт. МИРА, д. 8, кв. 126 | 92804 | СО-Э4491М1-1 | 2007-01-01 | 2023-01-01 | Управление НК | МКД
НИЖНЕКАМСК Г, пр-кт. МИРА, д. 8, кв. 129 | 1553455 | Меркурий200.-02 | 2007-01-01 | 2023-01-01 | Управление НК | МКД
НИЖНЕКАМСК Г, пр-кт. МИРА, д. 8, кв. 134 | 1216335 | Меркурий-201(5) | 2007-12-31 | 2023-12-31 | Управление НК | МКД
НИЖНЕКАМСК Г, пр-кт. МИРА, д. 8, кв. 162 | 789571109103690 | ЦЭ6807П(5) | 2007-01-01 | 2023-01-01 | Управление НК | МКД
НИЖНЕКАМСК Г, пр-кт. МИРА, д. 8, кв. 164 | 0934583 | Меркурий-201(5) | 2007-01-01 | 2023-01-01 | Управление НК | МКД
НИЖНЕКАМСК Г, пр-кт. МИРА, д. 8, кв. 165 | 106286 | СО-Э4491М1-1 | 2007-12-31 | 2023-12-31 | Управление НК | МКД
НИЖНЕКАМСК Г, пр-кт. МИРА, д. 8, кв. 176 | 110165 | СО-Э4491М2-5 | 2007-12-31 | 2023-12-31 | Управление НК | МКД
НИЖНЕКАМСК Г, пр-кт. МИРА, д. 8, кв. 184 | 14713 | лейне электро -01МШ 1(5) | 2007-12-31 | 2023-12-31 | Управление НК | МКД
НИЖНЕКАМСК Г, пр-кт. МИРА, д. 8, кв. 19 | 712970904 | ЦЭ6807П(5) | 2007-12-31 | 2023-12-31 | Управление НК | МКД
НИЖНЕКАМСК Г, пр-кт. МИРА, д. 8, кв. 21 | 727670782 | ЦЭ6807БК/5(5) | 2007-12-31 | 2023-12-31 | Управление НК | МКД
НИЖНЕКАМСК Г, пр-кт. МИРА, д. 8, кв. 27 | 604467718 | ЦЭ6807-1П(5) | 2007-12-31 | 2023-12-31 | Управление НК | МКД
НИЖНЕКАМСК Г, пр-кт. МИРА, д. 8, кв. 30 | 2/1926293 | Меркурий200.-02 | 2007-12-31 | 2023-12-31 | Управление НК | МКД
НИЖНЕКАМСК Г, пр-кт. МИРА, д. 8, кв. 31 | 798713 | СО-505(5) | 2007-12-31 | 2023-12-31 | Управление НК | МКД
НИЖНЕКАМСК Г, пр-кт. МИРА, д. 8, кв. 32 | 749021 | СО-505(5) | 2007-12-31 | 2023-12-31 | Управление НК | МКД
НИЖНЕКАМСК Г, пр-кт. МИРА, д. 8, кв. 47 | 32972 | СО-ИЭ4491М2-5 | 2007-12-31 | 2023-12-31 | Управление НК | МКД
НИЖНЕКАМСК Г, пр-кт. МИРА, д. 8, кв. 55 | 712970707 | ЦЭ6807П(5) | 2007-12-31 | 2023-12-31 | Управление НК | МКД
НИЖНЕКАМСК Г, пр-кт. МИРА, д. 8, кв. 56 | 2_1016026 | Меркурий200.-02 | 2007-01-01 | 2023-01-01 | Управление НК | МКД
НИЖНЕКАМСК Г, пр-кт. МИРА, д. 8, кв. 57 | 71297080 | ЦЭ6807П(5) | 2007-12-31 | 2023-12-31 | Управление НК | МКД
НИЖНЕКАМСК Г, пр-кт. МИРА, д. 8, кв. 9 | 72871006846286 | ЦЭ6807П(5) | 2007-01-01 | 2023-01-01 | Управление НК | МКД
НИЖНЕКАМСК Г, пр-кт. МИРА, д. 8, кв. 93 | 3699807 | ЦЭ-2726-21Б (соло)/5(5) | 2007-01-01 | 2023-01-01 | Управление НК | МКД
НИЖНЕКАМСК Г, пр-кт. МИРА, д. 8, кв. 97 | 789571109410309 | ЦЭ6807П(5) | 2007-01-01 | 2023-01-01 | Управление НК | МКД
НИЖНЕКАМСК Г, пр-кт. МИРА, д. 81, кв. 111 | 904905753 | ЦЭ6807П(5) | 2007-01-01 | 2023-01-01 | Управление НК | МКД
НИЖНЕКАМСК Г, пр-кт. МИРА, д. 81, кв. 113 | 103525 | СО-Э4491М1-1(6) | 2007-12-31 | 2023-12-31 | Управление НК | МКД
НИЖНЕКАМСК Г, пр-кт. МИРА, д. 81, кв. 12 | 111367 | СО-ИЭ4491М2-5 | 2007-01-01 | 2023-01-01 | Управление НК | МКД
НИЖНЕКАМСК Г, пр-кт. МИРА, д. 81, кв. 121 | 0913659 | Меркурий-201(5) | 2007-01-01 | 2023-01-01 | Управление НК | МКД
НИЖНЕКАМСК Г, пр-кт. МИРА, д. 81, кв. 128 | 47844 | СО-И4491М(5) | 2007-01-01 | 2023-01-01 | Управление НК | МКД
НИЖНЕКАМСК Г, пр-кт. МИРА, д. 81, кв. 13 | 749216 | СО-505(5) | 2007-01-01 | 2023-01-01 | Управление НК | МКД
НИЖНЕКАМСК Г, пр-кт. МИРА, д. 81, кв. 141 | 0791895 | Меркурий-201(5) | 2007-01-01 | 2023-01-01 | Управление НК | МКД
НИЖНЕКАМСК Г, пр-кт. МИРА, д. 81, кв. 15 | 130228407 | Меркурий-201(5) | 2007-01-01 | 2023-01-01 | Управление НК | МКД
НИЖНЕКАМСК Г, пр-кт. МИРА, д. 81, кв. 151 | 1017971 | СО-И446(5) | 2007-12-31 | 2023-12-31 | Управление НК | МКД
НИЖНЕКАМСК Г, пр-кт. МИРА, д. 81, кв. 157 | 600911406 | Меркурий-201(5) | 2007-01-01 | 2023-01-01 | Управление НК | МКД
НИЖНЕКАМСК Г, пр-кт. МИРА, д. 81, кв. 25 | 1545896 | Меркурий200.-02 | 2007-12-31 | 2023-12-31 | Управление НК | МКД
НИЖНЕКАМСК Г, пр-кт. МИРА, д. 81, кв. 27 | 13945 | лейне электро -01МШ 1(5) | 2007-01-01 | 2023-01-01 | Управление НК | МКД
НИЖНЕКАМСК Г, пр-кт. МИРА, д. 81, кв. 30 | 79526 | СОЭ -52 | 2007-01-01 | 2023-01-01 | Управление НК | МКД
НИЖНЕКАМСК Г, пр-кт. МИРА, д. 81, кв. 47 | 27869 | Лейне-электро-011мш1(6) | 2007-12-31 | 2023-12-31 | Управление НК | МКД
НИЖНЕКАМСК Г, пр-кт. МИРА, д. 81, кв. 52 | 1233103 | Меркурий200.-02 | 2007-12-31 | 2023-12-31 | Управление НК | МКД
НИЖНЕКАМСК Г, пр-кт. МИРА, д. 81, кв. 56 | 591378 | СО-505(5) | 2007-12-31 | 2023-12-31 | Управление НК | МКД
НИЖНЕКАМСК Г, пр-кт. МИРА, д. 81, кв. 57 | +5721303 | ЦЭ6807П(5) | 2007-01-01 | 2023-01-01 | Управление НК | МКД
НИЖНЕКАМСК Г, пр-кт. МИРА, д. 81, кв. 59 | 41115 | СО-И449М(5) | 2007-12-31 | 2023-12-31 | Управление НК | МКД
НИЖНЕКАМСК Г, пр-кт. МИРА, д. 81, кв. 63 | 36097 | ЛейнеЭлектро-01.1МШ1(6) | 2007-01-01 | 2023-01-01 | Управление НК | МКД
НИЖНЕКАМСК Г, пр-кт. МИРА, д. 81, кв. 70 | 1591581 | Меркурий200.-02 | 2007-12-31 | 2023-12-31 | Управление НК | МКД
НИЖНЕКАМСК Г, пр-кт. МИРА, д. 81, кв. 79 | 7040682405 | ЦЭ6807П(5) | 2007-01-01 | 2023-01-01 | Управление НК | МКД
НИЖНЕКАМСК Г, пр-кт. МИРА, д. 81, кв. 82 | 1434199 | Меркурий200.-02 | 2007-12-31 | 2023-12-31 | Управление НК | МКД
НИЖНЕКАМСК Г, пр-кт. МИРА, д. 81, кв. 83 | 110632 | СО-Э4491М1-1 | 2007-01-01 | 2023-01-01 | Управление НК | МКД
НИЖНЕКАМСК Г, пр-кт. МИРА, д. 81, кв. 85 | 1428673 | Меркурий200.-02 | 2007-01-01 | 2023-01-01 | Управление НК | МКД
НИЖНЕКАМСК Г, пр-кт. МИРА, д. 81, кв. 88 | 14478 | СО-ИЭ4491М2-5 | 2007-01-01 | 2023-01-01 | Управление НК | МКД
НИЖНЕКАМСК Г, пр-кт. МИРА, д. 81, кв. 91 | 48537 | СО-И4491М(5) | 2007-01-01 | 2023-01-01 | Управление НК | МКД
НИЖНЕКАМСК Г, пр-кт. МИРА, д. 81, кв. 94 | 111763 | СО-ИЭ4491М2-5 | 2007-12-31 | 2023-12-31 | Управление НК | МКД
НИЖНЕКАМСК Г, пр-кт. МИРА, д. 81, кв. 97 | 1558450 | Меркурий200.-02 | 2007-12-31 | 2023-12-31 | Управление НК | МКД
НИЖНЕКАМСК Г, пр-кт. МИРА, д. 83, кв. 103 | 0798012 | Меркурий-201(5) | 2007-12-31 | 2023-12-31 | Управление НК | МКД
НИЖНЕКАМСК Г, пр-кт. МИРА, д. 83, кв. 110 | 1918618 | Меркурий200.-02 | 2007-12-31 | 2023-12-31 | Управление НК | МКД
НИЖНЕКАМСК Г, пр-кт. МИРА, д. 83, кв. 130 | 110018 | СО-Э4491М1-1 | 2007-12-31 | 2023-12-31 | Управление НК | МКД
НИЖНЕКАМСК Г, пр-кт. МИРА, д. 83, кв. 131 | 1426325 | Меркурий200.-02 | 2007-12-31 | 2023-12-31 | Управление НК | МКД
НИЖНЕКАМСК Г, пр-кт. МИРА, д. 83, кв. 138 | 109069 | СО-И4491М(5) | 2007-12-31 | 2023-12-31 | Управление НК | МКД
НИЖНЕКАМСК Г, пр-кт. МИРА, д. 83, кв. 158 | 1911103 | Меркурий200.-02 | 2007-12-31 | 2023-12-31 | Управление НК | МКД
НИЖНЕКАМСК Г, пр-кт. МИРА, д. 83, кв. 17 | 1550278 | Меркурий200.-02 | 2007-12-31 | 2023-12-31 | Управление НК | МКД
НИЖНЕКАМСК Г, пр-кт. МИРА, д. 83, кв. 170 | 701170708938881 | СЕ 102(Т2-день. Т1-ночь) | 2007-12-31 | 2023-12-31 | Управление НК | МКД
НИЖНЕКАМСК Г, пр-кт. МИРА, д. 83, кв. 172 | 12000647 | СЭБ-2А.05.2.11(5) | 2007-12-31 | 2023-12-31 | Управление НК | МКД
НИЖНЕКАМСК Г, пр-кт. МИРА, д. 83, кв. 177 | 2781664 | Меркурий-201(5) | 2007-12-31 | 2023-12-31 | Управление НК | МКД
НИЖНЕКАМСК Г, пр-кт. МИРА, д. 83, кв. 203 | 68691 | СО-И4491М(5) | 2007-12-31 | 2023-12-31 | Управление НК | МКД
НИЖНЕКАМСК Г, пр-кт. МИРА, д. 83, кв. 235 | 92701 | СО-Э4491М1-1 | 2007-12-31 | 2023-12-31 | Управление НК | МКД
НИЖНЕКАМСК Г, пр-кт. МИРА, д. 83, кв. 236 | 1945073 | Меркурий200.-02 | 2007-12-31 | 2023-12-31 | Управление НК | МКД
НИЖНЕКАМСК Г, пр-кт. МИРА, д. 83, кв. 238 | 27687 | ЛейнеЭлектро-01.1МШ1(6) | 2007-12-31 | 2023-12-31 | Управление НК | МКД
НИЖНЕКАМСК Г, пр-кт. МИРА, д. 83, кв. 247 | 1425385 | Меркурий200.-02 | 2007-12-31 | 2023-12-31 | Управление НК | МКД
НИЖНЕКАМСК Г, пр-кт. МИРА, д. 83, кв. 31 | 13119 | ЛейнеЭлектро-01.1МШ1(6) | 2007-12-31 | 2023-12-31 | Управление НК | МКД
НИЖНЕКАМСК Г, пр-кт. МИРА, д. 83, кв. 36 | 071297094719675 | ЦЭ6807П(5) | 2007-12-31 | 2023-12-31 | Управление НК | МКД
НИЖНЕКАМСК Г, пр-кт. МИРА, д. 83, кв. 46 | 729957 | Меркурий 202.5 | 2007-12-31 | 2023-12-31 | Управление НК | МКД
НИЖНЕКАМСК Г, пр-кт. МИРА, д. 83, кв. 53 | 75016489 | ЦЭ6807П(5) | 2007-12-31 | 2023-12-31 | Управление НК | МКД
НИЖНЕКАМСК Г, пр-кт. МИРА, д. 83, кв. 56 | 04539/2 | СОЭ-5/50-Т(5) | 2007-12-31 | 2023-12-31 | Управление НК | МКД
НИЖНЕКАМСК Г, пр-кт. МИРА, д. 83, кв. 59 | 72028706 | ЦЭ6807П(6) | 2007-12-31 | 2023-12-31 | Управление НК | МКД
НИЖНЕКАМСК Г, пр-кт. МИРА, д. 83, кв. 60 | 12048333 | СЭО-1.15-402(5) | 2007-12-31 | 2023-12-31 | Управление НК | МКД
НИЖНЕКАМСК Г, пр-кт. МИРА, д. 83, кв. 81 | 7080220059 | ЦЭ6807П(5) | 2007-12-31 | 2023-12-31 | Управление НК | МКД
НИЖНЕКАМСК Г, пр-кт. МИРА, д. 83, кв. 82 | 258741 | ЦЭ6807П(5) | 2007-12-31 | 2023-12-31 | Управление НК | МКД
НИЖНЕКАМСК Г, пр-кт. МИРА, д. 89, кв. 10 | 10001560* | СЭБ-2А.07Д.212 | 2007-10-24 | 2023-10-24 | Управление НК | МКД
НИЖНЕКАМСК Г, пр-кт. МИРА, д. 89, кв. 101 | 37716031 | МЕРКУРИЙ 201.7 | 2007-12-31 | 2023-12-31 | Управление НК | МКД
НИЖНЕКАМСК Г, пр-кт. МИРА, д. 89, кв. 104 | 12563478 | Меркурий 200.05 | 2007-12-31 | 2023-12-31 | Управление НК | МКД
НИЖНЕКАМСК Г, пр-кт. МИРА, д. 89, кв. 105 | 80581-э | Меркурий 200.05 | 2007-12-31 | 2023-12-31 | Управление НК | МКД
НИЖНЕКАМСК Г, пр-кт. МИРА, д. 89, кв. 106 | 1424327* | МЕРКУРИЙ200.-02 | 2007-12-31 | 2023-12-31 | Управление НК | МКД
НИЖНЕКАМСК Г, пр-кт. МИРА, д. 89, кв. 107 | 1446696* | МЕРКУРИЙ200.-02 | 2007-12-31 | 2023-12-31 | Управление НК | МКД
НИЖНЕКАМСК Г, пр-кт. МИРА, д. 89, кв. 108 | 1424325* | МЕРКУРИЙ200.-02 | 2007-12-31 | 2023-12-31 | Управление НК | МКД
НИЖНЕКАМСК Г, пр-кт. МИРА, д. 89, кв. 109 | 1446697* | МЕРКУРИЙ200.-02 | 2007-12-31 | 2023-12-31 | Управление НК | МКД
НИЖНЕКАМСК Г, пр-кт. МИРА, д. 89, кв. 110 | 1424822* | МЕРКУРИЙ200.-02 | 2007-12-31 | 2023-12-31 | Управление НК | МКД
НИЖНЕКАМСК Г, пр-кт. МИРА, д. 89, кв. 116 | 10002738* | СЭБ-2А.07Д.212 | 2007-10-25 | 2023-10-25 | Управление НК | МКД
НИЖНЕКАМСК Г, пр-кт. МИРА, д. 89, кв. 118 | 325641 | СА4-514 | 2007-10-24 | 2023-10-24 | Управление НК | МКД
НИЖНЕКАМСК Г, пр-кт. МИРА, д. 89, кв. 130 | 10002769 | СЭБ-2А.07Д.212 | 2007-10-24 | 2023-10-24 | Управление НК | МКД
НИЖНЕКАМСК Г, пр-кт. МИРА, д. 89, кв. 133 | 10004361* | СЭБ-2А.07Д.212 | 2007-10-24 | 2023-10-24 | Управление НК | МКД
НИЖНЕКАМСК Г, пр-кт. МИРА, д. 89, кв. 134 | 10002899* | СЭБ-2А.07Д.212 | 2007-12-01 | 2023-12-01 | Управление НК | МКД
НИЖНЕКАМСК Г, пр-кт. МИРА, д. 89, кв. 138 | 10001517* | СЭБ-2А.07Д.212 | 2007-10-25 | 2023-10-25 | Управление НК | МКД
НИЖНЕКАМСК Г, пр-кт. МИРА, д. 89, кв. 139 | К-10001584 | Меркурий 200.05 | 2007-10-24 | 2023-10-24 | Управление НК | МКД
НИЖНЕКАМСК Г, пр-кт. МИРА, д. 89, кв. 140 | 7793506-э | Меркурий 200.05 | 2007-10-24 | 2023-10-24 | Управление НК | МКД
НИЖНЕКАМСК Г, пр-кт. МИРА, д. 89, кв. 143 | 10004368 | пятизначный | 2007-12-01 | 2023-12-01 | Управление НК | МКД
НИЖНЕКАМСК Г, пр-кт. МИРА, д. 89, кв. 151 | 10002166* | СЭБ-2А.07Д.212 | 2007-10-23 | 2023-10-23 | Управление НК | МКД
НИЖНЕКАМСК Г, пр-кт. МИРА, д. 89, кв. 152 | 09001708 | СЭБ-2А.07Д.212 | 2007-10-23 | 2023-10-23 | Управление НК | МКД
НИЖНЕКАМСК Г, пр-кт. МИРА, д. 89, кв. 153 | 10004238* | СЭБ-2А.07Д.212 | 2007-12-01 | 2023-12-01 | Управление НК | МКД
НИЖНЕКАМСК Г, пр-кт. МИРА, д. 89, кв. 157 | 10001647* | СЭБ-2А.07Д.212 | 2007-12-01 | 2023-12-01 | Управление НК | МКД
НИЖНЕКАМСК Г, пр-кт. МИРА, д. 89, кв. 159 | 10004517 | СЭБ-2А.07Д.212 | 2007-11-03 | 2023-11-03 | Управление НК | МКД
НИЖНЕКАМСК Г, пр-кт. МИРА, д. 89, кв. 160 | 10004531* | СЭБ-2А.05.2.11(5) | 2007-12-01 | 2023-12-01 | Управление НК | МКД
НИЖНЕКАМСК Г, пр-кт. МИРА, д. 89, кв. 161 | 10002109* | СЭБ-2А.07Д.212 | 2007-10-23 | 2023-10-23 | Управление НК | МКД
НИЖНЕКАМСК Г, пр-кт. МИРА, д. 89, кв. 163 | 984441122 | СО-51-ПК/5 | 2007-12-31 | 2023-12-31 | Управление НК | МКД
НИЖНЕКАМСК Г, пр-кт. МИРА, д. 89, кв. 164 | 10003208* | СЭБ-2А.07Д.212 | 2007-10-23 | 2023-10-23 | Управление НК | МКД
НИЖНЕКАМСК Г, пр-кт. МИРА, д. 89, кв. 166 | 83731 | Меркурий 200.05 | 2007-12-31 | 2023-12-31 | Управление НК | МКД
НИЖНЕКАМСК Г, пр-кт. МИРА, д. 89, кв. 169 | 125982 | Меркурий 200.05 | 2007-10-25 | 2023-10-25 | Управление НК | МКД
НИЖНЕКАМСК Г, пр-кт. МИРА, д. 89, кв. 17 | 10002963* | СЭБ-2А.07Д.212 | 2007-10-24 | 2023-10-24 | Управление НК | МКД
НИЖНЕКАМСК Г, пр-кт. МИРА, д. 89, кв. 171 | 10003777* | СЭБ-2А.07Д.212 | 2007-10-25 | 2023-10-25 | Управление НК | МКД
НИЖНЕКАМСК Г, пр-кт. МИРА, д. 89, кв. 175 | 10003784* | СЭБ-2А.07Д.212 | 2007-10-25 | 2023-10-25 | Управление НК | МКД
НИЖНЕКАМСК Г, пр-кт. МИРА, д. 89, кв. 176 | 10004655* | СЭБ-2А.07Д.212 | 2007-10-25 | 2023-10-25 | Управление НК | МКД
НИЖНЕКАМСК Г, пр-кт. МИРА, д. 89, кв. 177 | 2_10005376 | МЕРКУРИЙ 200.04 | 2007-10-25 | 2023-10-25 | Управление НК | МКД
НИЖНЕКАМСК Г, пр-кт. МИРА, д. 89, кв. 179 | 10004562* | СЭБ-2А.07Д.212 | 2007-10-25 | 2023-10-25 | Управление НК | МКД
НИЖНЕКАМСК Г, пр-кт. МИРА, д. 89, кв. 18 | 10002998* | СЭБ-2А.07Д.212 | 2007-10-24 | 2023-10-24 | Управление НК | МКД
НИЖНЕКАМСК Г, пр-кт. МИРА, д. 89, кв. 181 | 10003073 | пятизначный | 2007-12-31 | 2023-12-31 | Управление НК | МКД
НИЖНЕКАМСК Г, пр-кт. МИРА, д. 89, кв. 182 | 10003774 | пятизначный | 2007-12-31 | 2023-12-31 | Управление НК | МКД
НИЖНЕКАМСК Г, пр-кт. МИРА, д. 89, кв. 183 | 10002912 | пятизначный | 2007-12-01 | 2023-12-01 | Управление НК | МКД
НИЖНЕКАМСК Г, пр-кт. МИРА, д. 89, кв. 185 | 10003337 | пятизначный | 2007-12-01 | 2023-12-01 | Управление НК | МКД
НИЖНЕКАМСК Г, пр-кт. МИРА, д. 89, кв. 186 | 10002110 | пятизначный | 2007-12-01 | 2023-12-01 | Управление НК | МКД
НИЖНЕКАМСК Г, пр-кт. МИРА, д. 89, кв. 187 | 10003477 | пятизначный | 2007-12-01 | 2023-12-01 | Управление НК | МКД
НИЖНЕКАМСК Г, пр-кт. МИРА, д. 89, кв. 188 | 10004398 | пятизначный | 2007-12-01 | 2023-12-01 | Управление НК | МКД
НИЖНЕКАМСК Г, пр-кт. МИРА, д. 89, кв. 189 | 10003513 | пятизначный | 2007-12-01 | 2023-12-01 | Управление НК | МКД
НИЖНЕКАМСК Г, пр-кт. МИРА, д. 89, кв. 191 | 10003215 | пятизначный | 2007-12-01 | 2023-12-01 | Управление НК | МКД
НИЖНЕКАМСК Г, пр-кт. МИРА, д. 89, кв. 192 | 10004742 | пятизначный | 2007-12-01 | 2023-12-01 | Управление НК | МКД
НИЖНЕКАМСК Г, пр-кт. МИРА, д. 89, кв. 194 | 745154-Э | Меркурий 200.05 | 2007-12-01 | 2023-12-01 | Управление НК | МКД
НИЖНЕКАМСК Г, пр-кт. МИРА, д. 89, кв. 195 | 3258974132 | Меркурий 200.05 | 2007-12-01 | 2023-12-01 | Управление НК | МКД
НИЖНЕКАМСК Г, пр-кт. МИРА, д. 89, кв. 196 | 10004688 | пятизначный | 2007-12-01 | 2023-12-01 | Управление НК | МКД
НИЖНЕКАМСК Г, пр-кт. МИРА, д. 89, кв. 197 | 10004695 | пятизначный | 2007-12-31 | 2023-12-31 | Управление НК | МКД
НИЖНЕКАМСК Г, пр-кт. МИРА, д. 89, кв. 198 | 10004691 | пятизначный | 2007-12-01 | 2023-12-01 | Управление НК | МКД
НИЖНЕКАМСК Г, пр-кт. МИРА, д. 89, кв. 199 | 10005222 | пятизначный | 2007-12-01 | 2023-12-01 | Управление НК | МКД
НИЖНЕКАМСК Г, пр-кт. МИРА, д. 89, кв. 200 | 2_10003781 | МЕРКУРИЙ 201.7 | 2007-12-01 | 2023-12-01 | Управление НК | МКД
НИЖНЕКАМСК Г, пр-кт. МИРА, д. 89, кв. 201 | 6541232 | СО- И449 | 2007-12-01 | 2023-12-01 | Управление НК | МКД
НИЖНЕКАМСК Г, пр-кт. МИРА, д. 89, кв. 202 | 10003264 | Меркурий 200.05 | 2007-12-31 | 2023-12-31 | Управление НК | МКД
НИЖНЕКАМСК Г, пр-кт. МИРА, д. 89, кв. 203 | 10003917 | пятизначный | 2007-12-01 | 2023-12-01 | Управление НК | МКД
НИЖНЕКАМСК Г, пр-кт. МИРА, д. 89, кв. 204 | 10002029 | пятизначный | 2007-12-31 | 2023-12-31 | Управление НК | МКД
НИЖНЕКАМСК Г, пр-кт. МИРА, д. 89, кв. 206 | 10002146 | пятизначный | 2007-12-01 | 2023-12-01 | Управление НК | МКД
НИЖНЕКАМСК Г, пр-кт. МИРА, д. 89, кв. 207 | 10003258 | Меркурий 200.05 | 2007-12-01 | 2023-12-01 | Управление НК | МКД
НИЖНЕКАМСК Г, пр-кт. МИРА, д. 89, кв. 208 | 10002017 | пятизначный | 2007-12-31 | 2023-12-31 | Управление НК | МКД
НИЖНЕКАМСК Г, пр-кт. МИРА, д. 89, кв. 209 | 10004371 | Меркурий 200.05 | 2007-12-31 | 2023-12-31 | Управление НК | МКД
НИЖНЕКАМСК Г, пр-кт. МИРА, д. 89, кв. 210 | 5689244 | Меркурий 200.05 | 2007-12-01 | 2023-12-01 | Управление НК | МКД
НИЖНЕКАМСК Г, пр-кт. МИРА, д. 89, кв. 211 | 10002069 | пятизначный | 2007-12-01 | 2023-12-01 | Управление НК | МКД
НИЖНЕКАМСК Г, пр-кт. МИРА, д. 89, кв. 212 | 1004520 | пятизначный | 2007-12-01 | 2023-12-01 | Управление НК | МКД
НИЖНЕКАМСК Г, пр-кт. МИРА, д. 89, кв. 213 | 10003179**** | СО-505 | 2007-12-01 | 2023-12-01 | Управление НК | МКД
НИЖНЕКАМСК Г, пр-кт. МИРА, д. 89, кв. 214 | 10004513 | пятизначный | 2007-12-01 | 2023-12-01 | Управление НК | МКД
НИЖНЕКАМСК Г, пр-кт. МИРА, д. 89, кв. 215 | 10004399 | пятизначный | 2007-12-01 | 2023-12-01 | Управление НК | МКД
НИЖНЕКАМСК Г, пр-кт. МИРА, д. 89, кв. 216 | 10002178 | пятизначный | 2007-12-01 | 2023-12-01 | Управление НК | МКД
НИЖНЕКАМСК Г, пр-кт. МИРА, д. 89, кв. 220 | 10003534 | пятизначный | 2007-12-01 | 2023-12-01 | Управление НК | МКД
НИЖНЕКАМСК Г, пр-кт. МИРА, д. 89, кв. 223 | 10003546* | СЭБ-2А.07Д.212 | 2007-10-24 | 2023-10-24 | Управление НК | МКД
НИЖНЕКАМСК Г, пр-кт. МИРА, д. 89, кв. 224 | 10003196 | пятизначный | 2007-12-01 | 2023-12-01 | Управление НК | МКД
НИЖНЕКАМСК Г, пр-кт. МИРА, д. 89, кв. 225 | 10003539 | пятизначный | 2007-12-01 | 2023-12-01 | Управление НК | МКД
НИЖНЕКАМСК Г, пр-кт. МИРА, д. 89, кв. 226 | 10001684 | пятизначный | 2007-12-01 | 2023-12-01 | Управление НК | МКД
НИЖНЕКАМСК Г, пр-кт. МИРА, д. 89, кв. 227 | 10001810 | пятизначный | 2007-12-01 | 2023-12-01 | Управление НК | МКД
НИЖНЕКАМСК Г, пр-кт. МИРА, д. 89, кв. 229 | 10003327* | СЭБ-2А.05.2.11(5) | 2007-12-31 | 2023-12-31 | Управление НК | МКД
НИЖНЕКАМСК Г, пр-кт. МИРА, д. 89, кв. 230 | 10001677 | пятизначный | 2007-12-31 | 2023-12-31 | Управление НК | МКД
НИЖНЕКАМСК Г, пр-кт. МИРА, д. 89, кв. 231 | 10003119*** | МЕРКУРИЙ200.-02 | 2007-12-01 | 2023-12-01 | Управление НК | МКД
НИЖНЕКАМСК Г, пр-кт. МИРА, д. 89, кв. 232 | 10004285** | СЭБ-2А.07Д.212 | 2007-12-31 | 2023-12-31 | Управление НК | МКД
НИЖНЕКАМСК Г, пр-кт. МИРА, д. 89, кв. 235 | 10001859* | МЕРКУРИЙ-201(5) | 2007-12-01 | 2023-12-01 | Управление НК | МКД
НИЖНЕКАМСК Г, пр-кт. МИРА, д. 89, кв. 236 | 10004539 | СЭБ-2А.07Д.212 | 2007-12-31 | 2023-12-31 | Управление НК | МКД
НИЖНЕКАМСК Г, пр-кт. МИРА, д. 89, кв. 237 | 10003390 | СЭБ-2А.07Д.212 | 2007-12-31 | 2023-12-31 | Управление НК | МКД
НИЖНЕКАМСК Г, пр-кт. МИРА, д. 89, кв. 238 | 04811677 | СО- И445Т | 2007-12-01 | 2023-12-01 | Управление НК | МКД
НИЖНЕКАМСК Г, пр-кт. МИРА, д. 89, кв. 239 | 10003403** | СЭБ-2А.05.2.11(5) | 2007-12-31 | 2023-12-31 | Управление НК | МКД
НИЖНЕКАМСК Г, пр-кт. МИРА, д. 89, кв. 242 | 10002809 | пятизначный | 2007-12-01 | 2023-12-01 | Управление НК | МКД
НИЖНЕКАМСК Г, пр-кт. МИРА, д. 89, кв. 243 | 10001799** | СЭБ-2А.07Д.212 | 2007-12-31 | 2023-12-31 | Управление НК | МКД
НИЖНЕКАМСК Г, пр-кт. МИРА, д. 89, кв. 244 | 1002960** | СЭБ-2А.07Д.212 | 2007-12-31 | 2023-12-31 | Управление НК | МКД
НИЖНЕКАМСК Г, пр-кт. МИРА, д. 89, кв. 245 | 10002832** | СЭБ-2А.07Д.212 | 2007-12-31 | 2023-12-31 | Управление НК | МКД
НИЖНЕКАМСК Г, пр-кт. МИРА, д. 89, кв. 246 | 10004263** | СЭБ-2А.07Д.212 | 2007-12-31 | 2023-12-31 | Управление НК | МКД
НИЖНЕКАМСК Г, пр-кт. МИРА, д. 89, кв. 247 | 10002818** | СЭБ-2А.07Д.212 | 2007-12-31 | 2023-12-31 | Управление НК | МКД
НИЖНЕКАМСК Г, пр-кт. МИРА, д. 89, кв. 248 | 10002459** | СЭБ-2А.07Д.212 | 2007-12-31 | 2023-12-31 | Управление НК | МКД
НИЖНЕКАМСК Г, пр-кт. МИРА, д. 89, кв. 250 | 80031-э | Меркурий 200.05 | 2007-12-31 | 2023-12-31 | Управление НК | МКД
НИЖНЕКАМСК Г, пр-кт. МИРА, д. 89, кв. 251 | 10004256 | СЭБ-2А.07Д.212 | 2007-12-31 | 2023-12-31 | Управление НК | МКД
НИЖНЕКАМСК Г, пр-кт. МИРА, д. 89, кв. 253 | 10003603 | пятизначный | 2007-12-31 | 2023-12-31 | Управление НК | МКД
НИЖНЕКАМСК Г, пр-кт. МИРА, д. 89, кв. 254 | 2_10002731* | СЭБ-2А.07Д.212 | 2007-12-31 | 2023-12-31 | Управление НК | МКД
НИЖНЕКАМСК Г, пр-кт. МИРА, д. 89, кв. 256 | 10002783 | пятизначный | 2007-12-31 | 2023-12-31 | Управление НК | МКД
НИЖНЕКАМСК Г, пр-кт. МИРА, д. 89, кв. 257 | 10003596 | пятизначный | 2007-12-31 | 2023-12-31 | Управление НК | МКД
НИЖНЕКАМСК Г, пр-кт. МИРА, д. 89, кв. 258 | 10002906* | СЭБ-2А.07Д.212 | 2007-12-31 | 2023-12-31 | Управление НК | МКД
НИЖНЕКАМСК Г, пр-кт. МИРА, д. 89, кв. 259 | 10001901 | пятизначный | 2007-12-31 | 2023-12-31 | Управление НК | МКД
НИЖНЕКАМСК Г, пр-кт. МИРА, д. 89, кв. 26 | 10003889 | Меркурий 200.05 | 2007-12-31 | 2023-12-31 | Управление НК | МКД
НИЖНЕКАМСК Г, пр-кт. МИРА, д. 89, кв. 27 | 10001902* | СЭБ-2А.07Д.212 | 2007-12-01 | 2023-12-01 | Управление НК | МКД
НИЖНЕКАМСК Г, пр-кт. МИРА, д. 89, кв. 31 | 10004218* | СЭБ-2А.07Д.212 | 2007-10-05 | 2023-10-05 | Управление НК | МКД
НИЖНЕКАМСК Г, пр-кт. МИРА, д. 89, кв. 54 | 10001539* | СЭБ-2А.07Д.212 | 2007-12-01 | 2023-12-01 | Управление НК | МКД
НИЖНЕКАМСК Г, пр-кт. МИРА, д. 89, кв. 6 | 25417986 | Меркурий 200.05 | 2007-10-25 | 2023-10-25 | Управление НК | МКД
НИЖНЕКАМСК Г, пр-кт. МИРА, д. 89, кв. 61 | 10002043* | СЭБ-2А.07Д.212 | 2007-10-23 | 2023-10-23 | Управление НК | МКД
НИЖНЕКАМСК Г, пр-кт. МИРА, д. 89, кв. 63 | 10004464* | СЭБ-2А.07Д.212 | 2007-12-01 | 2023-12-01 | Управление НК | МКД
НИЖНЕКАМСК Г, пр-кт. МИРА, д. 89, кв. 66 | 1003381 | СЭБ-2А.07Д.212 | 2007-10-25 | 2023-10-25 | Управление НК | МКД
НИЖНЕКАМСК Г, пр-кт. МИРА, д. 89, кв. 74 | 10002915* | СЭБ-2А.07Д.212 | 2007-10-25 | 2023-10-25 | Управление НК | МКД
НИЖНЕКАМСК Г, пр-кт. МИРА, д. 89, кв. 76 | 10001951* | СЭБ-2А.07Д.212 | 2007-12-01 | 2023-12-01 | Управление НК | МКД
НИЖНЕКАМСК Г, пр-кт. МИРА, д. 89, кв. 83 | 100002025 | СЭБ-2А.07Д.212 | 2007-10-25 | 2023-10-25 | Управление НК | МКД
НИЖНЕКАМСК Г, пр-кт. МИРА, д. 89, кв. 95 | 10002067* | СЭБ-2А.07Д.212 | 2007-10-24 | 2023-10-24 | Управление НК | МКД
НИЖНЕКАМСК Г, пр-кт. МИРА, д. 89, кв. 98 | 10002031* | СЭБ-2А.07Д.212 | 2007-10-24 | 2023-10-24 | Управление НК | МКД
НИЖНЕКАМСК Г, пр-кт. МИРА, д. 95, кв. 1 | 12001282 | СЭБ-2А.07Д.212 | 2007-12-31 | 2023-12-31 | Управление НК | МКД
НИЖНЕКАМСК Г, пр-кт. МИРА, д. 95, кв. 10 | 12002911 | СЭБ-2А.07Д.212 | 2007-12-31 | 2023-12-31 | Управление НК | МКД
НИЖНЕКАМСК Г, пр-кт. МИРА, д. 95, кв. 100 | 10004456 | СЭБ-2А.07Д.212 | 2007-12-31 | 2023-12-31 | Управление НК | МКД
НИЖНЕКАМСК Г, пр-кт. МИРА, д. 95, кв. 102 | 10003265 | СЭБ-2А.07Д.212 | 2007-12-31 | 2023-12-31 | Управление НК | МКД
НИЖНЕКАМСК Г, пр-кт. МИРА, д. 95, кв. 103 | 12000324 | СЭБ-2А.07Д.212 | 2007-12-31 | 2023-12-31 | Управление НК | МКД
НИЖНЕКАМСК Г, пр-кт. МИРА, д. 95, кв. 105 | 10004298 | СЭБ-2А.07Д.212 | 2007-12-31 | 2023-12-31 | Управление НК | МКД
НИЖНЕКАМСК Г, пр-кт. МИРА, д. 95, кв. 106 | 10003778 | СЭБ-2А.07Д.212 | 2007-12-31 | 2023-12-31 | Управление НК | МКД
НИЖНЕКАМСК Г, пр-кт. МИРА, д. 95, кв. 107 | 10004011 | СЭБ-2А.07Д.212 | 2007-12-31 | 2023-12-31 | Управление НК | МКД
НИЖНЕКАМСК Г, пр-кт. МИРА, д. 95, кв. 108 | 10002737 | СЭБ-2А.07Д.212 | 2007-12-31 | 2023-12-31 | Управление НК | МКД
НИЖНЕКАМСК Г, пр-кт. МИРА, д. 95, кв. 109 | 10004084 | СЭБ-2А.07Д.212 | 2007-12-31 | 2023-12-31 | Управление НК | МКД
НИЖНЕКАМСК Г, пр-кт. МИРА, д. 95, кв. 111 | 12000354* | СЭБ-2А.07Д.212 | 2007-12-31 | 2023-12-31 | Управление НК | МКД
НИЖНЕКАМСК Г, пр-кт. МИРА, д. 95, кв. 112 | 12006250 | СЭБ-2А.07Д.212 | 2007-12-31 | 2023-12-31 | Управление НК | МКД
НИЖНЕКАМСК Г, пр-кт. МИРА, д. 95, кв. 113 | 10004384 | СЭБ-2А.07Д.212 | 2007-12-31 | 2023-12-31 | Управление НК | МКД
НИЖНЕКАМСК Г, пр-кт. МИРА, д. 95, кв. 114 | 10004093 | СЭБ-2А.07Д.212 | 2007-12-31 | 2023-12-31 | Управление НК | МКД
НИЖНЕКАМСК Г, пр-кт. МИРА, д. 95, кв. 116 | 10004119 | СЭБ-2А.07Д.212 | 2007-12-31 | 2023-12-31 | Управление НК | МКД
НИЖНЕКАМСК Г, пр-кт. МИРА, д. 95, кв. 121 | 12001386 | МЕРКУРИЙ200.-02 | 2007-12-31 | 2023-12-31 | Управление НК | МКД
НИЖНЕКАМСК Г, пр-кт. МИРА, д. 95, кв. 122 | 12000177 | МЕРКУРИЙ200.-02 | 2007-12-31 | 2023-12-31 | Управление НК | МКД
НИЖНЕКАМСК Г, пр-кт. МИРА, д. 95, кв. 123 | 12001309 | МЕРКУРИЙ200.-02 | 2007-12-31 | 2023-12-31 | Управление НК | МКД
НИЖНЕКАМСК Г, пр-кт. МИРА, д. 95, кв. 124 | 12002378 | МЕРКУРИЙ200.-02 | 2007-12-31 | 2023-12-31 | Управление НК | МКД
НИЖНЕКАМСК Г, пр-кт. МИРА, д. 95, кв. 126 | 12001860 | МЕРКУРИЙ200.-02 | 2007-12-31 | 2023-12-31 | Управление НК | МКД
НИЖНЕКАМСК Г, пр-кт. МИРА, д. 95, кв. 127 | 12000975 | МЕРКУРИЙ200.-02 | 2007-12-31 | 2023-12-31 | Управление НК | МКД
НИЖНЕКАМСК Г, пр-кт. МИРА, д. 95, кв. 129 | 12002123 | МЕРКУРИЙ200.-02 | 2007-12-31 | 2023-12-31 | Управление НК | МКД
НИЖНЕКАМСК Г, пр-кт. МИРА, д. 95, кв. 130 | 12001916 | МЕРКУРИЙ200.-02 | 2007-12-31 | 2023-12-31 | Управление НК | МКД
НИЖНЕКАМСК Г, пр-кт. МИРА, д. 95, кв. 131 | 12002368 | МЕРКУРИЙ200.-02 | 2007-12-31 | 2023-12-31 | Управление НК | МКД
НИЖНЕКАМСК Г, пр-кт. МИРА, д. 95, кв. 133 | 12000521 | МЕРКУРИЙ200.-02 | 2007-12-31 | 2023-12-31 | Управление НК | МКД
НИЖНЕКАМСК Г, пр-кт. МИРА, д. 95, кв. 135 | 12001137 | МЕРКУРИЙ200.-02 | 2007-12-31 | 2023-12-31 | Управление НК | МКД
НИЖНЕКАМСК Г, пр-кт. МИРА, д. 95, кв. 137 | 12000528 | МЕРКУРИЙ200.-02 | 2007-12-31 | 2023-12-31 | Управление НК | МКД
НИЖНЕКАМСК Г, пр-кт. МИРА, д. 95, кв. 14 | К-7774032-Э | СА4-514 | 2007-12-31 | 2023-12-31 | Управление НК | МКД
НИЖНЕКАМСК Г, пр-кт. МИРА, д. 95, кв. 141 | 12001139 | МЕРКУРИЙ200.-02 | 2007-12-31 | 2023-12-31 | Управление НК | МКД
НИЖНЕКАМСК Г, пр-кт. МИРА, д. 95, кв. 143 | 12002076 | МЕРКУРИЙ200.-02 | 2007-12-31 | 2023-12-31 | Управление НК | МКД
НИЖНЕКАМСК Г, пр-кт. МИРА, д. 95, кв. 144 | 12002447 | МЕРКУРИЙ200.-02 | 2007-12-31 | 2023-12-31 | Управление НК | МКД
НИЖНЕКАМСК Г, пр-кт. МИРА, д. 95, кв. 147 | 12000097 | МЕРКУРИЙ200.-02 | 2007-12-31 | 2023-12-31 | Управление НК | МКД
НИЖНЕКАМСК Г, пр-кт. МИРА, д. 95, кв. 148 | 12000146 | МЕРКУРИЙ200.-02 | 2007-12-31 | 2023-12-31 | Управление НК | МКД
НИЖНЕКАМСК Г, пр-кт. МИРА, д. 95, кв. 150 | 12002165 | МЕРКУРИЙ200.-02 | 2007-12-31 | 2023-12-31 | Управление НК | МКД
НИЖНЕКАМСК Г, пр-кт. МИРА, д. 95, кв. 152 | 12000004 | МЕРКУРИЙ200.-02 | 2007-12-31 | 2023-12-31 | Управление НК | МКД
НИЖНЕКАМСК Г, пр-кт. МИРА, д. 95, кв. 153 | 12001193 | МЕРКУРИЙ200.-02 | 2007-12-31 | 2023-12-31 | Управление НК | МКД
НИЖНЕКАМСК Г, пр-кт. МИРА, д. 95, кв. 156 | 12002021 | МЕРКУРИЙ200.-02 | 2007-12-31 | 2023-12-31 | Управление НК | МКД
НИЖНЕКАМСК Г, пр-кт. МИРА, д. 95, кв. 159 | 12002411 | МЕРКУРИЙ200.-02 | 2007-12-31 | 2023-12-31 | Управление НК | МКД
НИЖНЕКАМСК Г, пр-кт. МИРА, д. 95, кв. 16 | 08003294 | СЭБ-2А.07Д.212 | 2007-12-31 | 2023-12-31 | Управление НК | МКД
НИЖНЕКАМСК Г, пр-кт. МИРА, д. 95, кв. 160 | 12002467 | МЕРКУРИЙ200.-02 | 2007-12-31 | 2023-12-31 | Управление НК | МКД
НИЖНЕКАМСК Г, пр-кт. МИРА, д. 95, кв. 161 | 12002508 | МЕРКУРИЙ200.-02 | 2007-12-31 | 2023-12-31 | Управление НК | МКД
НИЖНЕКАМСК Г, пр-кт. МИРА, д. 95, кв. 162 | 12002410 | МЕРКУРИЙ200.-02 | 2007-12-31 | 2023-12-31 | Управление НК | МКД
НИЖНЕКАМСК Г, пр-кт. МИРА, д. 95, кв. 163 | 12000083 | МЕРКУРИЙ200.-02 | 2007-12-31 | 2023-12-31 | Управление НК | МКД
НИЖНЕКАМСК Г, пр-кт. МИРА, д. 95, кв. 164 | 12002437 | МЕРКУРИЙ200.-02 | 2007-12-31 | 2023-12-31 | Управление НК | МКД
НИЖНЕКАМСК Г, пр-кт. МИРА, д. 95, кв. 167 | 12002418 | МЕРКУРИЙ200.-02 | 2007-12-31 | 2023-12-31 | Управление НК | МКД
НИЖНЕКАМСК Г, пр-кт. МИРА, д. 95, кв. 171 | 12000750 | МЕРКУРИЙ200.-02 | 2007-12-31 | 2023-12-31 | Управление НК | МКД
НИЖНЕКАМСК Г, пр-кт. МИРА, д. 95, кв. 18 | 12001132 | СЭБ-2А.07Д.212 | 2007-12-31 | 2023-12-31 | Управление НК | МКД
НИЖНЕКАМСК Г, пр-кт. МИРА, д. 95, кв. 180 | 12005231 | МЕРКУРИЙ200.-02 | 2007-12-31 | 2023-12-31 | Управление НК | МКД
НИЖНЕКАМСК Г, пр-кт. МИРА, д. 95, кв. 182 | 12006907 | МЕРКУРИЙ200.-02 | 2007-12-31 | 2023-12-31 | Управление НК | МКД
НИЖНЕКАМСК Г, пр-кт. МИРА, д. 95, кв. 183 | 12006948 | МЕРКУРИЙ200.-02 | 2007-12-31 | 2023-12-31 | Управление НК | МКД
НИЖНЕКАМСК Г, пр-кт. МИРА, д. 95, кв. 184 | 12007177 | МЕРКУРИЙ200.-02 | 2007-12-31 | 2023-12-31 | Управление НК | МКД
НИЖНЕКАМСК Г, пр-кт. МИРА, д. 95, кв. 185 | 12006886 | МЕРКУРИЙ200.-02 | 2007-12-31 | 2023-12-31 | Управление НК | МКД
НИЖНЕКАМСК Г, пр-кт. МИРА, д. 95, кв. 186 | 40284464 | МЕРКУРИЙ 201.7 | 2007-12-31 | 2023-12-31 | Управление НК | МКД
НИЖНЕКАМСК Г, пр-кт. МИРА, д. 95, кв. 188 | 12000449 | МЕРКУРИЙ200.-02 | 2007-12-31 | 2023-12-31 | Управление НК | МКД
НИЖНЕКАМСК Г, пр-кт. МИРА, д. 95, кв. 189 | 12001662 | МЕРКУРИЙ200.-02 | 2007-12-31 | 2023-12-31 | Управление НК | МКД
НИЖНЕКАМСК Г, пр-кт. МИРА, д. 95, кв. 195 | 12003020 | МЕРКУРИЙ200.-02 | 2007-12-31 | 2023-12-31 | Управление НК | МКД
НИЖНЕКАМСК Г, пр-кт. МИРА, д. 95, кв. 196 | 12002889 | МЕРКУРИЙ200.-02 | 2007-12-31 | 2023-12-31 | Управление НК | МКД
НИЖНЕКАМСК Г, пр-кт. МИРА, д. 95, кв. 197 | 12001106 | МЕРКУРИЙ200.-02 | 2007-12-31 | 2023-12-31 | Управление НК | МКД
НИЖНЕКАМСК Г, пр-кт. МИРА, д. 95, кв. 198 | 12001270 | МЕРКУРИЙ200.-02 | 2007-12-31 | 2023-12-31 | Управление НК | МКД
НИЖНЕКАМСК Г, пр-кт. МИРА, д. 95, кв. 2 | 12002115 | СЭБ-2А.07Д.212 | 2007-12-31 | 2023-12-31 | Управление НК | МКД
НИЖНЕКАМСК Г, пр-кт. МИРА, д. 95, кв. 202 | 09005077 | МЕРКУРИЙ200.-02 | 2007-12-31 | 2023-12-31 | Управление НК | МКД
НИЖНЕКАМСК Г, пр-кт. МИРА, д. 95, кв. 203 | 12000375 | МЕРКУРИЙ200.-02 | 2007-12-31 | 2023-12-31 | Управление НК | МКД
НИЖНЕКАМСК Г, пр-кт. МИРА, д. 95, кв. 204 | 12001064 | МЕРКУРИЙ200.-02 | 2007-12-31 | 2023-12-31 | Управление НК | МКД
НИЖНЕКАМСК Г, пр-кт. МИРА, д. 95, кв. 39 | 07002634 | СЭБ-2А.07Д.212 | 2007-12-31 | 2023-12-31 | Управление НК | МКД
НИЖНЕКАМСК Г, пр-кт. МИРА, д. 95, кв. 4 | 110002251 | СЭБ-2А.07Д.212 | 2007-12-31 | 2023-12-31 | Управление НК | МКД
НИЖНЕКАМСК Г, пр-кт. МИРА, д. 95, кв. 41 | 12000713 | СЭБ-2А.07Д.212 | 2007-12-31 | 2023-12-31 | Управление НК | МКД
НИЖНЕКАМСК Г, пр-кт. МИРА, д. 95, кв. 43 | 12002112 | СЭБ-2А.07Д.212 | 2007-12-31 | 2023-12-31 | Управление НК | МКД
НИЖНЕКАМСК Г, пр-кт. МИРА, д. 95, кв. 44 | 1200901 | СЭБ-2А.07Д.212 | 2007-12-31 | 2023-12-31 | Управление НК | МКД
НИЖНЕКАМСК Г, пр-кт. МИРА, д. 95, кв. 46 | 12005564 | СЭБ-2А.07Д.212 | 2007-12-31 | 2023-12-31 | Управление НК | МКД
НИЖНЕКАМСК Г, пр-кт. МИРА, д. 95, кв. 47 | 12005591 | СЭБ-2А.07Д.212 | 2007-12-31 | 2023-12-31 | Управление НК | МКД
НИЖНЕКАМСК Г, пр-кт. МИРА, д. 95, кв. 48 | 12006196 | СЭБ-2А.07Д.212 | 2007-12-31 | 2023-12-31 | Управление НК | МКД
НИЖНЕКАМСК Г, пр-кт. МИРА, д. 95, кв. 49 | 12001787 | СЭБ-2А.07Д.212 | 2007-12-31 | 2023-12-31 | Управление НК | МКД
НИЖНЕКАМСК Г, пр-кт. МИРА, д. 95, кв. 50 | 2_12001693 | СЭБ-2А.07Д.212 | 2007-12-31 | 2023-12-31 | Управление НК | МКД
НИЖНЕКАМСК Г, пр-кт. МИРА, д. 95, кв. 52 | 12001501 | СЭБ-2А.07Д.212 | 2007-12-31 | 2023-12-31 | Управление НК | МКД
НИЖНЕКАМСК Г, пр-кт. МИРА, д. 95, кв. 54 | 12005991 | СЭБ-2А.07Д.212 | 2007-12-31 | 2023-12-31 | Управление НК | МКД
НИЖНЕКАМСК Г, пр-кт. МИРА, д. 95, кв. 55 | 12006257 | СЭБ-2А.07Д.212 | 2007-12-31 | 2023-12-31 | Управление НК | МКД
НИЖНЕКАМСК Г, пр-кт. МИРА, д. 95, кв. 57 | 12001067 | СЭБ-2А.07Д.212 | 2007-12-31 | 2023-12-31 | Управление НК | МКД
НИЖНЕКАМСК Г, пр-кт. МИРА, д. 95, кв. 58 | 12000382 | СЭБ-2А.07Д.212 | 2007-12-31 | 2023-12-31 | Управление НК | МКД
НИЖНЕКАМСК Г, пр-кт. МИРА, д. 95, кв. 59 | 12000887 | СЭБ-2А.07Д.212 | 2007-12-31 | 2023-12-31 | Управление НК | МКД
НИЖНЕКАМСК Г, пр-кт. МИРА, д. 95, кв. 60 | 12001085 | СЭБ-2А.07Д.212 | 2007-12-31 | 2023-12-31 | Управление НК | МКД
НИЖНЕКАМСК Г, пр-кт. МИРА, д. 95, кв. 61 | 12001801 | СЭБ-2А.07Д.212 | 2007-12-31 | 2023-12-31 | Управление НК | МКД
НИЖНЕКАМСК Г, пр-кт. МИРА, д. 95, кв. 62 | 12001398 | СЭБ-2А.07Д.212 | 2007-12-31 | 2023-12-31 | Управление НК | МКД
НИЖНЕКАМСК Г, пр-кт. МИРА, д. 95, кв. 63 | 12001052 | СЭБ-2А.07Д.212 | 2007-12-31 | 2023-12-31 | Управление НК | МКД
НИЖНЕКАМСК Г, пр-кт. МИРА, д. 95, кв. 64 | 12001272 | СЭБ-2А.07Д.212 | 2007-12-31 | 2023-12-31 | Управление НК | МКД
НИЖНЕКАМСК Г, пр-кт. МИРА, д. 95, кв. 65 | 12001197 | СЭБ-2А.07Д.212 | 2007-12-31 | 2023-12-31 | Управление НК | МКД
НИЖНЕКАМСК Г, пр-кт. МИРА, д. 95, кв. 66 | 12001146 | СЭБ-2А.07Д.212 | 2007-12-31 | 2023-12-31 | Управление НК | МКД
НИЖНЕКАМСК Г, пр-кт. МИРА, д. 95, кв. 67 | 12001120 | СЭБ-2А.07Д.212 | 2007-12-31 | 2023-12-31 | Управление НК | МКД
НИЖНЕКАМСК Г, пр-кт. МИРА, д. 95, кв. 68 | 12000503 | СЭБ-2А.07Д.212 | 2007-12-31 | 2023-12-31 | Управление НК | МКД
НИЖНЕКАМСК Г, пр-кт. МИРА, д. 95, кв. 70 | 12002374 | СЭБ-2А.07Д.212 | 2007-12-31 | 2023-12-31 | Управление НК | МКД
НИЖНЕКАМСК Г, пр-кт. МИРА, д. 95, кв. 72 | 12002379 | СЭБ-2А.07Д.212 | 2007-12-31 | 2023-12-31 | Управление НК | МКД
НИЖНЕКАМСК Г, пр-кт. МИРА, д. 95, кв. 73 | 12005473 | СЭБ-2А.07Д.212 | 2007-12-31 | 2023-12-31 | Управление НК | МКД
НИЖНЕКАМСК Г, пр-кт. МИРА, д. 95, кв. 75 | 08005251 | СЭБ-2А.07Д.212 | 2007-12-31 | 2023-12-31 | Управление НК | МКД
НИЖНЕКАМСК Г, пр-кт. МИРА, д. 95, кв. 77 | 12000906 | СЭБ-2А.07Д.212 | 2007-12-31 | 2023-12-31 | Управление НК | МКД
НИЖНЕКАМСК Г, пр-кт. МИРА, д. 95, кв. 78 | 12006366 | СЭБ-2А.07Д.212 | 2007-12-31 | 2023-12-31 | Управление НК | МКД
НИЖНЕКАМСК Г, пр-кт. МИРА, д. 95, кв. 79 | 12002658 | СЭБ-2А.07Д.212 | 2007-12-31 | 2023-12-31 | Управление НК | МКД
НИЖНЕКАМСК Г, пр-кт. МИРА, д. 95, кв. 80 | 1200403 | СЭБ-2А.07Д.212 | 2007-12-31 | 2023-12-31 | Управление НК | МКД
НИЖНЕКАМСК Г, пр-кт. МИРА, д. 95, кв. 81 | 12001217 | СЭБ-2А.07Д.212 | 2007-12-31 | 2023-12-31 | Управление НК | МКД
НИЖНЕКАМСК Г, пр-кт. МИРА, д. 95, кв. 82 | 12007100 | СЭБ-2А.07Д.212 | 2007-12-31 | 2023-12-31 | Управление НК | МКД
НИЖНЕКАМСК Г, пр-кт. МИРА, д. 95, кв. 83 | 12001652 | СЭБ-2А.07Д.212 | 2007-12-31 | 2023-12-31 | Управление НК | МКД
НИЖНЕКАМСК Г, пр-кт. МИРА, д. 95, кв. 85 | 10003103 | СЭБ-2А.07Д.212 | 2007-12-31 | 2023-12-31 | Управление НК | МКД
НИЖНЕКАМСК Г, пр-кт. МИРА, д. 95, кв. 87 | 10004021 | СЭБ-2А.07Д.212 | 2007-12-31 | 2023-12-31 | Управление НК | МКД
НИЖНЕКАМСК Г, пр-кт. МИРА, д. 95, кв. 88 | 12001126 | СЭБ-2А.07Д.212 | 2007-12-31 | 2023-12-31 | Управление НК | МКД
НИЖНЕКАМСК Г, пр-кт. МИРА, д. 95, кв. 89 | 12001259 | СЭБ-2А.07Д.212 | 2007-12-31 | 2023-12-31 | Управление НК | МКД
НИЖНЕКАМСК Г, пр-кт. МИРА, д. 95, кв. 9 | 12001765 | СЭБ-2А.07Д.212 | 2007-12-31 | 2023-12-31 | Управление НК | МКД
НИЖНЕКАМСК Г, пр-кт. МИРА, д. 95, кв. 91 | 12001774 | СЭБ-2А.07Д.212 | 2007-12-31 | 2023-12-31 | Управление НК | МКД
НИЖНЕКАМСК Г, пр-кт. МИРА, д. 95, кв. 92 | 10004475 | СЭБ-2А.07Д.212 | 2007-12-31 | 2023-12-31 | Управление НК | МКД
НИЖНЕКАМСК Г, пр-кт. МИРА, д. 95, кв. 94 | 12001939 | СЭБ-2А.07Д.212 | 2007-12-31 | 2023-12-31 | Управление НК | МКД
НИЖНЕКАМСК Г, пр-кт. МИРА, д. 95, кв. 96 | 10003293 | СЭБ-2А.07Д.212 | 2007-12-31 | 2023-12-31 | Управление НК | МКД
НИЖНЕКАМСК Г, пр-кт. МИРА, д. 95, кв. 97 | 12001430 | СЭБ-2А.07Д.212 | 2007-12-31 | 2023-12-31 | Управление НК | МКД
НИЖНЕКАМСК Г, пр-кт. МИРА, д. 95, кв. 98 | 12001283 | СЭБ-2А.07Д.212 | 2007-12-31 | 2023-12-31 | Управление НК | МКД
НИЖНЕКАМСК Г, пр-кт. МИРА, д. 95, кв. 99 | 12001438 | СЭБ-2А.07Д.212 | 2007-12-31 | 2023-12-31 | Управление НК | МКД
НИЖНЕКАМСК Г, ПР-КТ. СТРОИТЕЛЕЙ, д. 1, кв. 16 | 41463 | СО-ИЭ4491М2-5 | 2007-12-31 | 2023-12-31 | Управление НК | МКД
НИЖНЕКАМСК Г, ПР-КТ. СТРОИТЕЛЕЙ, д. 1, кв. 18 | 75599 | СО-Э-52(5) | 2007-12-31 | 2023-12-31 | Управление НК | МКД
НИЖНЕКАМСК Г, ПР-КТ. СТРОИТЕЛЕЙ, д. 1, кв. 19 | 52860 | ЦЭ6807П(5) | 2007-12-31 | 2023-12-31 | Управление НК | МКД
НИЖНЕКАМСК Г, ПР-КТ. СТРОИТЕЛЕЙ, д. 1, кв. 27 | 61237 | СО-Э4491М1-1 | 2007-12-31 | 2023-12-31 | Управление НК | МКД
НИЖНЕКАМСК Г, ПР-КТ. СТРОИТЕЛЕЙ, д. 1, кв. 31 | 114476 | СО-Э4491М1-1 | 2007-12-31 | 2023-12-31 | Управление НК | МКД
НИЖНЕКАМСК Г, ПР-КТ. СТРОИТЕЛЕЙ, д. 1, кв. 4 | 647970801312495 | ЦЭ6807П(5) | 2007-12-31 | 2023-12-31 | Управление НК | МКД
НИЖНЕКАМСК Г, ПР-КТ. СТРОИТЕЛЕЙ, д. 1, кв. 5 | 20291 | СО-Э4491М2-1(5) | 2007-12-31 | 2023-12-31 | Управление НК | МКД
НИЖНЕКАМСК Г, ПР-КТ. СТРОИТЕЛЕЙ, д. 1, кв. 9 | 22927 | СО-Э-52(5) | 2007-12-31 | 2023-12-31 | Управление НК | МКД
НИЖНЕКАМСК Г, ПР-КТ. СТРОИТЕЛЕЙ, д. 10, кв. 407 | 0712871006951478 | СЕ 101S6 145 М(5) | 2007-12-31 | 2023-12-31 | Управление НК | МКД
НИЖНЕКАМСК Г, ПР-КТ. СТРОИТЕЛЕЙ, д. 10, кв. 715 | 493003 | Меркурий200.-02 | 2007-12-31 | 2023-12-31 | Управление НК | МКД
НИЖНЕКАМСК Г, ПР-КТ. СТРОИТЕЛЕЙ, д. 10, кв. 802 | 01106570 | СО-Э4491М1-1 | 2007-12-31 | 2023-12-31 | Управление НК | МКД
НИЖНЕКАМСК Г, ПР-КТ. СТРОИТЕЛЕЙ, д. 11, кв. 1 | 110319 | СО-Э4491М2-1(5) | 2007-12-31 | 2023-12-31 | Управление НК | МКД
НИЖНЕКАМСК Г, ПР-КТ. СТРОИТЕЛЕЙ, д. 11, кв. 14 | 400326615 | ЦЭ6807П(5) | 2007-12-31 | 2023-12-31 | Управление НК | МКД
НИЖНЕКАМСК Г, ПР-КТ. СТРОИТЕЛЕЙ, д. 11, кв. 15 | 833329 | Меркурий-201(5) | 2007-12-31 | 2023-12-31 | Управление НК | МКД
НИЖНЕКАМСК Г, ПР-КТ. СТРОИТЕЛЕЙ, д. 11, кв. 18 | 712870802868553 | ЦЭ6807П(5) | 2007-12-31 | 2023-12-31 | Управление НК | МКД
НИЖНЕКАМСК Г, ПР-КТ. СТРОИТЕЛЕЙ, д. 11, кв. 27 | 22625 | СО-Э-52(5) | 2007-12-31 | 2023-12-31 | Управление НК | МКД
НИЖНЕКАМСК Г, ПР-КТ. СТРОИТЕЛЕЙ, д. 11, кв. 31 | 1319431-07 | Меркурий-201(5) | 2007-12-31 | 2023-12-31 | Управление НК | МКД
НИЖНЕКАМСК Г, ПР-КТ. СТРОИТЕЛЕЙ, д. 11, кв. 50 | 86198 | СО-ИЭ4491М2-5 | 2007-12-31 | 2023-12-31 | Управление НК | МКД
НИЖНЕКАМСК Г, ПР-КТ. СТРОИТЕЛЕЙ, д. 11, кв. 67 | 110615 | СО-Э4491М1-1 | 2007-12-31 | 2023-12-31 | Управление НК | МКД
НИЖНЕКАМСК Г, ПР-КТ. СТРОИТЕЛЕЙ, д. 11, кв. 69 | 5830494 | ЦЭ6807П(5) | 2007-12-31 | 2023-12-31 | Управление НК | МКД
НИЖНЕКАМСК Г, ПР-КТ. СТРОИТЕЛЕЙ, д. 11, кв. 71 | 29986241 | МЕРКУРИЙ 201.7 | 2007-12-31 | 2023-12-31 | Управление НК | МКД
НИЖНЕКАМСК Г, ПР-КТ. СТРОИТЕЛЕЙ, д. 11А, кв. 25 | 103498 | СО-Э4491М1-1(6) | 2007-12-31 | 2023-12-31 | Управление НК | МКД
НИЖНЕКАМСК Г, ПР-КТ. СТРОИТЕЛЕЙ, д. 11А, кв. 26 | 789571109088836 | ЦЭ6807-1П(5) | 2007-12-31 | 2023-12-31 | Управление НК | МКД
НИЖНЕКАМСК Г, ПР-КТ. СТРОИТЕЛЕЙ, д. 11А, кв. 35 | 49767 | СО-И4491М(5) | 2007-12-31 | 2023-12-31 | Управление НК | МКД
НИЖНЕКАМСК Г, ПР-КТ. СТРОИТЕЛЕЙ, д. 11А, кв. 48 | 5824285 | ЦЭ6807П(5) | 2007-12-31 | 2023-12-31 | Управление НК | МКД
НИЖНЕКАМСК Г, ПР-КТ. СТРОИТЕЛЕЙ, д. 11А, кв. 50 | 712870400 | ЦЭ6807П(5) | 2007-12-31 | 2023-12-31 | Управление НК | МКД
НИЖНЕКАМСК Г, ПР-КТ. СТРОИТЕЛЕЙ, д. 11А, кв. 53 | 1356843 | Меркурий200.-02 | 2007-12-31 | 2023-12-31 | Управление НК | МКД
НИЖНЕКАМСК Г, ПР-КТ. СТРОИТЕЛЕЙ, д. 11Б, кв. 13 | 1558449 | Меркурий200.-02 | 2007-12-31 | 2023-12-31 | Управление НК | МКД
НИЖНЕКАМСК Г, ПР-КТ. СТРОИТЕЛЕЙ, д. 11Б, кв. 14 | 114817 | СО-Э4491М1-1 | 2007-12-31 | 2023-12-31 | Управление НК | МКД
НИЖНЕКАМСК Г, ПР-КТ. СТРОИТЕЛЕЙ, д. 11Б, кв. 18 | 96772 | СО-ИЭ4491М2-5 | 2007-12-31 | 2023-12-31 | Управление НК | МКД
НИЖНЕКАМСК Г, ПР-КТ. СТРОИТЕЛЕЙ, д. 11Б, кв. 19 | 715033 | ЦЭ6807П(5) | 2007-12-31 | 2023-12-31 | Управление НК | МКД
НИЖНЕКАМСК Г, ПР-КТ. СТРОИТЕЛЕЙ, д. 11Б, кв. 23 | 48324 | СО-И449М1-2(5) | 2007-12-31 | 2023-12-31 | Управление НК | МКД
НИЖНЕКАМСК Г, ПР-КТ. СТРОИТЕЛЕЙ, д. 11Б, кв. 31 | 4706187 | ЦЭ6807П(5) | 2007-12-31 | 2023-12-31 | Управление НК | МКД
НИЖНЕКАМСК Г, ПР-КТ. СТРОИТЕЛЕЙ, д. 11Б, кв. 38 | 409681074 | ЦЭ6807П(5) | 2007-12-31 | 2023-12-31 | Управление НК | МКД
НИЖНЕКАМСК Г, ПР-КТ. СТРОИТЕЛЕЙ, д. 11Б, кв. 41 | 634930 | ЦЭ6807П(5) | 2007-12-31 | 2023-12-31 | Управление НК | МКД
НИЖНЕКАМСК Г, ПР-КТ. СТРОИТЕЛЕЙ, д. 11Б, кв. 43 | 904638341* | ЦЭ6807П(6) | 2007-12-31 | 2023-12-31 | Управление НК | МКД
НИЖНЕКАМСК Г, ПР-КТ. СТРОИТЕЛЕЙ, д. 11Б, кв. 46 | 107507 | СЭТ1-1(5) | 2007-12-31 | 2023-12-31 | Управление НК | МКД
НИЖНЕКАМСК Г, ПР-КТ. СТРОИТЕЛЕЙ, д. 11Б, кв. 48 | 709416 | ЦЭ6807П(5) | 2007-12-31 | 2023-12-31 | Управление НК | МКД
НИЖНЕКАМСК Г, ПР-КТ. СТРОИТЕЛЕЙ, д. 11Б, кв. 73 | 712870502201339 | ЦЭ6807П(5) | 2007-12-31 | 2023-12-31 | Управление НК | МКД
НИЖНЕКАМСК Г, ПР-КТ. СТРОИТЕЛЕЙ, д. 11В, кв. 16 | 47816 | СО-И4491М(5) | 2007-12-31 | 2023-12-31 | Управление НК | МКД
НИЖНЕКАМСК Г, ПР-КТ. СТРОИТЕЛЕЙ, д. 11В, кв. 21 | 9750432 | ЦЭ6807П(5) | 2007-12-31 | 2023-12-31 | Управление НК | МКД
НИЖНЕКАМСК Г, ПР-КТ. СТРОИТЕЛЕЙ, д. 11В, кв. 39 | 6287 | ЦЭ6807П(5) | 2007-12-31 | 2023-12-31 | Управление НК | МКД
НИЖНЕКАМСК Г, ПР-КТ. СТРОИТЕЛЕЙ, д. 11В, кв. 56 | 782489 | СО-505(5) | 2007-12-31 | 2023-12-31 | Управление НК | МКД
НИЖНЕКАМСК Г, ПР-КТ. СТРОИТЕЛЕЙ, д. 11В, кв. 66 | 894767 | СО-И4491М(5) | 2007-12-31 | 2023-12-31 | Управление НК | МКД
НИЖНЕКАМСК Г, ПР-КТ. СТРОИТЕЛЕЙ, д. 11В, кв. 73 | 5804 | СОЭ -52 | 2007-12-31 | 2023-12-31 | Управление НК | МКД
НИЖНЕКАМСК Г, ПР-КТ. СТРОИТЕЛЕЙ, д. 11В, кв. 79 | 2\702553 | Меркурий200.-02 | 2007-12-31 | 2023-12-31 | Управление НК | МКД
НИЖНЕКАМСК Г, ПР-КТ. СТРОИТЕЛЕЙ, д. 13, кв. 10 | 110616 | СО-Э4491М1-1 | 2007-12-31 | 2023-12-31 | Управление НК | МКД
НИЖНЕКАМСК Г, ПР-КТ. СТРОИТЕЛЕЙ, д. 13, кв. 31 | 53113 | СОИ449М | 2007-12-31 | 2023-12-31 | Управление НК | МКД
НИЖНЕКАМСК Г, ПР-КТ. СТРОИТЕЛЕЙ, д. 13, кв. 45 | 60149 | ЛейнеЭлектро-01.1МШ1(6) | 2007-12-31 | 2023-12-31 | Управление НК | МКД
НИЖНЕКАМСК Г, ПР-КТ. СТРОИТЕЛЕЙ, д. 13, кв. 50 | 782071005630902 | ЦЭ6807П(5) | 2007-12-31 | 2023-12-31 | Управление НК | МКД
НИЖНЕКАМСК Г, ПР-КТ. СТРОИТЕЛЕЙ, д. 13, кв. 6 | 5176 | СО-Э-52(5) | 2007-12-31 | 2023-12-31 | Управление НК | МКД
НИЖНЕКАМСК Г, ПР-КТ. СТРОИТЕЛЕЙ, д. 13А, кв. 11 | 116558 | СО-Э4491М1-1 | 2007-12-31 | 2023-12-31 | Управление НК | МКД
НИЖНЕКАМСК Г, ПР-КТ. СТРОИТЕЛЕЙ, д. 13А, кв. 17 | 712870400752780 | ЦЭ6807П(5) | 2007-12-31 | 2023-12-31 | Управление НК | МКД
НИЖНЕКАМСК Г, ПР-КТ. СТРОИТЕЛЕЙ, д. 13А, кв. 18 | 4489592 | ЦЭ6807П(5) | 2007-12-31 | 2023-12-31 | Управление НК | МКД
НИЖНЕКАМСК Г, ПР-КТ. СТРОИТЕЛЕЙ, д. 13А, кв. 41 | 51542 | СО-ИЭ4491М2-5 | 2007-12-31 | 2023-12-31 | Управление НК | МКД
НИЖНЕКАМСК Г, ПР-КТ. СТРОИТЕЛЕЙ, д. 13А, кв. 42 | 727670709035896 | ЦЭ6807П(5) | 2007-12-31 | 2023-12-31 | Управление НК | МКД
НИЖНЕКАМСК Г, ПР-КТ. СТРОИТЕЛЕЙ, д. 13А, кв. 46 | 712870400 | ЦЭ6807П(5) | 2007-12-31 | 2023-12-31 | Управление НК | МКД
НИЖНЕКАМСК Г, ПР-КТ. СТРОИТЕЛЕЙ, д. 13А, кв. 50 | 712970706 | ЦЭ6807П(6) | 2007-12-31 | 2023-12-31 | Управление НК | МКД
НИЖНЕКАМСК Г, ПР-КТ. СТРОИТЕЛЕЙ, д. 13А, кв. 54 | 33546 | СОЭ-52/50-11Ш(5) | 2007-12-31 | 2023-12-31 | Управление НК | МКД
НИЖНЕКАМСК Г, ПР-КТ. СТРОИТЕЛЕЙ, д. 13А, кв. 7 | 744448 | ЦЭ6807П(5) | 2007-12-31 | 2023-12-31 | Управление НК | МКД
НИЖНЕКАМСК Г, ПР-КТ. СТРОИТЕЛЕЙ, д. 13Б, кв. 10 | 31576 | СО-Э4491М1-1 | 2007-12-31 | 2023-12-31 | Управление НК | МКД
НИЖНЕКАМСК Г, ПР-КТ. СТРОИТЕЛЕЙ, д. 13Б, кв. 12 | 102576 | ЦЭ6807БК/5(5) | 2007-12-31 | 2023-12-31 | Управление НК | МКД
НИЖНЕКАМСК Г, ПР-КТ. СТРОИТЕЛЕЙ, д. 13Б, кв. 14 | 627774 | СОЭ-55 | 2007-12-31 | 2023-12-31 | Управление НК | МКД
НИЖНЕКАМСК Г, ПР-КТ. СТРОИТЕЛЕЙ, д. 13Б, кв. 15 | 309835 | СОЭ-52/50-11Ш(5) | 2007-12-31 | 2023-12-31 | Управление НК | МКД
НИЖНЕКАМСК Г, ПР-КТ. СТРОИТЕЛЕЙ, д. 13Б, кв. 18 | 9213108 | ЦЭ6807П(5) | 2007-12-31 | 2023-12-31 | Управление НК | МКД
НИЖНЕКАМСК Г, ПР-КТ. СТРОИТЕЛЕЙ, д. 13Б, кв. 2 | 9969 | лейне электро -01МШ 1(5) | 2007-12-31 | 2023-12-31 | Управление НК | МКД
НИЖНЕКАМСК Г, ПР-КТ. СТРОИТЕЛЕЙ, д. 13Б, кв. 25 | 24448899 | Меркурий200.-02 | 2007-12-31 | 2023-12-31 | Управление НК | МКД
НИЖНЕКАМСК Г, ПР-КТ. СТРОИТЕЛЕЙ, д. 13Б, кв. 28 | 83772 | Меркурий-201(5) | 2007-12-31 | 2023-12-31 | Управление НК | МКД
НИЖНЕКАМСК Г, ПР-КТ. СТРОИТЕЛЕЙ, д. 13Б, кв. 35 | 5865274 | ЦЭ6807П(5) | 2007-12-31 | 2023-12-31 | Управление НК | МКД
НИЖНЕКАМСК Г, ПР-КТ. СТРОИТЕЛЕЙ, д. 13Б, кв. 36 | 106222 | СО-ИЭ4491М2-5 | 2007-12-31 | 2023-12-31 | Управление НК | МКД
НИЖНЕКАМСК Г, ПР-КТ. СТРОИТЕЛЕЙ, д. 13Б, кв. 42 | 630949 | ЦЭ6807П(5) | 2007-12-31 | 2023-12-31 | Управление НК | МКД
НИЖНЕКАМСК Г, ПР-КТ. СТРОИТЕЛЕЙ, д. 13Б, кв. 43 | 712871006826202 | ЦЭ6807П(5) | 2007-12-31 | 2023-12-31 | Управление НК | МКД
НИЖНЕКАМСК Г, ПР-КТ. СТРОИТЕЛЕЙ, д. 13Б, кв. 45 | 603480305263033 | СЕ 101S6 145 М(5) | 2007-12-31 | 2023-12-31 | Управление НК | МКД
НИЖНЕКАМСК Г, ПР-КТ. СТРОИТЕЛЕЙ, д. 13Б, кв. 46 | 53594 | СО-Э4491М2-1(5) | 2007-12-31 | 2023-12-31 | Управление НК | МКД
НИЖНЕКАМСК Г, ПР-КТ. СТРОИТЕЛЕЙ, д. 13Б, кв. 50 | 4721543 | Меркурий-201(5) | 2007-12-31 | 2023-12-31 | Управление НК | МКД
НИЖНЕКАМСК Г, ПР-КТ. СТРОИТЕЛЕЙ, д. 13Б, кв. 51 | 5w103048 | ЦЭ6807БК/5(5) | 2007-12-31 | 2023-12-31 | Управление НК | МКД
НИЖНЕКАМСК Г, ПР-КТ. СТРОИТЕЛЕЙ, д. 13Б, кв. 52 | 106639 | СО-ИЭ4491М2-5 | 2007-12-31 | 2023-12-31 | Управление НК | МКД
НИЖНЕКАМСК Г, ПР-КТ. СТРОИТЕЛЕЙ, д. 13Б, кв. 54 | 279182 | СОЭ-5/50(5) | 2007-12-31 | 2023-12-31 | Управление НК | МКД
НИЖНЕКАМСК Г, ПР-КТ. СТРОИТЕЛЕЙ, д. 13Б, кв. 6 | 25552 | СЕ 102(Т2-день. Т1-ночь) | 2007-12-31 | 2023-12-31 | Управление НК | МКД
НИЖНЕКАМСК Г, ПР-КТ. СТРОИТЕЛЕЙ, д. 13Б, кв. 8 | 18174 | СО-Э4491М1-1(6) | 2007-12-31 | 2023-12-31 | Управление НК | МКД
НИЖНЕКАМСК Г, ПР-КТ. СТРОИТЕЛЕЙ, д. 13Б, кв. 9 | 782070904757222 | ЦЭ6807БК/5(5) | 2007-12-31 | 2023-12-31 | Управление НК | МКД
НИЖНЕКАМСК Г, ПР-КТ. СТРОИТЕЛЕЙ, д. 13В, кв. 24 | 5299 | СОЭ -52 | 2007-12-31 | 2023-12-31 | Управление НК | МКД
НИЖНЕКАМСК Г, ПР-КТ. СТРОИТЕЛЕЙ, д. 13В, кв. 31 | 52322 | СОЭ -52 | 2007-12-31 | 2023-12-31 | Управление НК | МКД
НИЖНЕКАМСК Г, ПР-КТ. СТРОИТЕЛЕЙ, д. 13В, кв. 35 | 69660 | СОЭ -52 | 2007-12-31 | 2023-12-31 | Управление НК | МКД
НИЖНЕКАМСК Г, ПР-КТ. СТРОИТЕЛЕЙ, д. 13В, кв. 44 | 112670 | СО-Э4491М1-1 | 2007-12-31 | 2023-12-31 | Управление НК | МКД
НИЖНЕКАМСК Г, ПР-КТ. СТРОИТЕЛЕЙ, д. 13В, кв. 5 | 712870400822032 | ЦЭ6807П(5) | 2007-12-31 | 2023-12-31 | Управление НК | МКД
НИЖНЕКАМСК Г, ПР-КТ. СТРОИТЕЛЕЙ, д. 13В, кв. 55 | 110669 | СО-Э4491М1-1 | 2007-12-31 | 2023-12-31 | Управление НК | МКД
НИЖНЕКАМСК Г, ПР-КТ. СТРОИТЕЛЕЙ, д. 13В, кв. 56 | 0917944 | Меркурий-201(5) | 2007-12-31 | 2023-12-31 | Управление НК | МКД
НИЖНЕКАМСК Г, ПР-КТ. СТРОИТЕЛЕЙ, д. 13В, кв. 58 | 103382 | СО-Э4491М2-5 | 2007-12-31 | 2023-12-31 | Управление НК | МКД
НИЖНЕКАМСК Г, ПР-КТ. СТРОИТЕЛЕЙ, д. 15, кв. 29 | 5809254 | ЦЭ6807П(5) | 2007-12-31 | 2023-12-31 | Управление НК | МКД
НИЖНЕКАМСК Г, ПР-КТ. СТРОИТЕЛЕЙ, д. 15, кв. 40 | 106900 | СО-Э4491М1-1 | 2007-12-31 | 2023-12-31 | Управление НК | МКД
НИЖНЕКАМСК Г, ПР-КТ. СТРОИТЕЛЕЙ, д. 17, кв. 26 | 17907 | лейне электро -01МШ 1(5) | 2007-12-31 | 2023-12-31 | Управление НК | МКД
НИЖНЕКАМСК Г, ПР-КТ. СТРОИТЕЛЕЙ, д. 17, кв. 29 | 714970503333645 | СЕ 102(Т2-день. Т1-ночь) | 2007-12-31 | 2023-12-31 | Управление НК | МКД
НИЖНЕКАМСК Г, ПР-КТ. СТРОИТЕЛЕЙ, д. 17, кв. 47 | 236774-30 | СЭТ1 -1 -1- ТШ | 2007-12-31 | 2023-12-31 | Управление НК | МКД
НИЖНЕКАМСК Г, ПР-КТ. СТРОИТЕЛЕЙ, д. 17, кв. 51 | 31182 | СО-Э4491М1-1(6) | 2007-12-31 | 2023-12-31 | Управление НК | МКД
НИЖНЕКАМСК Г, ПР-КТ. СТРОИТЕЛЕЙ, д. 17, кв. 54 | 6037014000132 | СЕ 101S6 145 М(5) | 2007-12-31 | 2023-12-31 | Управление НК | МКД
НИЖНЕКАМСК Г, ПР-КТ. СТРОИТЕЛЕЙ, д. 17, кв. 6 | 978591 | ЦЭ6807П(5) | 2007-12-31 | 2023-12-31 | Управление НК | МКД
НИЖНЕКАМСК Г, ПР-КТ. СТРОИТЕЛЕЙ, д. 17, кв. 61 | 106368 | СО-ИЭ4491М2-5 | 2007-12-31 | 2023-12-31 | Управление НК | МКД
НИЖНЕКАМСК Г, ПР-КТ. СТРОИТЕЛЕЙ, д. 17, кв. 66 | 116687 | СО-Э4491М2-5 | 2007-12-31 | 2023-12-31 | Управление НК | МКД
НИЖНЕКАМСК Г, ПР-КТ. СТРОИТЕЛЕЙ, д. 17, кв. 73 | 81932 | СО-ИЭ4491М2-5 | 2007-12-31 | 2023-12-31 | Управление НК | МКД
НИЖНЕКАМСК Г, ПР-КТ. СТРОИТЕЛЕЙ, д. 19, кв. 21 | 2088 | ЦЭ6807П(5) | 2007-12-31 | 2023-12-31 | Управление НК | МКД
НИЖНЕКАМСК Г, ПР-КТ. СТРОИТЕЛЕЙ, д. 19, кв. 28 | 110659 | СО-И4491М2-5 | 2007-12-31 | 2023-12-31 | Управление НК | МКД
НИЖНЕКАМСК Г, ПР-КТ. СТРОИТЕЛЕЙ, д. 19, кв. 43 | 754111 | ЦЭ6807П(5) | 2007-12-31 | 2023-12-31 | Управление НК | МКД
НИЖНЕКАМСК Г, ПР-КТ. СТРОИТЕЛЕЙ, д. 19, кв. 44 | 7094407329 | ЦЭ6807П(5) | 2007-12-31 | 2023-12-31 | Управление НК | МКД
НИЖНЕКАМСК Г, ПР-КТ. СТРОИТЕЛЕЙ, д. 19, кв. 48 | 754135 | ЦЭ6807П(5) | 2007-12-31 | 2023-12-31 | Управление НК | МКД
НИЖНЕКАМСК Г, ПР-КТ. СТРОИТЕЛЕЙ, д. 19, кв. 50 | 1913244 | Меркурий200.-02 | 2007-12-31 | 2023-12-31 | Управление НК | МКД
НИЖНЕКАМСК Г, ПР-КТ. СТРОИТЕЛЕЙ, д. 19, кв. 59 | 712970904 | ЦЭ6807П(5) | 2007-12-31 | 2023-12-31 | Управление НК | МКД
НИЖНЕКАМСК Г, ПР-КТ. СТРОИТЕЛЕЙ, д. 19, кв. 63 | 110300 | СО-Э4491М1-1 | 2007-12-31 | 2023-12-31 | Управление НК | МКД
НИЖНЕКАМСК Г, ПР-КТ. СТРОИТЕЛЕЙ, д. 19, кв. 74 | 65556 | СО-И4491М(5) | 2007-12-31 | 2023-12-31 | Управление НК | МКД
НИЖНЕКАМСК Г, ПР-КТ. СТРОИТЕЛЕЙ, д. 19, кв. 78 | 238522-30 | СЭТ1 -1 -1- ТШ | 2007-12-31 | 2023-12-31 | Управление НК | МКД
НИЖНЕКАМСК Г, ПР-КТ. СТРОИТЕЛЕЙ, д. 19, кв. 9 | 102982 | СО-Э4491М1-1 | 2007-12-31 | 2023-12-31 | Управление НК | МКД
НИЖНЕКАМСК Г, ПР-КТ. СТРОИТЕЛЕЙ, д. 1А, кв. 106 | 40655 | ЦЭ6807П(5) | 2007-12-31 | 2023-12-31 | Управление НК | МКД
НИЖНЕКАМСК Г, ПР-КТ. СТРОИТЕЛЕЙ, д. 1А, кв. 34 | 11000074 | СЭО-1.00.1(5) | 2007-12-31 | 2023-12-31 | Управление НК | МКД
НИЖНЕКАМСК Г, ПР-КТ. СТРОИТЕЛЕЙ, д. 1А, кв. 37 | 25891 | ЛейнеЭлектро-01.1МШ1(6) | 2007-12-31 | 2023-12-31 | Управление НК | МКД
НИЖНЕКАМСК Г, ПР-КТ. СТРОИТЕЛЕЙ, д. 1А, кв. 49 | 4607606 | ЦЭ6807П(5) | 2007-12-31 | 2023-12-31 | Управление НК | МКД
НИЖНЕКАМСК Г, ПР-КТ. СТРОИТЕЛЕЙ, д. 1А, кв. 53 | 100923 | СО-Э4491М1-1(6) | 2007-12-31 | 2023-12-31 | Управление НК | МКД
НИЖНЕКАМСК Г, ПР-КТ. СТРОИТЕЛЕЙ, д. 1А, кв. 65 | 102665 | СО-Э4491М1-1 | 2007-12-31 | 2023-12-31 | Управление НК | МКД
НИЖНЕКАМСК Г, ПР-КТ. СТРОИТЕЛЕЙ, д. 1А, кв. 76 | 11012307 | СОЭ -52 | 2007-12-31 | 2023-12-31 | Управление НК | МКД
НИЖНЕКАМСК Г, ПР-КТ. СТРОИТЕЛЕЙ, д. 1А, кв. 79 | 112174 | СО-Э4491М1-1 | 2007-12-31 | 2023-12-31 | Управление НК | МКД
НИЖНЕКАМСК Г, ПР-КТ. СТРОИТЕЛЕЙ, д. 1А, кв. 80 | 3022 | ЦЭ6807П(5) | 2007-12-31 | 2023-12-31 | Управление НК | МКД
НИЖНЕКАМСК Г, ПР-КТ. СТРОИТЕЛЕЙ, д. 1А, кв. 88 | 4706521 | ЦЭ6807П(5) | 2007-12-31 | 2023-12-31 | Управление НК | МКД
НИЖНЕКАМСК Г, ПР-КТ. СТРОИТЕЛЕЙ, д. 1А, кв. 90 | 5918857 | ЦЭ6807П(5) | 2007-12-31 | 2023-12-31 | Управление НК | МКД
НИЖНЕКАМСК Г, ПР-КТ. СТРОИТЕЛЕЙ, д. 20А, кв. 1 | 16350409 | соло-1S(5) | 2007-12-31 | 2023-12-31 | Управление НК | МКД
НИЖНЕКАМСК Г, ПР-КТ. СТРОИТЕЛЕЙ, д. 20А, кв. 11 | 105822 | СО-Э4491М1-1 | 2007-12-31 | 2023-12-31 | Управление НК | МКД
НИЖНЕКАМСК Г, ПР-КТ. СТРОИТЕЛЕЙ, д. 20А, кв. 12 | 111888 | СО-ИЭ4491М2-5 | 2007-12-31 | 2023-12-31 | Управление НК | МКД
НИЖНЕКАМСК Г, ПР-КТ. СТРОИТЕЛЕЙ, д. 20А, кв. 15 | 103877 | СО-ИЭ4491М2-5 | 2007-12-31 | 2023-12-31 | Управление НК | МКД
НИЖНЕКАМСК Г, ПР-КТ. СТРОИТЕЛЕЙ, д. 20А, кв. 17 | 73361 | СОИ449М | 2007-12-31 | 2023-12-31 | Управление НК | МКД
НИЖНЕКАМСК Г, ПР-КТ. СТРОИТЕЛЕЙ, д. 20А, кв. 18 | 292265 | ЦЭ6807П(5) | 2007-12-31 | 2023-12-31 | Управление НК | МКД
НИЖНЕКАМСК Г, ПР-КТ. СТРОИТЕЛЕЙ, д. 20А, кв. 25 | 99987 | СО-И4491М(5) | 2007-12-31 | 2023-12-31 | Управление НК | МКД
НИЖНЕКАМСК Г, ПР-КТ. СТРОИТЕЛЕЙ, д. 20А, кв. 31 | 72752 | СО-Э4491М2-5 | 2007-12-31 | 2023-12-31 | Управление НК | МКД
НИЖНЕКАМСК Г, ПР-КТ. СТРОИТЕЛЕЙ, д. 20А, кв. 39 | 114001 | СО-Э4491М1-1 | 2007-12-31 | 2023-12-31 | Управление НК | МКД
НИЖНЕКАМСК Г, ПР-КТ. СТРОИТЕЛЕЙ, д. 20А, кв. 42 | 1221134 | Меркурий200.-02 | 2007-12-31 | 2023-12-31 | Управление НК | МКД
НИЖНЕКАМСК Г, ПР-КТ. СТРОИТЕЛЕЙ, д. 20А, кв. 43 | 100947 | СО-Э4491М1-1 | 2007-12-31 | 2023-12-31 | Управление НК | МКД
НИЖНЕКАМСК Г, ПР-КТ. СТРОИТЕЛЕЙ, д. 20А, кв. 64 | 5388 | СОЭ -52 | 2007-12-31 | 2023-12-31 | Управление НК | МКД
НИЖНЕКАМСК Г, ПР-КТ. СТРОИТЕЛЕЙ, д. 21, кв. 11 | 89486 | СО-ИЭ4491М2-5 | 2007-12-31 | 2023-12-31 | Управление НК | МКД
НИЖНЕКАМСК Г, ПР-КТ. СТРОИТЕЛЕЙ, д. 21, кв. 23 | 712870709177697 | ЦЭ6807П(5) | 2007-12-01 | 2023-12-01 | Управление НК | МКД
НИЖНЕКАМСК Г, ПР-КТ. СТРОИТЕЛЕЙ, д. 21, кв. 29 | 712870802 | ЦЭ6807П(5) | 2007-12-31 | 2023-12-31 | Управление НК | МКД
НИЖНЕКАМСК Г, ПР-КТ. СТРОИТЕЛЕЙ, д. 21, кв. 3 | 2219* | СОИ-50ЭМ (5) | 2007-12-31 | 2023-12-31 | Управление НК | МКД
НИЖНЕКАМСК Г, ПР-КТ. СТРОИТЕЛЕЙ, д. 21, кв. 30 | 811513 | ЦЭ6807П(5) | 2007-12-31 | 2023-12-31 | Управление НК | МКД
НИЖНЕКАМСК Г, ПР-КТ. СТРОИТЕЛЕЙ, д. 21, кв. 32 | 712870802766309 | ЦЭ6807П(5) | 2007-12-31 | 2023-12-31 | Управление НК | МКД
НИЖНЕКАМСК Г, ПР-КТ. СТРОИТЕЛЕЙ, д. 21, кв. 36 | 615519 | ЦЭ6807П(5) | 2007-12-31 | 2023-12-31 | Управление НК | МКД
НИЖНЕКАМСК Г, ПР-КТ. СТРОИТЕЛЕЙ, д. 21, кв. 37 | 71037 | СО-И4491М(5) | 2007-12-31 | 2023-12-31 | Управление НК | МКД
НИЖНЕКАМСК Г, ПР-КТ. СТРОИТЕЛЕЙ, д. 21, кв. 39 | 754142 | ЦЭ6807П(5) | 2007-12-31 | 2023-12-31 | Управление НК | МКД
НИЖНЕКАМСК Г, ПР-КТ. СТРОИТЕЛЕЙ, д. 21, кв. 50 | 106201 | СО-И4491М(5) | 2007-12-31 | 2023-12-31 | Управление НК | МКД
НИЖНЕКАМСК Г, ПР-КТ. СТРОИТЕЛЕЙ, д. 21, кв. 52 | 71287070 | ЦЭ6807П(5) | 2007-12-31 | 2023-12-31 | Управление НК | МКД
НИЖНЕКАМСК Г, ПР-КТ. СТРОИТЕЛЕЙ, д. 21, кв. 54 | 86101 | СО-ИЭ4491М2-5 | 2007-12-31 | 2023-12-31 | Управление НК | МКД
НИЖНЕКАМСК Г, ПР-КТ. СТРОИТЕЛЕЙ, д. 21, кв. 55 | 101780 | СО-И4491М(5) | 2007-12-31 | 2023-12-31 | Управление НК | МКД
НИЖНЕКАМСК Г, ПР-КТ. СТРОИТЕЛЕЙ, д. 21, кв. 59 | 705091123 | ЦЭ6807П(5) | 2007-12-31 | 2023-12-31 | Управление НК | МКД
НИЖНЕКАМСК Г, ПР-КТ. СТРОИТЕЛЕЙ, д. 21, кв. 69 | 2865606 | ЦЭ6807П(5) | 2007-12-31 | 2023-12-31 | Управление НК | МКД
НИЖНЕКАМСК Г, ПР-КТ. СТРОИТЕЛЕЙ, д. 22, кв. 17 | 9823 | ЛейнеЭлектро-01.1МШ1(6) | 2007-12-31 | 2023-12-31 | Управление НК | МКД
НИЖНЕКАМСК Г, ПР-КТ. СТРОИТЕЛЕЙ, д. 22, кв. 30 | 712870802722766 | ЦЭ6807П(5) | 2007-12-31 | 2023-12-31 | Управление НК | МКД
НИЖНЕКАМСК Г, ПР-КТ. СТРОИТЕЛЕЙ, д. 22, кв. 39 | 10133 | СО-Э4491М1-1(6) | 2007-12-31 | 2023-12-31 | Управление НК | МКД
НИЖНЕКАМСК Г, ПР-КТ. СТРОИТЕЛЕЙ, д. 22, кв. 41 | 1544483 | Меркурий200.-02 | 2007-12-31 | 2023-12-31 | Управление НК | МКД
НИЖНЕКАМСК Г, ПР-КТ. СТРОИТЕЛЕЙ, д. 22, кв. 50 | 91561 | СО-Э4491М1-1(6) | 2007-12-31 | 2023-12-31 | Управление НК | МКД
НИЖНЕКАМСК Г, ПР-КТ. СТРОИТЕЛЕЙ, д. 22, кв. 52 | 25070 | ЛейнеЭлектро-01.1МШ1(6) | 2007-12-31 | 2023-12-31 | Управление НК | МКД
НИЖНЕКАМСК Г, ПР-КТ. СТРОИТЕЛЕЙ, д. 22, кв. 57 | 1562017 | Меркурий200.-02 | 2007-12-31 | 2023-12-31 | Управление НК | МКД
НИЖНЕКАМСК Г, ПР-КТ. СТРОИТЕЛЕЙ, д. 22, кв. 60 | 701170401 | СЕ 102(Т2-день. Т1-ночь) | 2007-12-31 | 2023-12-31 | Управление НК | МКД
НИЖНЕКАМСК Г, ПР-КТ. СТРОИТЕЛЕЙ, д. 22, кв. 65 | 110219 | СО-Э4491М2-5 | 2007-12-31 | 2023-12-31 | Управление НК | МКД
НИЖНЕКАМСК Г, ПР-КТ. СТРОИТЕЛЕЙ, д. 22, кв. 66 | 101363 | СО-Э4491М1-1 | 2007-12-31 | 2023-12-31 | Управление НК | МКД
НИЖНЕКАМСК Г, ПР-КТ. СТРОИТЕЛЕЙ, д. 22, кв. 67 | 712870709847613 | ЦЭ6807П(5) | 2007-12-31 | 2023-12-31 | Управление НК | МКД
НИЖНЕКАМСК Г, ПР-КТ. СТРОИТЕЛЕЙ, д. 22, кв. 69 | 110002 | СО-ИЭ4491М2-5 | 2007-12-31 | 2023-12-31 | Управление НК | МКД
НИЖНЕКАМСК Г, ПР-КТ. СТРОИТЕЛЕЙ, д. 22, кв. 74 | 12738 | СО-Э4491М1-1 | 2007-12-31 | 2023-12-31 | Управление НК | МКД
НИЖНЕКАМСК Г, ПР-КТ. СТРОИТЕЛЕЙ, д. 22, кв. 79 | 100934 | СО-Э4491М1-1 | 2007-12-31 | 2023-12-31 | Управление НК | МКД
НИЖНЕКАМСК Г, ПР-КТ. СТРОИТЕЛЕЙ, д. 22А, кв. 24 | 23789 | Лейне-электро-011мш1(6) | 2007-12-31 | 2023-12-31 | Управление НК | МКД
НИЖНЕКАМСК Г, ПР-КТ. СТРОИТЕЛЕЙ, д. 22А, кв. 25 | 603481003996445 | СЕ 101S6 145 М(5) | 2007-12-31 | 2023-12-31 | Управление НК | МКД
НИЖНЕКАМСК Г, ПР-КТ. СТРОИТЕЛЕЙ, д. 22А, кв. 28 | 43470807 | ЕС2726(6-знач.) | 2007-12-31 | 2023-12-31 | Управление НК | МКД
НИЖНЕКАМСК Г, ПР-КТ. СТРОИТЕЛЕЙ, д. 22А, кв. 31 | 5792065 | ЦЭ6807П(5) | 2007-12-31 | 2023-12-31 | Управление НК | МКД
НИЖНЕКАМСК Г, ПР-КТ. СТРОИТЕЛЕЙ, д. 22А, кв. 33 | 7789022009987 | СЕ 101S6 145 М(5) | 2007-12-31 | 2023-12-31 | Управление НК | МКД
НИЖНЕКАМСК Г, ПР-КТ. СТРОИТЕЛЕЙ, д. 22А, кв. 46 | 40234 | СО-ИЭ4491М2-5 | 2007-12-31 | 2023-12-31 | Управление НК | МКД
НИЖНЕКАМСК Г, ПР-КТ. СТРОИТЕЛЕЙ, д. 22А, кв. 50 | 6200009 | СОЛО-1S(6) | 2007-12-31 | 2023-12-31 | Управление НК | МКД
НИЖНЕКАМСК Г, ПР-КТ. СТРОИТЕЛЕЙ, д. 22А, кв. 53 | 1511493 | Меркурий-201(5) | 2007-12-31 | 2023-12-31 | Управление НК | МКД
НИЖНЕКАМСК Г, ПР-КТ. СТРОИТЕЛЕЙ, д. 22А, кв. 54 | 239088-30 | СЭТ1 -1 -1- ТШ | 2007-12-31 | 2023-12-31 | Управление НК | МКД
НИЖНЕКАМСК Г, ПР-КТ. СТРОИТЕЛЕЙ, д. 22А, кв. 6 | 78279 | СО-Э4491М1-1 | 2007-12-31 | 2023-12-31 | Управление НК | МКД
НИЖНЕКАМСК Г, ПР-КТ. СТРОИТЕЛЕЙ, д. 22А, кв. 62 | 18324 | ЦЭ6807П(5) | 2007-12-31 | 2023-12-31 | Управление НК | МКД
НИЖНЕКАМСК Г, ПР-КТ. СТРОИТЕЛЕЙ, д. 22А, кв. 63 | 60348030539449 | СЕ 101S6 145 М(5) | 2007-12-31 | 2023-12-31 | Управление НК | МКД
НИЖНЕКАМСК Г, ПР-КТ. СТРОИТЕЛЕЙ, д. 22А, кв. 70 | 87913 | СО-ИЭ4491М2-5 | 2007-12-31 | 2023-12-31 | Управление НК | МКД
НИЖНЕКАМСК Г, ПР-КТ. СТРОИТЕЛЕЙ, д. 22А, кв. 72 | 0825990 | Меркурий-201(5) | 2007-04-02 | 2023-04-02 | Управление НК | МКД
НИЖНЕКАМСК Г, ПР-КТ. СТРОИТЕЛЕЙ, д. 22А, кв. 73 | 88967 | СО-И4491М2-5 | 2007-12-31 | 2023-12-31 | Управление НК | МКД
НИЖНЕКАМСК Г, ПР-КТ. СТРОИТЕЛЕЙ, д. 22А, кв. 77 | 712871108028603 | ЦЭ6807П(5) | 2007-12-31 | 2023-12-31 | Управление НК | МКД
НИЖНЕКАМСК Г, ПР-КТ. СТРОИТЕЛЕЙ, д. 22А, кв. 79 | 603480809729530 | СЕ 101S6 145 М(5) | 2007-12-31 | 2023-12-31 | Управление НК | МКД
НИЖНЕКАМСК Г, ПР-КТ. СТРОИТЕЛЕЙ, д. 23, кв. 101 | 1593004 | Меркурий200.-02 | 2007-12-31 | 2023-12-31 | Управление НК | МКД
НИЖНЕКАМСК Г, ПР-КТ. СТРОИТЕЛЕЙ, д. 23, кв. 106 | 114480 | СОЭ-5/40(5) | 2007-12-31 | 2023-12-31 | Управление НК | МКД
НИЖНЕКАМСК Г, ПР-КТ. СТРОИТЕЛЕЙ, д. 23, кв. 115 | 712871108709168 | ЦЭ6807П(5) | 2007-12-31 | 2023-12-31 | Управление НК | МКД
НИЖНЕКАМСК Г, ПР-КТ. СТРОИТЕЛЕЙ, д. 23, кв. 12 | 2002025 | СЭБ-2А.07.122(5) | 2007-03-25 | 2023-03-25 | Управление НК | МКД
НИЖНЕКАМСК Г, ПР-КТ. СТРОИТЕЛЕЙ, д. 23, кв. 15 | 12048818 | СЭО-1.15-402(5) | 2007-12-31 | 2023-12-31 | Управление НК | МКД
НИЖНЕКАМСК Г, ПР-КТ. СТРОИТЕЛЕЙ, д. 23, кв. 16 | 5706804 | ЦЭ6807П(5) | 2007-12-31 | 2023-12-31 | Управление НК | МКД
НИЖНЕКАМСК Г, ПР-КТ. СТРОИТЕЛЕЙ, д. 23, кв. 2 | 120466 | СО-Э4491М1-1 | 2007-12-31 | 2023-12-31 | Управление НК | МКД
НИЖНЕКАМСК Г, ПР-КТ. СТРОИТЕЛЕЙ, д. 23, кв. 23 | 73194 | СО-ИЭ4491М2-5 | 2007-12-31 | 2023-12-31 | Управление НК | МКД
НИЖНЕКАМСК Г, ПР-КТ. СТРОИТЕЛЕЙ, д. 23, кв. 27 | 9740 | СОЭ -52 | 2007-12-31 | 2023-12-31 | Управление НК | МКД
НИЖНЕКАМСК Г, ПР-КТ. СТРОИТЕЛЕЙ, д. 23, кв. 29 | 712870802766675 | ЦЭ6807П(5) | 2007-12-31 | 2023-12-31 | Управление НК | МКД
НИЖНЕКАМСК Г, ПР-КТ. СТРОИТЕЛЕЙ, д. 23, кв. 30 | 73848764 | ЦЭ6807П(5) | 2007-12-31 | 2023-12-31 | Управление НК | МКД
НИЖНЕКАМСК Г, ПР-КТ. СТРОИТЕЛЕЙ, д. 23, кв. 32 | 712870801 | ЦЭ6807П(5) | 2007-12-31 | 2023-12-31 | Управление НК | МКД
НИЖНЕКАМСК Г, ПР-КТ. СТРОИТЕЛЕЙ, д. 23, кв. 33 | 100489 | СО-ИЭ4491М2-5 | 2007-12-31 | 2023-12-31 | Управление НК | МКД
НИЖНЕКАМСК Г, ПР-КТ. СТРОИТЕЛЕЙ, д. 23, кв. 34 | 4885222 | ЦЭ6807П(5) | 2007-12-31 | 2023-12-31 | Управление НК | МКД
НИЖНЕКАМСК Г, ПР-КТ. СТРОИТЕЛЕЙ, д. 23, кв. 37 | 89670 | СО-И4491М(5) | 2007-12-31 | 2023-12-31 | Управление НК | МКД
НИЖНЕКАМСК Г, ПР-КТ. СТРОИТЕЛЕЙ, д. 23, кв. 41 | 86191 | СО-И4491М(5) | 2007-12-31 | 2023-12-31 | Управление НК | МКД
НИЖНЕКАМСК Г, ПР-КТ. СТРОИТЕЛЕЙ, д. 23, кв. 42 | 752698 | ЦЭ6807П(5) | 2007-12-31 | 2023-12-31 | Управление НК | МКД
НИЖНЕКАМСК Г, ПР-КТ. СТРОИТЕЛЕЙ, д. 23, кв. 44 | 102928 | СО-Э4491М2-1(5) | 2007-12-31 | 2023-12-31 | Управление НК | МКД
НИЖНЕКАМСК Г, ПР-КТ. СТРОИТЕЛЕЙ, д. 23, кв. 46 | 10003941 | СЭБ-2А.07.122(5) | 2007-12-31 | 2023-12-31 | Управление НК | МКД
НИЖНЕКАМСК Г, ПР-КТ. СТРОИТЕЛЕЙ, д. 23, кв. 50 | 905020202 | ЦЭ6807П(5) | 2007-12-31 | 2023-12-31 | Управление НК | МКД
НИЖНЕКАМСК Г, ПР-КТ. СТРОИТЕЛЕЙ, д. 23, кв. 52 | 712870400 | ЦЭ6807П(5) | 2007-12-31 | 2023-12-31 | Управление НК | МКД
НИЖНЕКАМСК Г, ПР-КТ. СТРОИТЕЛЕЙ, д. 23, кв. 61 | 10124 | СОЭ -52 | 2007-12-31 | 2023-12-31 | Управление НК | МКД
НИЖНЕКАМСК Г, ПР-КТ. СТРОИТЕЛЕЙ, д. 23, кв. 65 | 765069 | Меркурий200.-02 | 2007-12-31 | 2023-12-31 | Управление НК | МКД
НИЖНЕКАМСК Г, ПР-КТ. СТРОИТЕЛЕЙ, д. 23, кв. 67 | 42525 | СО-ИЭ4491М2-5 | 2007-12-31 | 2023-12-31 | Управление НК | МКД
НИЖНЕКАМСК Г, ПР-КТ. СТРОИТЕЛЕЙ, д. 23, кв. 73 | 71287040 | ЦЭ6807П(5) | 2007-12-31 | 2023-12-31 | Управление НК | МКД
НИЖНЕКАМСК Г, ПР-КТ. СТРОИТЕЛЕЙ, д. 23, кв. 81 | 89544 | СО-ИЭ4491М2-5 | 2007-12-31 | 2023-12-31 | Управление НК | МКД
НИЖНЕКАМСК Г, ПР-КТ. СТРОИТЕЛЕЙ, д. 23, кв. 9 | 4673979 | Меркурий-201(5) | 2007-01-01 | 2023-01-01 | Управление НК | МКД
НИЖНЕКАМСК Г, ПР-КТ. СТРОИТЕЛЕЙ, д. 23, кв. 93 | 84272 | ЦЭ6807П(5) | 2007-12-31 | 2023-12-31 | Управление НК | МКД
НИЖНЕКАМСК Г, ПР-КТ. СТРОИТЕЛЕЙ, д. 23, кв. 94 | 708464528 | ЦЭ6807П(5) | 2007-12-31 | 2023-12-31 | Управление НК | МКД
НИЖНЕКАМСК Г, ПР-КТ. СТРОИТЕЛЕЙ, д. 23, кв. 97 | 80147К | ЦЭ6807П(5) | 2007-12-31 | 2023-12-31 | Управление НК | МКД
НИЖНЕКАМСК Г, ПР-КТ. СТРОИТЕЛЕЙ, д. 23, кв. 98 | 904885246 | ЦЭ6807П(5) | 2007-12-31 | 2023-12-31 | Управление НК | МКД
НИЖНЕКАМСК Г, ПР-КТ. СТРОИТЕЛЕЙ, д. 24, кв. 50 | 102637 | ЦЭ6807П(5) | 2007-12-31 | 2023-12-31 | Управление НК | МКД
НИЖНЕКАМСК Г, ПР-КТ. СТРОИТЕЛЕЙ, д. 25, кв. 19 | 712871006951331 | ЦЭ6807П(5) | 2007-12-31 | 2023-12-31 | Управление НК | МКД
НИЖНЕКАМСК Г, ПР-КТ. СТРОИТЕЛЕЙ, д. 25, кв. 22 | 1921355 | Меркурий200.-02 | 2007-12-31 | 2023-12-31 | Управление НК | МКД
НИЖНЕКАМСК Г, ПР-КТ. СТРОИТЕЛЕЙ, д. 25, кв. 28 | 22486 | СО-Э4491М1-1 | 2007-12-31 | 2023-12-31 | Управление НК | МКД
НИЖНЕКАМСК Г, ПР-КТ. СТРОИТЕЛЕЙ, д. 25, кв. 29 | 1942943 | Меркурий200.-02 | 2007-12-31 | 2023-12-31 | Управление НК | МКД
НИЖНЕКАМСК Г, ПР-КТ. СТРОИТЕЛЕЙ, д. 25, кв. 33 | 810281 | ЦЭ6807П(5) | 2007-12-31 | 2023-12-31 | Управление НК | МКД
НИЖНЕКАМСК Г, ПР-КТ. СТРОИТЕЛЕЙ, д. 25, кв. 37 | 2706879 | ЦЭ6807П(5) | 2007-12-31 | 2023-12-31 | Управление НК | МКД
НИЖНЕКАМСК Г, ПР-КТ. СТРОИТЕЛЕЙ, д. 25, кв. 49 | 1205 | ЦЭ6807П(5) | 2007-12-31 | 2023-12-31 | Управление НК | МКД
НИЖНЕКАМСК Г, ПР-КТ. СТРОИТЕЛЕЙ, д. 25, кв. 68 | 75016434 | ЦЭ6807П(5) | 2007-12-31 | 2023-12-31 | Управление НК | МКД
НИЖНЕКАМСК Г, ПР-КТ. СТРОИТЕЛЕЙ, д. 25, кв. 70 | 117749 | СО-Э4491М1-1 | 2007-12-31 | 2023-12-31 | Управление НК | МКД
НИЖНЕКАМСК Г, ПР-КТ. СТРОИТЕЛЕЙ, д. 25, кв. 72 | 30410 | лейне электро -01МШ 1(5) | 2007-12-31 | 2023-12-31 | Управление НК | МКД
НИЖНЕКАМСК Г, ПР-КТ. СТРОИТЕЛЕЙ, д. 25, кв. 76 | 0828133- | Меркурий-201(5) | 2007-12-31 | 2023-12-31 | Управление НК | МКД
НИЖНЕКАМСК Г, ПР-КТ. СТРОИТЕЛЕЙ, д. 26, кв. 1 | 4914311 | ЦЭ6807П(5) | 2007-12-31 | 2023-12-31 | Управление НК | МКД
НИЖНЕКАМСК Г, ПР-КТ. СТРОИТЕЛЕЙ, д. 26, кв. 10 | 120648 | СЭТ1-1(5) | 2007-12-31 | 2023-12-31 | Управление НК | МКД
НИЖНЕКАМСК Г, ПР-КТ. СТРОИТЕЛЕЙ, д. 26, кв. 23 | 782071005 | ЦЭ6807П(5) | 2007-12-31 | 2023-12-31 | Управление НК | МКД
НИЖНЕКАМСК Г, ПР-КТ. СТРОИТЕЛЕЙ, д. 26, кв. 24 | 879182 | ЦЭ6807П(5) | 2007-12-31 | 2023-12-31 | Управление НК | МКД
НИЖНЕКАМСК Г, ПР-КТ. СТРОИТЕЛЕЙ, д. 26, кв. 31 | 712970904 | ЦЭ6807П(5) | 2007-12-31 | 2023-12-31 | Управление НК | МКД
НИЖНЕКАМСК Г, ПР-КТ. СТРОИТЕЛЕЙ, д. 26, кв. 33 | 11023704 | СЭО-1.15-402(5) | 2007-12-31 | 2023-12-31 | Управление НК | МКД
НИЖНЕКАМСК Г, ПР-КТ. СТРОИТЕЛЕЙ, д. 26, кв. 4 | 9733681 | ЦЭ6807П(5) | 2007-12-31 | 2023-12-31 | Управление НК | МКД
НИЖНЕКАМСК Г, ПР-КТ. СТРОИТЕЛЕЙ, д. 26, кв. 40 | +4834688 | ЦЭ6807П(5) | 2007-12-31 | 2023-12-31 | Управление НК | МКД
НИЖНЕКАМСК Г, ПР-КТ. СТРОИТЕЛЕЙ, д. 26, кв. 5 | 400789403 | ЦЭ6807П(5) | 2007-12-31 | 2023-12-31 | Управление НК | МКД
НИЖНЕКАМСК Г, ПР-КТ. СТРОИТЕЛЕЙ, д. 26, кв. 68 | 769571109262694 | ЦЭ6807П(5) | 2007-12-31 | 2023-12-31 | Управление НК | МКД
НИЖНЕКАМСК Г, ПР-КТ. СТРОИТЕЛЕЙ, д. 26, кв. 7 | 744488 | ЦЭ6807П(5) | 2007-12-31 | 2023-12-31 | Управление НК | МКД
НИЖНЕКАМСК Г, ПР-КТ. СТРОИТЕЛЕЙ, д. 26, кв. 77 | 106317 | СО-И4491М(5) | 2007-12-31 | 2023-12-31 | Управление НК | МКД
НИЖНЕКАМСК Г, ПР-КТ. СТРОИТЕЛЕЙ, д. 26, кв. 79 | 11000474 | СЭО-1.15-402(5) | 2007-12-31 | 2023-12-31 | Управление НК | МКД
НИЖНЕКАМСК Г, ПР-КТ. СТРОИТЕЛЕЙ, д. 26, кв. 9 | 712870400 | ЦЭ6807П(5) | 2007-12-31 | 2023-12-31 | Управление НК | МКД
НИЖНЕКАМСК Г, ПР-КТ. СТРОИТЕЛЕЙ, д. 27, кв. 26 | 1017281 | СО-Э4491М2-5 | 2007-12-01 | 2023-12-01 | Управление НК | МКД
НИЖНЕКАМСК Г, ПР-КТ. СТРОИТЕЛЕЙ, д. 28, кв. 26 | 727670105650556 | ЦЭ6807П(6) | 2007-12-31 | 2023-12-31 | Управление НК | МКД
НИЖНЕКАМСК Г, ПР-КТ. СТРОИТЕЛЕЙ, д. 28, кв. 3 | 19954 | СО-ИЭ4491М2-5 | 2007-12-31 | 2023-12-31 | Управление НК | МКД
НИЖНЕКАМСК Г, ПР-КТ. СТРОИТЕЛЕЙ, д. 28, кв. 80 | 712871108233892 | ЦЭ6807П(5) | 2007-12-31 | 2023-12-31 | Управление НК | МКД
НИЖНЕКАМСК Г, ПР-КТ. СТРОИТЕЛЕЙ, д. 29, кв. 11 | 7820710058 | ЦЭ6807П(5) | 2007-12-31 | 2023-12-31 | Управление НК | МКД
НИЖНЕКАМСК Г, ПР-КТ. СТРОИТЕЛЕЙ, д. 29, кв. 32 | 00712870400 | ЦЭ6807П(5) | 2007-06-02 | 2023-06-02 | Управление НК | МКД
НИЖНЕКАМСК Г, ПР-КТ. СТРОИТЕЛЕЙ, д. 29, кв. 73 | 69170 | СОЭ-5/40(5) | 2007-12-31 | 2023-12-31 | Управление НК | МКД
НИЖНЕКАМСК Г, ПР-КТ. СТРОИТЕЛЕЙ, д. 3, кв. 11 | 005278 | СОЭ -52 | 2007-12-31 | 2023-12-31 | Управление НК | МКД
НИЖНЕКАМСК Г, ПР-КТ. СТРОИТЕЛЕЙ, д. 3, кв. 13 | 5271 | СО-Э-52(5) | 2007-12-31 | 2023-12-31 | Управление НК | МКД
НИЖНЕКАМСК Г, ПР-КТ. СТРОИТЕЛЕЙ, д. 3, кв. 17 | 5772 | СО-Э-52(5) | 2007-01-01 | 2023-01-01 | Управление НК | МКД
НИЖНЕКАМСК Г, ПР-КТ. СТРОИТЕЛЕЙ, д. 3, кв. 19 | 5734 | СОЭ -52 | 2007-12-31 | 2023-12-31 | Управление НК | МКД
НИЖНЕКАМСК Г, ПР-КТ. СТРОИТЕЛЕЙ, д. 3, кв. 2 | 009165 | Нева 101 1SО | 2007-12-31 | 2023-12-31 | Управление НК | МКД
НИЖНЕКАМСК Г, ПР-КТ. СТРОИТЕЛЕЙ, д. 3, кв. 20 | 90464954 | ЦЭ6807П(5) | 2007-12-31 | 2023-12-31 | Управление НК | МКД
НИЖНЕКАМСК Г, ПР-КТ. СТРОИТЕЛЕЙ, д. 3, кв. 25 | 5870 | СОЭ -52 | 2007-12-31 | 2023-12-31 | Управление НК | МКД
НИЖНЕКАМСК Г, ПР-КТ. СТРОИТЕЛЕЙ, д. 3, кв. 3 | 5312 | СОЭ -52 | 2007-12-31 | 2023-12-31 | Управление НК | МКД
НИЖНЕКАМСК Г, ПР-КТ. СТРОИТЕЛЕЙ, д. 3, кв. 30 | 5670 | СОЭ -52 | 2007-12-31 | 2023-12-31 | Управление НК | МКД
НИЖНЕКАМСК Г, ПР-КТ. СТРОИТЕЛЕЙ, д. 3, кв. 32 | 5865 | СОЭ -52 | 2007-12-31 | 2023-12-31 | Управление НК | МКД
НИЖНЕКАМСК Г, ПР-КТ. СТРОИТЕЛЕЙ, д. 3, кв. 35 | 5459 | СОЭ -52 | 2007-12-31 | 2023-12-31 | Управление НК | МКД
НИЖНЕКАМСК Г, ПР-КТ. СТРОИТЕЛЕЙ, д. 3, кв. 36 | 5465 | СОЭ -52 | 2007-12-31 | 2023-12-31 | Управление НК | МКД
НИЖНЕКАМСК Г, ПР-КТ. СТРОИТЕЛЕЙ, д. 3, кв. 4 | 5361 | СОЭ -52 | 2007-12-31 | 2023-12-31 | Управление НК | МКД
НИЖНЕКАМСК Г, ПР-КТ. СТРОИТЕЛЕЙ, д. 3, кв. 5 | 6443 | СОЭ -52 | 2007-12-31 | 2023-12-31 | Управление НК | МКД
НИЖНЕКАМСК Г, ПР-КТ. СТРОИТЕЛЕЙ, д. 3, кв. 9 | 48776 | СО-Э4491М1-1(6) | 2007-12-31 | 2023-12-31 | Управление НК | МКД
НИЖНЕКАМСК Г, ПР-КТ. СТРОИТЕЛЕЙ, д. 30, кв. 103 | 1000442 | СЭТ1 -1 -1- ТШ | 2007-03-12 | 2023-03-12 | Управление НК | МКД
НИЖНЕКАМСК Г, ПР-КТ. СТРОИТЕЛЕЙ, д. 30, кв. 116 | 27993054 | Меркурий-201(5) | 2007-12-31 | 2023-12-31 | Управление НК | МКД
НИЖНЕКАМСК Г, ПР-КТ. СТРОИТЕЛЕЙ, д. 30, кв. 14 | 110848 | СО-Э4491М1-1 | 2007-12-31 | 2023-12-31 | Управление НК | МКД
НИЖНЕКАМСК Г, ПР-КТ. СТРОИТЕЛЕЙ, д. 30, кв. 159 | 610560 | СО-505(5) | 2007-12-31 | 2023-12-31 | Управление НК | МКД
НИЖНЕКАМСК Г, ПР-КТ. СТРОИТЕЛЕЙ, д. 30, кв. 42 | 712970904 | ЦЭ6807П(5) | 2007-12-31 | 2023-12-31 | Управление НК | МКД
НИЖНЕКАМСК Г, ПР-КТ. СТРОИТЕЛЕЙ, д. 30, кв. 48 | 9762 | ЦЭ6807П(5) | 2007-12-31 | 2023-12-31 | Управление НК | МКД
НИЖНЕКАМСК Г, ПР-КТ. СТРОИТЕЛЕЙ, д. 30, кв. 55 | 2_1941605 | Меркурий200.-02 | 2007-12-31 | 2023-12-31 | Управление НК | МКД
НИЖНЕКАМСК Г, ПР-КТ. СТРОИТЕЛЕЙ, д. 30, кв. 66 | 1212678 | Меркурий-201(5) | 2007-12-31 | 2023-12-31 | Управление НК | МКД
НИЖНЕКАМСК Г, ПР-КТ. СТРОИТЕЛЕЙ, д. 30, кв. 80 | 1591514 | Меркурий200.-02 | 2007-12-31 | 2023-12-31 | Управление НК | МКД
НИЖНЕКАМСК Г, ПР-КТ. СТРОИТЕЛЕЙ, д. 30, кв. 81 | 4641007 | ЕС2726(6-знач.) | 2007-12-31 | 2023-12-31 | Управление НК | МКД
НИЖНЕКАМСК Г, ПР-КТ. СТРОИТЕЛЕЙ, д. 30, кв. 95 | 0270797 | СОЭ-52/50-11Ш(5) | 2007-12-31 | 2023-12-31 | Управление НК | МКД
НИЖНЕКАМСК Г, ПР-КТ. СТРОИТЕЛЕЙ, д. 31, кв. 12 | 79512 | СО-И4491М2-5 | 2007-12-31 | 2023-12-31 | Управление НК | МКД
НИЖНЕКАМСК Г, ПР-КТ. СТРОИТЕЛЕЙ, д. 31, кв. 32 | 102196 | СО-ИЭ4491М2-5 | 2007-12-31 | 2023-12-31 | Управление НК | МКД
НИЖНЕКАМСК Г, ПР-КТ. СТРОИТЕЛЕЙ, д. 31, кв. 37 | 12045827 | СЭО-1.15-402(5) | 2007-12-31 | 2023-12-31 | Управление НК | МКД
НИЖНЕКАМСК Г, ПР-КТ. СТРОИТЕЛЕЙ, д. 31, кв. 42 | 30694 | СО-Э4491М1-1(6) | 2007-12-31 | 2023-12-31 | Управление НК | МКД
НИЖНЕКАМСК Г, ПР-КТ. СТРОИТЕЛЕЙ, д. 31, кв. 47 | 754678 | ЦЭ6807П(5) | 2007-12-31 | 2023-12-31 | Управление НК | МКД
НИЖНЕКАМСК Г, ПР-КТ. СТРОИТЕЛЕЙ, д. 31, кв. 52 | 66808 | СО-И4491М(5) | 2007-12-31 | 2023-12-31 | Управление НК | МКД
НИЖНЕКАМСК Г, ПР-КТ. СТРОИТЕЛЕЙ, д. 31, кв. 55 | 79855 | СО-ИЭ4491М2-5 | 2007-12-31 | 2023-12-31 | Управление НК | МКД
НИЖНЕКАМСК Г, ПР-КТ. СТРОИТЕЛЕЙ, д. 31, кв. 62 | 99648 | СО-Э4491М2-5 | 2007-12-31 | 2023-12-31 | Управление НК | МКД
НИЖНЕКАМСК Г, ПР-КТ. СТРОИТЕЛЕЙ, д. 31, кв. 67 | 712871108690206 | ЦЭ6807П(5) | 2007-12-31 | 2023-12-31 | Управление НК | МКД
НИЖНЕКАМСК Г, ПР-КТ. СТРОИТЕЛЕЙ, д. 31, кв. 73 | 100436 | СО-И4491М(5) | 2007-12-31 | 2023-12-31 | Управление НК | МКД
НИЖНЕКАМСК Г, ПР-КТ. СТРОИТЕЛЕЙ, д. 32, кв. 103 | 100904 | ЦЭ6807П(5) | 2007-12-31 | 2023-12-31 | Управление НК | МКД
НИЖНЕКАМСК Г, ПР-КТ. СТРОИТЕЛЕЙ, д. 32, кв. 116 | 110706 | СО-Э4491М1-1 | 2007-12-31 | 2023-12-31 | Управление НК | МКД
НИЖНЕКАМСК Г, ПР-КТ. СТРОИТЕЛЕЙ, д. 32, кв. 119 | 701170708088104 | СЕ 102(Т2-день. Т1-ночь) | 2007-12-31 | 2023-12-31 | Управление НК | МКД
НИЖНЕКАМСК Г, ПР-КТ. СТРОИТЕЛЕЙ, д. 32, кв. 12 | 631385 | СО-505(5) | 2007-12-31 | 2023-12-31 | Управление НК | МКД
НИЖНЕКАМСК Г, ПР-КТ. СТРОИТЕЛЕЙ, д. 32, кв. 129 | 615929 | СО-505(5) | 2007-12-31 | 2023-12-31 | Управление НК | МКД
НИЖНЕКАМСК Г, ПР-КТ. СТРОИТЕЛЕЙ, д. 32, кв. 135 | 111243 | СО-ИЭ4491М2-5 | 2007-12-31 | 2023-12-31 | Управление НК | МКД
НИЖНЕКАМСК Г, ПР-КТ. СТРОИТЕЛЕЙ, д. 32, кв. 143 | 5552129 | ЦЭ6807П(5) | 2007-12-31 | 2023-12-31 | Управление НК | МКД
НИЖНЕКАМСК Г, ПР-КТ. СТРОИТЕЛЕЙ, д. 32, кв. 145 | 143537 | Меркурий200.-02 | 2007-12-31 | 2023-12-31 | Управление НК | МКД
НИЖНЕКАМСК Г, ПР-КТ. СТРОИТЕЛЕЙ, д. 32, кв. 148 | 212058 | СО-Э4491М2-5 | 2007-12-31 | 2023-12-31 | Управление НК | МКД
НИЖНЕКАМСК Г, ПР-КТ. СТРОИТЕЛЕЙ, д. 32, кв. 15 | 712871108696338 | ЦЭ6807П(5) | 2007-12-31 | 2023-12-31 | Управление НК | МКД
НИЖНЕКАМСК Г, ПР-КТ. СТРОИТЕЛЕЙ, д. 32, кв. 158 | 904726604 | ЦЭ6807П(5) | 2007-12-31 | 2023-12-31 | Управление НК | МКД
НИЖНЕКАМСК Г, ПР-КТ. СТРОИТЕЛЕЙ, д. 32, кв. 16 | 27829 | ЛейнеЭлектро-01.1МШ1(6) | 2007-12-31 | 2023-12-31 | Управление НК | МКД
НИЖНЕКАМСК Г, ПР-КТ. СТРОИТЕЛЕЙ, д. 32, кв. 167 | 12023 | Лейне-электро-011мш1(6) | 2007-12-31 | 2023-12-31 | Управление НК | МКД
НИЖНЕКАМСК Г, ПР-КТ. СТРОИТЕЛЕЙ, д. 32, кв. 168 | 15798 | ЦЭ6807П(5) | 2007-12-31 | 2023-12-31 | Управление НК | МКД
НИЖНЕКАМСК Г, ПР-КТ. СТРОИТЕЛЕЙ, д. 32, кв. 177 | 4908488 | ЦЭ6807П(5) | 2007-12-31 | 2023-12-31 | Управление НК | МКД
НИЖНЕКАМСК Г, ПР-КТ. СТРОИТЕЛЕЙ, д. 32, кв. 181 | 802104 | СО-505(5) | 2007-12-31 | 2023-12-31 | Управление НК | МКД
НИЖНЕКАМСК Г, ПР-КТ. СТРОИТЕЛЕЙ, д. 32, кв. 184 | 75017891 | ЦЭ6807-1П(5) | 2007-12-31 | 2023-12-31 | Управление НК | МКД
НИЖНЕКАМСК Г, ПР-КТ. СТРОИТЕЛЕЙ, д. 32, кв. 19 | 105828 | СО-Э4491М1-1 | 2007-12-31 | 2023-12-31 | Управление НК | МКД
НИЖНЕКАМСК Г, ПР-КТ. СТРОИТЕЛЕЙ, д. 32, кв. 192 | 1341948-оэ | Меркурий-201(5) | 2007-12-31 | 2023-12-31 | Управление НК | МКД
НИЖНЕКАМСК Г, ПР-КТ. СТРОИТЕЛЕЙ, д. 32, кв. 195 | 1286551-0 | Меркурий200.-02 | 2007-12-31 | 2023-12-31 | Управление НК | МКД
НИЖНЕКАМСК Г, ПР-КТ. СТРОИТЕЛЕЙ, д. 32, кв. 20 | 100996 | ЦЭ6807П(5) | 2007-12-31 | 2023-12-31 | Управление НК | МКД
НИЖНЕКАМСК Г, ПР-КТ. СТРОИТЕЛЕЙ, д. 32, кв. 205 | 108035136 | СКАТ-101м/1-3 шр1 | 2007-12-31 | 2023-12-30 | Управление НК | МКД
НИЖНЕКАМСК Г, ПР-КТ. СТРОИТЕЛЕЙ, д. 32, кв. 224 | 102769 | СО-Э4491М1-1 | 2007-12-31 | 2023-12-31 | Управление НК | МКД
НИЖНЕКАМСК Г, ПР-КТ. СТРОИТЕЛЕЙ, д. 32, кв. 225 | 10542 | СО-Э4491М1-1 | 2007-12-31 | 2023-12-31 | Управление НК | МКД
НИЖНЕКАМСК Г, ПР-КТ. СТРОИТЕЛЕЙ, д. 32, кв. 232 | 21401 | СО-Э4491М2-5 | 2007-12-31 | 2023-12-31 | Управление НК | МКД
НИЖНЕКАМСК Г, ПР-КТ. СТРОИТЕЛЕЙ, д. 32, кв. 241 | 4916 | ЦЭ6807П(5) | 2007-12-31 | 2023-12-31 | Управление НК | МКД
НИЖНЕКАМСК Г, ПР-КТ. СТРОИТЕЛЕЙ, д. 32, кв. 249 | 105850 | СО-Э4491М1-1 | 2007-12-31 | 2023-12-31 | Управление НК | МКД
НИЖНЕКАМСК Г, ПР-КТ. СТРОИТЕЛЕЙ, д. 32, кв. 257 | 111470 | СО-ИЭ4491М2-5 | 2007-12-31 | 2023-12-31 | Управление НК | МКД
НИЖНЕКАМСК Г, ПР-КТ. СТРОИТЕЛЕЙ, д. 32, кв. 263 | 14253 | ЛейнеЭлектро-01.1МШ1(6) | 2007-12-31 | 2023-12-31 | Управление НК | МКД
НИЖНЕКАМСК Г, ПР-КТ. СТРОИТЕЛЕЙ, д. 32, кв. 273 | 712870501 | ЦЭ6807П(5) | 2007-12-31 | 2023-12-31 | Управление НК | МКД
НИЖНЕКАМСК Г, ПР-КТ. СТРОИТЕЛЕЙ, д. 32, кв. 296 | 2_1232351-07 | Меркурий200.-02 | 2007-12-31 | 2023-12-31 | Управление НК | МКД
НИЖНЕКАМСК Г, ПР-КТ. СТРОИТЕЛЕЙ, д. 32, кв. 297 | 5832445 | ЦЭ6807П(5) | 2007-12-31 | 2023-12-31 | Управление НК | МКД
НИЖНЕКАМСК Г, ПР-КТ. СТРОИТЕЛЕЙ, д. 32, кв. 298 | 1572504 | Меркурий200.-02 | 2007-12-31 | 2023-12-31 | Управление НК | МКД
НИЖНЕКАМСК Г, ПР-КТ. СТРОИТЕЛЕЙ, д. 32, кв. 314 | 2/1941368 | Меркурий200.-02 | 2007-12-31 | 2023-12-31 | Управление НК | МКД
НИЖНЕКАМСК Г, ПР-КТ. СТРОИТЕЛЕЙ, д. 32, кв. 32 | 110613 | СО-Э4491М1-1 | 2007-12-31 | 2023-12-31 | Управление НК | МКД
НИЖНЕКАМСК Г, ПР-КТ. СТРОИТЕЛЕЙ, д. 32, кв. 40 | 7820709031386 | ЦЭ6807П(5) | 2007-12-31 | 2023-12-31 | Управление НК | МКД
НИЖНЕКАМСК Г, ПР-КТ. СТРОИТЕЛЕЙ, д. 32, кв. 46 | 24578 | СО-ИЭ4491М2-5 | 2007-12-31 | 2023-12-31 | Управление НК | МКД
НИЖНЕКАМСК Г, ПР-КТ. СТРОИТЕЛЕЙ, д. 32, кв. 70 | 4491571 | ЦЭ6807П(5) | 2007-12-31 | 2023-12-31 | Управление НК | МКД
НИЖНЕКАМСК Г, ПР-КТ. СТРОИТЕЛЕЙ, д. 32, кв. 79 | 2_2440831 | Меркурий200.-02 | 2007-12-31 | 2023-12-31 | Управление НК | МКД
НИЖНЕКАМСК Г, ПР-КТ. СТРОИТЕЛЕЙ, д. 32, кв. 98 | 19448 | ЛейнеЭлектро-01.1МШ1(6) | 2007-12-31 | 2023-12-31 | Управление НК | МКД
НИЖНЕКАМСК Г, ПР-КТ. СТРОИТЕЛЕЙ, д. 32, кв. 99 | 6593299 | ЦЭ6807П(5) | 2007-12-31 | 2023-12-31 | Управление НК | МКД
НИЖНЕКАМСК Г, ПР-КТ. СТРОИТЕЛЕЙ, д. 33, кв. 100 | 888940 | ЦЭ6807П(5) | 2007-12-31 | 2023-12-31 | Управление НК | МКД
НИЖНЕКАМСК Г, ПР-КТ. СТРОИТЕЛЕЙ, д. 33, кв. 14 | 249303 | ЦЭ6807П(5) | 2007-12-31 | 2023-12-31 | Управление НК | МКД
НИЖНЕКАМСК Г, ПР-КТ. СТРОИТЕЛЕЙ, д. 33, кв. 20 | 5567 | СОЭ -52 | 2007-12-31 | 2023-12-31 | Управление НК | МКД
НИЖНЕКАМСК Г, ПР-КТ. СТРОИТЕЛЕЙ, д. 33, кв. 36 | 56703 | СО-И4491М(5) | 2007-12-31 | 2023-12-31 | Управление НК | МКД
НИЖНЕКАМСК Г, ПР-КТ. СТРОИТЕЛЕЙ, д. 33, кв. 41 | 712870400 | ЦЭ6807П(5) | 2007-12-31 | 2023-12-31 | Управление НК | МКД
НИЖНЕКАМСК Г, ПР-КТ. СТРОИТЕЛЕЙ, д. 33, кв. 44 | 712970604297381 | ЦЭ6807П(6) | 2007-12-31 | 2023-12-31 | Управление НК | МКД
НИЖНЕКАМСК Г, ПР-КТ. СТРОИТЕЛЕЙ, д. 33, кв. 57 | 712870409 | ЦЭ6807П(5) | 2007-12-31 | 2023-12-31 | Управление НК | МКД
НИЖНЕКАМСК Г, ПР-КТ. СТРОИТЕЛЕЙ, д. 33, кв. 59 | 1187550 | ЦЭ6807П(5) | 2007-12-31 | 2023-12-31 | Управление НК | МКД
НИЖНЕКАМСК Г, ПР-КТ. СТРОИТЕЛЕЙ, д. 33, кв. 69 | 400231919 | ЦЭ6807П(5) | 2007-12-31 | 2023-12-31 | Управление НК | МКД
НИЖНЕКАМСК Г, ПР-КТ. СТРОИТЕЛЕЙ, д. 33, кв. 75 | 924291 | ЦЭ6807П(5) | 2007-12-31 | 2023-12-31 | Управление НК | МКД
НИЖНЕКАМСК Г, ПР-КТ. СТРОИТЕЛЕЙ, д. 33, кв. 77 | 904837818 | ЦЭ6807П(5) | 2007-12-31 | 2023-12-31 | Управление НК | МКД
НИЖНЕКАМСК Г, ПР-КТ. СТРОИТЕЛЕЙ, д. 33, кв. 79 | 110230 | СО-Э4491М1-1 | 2007-12-31 | 2023-12-31 | Управление НК | МКД
НИЖНЕКАМСК Г, ПР-КТ. СТРОИТЕЛЕЙ, д. 33, кв. 82 | 712870400 | ЦЭ6807П(5) | 2007-12-31 | 2023-12-31 | Управление НК | МКД
НИЖНЕКАМСК Г, ПР-КТ. СТРОИТЕЛЕЙ, д. 33, кв. 85 | 5632777 | ЦЭ6807П(5) | 2007-12-31 | 2023-12-31 | Управление НК | МКД
НИЖНЕКАМСК Г, ПР-КТ. СТРОИТЕЛЕЙ, д. 33, кв. 88 | 712870408 | ЦЭ6807П(5) | 2007-12-31 | 2023-12-31 | Управление НК | МКД
НИЖНЕКАМСК Г, ПР-КТ. СТРОИТЕЛЕЙ, д. 33, кв. 92 | 17256 | лейне электро -01МШ 1(5) | 2007-01-01 | 2023-01-01 | Управление НК | МКД
НИЖНЕКАМСК Г, ПР-КТ. СТРОИТЕЛЕЙ, д. 33, кв. 93 | 6399 | СО-505(5) | 2007-12-31 | 2023-12-31 | Управление НК | МКД
НИЖНЕКАМСК Г, ПР-КТ. СТРОИТЕЛЕЙ, д. 33, кв. 95 | 7820709036554 | ЦЭ6807П(5) | 2007-12-31 | 2023-12-31 | Управление НК | МКД
НИЖНЕКАМСК Г, ПР-КТ. СТРОИТЕЛЕЙ, д. 33, кв. 98 | 4887615 | ЦЭ6807П(5) | 2007-12-31 | 2023-12-31 | Управление НК | МКД
НИЖНЕКАМСК Г, ПР-КТ. СТРОИТЕЛЕЙ, д. 33, кв. 99 | 712870409 | ЦЭ6807П(5) | 2007-12-31 | 2023-12-31 | Управление НК | МКД
НИЖНЕКАМСК Г, ПР-КТ. СТРОИТЕЛЕЙ, д. 33А, кв. 11 | 93050 | СО-Э4491М2-1(5) | 2007-01-01 | 2023-01-01 | Управление НК | МКД
НИЖНЕКАМСК Г, ПР-КТ. СТРОИТЕЛЕЙ, д. 33А, кв. 13 | 5418 | ЦЭ6807П(5) | 2007-12-31 | 2023-12-31 | Управление НК | МКД
НИЖНЕКАМСК Г, ПР-КТ. СТРОИТЕЛЕЙ, д. 33А, кв. 15 | 0911497 | Меркурий-201(5) | 2007-12-31 | 2023-12-31 | Управление НК | МКД
НИЖНЕКАМСК Г, ПР-КТ. СТРОИТЕЛЕЙ, д. 33А, кв. 24 | 4883174 | ЦЭ6807П(5) | 2007-12-31 | 2023-12-31 | Управление НК | МКД
НИЖНЕКАМСК Г, ПР-КТ. СТРОИТЕЛЕЙ, д. 33А, кв. 30 | 424994 | ЦЭ6807П(5) | 2007-12-31 | 2023-12-31 | Управление НК | МКД
НИЖНЕКАМСК Г, ПР-КТ. СТРОИТЕЛЕЙ, д. 33А, кв. 36 | 712870801119601 | ЦЭ6807П(5) | 2007-12-31 | 2023-12-31 | Управление НК | МКД
НИЖНЕКАМСК Г, ПР-КТ. СТРОИТЕЛЕЙ, д. 33А, кв. 48 | 782070904 | ЦЭ6807П(5) | 2007-12-31 | 2023-12-31 | Управление НК | МКД
НИЖНЕКАМСК Г, ПР-КТ. СТРОИТЕЛЕЙ, д. 33А, кв. 52 | 96705 | СОИ449М | 2007-12-31 | 2023-12-31 | Управление НК | МКД
НИЖНЕКАМСК Г, ПР-КТ. СТРОИТЕЛЕЙ, д. 33А, кв. 62 | 904719897 | ЦЭ6807П(5) | 2007-12-31 | 2023-12-31 | Управление НК | МКД
НИЖНЕКАМСК Г, ПР-КТ. СТРОИТЕЛЕЙ, д. 33А, кв. 67 | 2033061 | Меркурий200.-02 | 2007-12-31 | 2023-12-31 | Управление НК | МКД
НИЖНЕКАМСК Г, ПР-КТ. СТРОИТЕЛЕЙ, д. 33А, кв. 70 | 7040080615 | ЦЭ6807П(5) | 2007-12-31 | 2023-12-31 | Управление НК | МКД
НИЖНЕКАМСК Г, ПР-КТ. СТРОИТЕЛЕЙ, д. 33А, кв. 72 | 1945947 | Меркурий200.-02 | 2007-12-31 | 2023-12-31 | Управление НК | МКД
НИЖНЕКАМСК Г, ПР-КТ. СТРОИТЕЛЕЙ, д. 33А, кв. 76 | 1101064 | ЦЭ6807П(5) | 2007-12-31 | 2023-12-31 | Управление НК | МКД
НИЖНЕКАМСК Г, ПР-КТ. СТРОИТЕЛЕЙ, д. 33А, кв. 89 | 4886625 | ЦЭ6807П(5) | 2007-12-31 | 2023-12-31 | Управление НК | МКД
НИЖНЕКАМСК Г, ПР-КТ. СТРОИТЕЛЕЙ, д. 33А, кв. 94 | 110716 | СО-Э4491М1-1(6) | 2007-12-31 | 2023-12-31 | Управление НК | МКД
НИЖНЕКАМСК Г, ПР-КТ. СТРОИТЕЛЕЙ, д. 33А, кв. 96 | 712870400 | ЦЭ6807П(5) | 2007-12-31 | 2023-12-31 | Управление НК | МКД
НИЖНЕКАМСК Г, ПР-КТ. СТРОИТЕЛЕЙ, д. 33А, кв. 99 | 102697 | СО-Э4491М1-1(6) | 2007-12-31 | 2023-12-31 | Управление НК | МКД
НИЖНЕКАМСК Г, ПР-КТ. СТРОИТЕЛЕЙ, д. 36, кв. 24 | 5355 | Лейне-электро-011мш1(6) | 2007-12-31 | 2023-12-31 | Управление НК | МКД
НИЖНЕКАМСК Г, ПР-КТ. СТРОИТЕЛЕЙ, д. 36, кв. 28 | 11013371 | СЭО-1.15-402(5) | 2007-12-31 | 2023-12-31 | Управление НК | МКД
НИЖНЕКАМСК Г, ПР-КТ. СТРОИТЕЛЕЙ, д. 36, кв. 32 | 528536 | ЦЭ6807П(5) | 2007-12-31 | 2023-12-31 | Управление НК | МКД
НИЖНЕКАМСК Г, ПР-КТ. СТРОИТЕЛЕЙ, д. 36, кв. 34 | 11013364 | СЭО-1.15-402(5) | 2007-12-31 | 2023-12-31 | Управление НК | МКД
НИЖНЕКАМСК Г, ПР-КТ. СТРОИТЕЛЕЙ, д. 36, кв. 35 | 11012164 | СЭО-1.15-402(5) | 2007-12-31 | 2023-12-31 | Управление НК | МКД
НИЖНЕКАМСК Г, ПР-КТ. СТРОИТЕЛЕЙ, д. 36, кв. 44 | 80042 | СОЭ-52/50-11Ш(5) | 2007-12-31 | 2023-12-31 | Управление НК | МКД
НИЖНЕКАМСК Г, ПР-КТ. СТРОИТЕЛЕЙ, д. 36, кв. 63 | 106241 | СО-Э4491М1-1 | 2007-12-31 | 2023-12-31 | Управление НК | МКД
НИЖНЕКАМСК Г, ПР-КТ. СТРОИТЕЛЕЙ, д. 36, кв. 70 | 866894 | ЦЭ6807П(5) | 2007-12-31 | 2023-12-31 | Управление НК | МКД
НИЖНЕКАМСК Г, ПР-КТ. СТРОИТЕЛЕЙ, д. 38, кв. 105 | 26153 | СО-ИЭ4491М2-5 | 2007-01-01 | 2023-01-01 | Управление НК | МКД
НИЖНЕКАМСК Г, ПР-КТ. СТРОИТЕЛЕЙ, д. 38, кв. 112 | +8088258 | СЕ 102(Т2-день. Т1-ночь) | 2007-12-31 | 2023-12-31 | Управление НК | МКД
НИЖНЕКАМСК Г, ПР-КТ. СТРОИТЕЛЕЙ, д. 38, кв. 113 | 57886 | ЦЭ6807БК/5(5) | 2007-12-31 | 2023-12-31 | Управление НК | МКД
НИЖНЕКАМСК Г, ПР-КТ. СТРОИТЕЛЕЙ, д. 38, кв. 120 | 5560 | СОЭ -52 | 2007-12-31 | 2023-12-31 | Управление НК | МКД
НИЖНЕКАМСК Г, ПР-КТ. СТРОИТЕЛЕЙ, д. 38, кв. 21 | 4653214 | ЦЭ6807П(5) | 2007-01-01 | 2023-01-01 | Управление НК | МКД
НИЖНЕКАМСК Г, ПР-КТ. СТРОИТЕЛЕЙ, д. 38, кв. 32 | 719729 | ЦЭ6807П(5) | 2007-01-01 | 2023-01-01 | Управление НК | МКД
НИЖНЕКАМСК Г, ПР-КТ. СТРОИТЕЛЕЙ, д. 38, кв. 34 | 2174138 | ЦЭ6807П(5) | 2007-01-01 | 2023-01-01 | Управление НК | МКД
НИЖНЕКАМСК Г, ПР-КТ. СТРОИТЕЛЕЙ, д. 38, кв. 40 | 100733 | ЦЭ6807П(5) | 2007-01-01 | 2023-01-01 | Управление НК | МКД
НИЖНЕКАМСК Г, ПР-КТ. СТРОИТЕЛЕЙ, д. 38, кв. 6 | 92924 | СО-И4491М(5) | 2007-01-01 | 2023-01-01 | Управление НК | МКД
НИЖНЕКАМСК Г, ПР-КТ. СТРОИТЕЛЕЙ, д. 38, кв. 60 | 109523 | СОЭ-52/50-11Ш(5) | 2007-01-01 | 2023-01-01 | Управление НК | МКД
НИЖНЕКАМСК Г, ПР-КТ. СТРОИТЕЛЕЙ, д. 38, кв. 64 | 120696-27 | СЭТ1-1(5) | 2007-01-01 | 2023-01-01 | Управление НК | МКД
НИЖНЕКАМСК Г, ПР-КТ. СТРОИТЕЛЕЙ, д. 38, кв. 78 | 2_701170708 | СЭБ-2А.05.2.11(5) | 2007-02-11 | 2023-02-11 | Управление НК | МКД
НИЖНЕКАМСК Г, ПР-КТ. СТРОИТЕЛЕЙ, д. 38, кв. 80 | 4844403 | ЦЭ6807-1П(5) | 2007-01-01 | 2023-01-01 | Управление НК | МКД
НИЖНЕКАМСК Г, ПР-КТ. СТРОИТЕЛЕЙ, д. 38, кв. 87 | 2883297 | ЦЭ6807П(5) | 2007-01-01 | 2023-01-01 | Управление НК | МКД
НИЖНЕКАМСК Г, ПР-КТ. СТРОИТЕЛЕЙ, д. 38, кв. 92 | 101652 | СО-ИЭ4491М2-5 | 2007-04-02 | 2023-04-02 | Управление НК | МКД
НИЖНЕКАМСК Г, ПР-КТ. СТРОИТЕЛЕЙ, д. 3А, кв. 17 | 116545 | СО-Э4491М1-1 | 2007-12-31 | 2023-12-31 | Управление НК | МКД
НИЖНЕКАМСК Г, ПР-КТ. СТРОИТЕЛЕЙ, д. 3А, кв. 20 | 727670604761814 | ЦЭ6807П(5) | 2007-12-31 | 2023-12-31 | Управление НК | МКД
НИЖНЕКАМСК Г, ПР-КТ. СТРОИТЕЛЕЙ, д. 3А, кв. 27 | 78294 | СОИ449М | 2007-12-31 | 2023-12-31 | Управление НК | МКД
НИЖНЕКАМСК Г, ПР-КТ. СТРОИТЕЛЕЙ, д. 3А, кв. 33 | 192167 | Меркурий200.-02 | 2007-12-31 | 2023-12-31 | Управление НК | МКД
НИЖНЕКАМСК Г, ПР-КТ. СТРОИТЕЛЕЙ, д. 3Б, кв. 12 | 000921554 | Меркурий-201(5) | 2007-12-31 | 2023-12-31 | Управление НК | МКД
НИЖНЕКАМСК Г, ПР-КТ. СТРОИТЕЛЕЙ, д. 3Б, кв. 16 | 1991460 | ЦЭ6807П(5) | 2007-12-31 | 2023-12-31 | Управление НК | МКД
НИЖНЕКАМСК Г, ПР-КТ. СТРОИТЕЛЕЙ, д. 3Б, кв. 18 | 712970904 | ЦЭ6807П(5) | 2007-12-31 | 2023-12-31 | Управление НК | МКД
НИЖНЕКАМСК Г, ПР-КТ. СТРОИТЕЛЕЙ, д. 3Б, кв. 19 | 809795 | СОЭ-5/40(5) | 2007-12-31 | 2023-12-31 | Управление НК | МКД
НИЖНЕКАМСК Г, ПР-КТ. СТРОИТЕЛЕЙ, д. 3Б, кв. 30 | 113891 | СО-Э4491М1-1 | 2007-12-31 | 2023-12-31 | Управление НК | МКД
НИЖНЕКАМСК Г, ПР-КТ. СТРОИТЕЛЕЙ, д. 3Б, кв. 43 | 101631 | СО-И4491М(5) | 2007-12-31 | 2023-12-31 | Управление НК | МКД
НИЖНЕКАМСК Г, ПР-КТ. СТРОИТЕЛЕЙ, д. 3Б, кв. 52 | 102891 | СО-Э4491М1-1 | 2007-12-31 | 2023-12-31 | Управление НК | МКД
НИЖНЕКАМСК Г, ПР-КТ. СТРОИТЕЛЕЙ, д. 3Б, кв. 54 | 120443 | СО-Э4491М1-1 | 2007-12-31 | 2023-12-31 | Управление НК | МКД
НИЖНЕКАМСК Г, ПР-КТ. СТРОИТЕЛЕЙ, д. 3Б, кв. 64 | 832160 | ЦЭ6807П(5) | 2007-12-31 | 2023-12-31 | Управление НК | МКД
НИЖНЕКАМСК Г, ПР-КТ. СТРОИТЕЛЕЙ, д. 3Б, кв. 69 | 109427 | СО-И4491М2-5 | 2007-12-31 | 2023-12-31 | Управление НК | МКД
НИЖНЕКАМСК Г, ПР-КТ. СТРОИТЕЛЕЙ, д. 3Б, кв. 7 | 712870501 | ЦЭ6807П(5) | 2007-12-31 | 2023-12-31 | Управление НК | МКД
НИЖНЕКАМСК Г, ПР-КТ. СТРОИТЕЛЕЙ, д. 3В, кв. 11 | 116560 | СО-Э4491М1-1 | 2007-01-01 | 2023-01-01 | Управление НК | МКД
НИЖНЕКАМСК Г, ПР-КТ. СТРОИТЕЛЕЙ, д. 3В, кв. 18 | 40097 | СО-Э4491М1-1 | 2007-01-01 | 2023-01-01 | Управление НК | МКД
НИЖНЕКАМСК Г, ПР-КТ. СТРОИТЕЛЕЙ, д. 3В, кв. 20 | 100251 | СО-И4491М2-5 | 2007-12-31 | 2023-12-31 | Управление НК | МКД
НИЖНЕКАМСК Г, ПР-КТ. СТРОИТЕЛЕЙ, д. 3В, кв. 21 | 102691 | СО-Э4491М1-1(6) | 2007-12-31 | 2023-12-31 | Управление НК | МКД
НИЖНЕКАМСК Г, ПР-КТ. СТРОИТЕЛЕЙ, д. 3В, кв. 27 | 1220905 | Меркурий200.-02 | 2007-12-31 | 2023-12-31 | Управление НК | МКД
НИЖНЕКАМСК Г, ПР-КТ. СТРОИТЕЛЕЙ, д. 3В, кв. 29 | 100866 | СО-Э4491М1-1 | 2007-01-01 | 2023-01-01 | Управление НК | МКД
НИЖНЕКАМСК Г, ПР-КТ. СТРОИТЕЛЕЙ, д. 3В, кв. 5 | 7791022016965 | СЕ 101S6 145 М(5) | 2007-01-01 | 2023-01-01 | Управление НК | МКД
НИЖНЕКАМСК Г, ПР-КТ. СТРОИТЕЛЕЙ, д. 3В, кв. 52 | 53225 | ЦЭ6807П(5) | 2007-12-31 | 2023-12-31 | Управление НК | МКД
НИЖНЕКАМСК Г, ПР-КТ. СТРОИТЕЛЕЙ, д. 3В, кв. 57 | 503966 | Меркурий-201(5) | 2007-12-31 | 2023-12-31 | Управление НК | МКД
НИЖНЕКАМСК Г, ПР-КТ. СТРОИТЕЛЕЙ, д. 3В, кв. 72 | 782070904 | ЦЭ6807П(5) | 2007-12-31 | 2023-12-31 | Управление НК | МКД
НИЖНЕКАМСК Г, ПР-КТ. СТРОИТЕЛЕЙ, д. 4, кв. 312 | 231253 | СОЭ -52 | 2007-12-31 | 2023-12-31 | Управление НК | МКД
НИЖНЕКАМСК Г, ПР-КТ. СТРОИТЕЛЕЙ, д. 4, кв. 515 | 4281692 | Меркурий-201(5) | 2007-12-31 | 2023-12-31 | Управление НК | МКД
НИЖНЕКАМСК Г, ПР-КТ. СТРОИТЕЛЕЙ, д. 4, кв. 705 | 110695 | СО-И4491М(5) | 2007-12-31 | 2023-12-31 | Управление НК | МКД
НИЖНЕКАМСК Г, ПР-КТ. СТРОИТЕЛЕЙ, д. 40, кв. 10 | 727670308097783 | ЦЭ6807П(5) | 2007-12-31 | 2023-12-31 | Управление НК | МКД
НИЖНЕКАМСК Г, ПР-КТ. СТРОИТЕЛЕЙ, д. 40, кв. 15 | 65957 | СО-505(5) | 2007-12-31 | 2023-12-31 | Управление НК | МКД
НИЖНЕКАМСК Г, ПР-КТ. СТРОИТЕЛЕЙ, д. 40, кв. 18 | 5№036727 | ЦЭ6807П(5) | 2007-12-31 | 2023-12-31 | Управление НК | МКД
НИЖНЕКАМСК Г, ПР-КТ. СТРОИТЕЛЕЙ, д. 40, кв. 19 | 693273 | Меркурий-201(5) | 2007-12-31 | 2023-12-31 | Управление НК | МКД
НИЖНЕКАМСК Г, ПР-КТ. СТРОИТЕЛЕЙ, д. 40, кв. 23 | 803261 | СО-505(5) | 2007-12-31 | 2023-12-31 | Управление НК | МКД
НИЖНЕКАМСК Г, ПР-КТ. СТРОИТЕЛЕЙ, д. 40, кв. 24 | 635661 | СО-505(5) | 2007-12-31 | 2023-12-31 | Управление НК | МКД
НИЖНЕКАМСК Г, ПР-КТ. СТРОИТЕЛЕЙ, д. 40, кв. 5 | 409284343 | ЦЭ6807П(5) | 2007-12-31 | 2023-12-31 | Управление НК | МКД
НИЖНЕКАМСК Г, ПР-КТ. СТРОИТЕЛЕЙ, д. 40, кв. 7 | 1007122317 | ЦЭ6807БК/5(5) | 2007-12-31 | 2023-12-31 | Управление НК | МКД
НИЖНЕКАМСК Г, ПР-КТ. СТРОИТЕЛЕЙ, д. 40, кв. 8 | 1010069 | СО-Э4491М2-5 | 2007-12-31 | 2023-12-31 | Управление НК | МКД
НИЖНЕКАМСК Г, ПР-КТ. СТРОИТЕЛЕЙ, д. 42, кв. 12 | 1941669 | Меркурий200.-02 | 2007-12-31 | 2023-12-31 | Управление НК | МКД
НИЖНЕКАМСК Г, ПР-КТ. СТРОИТЕЛЕЙ, д. 42, кв. 14 | 1438930 | Меркурий200.-02 | 2007-12-31 | 2023-12-31 | Управление НК | МКД
НИЖНЕКАМСК Г, ПР-КТ. СТРОИТЕЛЕЙ, д. 42, кв. 23 | 3370 | СОЭ-52/50-11Ш(5) | 2007-12-31 | 2023-12-31 | Управление НК | МКД
НИЖНЕКАМСК Г, ПР-КТ. СТРОИТЕЛЕЙ, д. 42, кв. 3 | 26320 | СО-ИЭ4491М2-5 | 2007-12-31 | 2023-12-31 | Управление НК | МКД
НИЖНЕКАМСК Г, ПР-КТ. СТРОИТЕЛЕЙ, д. 42, кв. 40 | 14410 | СО-И4491М(5) | 2007-12-31 | 2023-12-31 | Управление НК | МКД
НИЖНЕКАМСК Г, ПР-КТ. СТРОИТЕЛЕЙ, д. 42, кв. 5 | 4719415 | ЦЭ6807П(5) | 2007-12-31 | 2023-12-31 | Управление НК | МКД
НИЖНЕКАМСК Г, ПР-КТ. СТРОИТЕЛЕЙ, д. 43, кв. 104 | 110491 | СОЭ -52 | 2007-01-01 | 2023-01-01 | Управление НК | МКД
НИЖНЕКАМСК Г, ПР-КТ. СТРОИТЕЛЕЙ, д. 43, кв. 109 | 782070904765975 | ЦЭ6807П(5) | 2007-12-31 | 2023-12-31 | Управление НК | МКД
НИЖНЕКАМСК Г, ПР-КТ. СТРОИТЕЛЕЙ, д. 43, кв. 203 | 121554 | СО-И449М1-2(5) | 2007-12-31 | 2023-12-31 | Управление НК | МКД
НИЖНЕКАМСК Г, ПР-КТ. СТРОИТЕЛЕЙ, д. 43, кв. 315 | +4834633 | ЦЭ6807П(5) | 2007-12-31 | 2023-12-31 | Управление НК | МКД
НИЖНЕКАМСК Г, ПР-КТ. СТРОИТЕЛЕЙ, д. 44, кв. 13 | 2_2165236 | Меркурий200.-02 | 2007-12-31 | 2023-12-31 | Управление НК | МКД
НИЖНЕКАМСК Г, ПР-КТ. СТРОИТЕЛЕЙ, д. 44, кв. 17 | 743825 | Меркурий200.-02 | 2007-12-31 | 2023-12-31 | Управление НК | МКД
НИЖНЕКАМСК Г, ПР-КТ. СТРОИТЕЛЕЙ, д. 44, кв. 37 | 87814 | СО-ИЭ4491М2-5 | 2007-12-31 | 2023-12-31 | Управление НК | МКД
НИЖНЕКАМСК Г, ПР-КТ. СТРОИТЕЛЕЙ, д. 44, кв. 7 | 295686 | СОЭ-5/50(5) | 2007-12-31 | 2023-12-31 | Управление НК | МКД
НИЖНЕКАМСК Г, ПР-КТ. СТРОИТЕЛЕЙ, д. 46, кв. 1 | 1285789 | Меркурий200.-02 | 2007-12-31 | 2023-12-31 | Управление НК | МКД
НИЖНЕКАМСК Г, ПР-КТ. СТРОИТЕЛЕЙ, д. 46, кв. 13 | 1284725 | Меркурий200.-02 | 2007-12-31 | 2023-12-31 | Управление НК | МКД
НИЖНЕКАМСК Г, ПР-КТ. СТРОИТЕЛЕЙ, д. 46, кв. 17 | 1213992 | Меркурий200.-02 | 2007-12-31 | 2023-12-31 | Управление НК | МКД
НИЖНЕКАМСК Г, ПР-КТ. СТРОИТЕЛЕЙ, д. 46, кв. 20 | 79862 | СО-И449М(5) | 2007-12-31 | 2023-12-31 | Управление НК | МКД
НИЖНЕКАМСК Г, ПР-КТ. СТРОИТЕЛЕЙ, д. 46, кв. 36 | 36459 | СО-ИЭ4491М2-5 | 2007-12-31 | 2023-12-31 | Управление НК | МКД
НИЖНЕКАМСК Г, ПР-КТ. СТРОИТЕЛЕЙ, д. 46, кв. 37 | 1916921 | Меркурий200.-02 | 2007-12-31 | 2023-12-31 | Управление НК | МКД
НИЖНЕКАМСК Г, ПР-КТ. СТРОИТЕЛЕЙ, д. 46, кв. 44 | 724026 | Меркурий200.-02 | 2007-12-31 | 2023-12-31 | Управление НК | МКД
НИЖНЕКАМСК Г, ПР-КТ. СТРОИТЕЛЕЙ, д. 46, кв. 45 | 697244 | Меркурий200.-02 | 2007-12-31 | 2023-12-31 | Управление НК | МКД
НИЖНЕКАМСК Г, ПР-КТ. СТРОИТЕЛЕЙ, д. 48, кв. 16 | 1228915 | Меркурий200 | 2007-01-01 | 2023-01-01 | Управление НК | МКД
НИЖНЕКАМСК Г, ПР-КТ. СТРОИТЕЛЕЙ, д. 48, кв. 17 | 1223289 | Меркурий200 | 2007-01-01 | 2023-01-01 | Управление НК | МКД
НИЖНЕКАМСК Г, ПР-КТ. СТРОИТЕЛЕЙ, д. 48, кв. 24 | 1228913 | Меркурий200 | 2007-07-01 | 2023-07-01 | Управление НК | МКД
НИЖНЕКАМСК Г, ПР-КТ. СТРОИТЕЛЕЙ, д. 48, кв. 25 | 1228913 | Меркурий200 | 2007-07-01 | 2023-07-01 | Управление НК | МКД
НИЖНЕКАМСК Г, ПР-КТ. СТРОИТЕЛЕЙ, д. 48, кв. 26 | 1225708 | Меркурий200 | 2007-07-01 | 2023-07-01 | Управление НК | МКД
НИЖНЕКАМСК Г, ПР-КТ. СТРОИТЕЛЕЙ, д. 48, кв. 27 | 1271779 | Меркурий200 | 2007-07-01 | 2023-07-01 | Управление НК | МКД
НИЖНЕКАМСК Г, ПР-КТ. СТРОИТЕЛЕЙ, д. 48, кв. 38 | 1223293 | Меркурий200 | 2007-07-01 | 2023-07-01 | Управление НК | МКД
НИЖНЕКАМСК Г, ПР-КТ. СТРОИТЕЛЕЙ, д. 48, кв. 39 | 1223293 | Меркурий200 | 2007-07-01 | 2023-07-01 | Управление НК | МКД
НИЖНЕКАМСК Г, ПР-КТ. СТРОИТЕЛЕЙ, д. 4А, кв. 44 | 31883907 | МЕРКУРИЙ 201 | 2007-10-05 | 2023-10-05 | Управление НК | МКД
НИЖНЕКАМСК Г, ПР-КТ. СТРОИТЕЛЕЙ, д. 4А, кв. 57 | 101832 | СО-Э449 1М1-1 | 2007-12-07 | 2023-12-07 | Управление НК | МКД
НИЖНЕКАМСК Г, ПР-КТ. СТРОИТЕЛЕЙ, д. 4А, кв. 93 | 49027634 | ЦЭ6807Б | 2007-12-18 | 2023-12-18 | Управление НК | МКД
НИЖНЕКАМСК Г, ПР-КТ. СТРОИТЕЛЕЙ, д. 4Б, кв. 120 | 470712870409 | ЦЭ6807П | 2007-10-02 | 2023-10-02 | Управление НК | МКД
НИЖНЕКАМСК Г, ПР-КТ. СТРОИТЕЛЕЙ, д. 4Б, кв. 16 | 1006876276 | ЦЭ6807П | 2007-10-01 | 2023-10-01 | Управление НК | МКД
НИЖНЕКАМСК Г, ПР-КТ. СТРОИТЕЛЕЙ, д. 5, кв. 21 | 106119 | СО-Э4491М1-1 | 2007-12-31 | 2023-12-31 | Управление НК | МКД
НИЖНЕКАМСК Г, ПР-КТ. СТРОИТЕЛЕЙ, д. 5, кв. 38 | 727670208 | ЦЭ6807П(5) | 2007-12-31 | 2023-12-31 | Управление НК | МКД
НИЖНЕКАМСК Г, ПР-КТ. СТРОИТЕЛЕЙ, д. 5, кв. 42 | 782928 | СО-505(5) | 2007-12-31 | 2023-12-31 | Управление НК | МКД
НИЖНЕКАМСК Г, ПР-КТ. СТРОИТЕЛЕЙ, д. 5, кв. 45 | 100731 | СО-И4491М(5) | 2007-12-31 | 2023-12-31 | Управление НК | МКД
НИЖНЕКАМСК Г, ПР-КТ. СТРОИТЕЛЕЙ, д. 5, кв. 46 | 100755 | СО-ИЭ4491М2-5 | 2007-12-31 | 2023-12-31 | Управление НК | МКД
НИЖНЕКАМСК Г, ПР-КТ. СТРОИТЕЛЕЙ, д. 5, кв. 52 | 510119 | СО-505(5) | 2007-12-31 | 2023-12-31 | Управление НК | МКД
НИЖНЕКАМСК Г, ПР-КТ. СТРОИТЕЛЕЙ, д. 5, кв. 54 | 0913238 | Меркурий-201(5) | 2007-12-31 | 2023-12-31 | Управление НК | МКД
НИЖНЕКАМСК Г, ПР-КТ. СТРОИТЕЛЕЙ, д. 5, кв. 55 | 111715 | СО-ИЭ4491М2-5 | 2007-12-31 | 2023-12-31 | Управление НК | МКД
НИЖНЕКАМСК Г, ПР-КТ. СТРОИТЕЛЕЙ, д. 5, кв. 59 | 106281 | СО-Э4491М1-1 | 2007-12-31 | 2023-12-31 | Управление НК | МКД
НИЖНЕКАМСК Г, ПР-КТ. СТРОИТЕЛЕЙ, д. 5, кв. 6 | 77800 | СО-И449М(5) | 2007-12-31 | 2023-12-31 | Управление НК | МКД
НИЖНЕКАМСК Г, ПР-КТ. СТРОИТЕЛЕЙ, д. 50, кв. 102 | 14528 | СО-ИЭ4491М2-5 | 2007-12-31 | 2023-12-31 | Управление НК | МКД
НИЖНЕКАМСК Г, ПР-КТ. СТРОИТЕЛЕЙ, д. 50, кв. 108 | 44163 | Лейне-электро-011мш1(6) | 2007-12-31 | 2023-12-31 | Управление НК | МКД
НИЖНЕКАМСК Г, ПР-КТ. СТРОИТЕЛЕЙ, д. 50, кв. 109 | 789571109294022 | ЦЭ6807П(5) | 2007-12-31 | 2023-12-31 | Управление НК | МКД
НИЖНЕКАМСК Г, ПР-КТ. СТРОИТЕЛЕЙ, д. 50, кв. 110 | 73004886 | ЦЭ6807БК/5(5) | 2007-12-31 | 2023-12-31 | Управление НК | МКД
НИЖНЕКАМСК Г, ПР-КТ. СТРОИТЕЛЕЙ, д. 50, кв. 111 | 789571109231270 | ЦЭ6807П(5) | 2007-12-31 | 2023-12-31 | Управление НК | МКД
НИЖНЕКАМСК Г, ПР-КТ. СТРОИТЕЛЕЙ, д. 50, кв. 12 | 62026714 | ЦЭ6807БК/5(5) | 2007-12-31 | 2023-12-31 | Управление НК | МКД
НИЖНЕКАМСК Г, ПР-КТ. СТРОИТЕЛЕЙ, д. 50, кв. 13 | 2174 | СОЭ -52 | 2007-12-01 | 2023-12-01 | Управление НК | МКД
НИЖНЕКАМСК Г, ПР-КТ. СТРОИТЕЛЕЙ, д. 50, кв. 14 | 44825 | ЛейнеЭлектро-01.1МШ1(6) | 2007-12-01 | 2023-12-01 | Управление НК | МКД
НИЖНЕКАМСК Г, ПР-КТ. СТРОИТЕЛЕЙ, д. 50, кв. 148 | 2_1941756** | МЕРКУРИЙ 200.04 | 2007-12-31 | 2023-12-31 | Управление НК | МКД
НИЖНЕКАМСК Г, ПР-КТ. СТРОИТЕЛЕЙ, д. 50, кв. 153 | 1944434/2 | Меркурий200.-02 | 2007-12-21 | 2023-12-21 | Управление НК | МКД
НИЖНЕКАМСК Г, ПР-КТ. СТРОИТЕЛЕЙ, д. 50, кв. 159 | 14732 | СО-И4491М(5) | 2007-12-31 | 2023-12-31 | Управление НК | МКД
НИЖНЕКАМСК Г, ПР-КТ. СТРОИТЕЛЕЙ, д. 50, кв. 16 | 17483 | лейне электро -01МШ 1(5) | 2007-12-01 | 2023-12-01 | Управление НК | МКД
НИЖНЕКАМСК Г, ПР-КТ. СТРОИТЕЛЕЙ, д. 50, кв. 23 | 119702/2 | СОЭ-5/50(5) | 2007-12-31 | 2023-12-31 | Управление НК | МКД
НИЖНЕКАМСК Г, ПР-КТ. СТРОИТЕЛЕЙ, д. 50, кв. 28 | 36523 | Лейне-электро-011мш1(6) | 2007-12-01 | 2023-12-01 | Управление НК | МКД
НИЖНЕКАМСК Г, ПР-КТ. СТРОИТЕЛЕЙ, д. 50, кв. 5 | 75018001 | ЦЭ6807БК/5(5) | 2007-12-31 | 2023-12-31 | Управление НК | МКД
НИЖНЕКАМСК Г, ПР-КТ. СТРОИТЕЛЕЙ, д. 50, кв. 50 | 701170603522000 | СЕ 102(Т2-день. Т1-ночь) | 2007-12-31 | 2023-12-31 | Управление НК | МКД
НИЖНЕКАМСК Г, ПР-КТ. СТРОИТЕЛЕЙ, д. 50, кв. 52 | 1572353 | Меркурий200.-02 | 2007-12-31 | 2023-12-31 | Управление НК | МКД
НИЖНЕКАМСК Г, ПР-КТ. СТРОИТЕЛЕЙ, д. 50, кв. 54 | 9778952- | Меркурий-201(5) | 2007-12-31 | 2023-12-31 | Управление НК | МКД
НИЖНЕКАМСК Г, ПР-КТ. СТРОИТЕЛЕЙ, д. 50, кв. 67 | 1425723 | Меркурий200.-02 | 2007-12-31 | 2023-12-31 | Управление НК | МКД
НИЖНЕКАМСК Г, ПР-КТ. СТРОИТЕЛЕЙ, д. 50, кв. 79 | 110591 | СО-Э4491М1-1 | 2007-12-31 | 2023-12-31 | Управление НК | МКД
НИЖНЕКАМСК Г, ПР-КТ. СТРОИТЕЛЕЙ, д. 50, кв. 80 | 2_1559596 | Меркурий200.-02 | 2007-12-31 | 2023-12-31 | Управление НК | МКД
НИЖНЕКАМСК Г, ПР-КТ. СТРОИТЕЛЕЙ, д. 50, кв. 83 | 100898 | СО-Э4491М1-1 | 2007-12-21 | 2023-12-21 | Управление НК | МКД
НИЖНЕКАМСК Г, ПР-КТ. СТРОИТЕЛЕЙ, д. 50, кв. 84 | 100946 | СО-Э4491М1-1 | 2007-12-21 | 2023-12-21 | Управление НК | МКД
НИЖНЕКАМСК Г, ПР-КТ. СТРОИТЕЛЕЙ, д. 50, кв. 85 | 1552647 | Меркурий200.-02 | 2007-12-21 | 2023-12-21 | Управление НК | МКД
НИЖНЕКАМСК Г, ПР-КТ. СТРОИТЕЛЕЙ, д. 50, кв. 86 | 1552619 | Меркурий200.-02 | 2007-12-21 | 2023-12-21 | Управление НК | МКД
НИЖНЕКАМСК Г, ПР-КТ. СТРОИТЕЛЕЙ, д. 50, кв. 92 | 712870400230790 | ЦЭ6807П(5) | 2007-12-01 | 2023-12-01 | Управление НК | МКД
НИЖНЕКАМСК Г, ПР-КТ. СТРОИТЕЛЕЙ, д. 50, кв. 93 | 789571109376056 | ЦЭ6807П(5) | 2007-12-01 | 2023-12-01 | Управление НК | МКД
НИЖНЕКАМСК Г, ПР-КТ. СТРОИТЕЛЕЙ, д. 50, кв. 99 | 1426393 | Меркурий200.-02 | 2007-12-31 | 2023-12-31 | Управление НК | МКД
НИЖНЕКАМСК Г, ПР-КТ. СТРОИТЕЛЕЙ, д. 52, кв. 11 | 782070904 | ЦЭ6807П(5) | 2007-12-31 | 2023-12-31 | Управление НК | МКД
НИЖНЕКАМСК Г, ПР-КТ. СТРОИТЕЛЕЙ, д. 52, кв. 113 | 10229 | СОЭ -52 | 2007-12-31 | 2023-12-31 | Управление НК | МКД
НИЖНЕКАМСК Г, ПР-КТ. СТРОИТЕЛЕЙ, д. 52, кв. 121 | 9624 | СОЭ -52 | 2007-12-31 | 2023-12-31 | Управление НК | МКД
НИЖНЕКАМСК Г, ПР-КТ. СТРОИТЕЛЕЙ, д. 52, кв. 122 | 9758 | СОЭ -52 | 2007-12-31 | 2023-12-31 | Управление НК | МКД
НИЖНЕКАМСК Г, ПР-КТ. СТРОИТЕЛЕЙ, д. 52, кв. 137 | 48380 | СО-ИЭ4491М2-5 | 2007-12-31 | 2023-12-31 | Управление НК | МКД
НИЖНЕКАМСК Г, ПР-КТ. СТРОИТЕЛЕЙ, д. 52, кв. 152 | 71287070978 | ЦЭ6807-1П(5) | 2007-12-31 | 2023-12-31 | Управление НК | МКД
НИЖНЕКАМСК Г, ПР-КТ. СТРОИТЕЛЕЙ, д. 52, кв. 155 | 1924222 | ЦЭ6807П(5) | 2007-12-31 | 2023-12-31 | Управление НК | МКД
НИЖНЕКАМСК Г, ПР-КТ. СТРОИТЕЛЕЙ, д. 52, кв. 172 | 789571109343379 | ЦЭ6807П(5) | 2007-12-31 | 2023-12-31 | Управление НК | МКД
НИЖНЕКАМСК Г, ПР-КТ. СТРОИТЕЛЕЙ, д. 52, кв. 180 | 47361 | СО-И4491М(5) | 2007-12-31 | 2023-12-31 | Управление НК | МКД
НИЖНЕКАМСК Г, ПР-КТ. СТРОИТЕЛЕЙ, д. 52, кв. 182 | 0920764-07 | Меркурий-201(5) | 2007-12-31 | 2023-12-31 | Управление НК | МКД
НИЖНЕКАМСК Г, ПР-КТ. СТРОИТЕЛЕЙ, д. 52, кв. 29 | 7468 | СОЭ -52 | 2007-12-31 | 2023-12-31 | Управление НК | МКД
НИЖНЕКАМСК Г, ПР-КТ. СТРОИТЕЛЕЙ, д. 52, кв. 30 | 782071005 | ЦЭ6807П(5) | 2007-12-31 | 2023-12-31 | Управление НК | МКД
НИЖНЕКАМСК Г, ПР-КТ. СТРОИТЕЛЕЙ, д. 52, кв. 41 | 1592935 | Меркурий200.-02 | 2007-12-31 | 2023-12-31 | Управление НК | МКД
НИЖНЕКАМСК Г, ПР-КТ. СТРОИТЕЛЕЙ, д. 52, кв. 8 | 45807 | СО-Э4491М2-5 | 2007-12-31 | 2023-12-31 | Управление НК | МКД
НИЖНЕКАМСК Г, ПР-КТ. СТРОИТЕЛЕЙ, д. 52, кв. 84 | 101606 | СО-Э4491М1-1 | 2007-12-31 | 2023-12-31 | Управление НК | МКД
НИЖНЕКАМСК Г, ПР-КТ. СТРОИТЕЛЕЙ, д. 52, кв. 92 | 726366 | Меркурий200.-02 | 2007-12-31 | 2023-12-31 | Управление НК | МКД
НИЖНЕКАМСК Г, ПР-КТ. СТРОИТЕЛЕЙ, д. 52, кв. 93 | 1234176 | Меркурий200.-02 | 2007-12-31 | 2023-12-31 | Управление НК | МКД
НИЖНЕКАМСК Г, ПР-КТ. СТРОИТЕЛЕЙ, д. 54, кв. 10 | 2037873 | Меркурий200.-02 | 2007-12-31 | 2023-12-31 | Управление НК | МКД
НИЖНЕКАМСК Г, ПР-КТ. СТРОИТЕЛЕЙ, д. 54, кв. 105 | 36254 | ЛейнеЭлектро-01.1МШ1(6) | 2007-12-31 | 2023-12-31 | Управление НК | МКД
НИЖНЕКАМСК Г, ПР-КТ. СТРОИТЕЛЕЙ, д. 54, кв. 106 | 44165 | ЛейнеЭлектро-01.1МШ1(6) | 2007-12-31 | 2023-12-31 | Управление НК | МКД
НИЖНЕКАМСК Г, ПР-КТ. СТРОИТЕЛЕЙ, д. 54, кв. 48 | 1572252 | Меркурий200.-02 | 2007-12-31 | 2023-12-31 | Управление НК | МКД
НИЖНЕКАМСК Г, ПР-КТ. СТРОИТЕЛЕЙ, д. 54, кв. 75 | 44141 | Лейне-электро-011мш1(6) | 2007-12-31 | 2023-12-31 | Управление НК | МКД
НИЖНЕКАМСК Г, ПР-КТ. СТРОИТЕЛЕЙ, д. 54, кв. 77 | 1592979 | Меркурий200.-02 | 2007-12-31 | 2023-12-31 | Управление НК | МКД
НИЖНЕКАМСК Г, ПР-КТ. СТРОИТЕЛЕЙ, д. 54, кв. 78 | 1912601 | Меркурий200.-02 | 2007-12-31 | 2023-12-31 | Управление НК | МКД
НИЖНЕКАМСК Г, ПР-КТ. СТРОИТЕЛЕЙ, д. 56, кв. 11 | 81068 | СО-И4491М(5) | 2007-12-31 | 2023-12-31 | Управление НК | МКД
НИЖНЕКАМСК Г, ПР-КТ. СТРОИТЕЛЕЙ, д. 56, кв. 14 | 40530 | СО-Э4491М1-2(6) | 2007-12-31 | 2023-12-31 | Управление НК | МКД
НИЖНЕКАМСК Г, ПР-КТ. СТРОИТЕЛЕЙ, д. 56, кв. 17 | 111520 | СО-И4491М(5) | 2007-12-31 | 2023-12-31 | Управление НК | МКД
НИЖНЕКАМСК Г, ПР-КТ. СТРОИТЕЛЕЙ, д. 56, кв. 23 | 42898 | СО-Э4491М1-1(6) | 2007-12-31 | 2023-12-31 | Управление НК | МКД
НИЖНЕКАМСК Г, ПР-КТ. СТРОИТЕЛЕЙ, д. 56, кв. 45 | 782070904114162 | ЦЭ6807П(5) | 2007-12-31 | 2023-12-31 | Управление НК | МКД
НИЖНЕКАМСК Г, ПР-КТ. СТРОИТЕЛЕЙ, д. 56, кв. 54 | 1913940 | Меркурий200.-02 | 2007-12-31 | 2023-12-31 | Управление НК | МКД
НИЖНЕКАМСК Г, ПР-КТ. СТРОИТЕЛЕЙ, д. 6, кв. 802 | 0712870400556692 | ЦЭ6807П(5) | 2007-12-31 | 2023-12-31 | Управление НК | МКД
НИЖНЕКАМСК Г, ПР-КТ. СТРОИТЕЛЕЙ, д. 60, кв. 10 | 4513162 | Меркурий200.-02 | 2007-12-31 | 2023-12-31 | Управление НК | МКД
НИЖНЕКАМСК Г, ПР-КТ. СТРОИТЕЛЕЙ, д. 60, кв. 2 | 281252 | СОИ-50ЭМ(4) | 2007-01-01 | 2023-01-01 | Управление НК | МКД
НИЖНЕКАМСК Г, ПР-КТ. СТРОИТЕЛЕЙ, д. 60, кв. 22 | 747884 | СО-505(5) | 2007-03-17 | 2023-03-17 | Управление НК | МКД
НИЖНЕКАМСК Г, ПР-КТ. СТРОИТЕЛЕЙ, д. 60, кв. 24 | 111704 | СО-И4491М(5) | 2007-01-01 | 2023-01-01 | Управление НК | МКД
НИЖНЕКАМСК Г, ПР-КТ. СТРОИТЕЛЕЙ, д. 60, кв. 39 | 10240 | СОЭ -52 | 2007-12-31 | 2023-12-31 | Управление НК | МКД
НИЖНЕКАМСК Г, ПР-КТ. СТРОИТЕЛЕЙ, д. 60, кв. 42 | 19224 | ЦЭ6807П(5) | 2007-01-01 | 2023-01-01 | Управление НК | МКД
НИЖНЕКАМСК Г, ПР-КТ. СТРОИТЕЛЕЙ, д. 60, кв. 49 | 1005551269 | ЦЭ6807П(5) | 2007-01-01 | 2023-01-01 | Управление НК | МКД
НИЖНЕКАМСК Г, ПР-КТ. СТРОИТЕЛЕЙ, д. 60, кв. 54 | 1551908 | Меркурий200.-02 | 2007-12-31 | 2023-12-31 | Управление НК | МКД
НИЖНЕКАМСК Г, ПР-КТ. СТРОИТЕЛЕЙ, д. 60, кв. 6 | 112680 | СО-Э4491М1-1 | 2007-12-31 | 2023-12-31 | Управление НК | МКД
НИЖНЕКАМСК Г, ПР-КТ. СТРОИТЕЛЕЙ, д. 60, кв. 62 | 42181 | СО-И4491М(5) | 2007-12-31 | 2023-12-31 | Управление НК | МКД
НИЖНЕКАМСК Г, ПР-КТ. СТРОИТЕЛЕЙ, д. 60, кв. 65 | 933048 | СО-Э4491М2-1(5) | 2007-01-01 | 2023-01-01 | Управление НК | МКД
НИЖНЕКАМСК Г, ПР-КТ. СТРОИТЕЛЕЙ, д. 60, кв. 68 | 9088 | СОЭ -52 | 2007-12-31 | 2023-12-31 | Управление НК | МКД
НИЖНЕКАМСК Г, ПР-КТ. СТРОИТЕЛЕЙ, д. 60, кв. 7 | 4565 | СОЭ -52 | 2007-12-31 | 2023-12-31 | Управление НК | МКД
НИЖНЕКАМСК Г, ПР-КТ. СТРОИТЕЛЕЙ, д. 60, кв. 77 | 142562107 | Меркурий200.-02 | 2007-12-31 | 2023-12-31 | Управление НК | МКД
НИЖНЕКАМСК Г, ПР-КТ. СТРОИТЕЛЕЙ, д. 60, кв. 8 | 14532 | СО-ИЭ4491М2-5 | 2007-12-31 | 2023-12-31 | Управление НК | МКД
НИЖНЕКАМСК Г, ПР-КТ. СТРОИТЕЛЕЙ, д. 60, кв. 85 | 1910766 | Меркурий200.-02 | 2007-12-31 | 2023-12-31 | Управление НК | МКД
НИЖНЕКАМСК Г, ПР-КТ. СТРОИТЕЛЕЙ, д. 60, кв. 9 | 93536 | СО-И4491М(5) | 2007-12-31 | 2023-12-31 | Управление НК | МКД
НИЖНЕКАМСК Г, ПР-КТ. СТРОИТЕЛЕЙ, д. 60, кв. 94 | 712970708422030 | ЦЭ6807П(5) | 2007-12-31 | 2023-12-31 | Управление НК | МКД
НИЖНЕКАМСК Г, ПР-КТ. СТРОИТЕЛЕЙ, д. 68, кв. 172 | К-7776000-Э | СА4-514 | 2007-12-31 | 2023-12-31 | Управление НК | МКД
НИЖНЕКАМСК Г, ПР-КТ. СТРОИТЕЛЕЙ, д. 68, кв. 175 | К-7776003-Э | СА4-514 | 2007-12-31 | 2023-12-31 | Управление НК | МКД
НИЖНЕКАМСК Г, ПР-КТ. СТРОИТЕЛЕЙ, д. 68, кв. 179 | К-7776007-Э | СА4-514 | 2007-12-31 | 2023-12-31 | Управление НК | МКД
НИЖНЕКАМСК Г, ПР-КТ. СТРОИТЕЛЕЙ, д. 7, кв. 15 | 0712870400 | ЦЭ6807П(5) | 2007-12-31 | 2023-12-31 | Управление НК | МКД
НИЖНЕКАМСК Г, ПР-КТ. СТРОИТЕЛЕЙ, д. 7, кв. 25 | 3000201 | СЭБ-2А.07.122(5) | 2007-12-31 | 2023-12-31 | Управление НК | МКД
НИЖНЕКАМСК Г, ПР-КТ. СТРОИТЕЛЕЙ, д. 7, кв. 29 | 11012487 | СЭО-1.15-402(5) | 2007-12-31 | 2023-12-31 | Управление НК | МКД
НИЖНЕКАМСК Г, ПР-КТ. СТРОИТЕЛЕЙ, д. 7, кв. 37 | 11015595 | СЭО-1.00.1(5) | 2007-12-31 | 2023-12-31 | Управление НК | МКД
НИЖНЕКАМСК Г, ПР-КТ. СТРОИТЕЛЕЙ, д. 7, кв. 39 | 7759 | СО-ЭТ-1(5) | 2007-12-31 | 2023-12-31 | Управление НК | МКД
НИЖНЕКАМСК Г, ПР-КТ. СТРОИТЕЛЕЙ, д. 8, кв. 101 | 1053 | ЦЭ6807БК/6(6) | 2007-12-31 | 2023-12-31 | Управление НК | МКД
НИЖНЕКАМСК Г, ПР-КТ. СТРОИТЕЛЕЙ, д. 8, кв. 103 | 77871 | СО-И449М(5) | 2007-12-31 | 2023-12-31 | Управление НК | МКД
НИЖНЕКАМСК Г, ПР-КТ. СТРОИТЕЛЕЙ, д. 8, кв. 104 | 33243 | СО-И4491М(5) | 2007-12-31 | 2023-12-31 | Управление НК | МКД
НИЖНЕКАМСК Г, ПР-КТ. СТРОИТЕЛЕЙ, д. 8, кв. 405 | 12043445 | СЭО-1.15-402(5) | 2007-12-31 | 2023-12-31 | Управление НК | МКД
НИЖНЕКАМСК Г, ПР-КТ. СТРОИТЕЛЕЙ, д. 8, кв. 811 | 0915292-07 | Меркурий-201(5) | 2007-12-31 | 2023-12-31 | Управление НК | МКД
НИЖНЕКАМСК Г, ПР-КТ. СТРОИТЕЛЕЙ, д. 8, кв. 912 | 2741 | СОЭ -52 | 2007-12-31 | 2023-12-31 | Управление НК | МКД
НИЖНЕКАМСК Г, ПР-КТ. ХИМИКОВ, д. 100, кв. 11 | 46291 | СО-И4491М(5) | 2007-12-31 | 2023-12-31 | Управление НК | МКД
НИЖНЕКАМСК Г, ПР-КТ. ХИМИКОВ, д. 100, кв. 137 | 3957 | СОЭ -52 | 2007-12-31 | 2023-12-31 | Управление НК | МКД
НИЖНЕКАМСК Г, ПР-КТ. ХИМИКОВ, д. 100, кв. 177 | 727670105 | ЦЭ6807П(5) | 2007-12-31 | 2023-12-31 | Управление НК | МКД
НИЖНЕКАМСК Г, ПР-КТ. ХИМИКОВ, д. 100, кв. 182 | 72767009 | ЦЭ6807П(5) | 2007-12-31 | 2023-12-31 | Управление НК | МКД
НИЖНЕКАМСК Г, ПР-КТ. ХИМИКОВ, д. 100, кв. 183 | 503332686 | СЕ 101S6 145 М(5) | 2007-12-31 | 2023-12-31 | Управление НК | МКД
НИЖНЕКАМСК Г, ПР-КТ. ХИМИКОВ, д. 100, кв. 187 | 712970409 | ЦЭ6807П(5) | 2007-12-31 | 2023-12-31 | Управление НК | МКД
НИЖНЕКАМСК Г, ПР-КТ. ХИМИКОВ, д. 100, кв. 19 | 712870400 | ЦЭ6807П(5) | 2007-12-31 | 2023-12-31 | Управление НК | МКД
НИЖНЕКАМСК Г, ПР-КТ. ХИМИКОВ, д. 100, кв. 191 | 712970409 | ЦЭ6807П(5) | 2007-12-31 | 2023-12-31 | Управление НК | МКД
НИЖНЕКАМСК Г, ПР-КТ. ХИМИКОВ, д. 100, кв. 23 | 701170708088388 | СЕ 102(Т2-день. Т1-ночь) | 2007-12-31 | 2023-12-31 | Управление НК | МКД
НИЖНЕКАМСК Г, ПР-КТ. ХИМИКОВ, д. 100, кв. 25 | 746192 | ЦЭ6807П(5) | 2007-12-31 | 2023-12-31 | Управление НК | МКД
НИЖНЕКАМСК Г, ПР-КТ. ХИМИКОВ, д. 100, кв. 26 | 37398 | лейне электро -01МШ 1(5) | 2007-12-31 | 2023-12-31 | Управление НК | МКД
НИЖНЕКАМСК Г, ПР-КТ. ХИМИКОВ, д. 100, кв. 27 | 1011103 | СО-И4491М2-5 | 2007-12-31 | 2023-12-31 | Управление НК | МКД
НИЖНЕКАМСК Г, ПР-КТ. ХИМИКОВ, д. 100, кв. 35 | 102479 | СО-Э4491М1-1(6) | 2007-12-31 | 2023-12-31 | Управление НК | МКД
НИЖНЕКАМСК Г, ПР-КТ. ХИМИКОВ, д. 100, кв. 39 | 0804884 | Меркурий-201(5) | 2007-12-31 | 2023-12-31 | Управление НК | МКД
НИЖНЕКАМСК Г, ПР-КТ. ХИМИКОВ, д. 100, кв. 5 | 110428 | СО-Э4491М1-1 | 2007-12-31 | 2023-12-31 | Управление НК | МКД
НИЖНЕКАМСК Г, ПР-КТ. ХИМИКОВ, д. 100, кв. 56 | 110609 | СО-Э4491М1-1 | 2007-12-31 | 2023-12-31 | Управление НК | МКД
НИЖНЕКАМСК Г, ПР-КТ. ХИМИКОВ, д. 100, кв. 70 | 782071005 | ЦЭ6807П(5) | 2007-12-31 | 2023-12-31 | Управление НК | МКД
НИЖНЕКАМСК Г, ПР-КТ. ХИМИКОВ, д. 100, кв. 73 | 7142934 | ЦЭ6807П(5) | 2007-12-31 | 2023-12-31 | Управление НК | МКД
НИЖНЕКАМСК Г, ПР-КТ. ХИМИКОВ, д. 100, кв. 8 | 100616 | СО-ИЭ4491М2-5 | 2007-12-31 | 2023-12-31 | Управление НК | МКД
НИЖНЕКАМСК Г, ПР-КТ. ХИМИКОВ, д. 100, кв. 85 | 7090411322 | ЦЭ6807П(5) | 2007-12-31 | 2023-12-31 | Управление НК | МКД
НИЖНЕКАМСК Г, ПР-КТ. ХИМИКОВ, д. 100, кв. 9 | 117744 | СО-Э4491М1-1 | 2007-12-31 | 2023-12-31 | Управление НК | МКД
НИЖНЕКАМСК Г, ПР-КТ. ХИМИКОВ, д. 100, кв. 90 | 7129707071 | ЦЭ6807П(5) | 2007-12-31 | 2023-12-31 | Управление НК | МКД
НИЖНЕКАМСК Г, ПР-КТ. ХИМИКОВ, д. 100, кв. 95 | 724076 | ЦЭ6807-1П(5) | 2007-12-31 | 2023-12-31 | Управление НК | МКД
НИЖНЕКАМСК Г, ПР-КТ. ХИМИКОВ, д. 102, кв. 103 | 1229268 | Меркурий200.-02 | 2007-12-31 | 2023-12-31 | Управление НК | МКД
НИЖНЕКАМСК Г, ПР-КТ. ХИМИКОВ, д. 102, кв. 104 | 733896 | Меркурий200.-02 | 2007-12-31 | 2023-12-31 | Управление НК | МКД
НИЖНЕКАМСК Г, ПР-КТ. ХИМИКОВ, д. 102, кв. 115 | 448254 | ЦЭ6807П(5) | 2007-12-31 | 2023-12-31 | Управление НК | МКД
НИЖНЕКАМСК Г, ПР-КТ. ХИМИКОВ, д. 102, кв. 118 | 23257 | СО-Э-52(5) | 2007-12-31 | 2023-12-31 | Управление НК | МКД
НИЖНЕКАМСК Г, ПР-КТ. ХИМИКОВ, д. 102, кв. 132 | 100250 | СОИ449М | 2007-12-31 | 2023-12-31 | Управление НК | МКД
НИЖНЕКАМСК Г, ПР-КТ. ХИМИКОВ, д. 102, кв. 137 | 4521 | СОИ-50ЭМ(4) | 2007-12-31 | 2023-12-31 | Управление НК | МКД
НИЖНЕКАМСК Г, ПР-КТ. ХИМИКОВ, д. 102, кв. 14 | 712970502 | ЦЭ6807П(5) | 2007-12-31 | 2023-12-31 | Управление НК | МКД
НИЖНЕКАМСК Г, ПР-КТ. ХИМИКОВ, д. 102, кв. 149 | 1944905 | Меркурий200.-02 | 2007-12-31 | 2023-12-31 | Управление НК | МКД
НИЖНЕКАМСК Г, ПР-КТ. ХИМИКОВ, д. 102, кв. 154 | 712870400 | ЦЭ6807П(5) | 2007-12-31 | 2023-12-31 | Управление НК | МКД
НИЖНЕКАМСК Г, ПР-КТ. ХИМИКОВ, д. 102, кв. 155 | 1278744 | Меркурий200.-02 | 2007-12-31 | 2023-12-31 | Управление НК | МКД
НИЖНЕКАМСК Г, ПР-КТ. ХИМИКОВ, д. 102, кв. 166 | 44325 | Лейне-электро-011мш1(6) | 2007-12-31 | 2023-12-31 | Управление НК | МКД
НИЖНЕКАМСК Г, ПР-КТ. ХИМИКОВ, д. 102, кв. 18 | 789571109236091 | ЦЭ6807П(5) | 2007-12-31 | 2023-12-31 | Управление НК | МКД
НИЖНЕКАМСК Г, ПР-КТ. ХИМИКОВ, д. 102, кв. 195 | 5870124 | ЦЭ6807П(5) | 2007-12-31 | 2023-12-31 | Управление НК | МКД
НИЖНЕКАМСК Г, ПР-КТ. ХИМИКОВ, д. 102, кв. 20 | 187111 | СО-505(5) | 2007-12-31 | 2023-12-31 | Управление НК | МКД
НИЖНЕКАМСК Г, ПР-КТ. ХИМИКОВ, д. 102, кв. 26 | 105907 | СО-Э4491М1-1 | 2007-12-31 | 2023-12-31 | Управление НК | МКД
НИЖНЕКАМСК Г, ПР-КТ. ХИМИКОВ, д. 102, кв. 36 | 701170708087688 | СЕ 102(Т2-день. Т1-ночь) | 2007-12-31 | 2023-12-31 | Управление НК | МКД
НИЖНЕКАМСК Г, ПР-КТ. ХИМИКОВ, д. 102, кв. 4 | *782070802 | ЦЭ6807П(5) | 2007-12-31 | 2023-12-31 | Управление НК | МКД
НИЖНЕКАМСК Г, ПР-КТ. ХИМИКОВ, д. 102, кв. 43 | 100956 | СО-И4491М(5) | 2007-12-31 | 2023-12-31 | Управление НК | МКД
НИЖНЕКАМСК Г, ПР-КТ. ХИМИКОВ, д. 102, кв. 49 | 110309 | СО-Э4491М1-1 | 2007-12-31 | 2023-12-31 | Управление НК | МКД
НИЖНЕКАМСК Г, ПР-КТ. ХИМИКОВ, д. 102, кв. 69 | 5545978 | ЦЭ6807П(5) | 2007-12-31 | 2023-12-31 | Управление НК | МКД
НИЖНЕКАМСК Г, ПР-КТ. ХИМИКОВ, д. 102, кв. 72 | 2/1591896 | Меркурий200.-02 | 2007-12-31 | 2023-12-31 | Управление НК | МКД
НИЖНЕКАМСК Г, ПР-КТ. ХИМИКОВ, д. 102, кв. 80 | 14679 | СО-ИЭ4491М2-5 | 2007-12-31 | 2023-12-31 | Управление НК | МКД
НИЖНЕКАМСК Г, ПР-КТ. ХИМИКОВ, д. 102, кв. 81 | 782071005819789 | ЦЭ6807П(5) | 2007-12-31 | 2023-12-31 | Управление НК | МКД
НИЖНЕКАМСК Г, ПР-КТ. ХИМИКОВ, д. 102, кв. 82 | 100958 | СО-Э4491М1-1 | 2007-12-31 | 2023-12-31 | Управление НК | МКД
НИЖНЕКАМСК Г, ПР-КТ. ХИМИКОВ, д. 102, кв. 84 | 100863 | СО-Э4491М1-1(6) | 2007-12-31 | 2023-12-31 | Управление НК | МКД
НИЖНЕКАМСК Г, ПР-КТ. ХИМИКОВ, д. 102, кв. 85 | 5817044 | ЦЭ6807П(5) | 2007-12-31 | 2023-12-31 | Управление НК | МКД
НИЖНЕКАМСК Г, ПР-КТ. ХИМИКОВ, д. 102, кв. 95 | 112146 | СО-ИЭ4491М2-5 | 2007-12-31 | 2023-12-31 | Управление НК | МКД
НИЖНЕКАМСК Г, ПР-КТ. ХИМИКОВ, д. 104, кв. 1 | 102770 | СО-Э4491М1-1 | 2007-12-31 | 2023-12-31 | Управление НК | МКД
НИЖНЕКАМСК Г, ПР-КТ. ХИМИКОВ, д. 104, кв. 18 | 110298 | СО-Э4491М1-1 | 2007-12-31 | 2023-12-31 | Управление НК | МКД
НИЖНЕКАМСК Г, ПР-КТ. ХИМИКОВ, д. 104, кв. 23 | 89624 | СО-ИЭ4491М2-5 | 2007-12-31 | 2023-12-31 | Управление НК | МКД
НИЖНЕКАМСК Г, ПР-КТ. ХИМИКОВ, д. 104, кв. 25 | 716541 | СО-505(5) | 2007-12-31 | 2023-12-31 | Управление НК | МКД
НИЖНЕКАМСК Г, ПР-КТ. ХИМИКОВ, д. 104, кв. 34 | 110624 | СО-Э4491М1-1 | 2007-12-31 | 2023-12-31 | Управление НК | МКД
НИЖНЕКАМСК Г, ПР-КТ. ХИМИКОВ, д. 104, кв. 40 | 290288 | СО-50МЭ/5(5) | 2007-12-31 | 2023-12-31 | Управление НК | МКД
НИЖНЕКАМСК Г, ПР-КТ. ХИМИКОВ, д. 104, кв. 5 | 13445 | СО-Э4491М1-1 | 2007-12-31 | 2023-12-31 | Управление НК | МКД
НИЖНЕКАМСК Г, ПР-КТ. ХИМИКОВ, д. 108, кв. 107 | 782071005546654 | ЦЭ6807П(5) | 2007-12-01 | 2023-12-01 | Управление НК | МКД
НИЖНЕКАМСК Г, ПР-КТ. ХИМИКОВ, д. 108, кв. 116 | 100736 | СО-Э4491М2-5 | 2007-12-01 | 2023-12-01 | Управление НК | МКД
НИЖНЕКАМСК Г, ПР-КТ. ХИМИКОВ, д. 108, кв. 126 | 712870401 | ЦЭ6807П(5) | 2007-12-01 | 2023-12-01 | Управление НК | МКД
НИЖНЕКАМСК Г, ПР-КТ. ХИМИКОВ, д. 108, кв. 127 | 1306207 | Меркурий-201(5) | 2007-01-01 | 2023-01-01 | Управление НК | МКД
НИЖНЕКАМСК Г, ПР-КТ. ХИМИКОВ, д. 108, кв. 150 | 112679 | СО-Э4491М1-1 | 2007-01-01 | 2023-01-01 | Управление НК | МКД
НИЖНЕКАМСК Г, ПР-КТ. ХИМИКОВ, д. 108, кв. 160 | 466647 | ЦЭ6807П(5) | 2007-12-01 | 2023-12-01 | Управление НК | МКД
НИЖНЕКАМСК Г, ПР-КТ. ХИМИКОВ, д. 108, кв. 161 | 461789 | ЦЭ6807П(5) | 2007-01-01 | 2023-01-01 | Управление НК | МКД
НИЖНЕКАМСК Г, ПР-КТ. ХИМИКОВ, д. 108, кв. 177 | 701170708 | СЕ 102(Т2-день. Т1-ночь) | 2007-12-01 | 2023-12-01 | Управление НК | МКД
НИЖНЕКАМСК Г, ПР-КТ. ХИМИКОВ, д. 108, кв. 185 | 134504 | ЦЭ6807П(5) | 2007-12-01 | 2023-12-01 | Управление НК | МКД
НИЖНЕКАМСК Г, ПР-КТ. ХИМИКОВ, д. 108, кв. 191 | 1913509 | Меркурий200.-02 | 2007-12-01 | 2023-12-01 | Управление НК | МКД
НИЖНЕКАМСК Г, ПР-КТ. ХИМИКОВ, д. 108, кв. 2 | 771651 | Меркурий200.-02 | 2007-12-01 | 2023-12-01 | Управление НК | МКД
НИЖНЕКАМСК Г, ПР-КТ. ХИМИКОВ, д. 108, кв. 22 | 5908681 | ЦЭ6807П(5) | 2007-12-31 | 2023-12-31 | Управление НК | МКД
НИЖНЕКАМСК Г, ПР-КТ. ХИМИКОВ, д. 108, кв. 54 | 72870308 | ЦЭ6807П(5) | 2007-03-30 | 2023-03-30 | Управление НК | МКД
НИЖНЕКАМСК Г, ПР-КТ. ХИМИКОВ, д. 108, кв. 79 | 400822193 | ЦЭ6807П(5) | 2007-12-01 | 2023-12-01 | Управление НК | МКД
НИЖНЕКАМСК Г, ПР-КТ. ХИМИКОВ, д. 108, кв. 89 | 744834 | СО-505(5) | 2007-12-01 | 2023-12-01 | Управление НК | МКД
НИЖНЕКАМСК Г, ПР-КТ. ХИМИКОВ, д. 110, кв. 102 | 789571109375882 | ЦЭ6807П(6) | 2007-12-31 | 2023-12-31 | Управление НК | МКД
НИЖНЕКАМСК Г, ПР-КТ. ХИМИКОВ, д. 110, кв. 108 | 87862 | СО-И4491М(5) | 2007-12-31 | 2023-12-31 | Управление НК | МКД
НИЖНЕКАМСК Г, ПР-КТ. ХИМИКОВ, д. 110, кв. 11 | 1541867 | Меркурий200.-02 | 2007-12-31 | 2023-12-31 | Управление НК | МКД
НИЖНЕКАМСК Г, ПР-КТ. ХИМИКОВ, д. 110, кв. 121 | 789671109266029 | ЦЭ6807П(5) | 2007-12-31 | 2023-12-31 | Управление НК | МКД
НИЖНЕКАМСК Г, ПР-КТ. ХИМИКОВ, д. 110, кв. 125 | 1106451 | СО-Э4491М1-1 | 2007-12-31 | 2023-12-31 | Управление НК | МКД
НИЖНЕКАМСК Г, ПР-КТ. ХИМИКОВ, д. 110, кв. 129 | 14469 | СО-ИЭ4491М2-5 | 2007-12-31 | 2023-12-31 | Управление НК | МКД
НИЖНЕКАМСК Г, ПР-КТ. ХИМИКОВ, д. 110, кв. 131 | 110588 | СО-Э4491М1-1 | 2007-12-31 | 2023-12-31 | Управление НК | МКД
НИЖНЕКАМСК Г, ПР-КТ. ХИМИКОВ, д. 110, кв. 132 | 110780 | СО-ИЭ4491М2-5 | 2007-12-31 | 2023-12-31 | Управление НК | МКД
НИЖНЕКАМСК Г, ПР-КТ. ХИМИКОВ, д. 110, кв. 145 | 9986 | СОЭ -52 | 2007-12-31 | 2023-12-31 | Управление НК | МКД
НИЖНЕКАМСК Г, ПР-КТ. ХИМИКОВ, д. 110, кв. 163 | 100883 | СО-Э4491М1-1 | 2007-12-31 | 2023-12-31 | Управление НК | МКД
НИЖНЕКАМСК Г, ПР-КТ. ХИМИКОВ, д. 110, кв. 169 | 78951109099887 | ЦЭ6807П(5) | 2007-12-31 | 2023-12-31 | Управление НК | МКД
НИЖНЕКАМСК Г, ПР-КТ. ХИМИКОВ, д. 110, кв. 186 | 727670501701609 | ЦЭ6807П(5) | 2007-12-31 | 2023-12-31 | Управление НК | МКД
НИЖНЕКАМСК Г, ПР-КТ. ХИМИКОВ, д. 110, кв. 24 | 102157 | СО-Э4491М1-1 | 2007-12-31 | 2023-12-31 | Управление НК | МКД
НИЖНЕКАМСК Г, ПР-КТ. ХИМИКОВ, д. 110, кв. 25 | 93050 | СО-ИЭ4491М2-5 | 2007-12-31 | 2023-12-31 | Управление НК | МКД
НИЖНЕКАМСК Г, ПР-КТ. ХИМИКОВ, д. 110, кв. 29 | 4137444 | ЦЭ6807П(5) | 2007-12-31 | 2023-12-31 | Управление НК | МКД
НИЖНЕКАМСК Г, ПР-КТ. ХИМИКОВ, д. 110, кв. 33 | 4146798 | ЦЭ6807П(5) | 2007-12-31 | 2023-12-31 | Управление НК | МКД
НИЖНЕКАМСК Г, ПР-КТ. ХИМИКОВ, д. 110, кв. 36 | 2_1537732 | Меркурий200.-02 | 2007-12-31 | 2023-12-31 | Управление НК | МКД
НИЖНЕКАМСК Г, ПР-КТ. ХИМИКОВ, д. 110, кв. 37 | 904901137 | ЦЭ6807П(5) | 2007-12-31 | 2023-12-31 | Управление НК | МКД
НИЖНЕКАМСК Г, ПР-КТ. ХИМИКОВ, д. 110, кв. 5 | 712871006851181 | ЦЭ6807П(5) | 2007-12-31 | 2023-12-31 | Управление НК | МКД
НИЖНЕКАМСК Г, ПР-КТ. ХИМИКОВ, д. 110, кв. 58 | 78139 | СО-И4491М(5) | 2007-12-31 | 2023-12-31 | Управление НК | МКД
НИЖНЕКАМСК Г, ПР-КТ. ХИМИКОВ, д. 110, кв. 59 | 102402 | СО-Э4491М1-1 | 2007-12-31 | 2023-12-31 | Управление НК | МКД
НИЖНЕКАМСК Г, ПР-КТ. ХИМИКОВ, д. 110, кв. 60 | 100868 | СО-Э4491М1-1 | 2007-12-31 | 2023-12-31 | Управление НК | МКД
НИЖНЕКАМСК Г, ПР-КТ. ХИМИКОВ, д. 110, кв. 8 | 712871006874487 | ЦЭ6807П(5) | 2007-12-31 | 2023-12-31 | Управление НК | МКД
НИЖНЕКАМСК Г, ПР-КТ. ХИМИКОВ, д. 110, кв. 87 | 38450207 | ЦЭ-2726-21Б (соло)/5(5) | 2007-12-31 | 2023-12-31 | Управление НК | МКД
НИЖНЕКАМСК Г, ПР-КТ. ХИМИКОВ, д. 110, кв. 98 | 1212679 | Меркурий-201(5) | 2007-12-31 | 2023-12-31 | Управление НК | МКД
НИЖНЕКАМСК Г, ПР-КТ. ХИМИКОВ, д. 112, кв. 20 | 9693 | СЭЭ-1.2(5) | 2007-12-31 | 2023-12-31 | Управление НК | МКД
НИЖНЕКАМСК Г, ПР-КТ. ХИМИКОВ, д. 112, кв. 29 | 102104 | СО-Э4491М1-1 | 2007-12-31 | 2023-12-31 | Управление НК | МКД
НИЖНЕКАМСК Г, ПР-КТ. ХИМИКОВ, д. 112, кв. 7 | 49900 | СО-Э-52(5) | 2007-12-31 | 2023-12-31 | Управление НК | МКД
НИЖНЕКАМСК Г, ПР-КТ. ХИМИКОВ, д. 12, кв. 107 | 34225 | СО-Э4491М1-1(6) | 2007-12-31 | 2023-12-31 | Управление НК | МКД
НИЖНЕКАМСК Г, ПР-КТ. ХИМИКОВ, д. 12, кв. 19 | 117508 | СО-Э4491М1-1 | 2007-12-31 | 2023-12-31 | Управление НК | МКД
НИЖНЕКАМСК Г, ПР-КТ. ХИМИКОВ, д. 12, кв. 32 | 712871108119264 | ЦЭ6807П(5) | 2007-12-31 | 2023-12-31 | Управление НК | МКД
НИЖНЕКАМСК Г, ПР-КТ. ХИМИКОВ, д. 12, кв. 51 | 837493 | ЦЭ6807П(5) | 2007-12-31 | 2023-12-31 | Управление НК | МКД
НИЖНЕКАМСК Г, ПР-КТ. ХИМИКОВ, д. 12, кв. 58 | 47272 | СО-И4491М(5) | 2007-12-31 | 2023-12-31 | Управление НК | МКД
НИЖНЕКАМСК Г, ПР-КТ. ХИМИКОВ, д. 12, кв. 92 | 4013312 | Меркурий200.-02 | 2007-12-31 | 2023-12-31 | Управление НК | МКД
НИЖНЕКАМСК Г, ПР-КТ. ХИМИКОВ, д. 12А, кв. 13 | 1572778-0 | Меркурий200.-02 | 2007-12-31 | 2023-12-31 | Управление НК | МКД
НИЖНЕКАМСК Г, ПР-КТ. ХИМИКОВ, д. 12А, кв. 24 | 712871007595268 | ЦЭ6807П(5) | 2007-12-31 | 2023-12-31 | Управление НК | МКД
НИЖНЕКАМСК Г, ПР-КТ. ХИМИКОВ, д. 12А, кв. 35 | 120480 | СО-Э4491М1-1 | 2007-12-31 | 2023-12-31 | Управление НК | МКД
НИЖНЕКАМСК Г, ПР-КТ. ХИМИКОВ, д. 12А, кв. 44 | 118754 | СОЭ -52 | 2007-12-31 | 2023-12-31 | Управление НК | МКД
НИЖНЕКАМСК Г, ПР-КТ. ХИМИКОВ, д. 12А, кв. 72 | 106239 | СО-Э4491М1-1 | 2007-12-31 | 2023-12-31 | Управление НК | МКД
НИЖНЕКАМСК Г, ПР-КТ. ХИМИКОВ, д. 12А, кв. 73 | 159196207 | Меркурий200.-02 | 2007-12-31 | 2023-12-31 | Управление НК | МКД
НИЖНЕКАМСК Г, ПР-КТ. ХИМИКОВ, д. 12А, кв. 77 | 1571892 | Меркурий200.-02 | 2007-12-31 | 2023-12-31 | Управление НК | МКД
НИЖНЕКАМСК Г, ПР-КТ. ХИМИКОВ, д. 12А, кв. 80 | 73005182 | ЦЭ6807П(5) | 2007-12-31 | 2023-12-31 | Управление НК | МКД
НИЖНЕКАМСК Г, ПР-КТ. ХИМИКОВ, д. 12Б, кв. 101 | 21579 | СО-И4491М(5) | 2007-12-31 | 2023-12-31 | Управление НК | МКД
НИЖНЕКАМСК Г, ПР-КТ. ХИМИКОВ, д. 12Б, кв. 112 | 7128707097 | ЦЭ6807П(5) | 2007-12-31 | 2023-12-31 | Управление НК | МКД
НИЖНЕКАМСК Г, ПР-КТ. ХИМИКОВ, д. 12Б, кв. 122 | 453908 | СО-505(5) | 2007-12-31 | 2023-12-31 | Управление НК | МКД
НИЖНЕКАМСК Г, ПР-КТ. ХИМИКОВ, д. 12Б, кв. 123 | 66186 | ЦЭ6807П(5) | 2007-12-31 | 2023-12-31 | Управление НК | МКД
НИЖНЕКАМСК Г, ПР-КТ. ХИМИКОВ, д. 12Б, кв. 140 | 712870802865187 | ЦЭ6807П(5) | 2007-12-31 | 2023-12-31 | Управление НК | МКД
НИЖНЕКАМСК Г, ПР-КТ. ХИМИКОВ, д. 12Б, кв. 148 | 51679 | СО-Э4491М1-1 | 2007-12-31 | 2023-12-31 | Управление НК | МКД
НИЖНЕКАМСК Г, ПР-КТ. ХИМИКОВ, д. 12Б, кв. 156 | 84447 | ЦЭ6807П(5) | 2007-12-01 | 2023-12-01 | Управление НК | МКД
НИЖНЕКАМСК Г, ПР-КТ. ХИМИКОВ, д. 12Б, кв. 161 | 80480 | СЭБ-1(5) | 2007-12-31 | 2023-12-31 | Управление НК | МКД
НИЖНЕКАМСК Г, ПР-КТ. ХИМИКОВ, д. 12Б, кв. 167 | 910061 | ЦЭ6807П(5) | 2007-12-31 | 2023-12-31 | Управление НК | МКД
НИЖНЕКАМСК Г, ПР-КТ. ХИМИКОВ, д. 12Б, кв. 175 | 1431435 | Меркурий200.-02 | 2007-12-31 | 2023-12-31 | Управление НК | МКД
НИЖНЕКАМСК Г, ПР-КТ. ХИМИКОВ, д. 12Б, кв. 186 | 1442513 | Меркурий200.-02 | 2007-12-31 | 2023-12-31 | Управление НК | МКД
НИЖНЕКАМСК Г, ПР-КТ. ХИМИКОВ, д. 12Б, кв. 28 | 193975 | Меркурий200.-02 | 2007-12-31 | 2023-12-31 | Управление НК | МКД
НИЖНЕКАМСК Г, ПР-КТ. ХИМИКОВ, д. 12Б, кв. 38 | 110110 | СО-Э4491М1-1(6) | 2007-12-01 | 2023-12-01 | Управление НК | МКД
НИЖНЕКАМСК Г, ПР-КТ. ХИМИКОВ, д. 12Б, кв. 4 | 72869 | СО-И4491М(5) | 2007-12-31 | 2023-12-31 | Управление НК | МКД
НИЖНЕКАМСК Г, ПР-КТ. ХИМИКОВ, д. 12Б, кв. 40 | 782070802223379 | ЦЭ6807П(5) | 2007-12-31 | 2023-12-31 | Управление НК | МКД
НИЖНЕКАМСК Г, ПР-КТ. ХИМИКОВ, д. 12Б, кв. 78 | 11012656 | СОЭ -52 | 2007-12-31 | 2023-12-31 | Управление НК | МКД
НИЖНЕКАМСК Г, ПР-КТ. ХИМИКОВ, д. 12Б, кв. 83 | 103429 | СО-Э4491М1-1(6) | 2007-12-31 | 2023-12-31 | Управление НК | МКД
НИЖНЕКАМСК Г, ПР-КТ. ХИМИКОВ, д. 12Б, кв. 9 | 22033 | СОИ449М | 2007-12-31 | 2023-12-31 | Управление НК | МКД
НИЖНЕКАМСК Г, ПР-КТ. ХИМИКОВ, д. 12Б, кв. 96 | 289829 | СО-50МЭ/5(5) | 2007-12-31 | 2023-12-31 | Управление НК | МКД
НИЖНЕКАМСК Г, ПР-КТ. ХИМИКОВ, д. 12Б, кв. 97 | 47265 | СО-ИЭ4491М2-5 | 2007-12-31 | 2023-12-31 | Управление НК | МКД
НИЖНЕКАМСК Г, ПР-КТ. ХИМИКОВ, д. 12Б, кв. 98 | 47238 | СОИ449М | 2007-12-31 | 2023-12-31 | Управление НК | МКД
НИЖНЕКАМСК Г, ПР-КТ. ХИМИКОВ, д. 12Б, кв. 99 | 47437 | СО-ИЭ4491М2-5 | 2007-12-31 | 2023-12-31 | Управление НК | МКД
НИЖНЕКАМСК Г, ПР-КТ. ХИМИКОВ, д. 14, кв. 101 | 115297 | СО-Э4491М2-5 | 2007-12-01 | 2023-12-01 | Управление НК | МКД
НИЖНЕКАМСК Г, ПР-КТ. ХИМИКОВ, д. 14, кв. 112 | 110672 | СО-Э4491М1-1 | 2007-12-31 | 2023-12-31 | Управление НК | МКД
НИЖНЕКАМСК Г, ПР-КТ. ХИМИКОВ, д. 14, кв. 115 | 7608 | СЭТ1-2К-1-Ш-02(5) | 2007-12-31 | 2023-12-31 | Управление НК | МКД
НИЖНЕКАМСК Г, ПР-КТ. ХИМИКОВ, д. 14, кв. 116 | 14672 | СО-ИЭ4491М2-5 | 2007-12-31 | 2023-12-31 | Управление НК | МКД
НИЖНЕКАМСК Г, ПР-КТ. ХИМИКОВ, д. 14, кв. 117 | 712870400238629 | ЦЭ6807П(5) | 2007-12-01 | 2023-12-01 | Управление НК | МКД
НИЖНЕКАМСК Г, ПР-КТ. ХИМИКОВ, д. 14, кв. 118 | 52952 | ЦЭ6807П(5) | 2007-12-31 | 2023-12-31 | Управление НК | МКД
НИЖНЕКАМСК Г, ПР-КТ. ХИМИКОВ, д. 14, кв. 119 | 53745 | СО-ЭЭ6706/5 | 2007-12-01 | 2023-12-01 | Управление НК | МКД
НИЖНЕКАМСК Г, ПР-КТ. ХИМИКОВ, д. 14, кв. 129 | 33513 | СО-ИЭ4491М2-5 | 2007-12-31 | 2023-12-31 | Управление НК | МКД
НИЖНЕКАМСК Г, ПР-КТ. ХИМИКОВ, д. 14, кв. 133 | 110766 | СОЭ -52 | 2007-12-31 | 2023-12-31 | Управление НК | МКД
НИЖНЕКАМСК Г, ПР-КТ. ХИМИКОВ, д. 14, кв. 14 | 49711 | СО-И4491М(5) | 2007-12-31 | 2023-12-31 | Управление НК | МКД
НИЖНЕКАМСК Г, ПР-КТ. ХИМИКОВ, д. 14, кв. 156 | 8453957 | СЕ 102(Т2-день. Т1-ночь) | 2007-12-01 | 2023-12-01 | Управление НК | МКД
НИЖНЕКАМСК Г, ПР-КТ. ХИМИКОВ, д. 14, кв. 186 | 1399414 | Меркурий-201(5) | 2007-12-01 | 2023-12-01 | Управление НК | МКД
НИЖНЕКАМСК Г, ПР-КТ. ХИМИКОВ, д. 14, кв. 206 | 133999 | СО-Э4491М1-1 | 2007-12-01 | 2023-12-01 | Управление НК | МКД
НИЖНЕКАМСК Г, ПР-КТ. ХИМИКОВ, д. 14, кв. 27 | 0921221 | Меркурий-201(5) | 2007-12-31 | 2023-12-31 | Управление НК | МКД
НИЖНЕКАМСК Г, ПР-КТ. ХИМИКОВ, д. 14, кв. 28 | 789571109454846 | ЦЭ6807П(5) | 2007-12-01 | 2023-12-01 | Управление НК | МКД
НИЖНЕКАМСК Г, ПР-КТ. ХИМИКОВ, д. 14, кв. 47 | 2/2043416 | Меркурий200.-02 | 2007-12-31 | 2023-12-31 | Управление НК | МКД
НИЖНЕКАМСК Г, ПР-КТ. ХИМИКОВ, д. 14, кв. 53 | 789571109296057 | ЦЭ6807П(5) | 2007-12-01 | 2023-12-01 | Управление НК | МКД
НИЖНЕКАМСК Г, ПР-КТ. ХИМИКОВ, д. 14, кв. 57 | 5548276 | ЦЭ6807П(5) | 2007-12-01 | 2023-12-01 | Управление НК | МКД
НИЖНЕКАМСК Г, ПР-КТ. ХИМИКОВ, д. 14, кв. 59 | 114420 | СО-Э4491М1-1 | 2007-12-01 | 2023-12-01 | Управление НК | МКД
НИЖНЕКАМСК Г, ПР-КТ. ХИМИКОВ, д. 14, кв. 63 | 0920129 | Меркурий-201(5) | 2007-12-31 | 2023-12-31 | Управление НК | МКД
НИЖНЕКАМСК Г, ПР-КТ. ХИМИКОВ, д. 14, кв. 71 | 2/1572465 | Меркурий200.-02 | 2007-12-31 | 2023-12-31 | Управление НК | МКД
НИЖНЕКАМСК Г, ПР-КТ. ХИМИКОВ, д. 14, кв. 72 | 802182492 | ЦЭ6807П(5) | 2007-12-31 | 2023-12-31 | Управление НК | МКД
НИЖНЕКАМСК Г, ПР-КТ. ХИМИКОВ, д. 14, кв. 77 | 1570321 | Меркурий200.-02 | 2007-12-31 | 2023-12-31 | Управление НК | МКД
НИЖНЕКАМСК Г, ПР-КТ. ХИМИКОВ, д. 14, кв. 83 | 113956 | СО-Э4491М1-1 | 2007-12-01 | 2023-12-01 | Управление НК | МКД
НИЖНЕКАМСК Г, ПР-КТ. ХИМИКОВ, д. 14, кв. 84 | 9098 | СОЭ-52/50-11Ш(5) | 2007-12-01 | 2023-12-01 | Управление НК | МКД
НИЖНЕКАМСК Г, ПР-КТ. ХИМИКОВ, д. 14, кв. 9 | 089202 | Меркурий-201(5) | 2007-12-31 | 2023-12-31 | Управление НК | МКД
НИЖНЕКАМСК Г, ПР-КТ. ХИМИКОВ, д. 14А, кв. 22 | 712870400 | ЦЭ6807П(5) | 2007-12-31 | 2023-12-31 | Управление НК | МКД
НИЖНЕКАМСК Г, ПР-КТ. ХИМИКОВ, д. 14А, кв. 31 | 3052 | ЦЭ6807П(5) | 2007-12-31 | 2023-12-31 | Управление НК | МКД
НИЖНЕКАМСК Г, ПР-КТ. ХИМИКОВ, д. 14А, кв. 41 | 649885 | ЦЭ6807П(5) | 2007-12-31 | 2023-12-31 | Управление НК | МКД
НИЖНЕКАМСК Г, ПР-КТ. ХИМИКОВ, д. 14А, кв. 42 | 1570617 | Меркурий200.-02 | 2007-12-31 | 2023-12-31 | Управление НК | МКД
НИЖНЕКАМСК Г, ПР-КТ. ХИМИКОВ, д. 14А, кв. 45 | 143478 | ЦЭ6807П(5) | 2007-12-31 | 2023-12-31 | Управление НК | МКД
НИЖНЕКАМСК Г, ПР-КТ. ХИМИКОВ, д. 14А, кв. 47 | 47542 | СЭО-1.00.1(5) | 2007-12-31 | 2023-12-31 | Управление НК | МКД
НИЖНЕКАМСК Г, ПР-КТ. ХИМИКОВ, д. 14А, кв. 48 | 1987258 | ЦЭ6807-1П(5) | 2007-12-31 | 2023-12-31 | Управление НК | МКД
НИЖНЕКАМСК Г, ПР-КТ. ХИМИКОВ, д. 14А, кв. 75 | 712870709 | ЦЭ6807П(5) | 2007-12-31 | 2023-12-31 | Управление НК | МКД
НИЖНЕКАМСК Г, ПР-КТ. ХИМИКОВ, д. 14Б, кв. 19 | 1942940 | Меркурий200.-02 | 2007-12-31 | 2023-12-31 | Управление НК | МКД
НИЖНЕКАМСК Г, ПР-КТ. ХИМИКОВ, д. 14Б, кв. 30 | 3917917 | ЦЭ6807П(5) | 2007-12-31 | 2023-12-31 | Управление НК | МКД
НИЖНЕКАМСК Г, ПР-КТ. ХИМИКОВ, д. 14Б, кв. 33 | 5810168 | ЦЭ6807П(5) | 2007-12-31 | 2023-12-31 | Управление НК | МКД
НИЖНЕКАМСК Г, ПР-КТ. ХИМИКОВ, д. 14Б, кв. 37 | 904811078 | ЦЭ6807П(5) | 2007-12-31 | 2023-12-31 | Управление НК | МКД
НИЖНЕКАМСК Г, ПР-КТ. ХИМИКОВ, д. 14Б, кв. 4 | 110671 | СО-Э4491М1-1 | 2007-12-31 | 2023-12-31 | Управление НК | МКД
НИЖНЕКАМСК Г, ПР-КТ. ХИМИКОВ, д. 14Б, кв. 46 | 3982 | СОЭ-4491(5) | 2007-12-31 | 2023-12-31 | Управление НК | МКД
НИЖНЕКАМСК Г, ПР-КТ. ХИМИКОВ, д. 14В, кв. 10 | 89638 | СО-И4491М(5) | 2007-12-31 | 2023-12-31 | Управление НК | МКД
НИЖНЕКАМСК Г, ПР-КТ. ХИМИКОВ, д. 14В, кв. 24 | 281503 | СО-Э-52(5) | 2007-12-31 | 2023-12-31 | Управление НК | МКД
НИЖНЕКАМСК Г, ПР-КТ. ХИМИКОВ, д. 14В, кв. 43 | 86053 | СО-ИЭ4491М2-5 | 2007-12-31 | 2023-12-31 | Управление НК | МКД
НИЖНЕКАМСК Г, ПР-КТ. ХИМИКОВ, д. 14В, кв. 52 | 270212 | ЦЭ6807П(5) | 2007-12-31 | 2023-12-31 | Управление НК | МКД
НИЖНЕКАМСК Г, ПР-КТ. ХИМИКОВ, д. 14В, кв. 55 | 0919936-07 | Меркурий-201(5) | 2007-12-31 | 2023-12-31 | Управление НК | МКД
НИЖНЕКАМСК Г, ПР-КТ. ХИМИКОВ, д. 14В, кв. 75 | 4075482 | СЕ 102(Т2-день. Т1-ночь) | 2007-12-31 | 2023-12-31 | Управление НК | МКД
НИЖНЕКАМСК Г, ПР-КТ. ХИМИКОВ, д. 14В, кв. 79 | 114355 | СО-Э4491М1-1 | 2007-12-31 | 2023-12-31 | Управление НК | МКД
НИЖНЕКАМСК Г, ПР-КТ. ХИМИКОВ, д. 15, кв. 104 | 0701170604725905 | СЕ 102(Т2-день. Т1-ночь) | 2007-12-31 | 2023-12-31 | Управление НК | МКД
НИЖНЕКАМСК Г, ПР-КТ. ХИМИКОВ, д. 15, кв. 109 | 0727670608 | ЦЭ6807П(5) | 2007-12-31 | 2023-12-31 | Управление НК | МКД
НИЖНЕКАМСК Г, ПР-КТ. ХИМИКОВ, д. 15, кв. 115 | 2 | ЦЭ-2705 | 2007-12-31 | 2023-12-31 | Управление НК | МКД
НИЖНЕКАМСК Г, ПР-КТ. ХИМИКОВ, д. 15, кв. 140 | 782070904129692 | ЦЭ6807П(5) | 2007-12-31 | 2023-12-31 | Управление НК | МКД
НИЖНЕКАМСК Г, ПР-КТ. ХИМИКОВ, д. 15, кв. 159 | 45066 | Меркурий200.-02 | 2007-12-31 | 2023-12-31 | Управление НК | МКД
НИЖНЕКАМСК Г, ПР-КТ. ХИМИКОВ, д. 15, кв. 160 | 113174 | СОЭ-5/50-Т(5) | 2007-12-31 | 2023-12-31 | Управление НК | МКД
НИЖНЕКАМСК Г, ПР-КТ. ХИМИКОВ, д. 15, кв. 17 | 33341 | СО-И4491М2-5 | 2007-12-31 | 2023-12-31 | Управление НК | МКД
НИЖНЕКАМСК Г, ПР-КТ. ХИМИКОВ, д. 15, кв. 182 | 0111836 | СО-ИЭ4491М2-5 | 2007-12-31 | 2023-12-31 | Управление НК | МКД
НИЖНЕКАМСК Г, ПР-КТ. ХИМИКОВ, д. 15, кв. 205 | 20245 | СО-Э-52 | 2007-12-31 | 2023-12-31 | Управление НК | МКД
НИЖНЕКАМСК Г, ПР-КТ. ХИМИКОВ, д. 15, кв. 217 | 04204098 | Меркурий200.-02 | 2007-12-31 | 2023-12-31 | Управление НК | МКД
НИЖНЕКАМСК Г, ПР-КТ. ХИМИКОВ, д. 15, кв. 218 | 0712870400907579 | ЦЭ6807П(5) | 2007-12-31 | 2023-12-31 | Управление НК | МКД
НИЖНЕКАМСК Г, ПР-КТ. ХИМИКОВ, д. 15, кв. 24 | 0782070904110164 | ЦЭ6807П(5) | 2007-12-31 | 2023-12-31 | Управление НК | МКД
НИЖНЕКАМСК Г, ПР-КТ. ХИМИКОВ, д. 15, кв. 4 | 2021514 | СЭО-1.15-402(5) | 2007-12-31 | 2023-12-31 | Управление НК | МКД
НИЖНЕКАМСК Г, ПР-КТ. ХИМИКОВ, д. 15, кв. 43 | 046937 | СО-Э4491М1-1 | 2007-12-31 | 2023-12-31 | Управление НК | МКД
НИЖНЕКАМСК Г, ПР-КТ. ХИМИКОВ, д. 15, кв. 53 | 2_01546770 | Меркурий200.-02 | 2007-12-31 | 2023-12-31 | Управление НК | МКД
НИЖНЕКАМСК Г, ПР-КТ. ХИМИКОВ, д. 15, кв. 54 | 503333904 | СЕ 102(Т2-день. Т1-ночь) | 2007-12-31 | 2023-12-31 | Управление НК | МКД
НИЖНЕКАМСК Г, ПР-КТ. ХИМИКОВ, д. 15, кв. 56 | 0789571109107667 | ЦЭ6807П(5) | 2007-12-31 | 2023-12-31 | Управление НК | МКД
НИЖНЕКАМСК Г, ПР-КТ. ХИМИКОВ, д. 15, кв. 61 | 0712870603 | ЦЭ6807П(5) | 2007-12-31 | 2023-12-31 | Управление НК | МКД
НИЖНЕКАМСК Г, ПР-КТ. ХИМИКОВ, д. 15, кв. 8 | 004630 | СОЭ-52/50-11Ш(5) | 2007-12-31 | 2023-12-31 | Управление НК | МКД
НИЖНЕКАМСК Г, ПР-КТ. ХИМИКОВ, д. 15, кв. 83 | 0712870409261412 | ЦЭ6807П(5) | 2007-12-31 | 2023-12-31 | Управление НК | МКД
НИЖНЕКАМСК Г, ПР-КТ. ХИМИКОВ, д. 15, кв. 92 | 01984564 | Меркурий200.-02 | 2007-12-31 | 2023-12-31 | Управление НК | МКД
НИЖНЕКАМСК Г, ПР-КТ. ХИМИКОВ, д. 16Б, кв. 5 | 16805609 | соло-1S(5) | 2007-12-31 | 2023-12-31 | Управление НК | МКД
НИЖНЕКАМСК Г, ПР-КТ. ХИМИКОВ, д. 16Б, кв. 73 | 5575 | ЛейнеЭлектро-01.1МШ1(6) | 2007-12-31 | 2023-12-31 | Управление НК | МКД
НИЖНЕКАМСК Г, ПР-КТ. ХИМИКОВ, д. 16Г, кв. 47 | 647970903580815 | ЦЭ6807П(6) | 2007-12-31 | 2023-12-31 | Управление НК | МКД
НИЖНЕКАМСК Г, ПР-КТ. ХИМИКОВ, д. 16Г, кв. 59 | 782070903968865 | ЦЭ6807П(5) | 2007-08-09 | 2023-08-09 | Управление НК | МКД
НИЖНЕКАМСК Г, ПР-КТ. ХИМИКОВ, д. 17, кв. 111 | 0712870802868204 | ЦЭ6807П(5) | 2007-12-31 | 2023-12-31 | Управление НК | МКД
НИЖНЕКАМСК Г, ПР-КТ. ХИМИКОВ, д. 17, кв. 12 | 0813870 | Меркурий200.-02 | 2007-12-31 | 2023-12-31 | Управление НК | МКД
НИЖНЕКАМСК Г, ПР-КТ. ХИМИКОВ, д. 17, кв. 121 | 120588 | СО-Э4491М2-5 | 2007-12-31 | 2023-12-31 | Управление НК | МКД
НИЖНЕКАМСК Г, ПР-КТ. ХИМИКОВ, д. 17, кв. 126 | 0712870802867860 | ЦЭ6807П(5) | 2007-12-31 | 2023-12-31 | Управление НК | МКД
НИЖНЕКАМСК Г, ПР-КТ. ХИМИКОВ, д. 17, кв. 13 | 1912985 | Меркурий200.-02 | 2007-12-31 | 2023-12-31 | Управление НК | МКД
НИЖНЕКАМСК Г, ПР-КТ. ХИМИКОВ, д. 17, кв. 145 | 01429267 | Меркурий200.-02 | 2007-12-31 | 2023-12-31 | Управление НК | МКД
НИЖНЕКАМСК Г, ПР-КТ. ХИМИКОВ, д. 17, кв. 149 | 290045 | СОЭ -52 | 2007-12-31 | 2023-12-31 | Управление НК | МКД
НИЖНЕКАМСК Г, ПР-КТ. ХИМИКОВ, д. 17, кв. 152 | 01556820 | Меркурий200.-02 | 2007-12-31 | 2023-12-31 | Управление НК | МКД
НИЖНЕКАМСК Г, ПР-КТ. ХИМИКОВ, д. 17, кв. 163 | 01940654 | Меркурий200.-02 | 2007-12-31 | 2023-12-31 | Управление НК | МКД
НИЖНЕКАМСК Г, ПР-КТ. ХИМИКОВ, д. 17, кв. 166 | 14321 | ЛейнеЭлектро-01.1МШ1(6) | 2007-12-31 | 2023-12-31 | Управление НК | МКД
НИЖНЕКАМСК Г, ПР-КТ. ХИМИКОВ, д. 17, кв. 174 | 01435412 | Меркурий200.-02 | 2007-12-31 | 2023-12-31 | Управление НК | МКД
НИЖНЕКАМСК Г, ПР-КТ. ХИМИКОВ, д. 17, кв. 188 | 01913259 | Меркурий200.-02 | 2007-12-31 | 2023-12-31 | Управление НК | МКД
НИЖНЕКАМСК Г, ПР-КТ. ХИМИКОВ, д. 17, кв. 197 | 7789020027278 | СЕ 101S6 145 М(5) | 2007-12-31 | 2023-12-31 | Управление НК | МКД
НИЖНЕКАМСК Г, ПР-КТ. ХИМИКОВ, д. 17, кв. 198 | 0712870401 | ЦЭ6807П(5) | 2007-12-31 | 2023-12-31 | Управление НК | МКД
НИЖНЕКАМСК Г, ПР-КТ. ХИМИКОВ, д. 17, кв. 199 | 0712970904410749 | ЦЭ6807П(5) | 2007-12-31 | 2023-12-31 | Управление НК | МКД
НИЖНЕКАМСК Г, ПР-КТ. ХИМИКОВ, д. 17, кв. 20 | 01256898 | Меркурий 202.5 | 2007-12-31 | 2023-12-03 | Управление НК | МКД
НИЖНЕКАМСК Г, ПР-КТ. ХИМИКОВ, д. 17, кв. 201 | 12023900 | СЭО-1.15-402(5) | 2007-12-31 | 2023-12-31 | Управление НК | МКД
НИЖНЕКАМСК Г, ПР-КТ. ХИМИКОВ, д. 17, кв. 208 | 0727675608 | ЦЭ6807П(5) | 2007-12-31 | 2023-12-31 | Управление НК | МКД
НИЖНЕКАМСК Г, ПР-КТ. ХИМИКОВ, д. 17, кв. 224 | 672678 | Меркурий200.-02 | 2007-12-31 | 2023-12-31 | Управление НК | МКД
НИЖНЕКАМСК Г, ПР-КТ. ХИМИКОВ, д. 17, кв. 225 | 1939650 | Меркурий 202.5 | 2007-12-31 | 2023-12-31 | Управление НК | МКД
НИЖНЕКАМСК Г, ПР-КТ. ХИМИКОВ, д. 17, кв. 23 | 107212 | СЭТ1-1(5) | 2007-12-31 | 2023-12-31 | Управление НК | МКД
НИЖНЕКАМСК Г, ПР-КТ. ХИМИКОВ, д. 17, кв. 234 | 00734548 | Меркурий200.-02 | 2007-12-31 | 2023-12-31 | Управление НК | МКД
НИЖНЕКАМСК Г, ПР-КТ. ХИМИКОВ, д. 17, кв. 239 | 12047532 | СОИЭ2(5) | 2007-12-31 | 2023-12-31 | Управление НК | МКД
НИЖНЕКАМСК Г, ПР-КТ. ХИМИКОВ, д. 17, кв. 240 | 12047533 | СЭО-1.15-402(5) | 2007-12-31 | 2023-12-31 | Управление НК | МКД
НИЖНЕКАМСК Г, ПР-КТ. ХИМИКОВ, д. 17, кв. 249 | 000911538-01 | Меркурий-201(5) | 2007-12-31 | 2023-12-31 | Управление НК | МКД
НИЖНЕКАМСК Г, ПР-КТ. ХИМИКОВ, д. 17, кв. 29 | 102195 | СО-ИЭ4491М2-5 | 2007-12-31 | 2023-12-31 | Управление НК | МКД
НИЖНЕКАМСК Г, ПР-КТ. ХИМИКОВ, д. 17, кв. 30 | 102557 | СО-ИЭ4491М2-5 | 2007-12-31 | 2023-12-31 | Управление НК | МКД
НИЖНЕКАМСК Г, ПР-КТ. ХИМИКОВ, д. 17, кв. 44 | 0701170708 | СЭТ1-2(6) | 2007-12-31 | 2023-12-31 | Управление НК | МКД
НИЖНЕКАМСК Г, ПР-КТ. ХИМИКОВ, д. 17, кв. 49 | 0701171007361066 | СЕ 102(Т2-день. Т1-ночь) | 2007-12-31 | 2023-12-31 | Управление НК | МКД
НИЖНЕКАМСК Г, ПР-КТ. ХИМИКОВ, д. 17, кв. 51 | 0782070904893371 | ЦЭ6807П(5) | 2007-12-31 | 2023-12-31 | Управление НК | МКД
НИЖНЕКАМСК Г, ПР-КТ. ХИМИКОВ, д. 17, кв. 53 | 2_00744883 | МЕРКУРИЙ 200.04 | 2007-12-31 | 2023-12-31 | Управление НК | МКД
НИЖНЕКАМСК Г, ПР-КТ. ХИМИКОВ, д. 17, кв. 56 | 0782071005938732 | ЦЭ6807П(5) | 2007-12-31 | 2023-12-31 | Управление НК | МКД
НИЖНЕКАМСК Г, ПР-КТ. ХИМИКОВ, д. 17, кв. 58 | 01344582 | Меркурий-201(5) | 2007-12-31 | 2023-12-31 | Управление НК | МКД
НИЖНЕКАМСК Г, ПР-КТ. ХИМИКОВ, д. 17, кв. 69 | 071642 | СОЭ-5/50-Т-112(5) | 2007-12-31 | 2023-12-31 | Управление НК | МКД
НИЖНЕКАМСК Г, ПР-КТ. ХИМИКОВ, д. 17, кв. 70 | 07011707089389959 | СЕ 102(Т2-день. Т1-ночь) | 2007-12-31 | 2023-12-31 | Управление НК | МКД
НИЖНЕКАМСК Г, ПР-КТ. ХИМИКОВ, д. 17, кв. 75 | 015456 | Меркурий-201(5) | 2007-12-31 | 2023-12-31 | Управление НК | МКД
НИЖНЕКАМСК Г, ПР-КТ. ХИМИКОВ, д. 17, кв. 87 | 114369 | СО-Э4491М1-1 | 2007-12-31 | 2023-12-31 | Управление НК | МКД
НИЖНЕКАМСК Г, ПР-КТ. ХИМИКОВ, д. 17, кв. 90 | 01042942 | Меркурий200.-02 | 2007-12-31 | 2023-12-31 | Управление НК | МКД
НИЖНЕКАМСК Г, ПР-КТ. ХИМИКОВ, д. 17, кв. 91 | 01426324 | Меркурий200.-02 | 2007-12-31 | 2023-12-31 | Управление НК | МКД
НИЖНЕКАМСК Г, ПР-КТ. ХИМИКОВ, д. 17, кв. 94 | 0789571109388363 | ЦЭ6807П(5) | 2007-12-31 | 2023-12-31 | Управление НК | МКД
НИЖНЕКАМСК Г, ПР-КТ. ХИМИКОВ, д. 18А, кв. 26 | 91756 | СО-Э4491М1-1 | 2007-12-31 | 2023-12-31 | Управление НК | МКД
НИЖНЕКАМСК Г, ПР-КТ. ХИМИКОВ, д. 18А, кв. 27 | 103507 | СО-Э4491М2-1(5) | 2007-12-31 | 2023-12-31 | Управление НК | МКД
НИЖНЕКАМСК Г, ПР-КТ. ХИМИКОВ, д. 18А, кв. 36 | 727670709 | ЦЭ6807П(5) | 2007-12-31 | 2023-12-31 | Управление НК | МКД
НИЖНЕКАМСК Г, ПР-КТ. ХИМИКОВ, д. 18А, кв. 37 | 712870206 | ЦЭ6807П(5) | 2007-12-31 | 2023-12-31 | Управление НК | МКД
НИЖНЕКАМСК Г, ПР-КТ. ХИМИКОВ, д. 18А, кв. 38 | 110670 | СО-Э4491М1-1 | 2007-12-31 | 2023-12-31 | Управление НК | МКД
НИЖНЕКАМСК Г, ПР-КТ. ХИМИКОВ, д. 18А, кв. 39 | 103526 | СО-Э4491М1-1 | 2007-12-31 | 2023-12-31 | Управление НК | МКД
НИЖНЕКАМСК Г, ПР-КТ. ХИМИКОВ, д. 18А, кв. 46 | 13090 | СО-ИЭ4491М2-5 | 2007-12-31 | 2023-12-31 | Управление НК | МКД
НИЖНЕКАМСК Г, ПР-КТ. ХИМИКОВ, д. 18А, кв. 49 | 749952 | СО-505(5) | 2007-12-31 | 2023-12-31 | Управление НК | МКД
НИЖНЕКАМСК Г, ПР-КТ. ХИМИКОВ, д. 18А, кв. 64 | 55505909736 | ЦЭ6807-1П(5) | 2007-12-31 | 2023-12-31 | Управление НК | МКД
НИЖНЕКАМСК Г, ПР-КТ. ХИМИКОВ, д. 18А, кв. 69 | 782070904900390 | ЦЭ6807П(5) | 2007-12-31 | 2023-12-31 | Управление НК | МКД
НИЖНЕКАМСК Г, ПР-КТ. ХИМИКОВ, д. 18А, кв. 7 | 801126876 | ЦЭ6807П(5) | 2007-12-31 | 2023-12-31 | Управление НК | МКД
НИЖНЕКАМСК Г, ПР-КТ. ХИМИКОВ, д. 18А, кв. 70 | 103426 | СО-И4491М2-5 | 2007-12-31 | 2023-12-31 | Управление НК | МКД
НИЖНЕКАМСК Г, ПР-КТ. ХИМИКОВ, д. 18А, кв. 8 | 802708750 | ЦЭ6807П(5) | 2007-12-31 | 2023-12-31 | Управление НК | МКД
НИЖНЕКАМСК Г, ПР-КТ. ХИМИКОВ, д. 18А, кв. 85 | 12015230 | СЭО-1.00.1(5) | 2007-12-31 | 2023-12-31 | Управление НК | МКД
НИЖНЕКАМСК Г, ПР-КТ. ХИМИКОВ, д. 18А, кв. 90 | 96063 | СО-Э4491М1-1(6) | 2007-12-31 | 2023-12-31 | Управление НК | МКД
НИЖНЕКАМСК Г, ПР-КТ. ХИМИКОВ, д. 18Б, кв. 1 | 51748 | СО-ИЭ4491М2-5 | 2007-12-31 | 2023-12-31 | Управление НК | МКД
НИЖНЕКАМСК Г, ПР-КТ. ХИМИКОВ, д. 18Б, кв. 34 | 23357 | ЛейнеЭлектро-01.1МШ1(6) | 2007-12-01 | 2023-12-01 | Управление НК | МКД
НИЖНЕКАМСК Г, ПР-КТ. ХИМИКОВ, д. 18Б, кв. 63 | 5907 | ЛейнеЭлектро-01.1МШ1(6) | 2007-12-31 | 2023-12-31 | Управление НК | МКД
НИЖНЕКАМСК Г, ПР-КТ. ХИМИКОВ, д. 18Б, кв. 73 | 712970904 | ЦЭ6807П(5) | 2007-12-31 | 2023-12-31 | Управление НК | МКД
НИЖНЕКАМСК Г, ПР-КТ. ХИМИКОВ, д. 18Б, кв. 82 | 7128709031 | ЦЭ6807П(5) | 2007-12-31 | 2023-12-31 | Управление НК | МКД
НИЖНЕКАМСК Г, ПР-КТ. ХИМИКОВ, д. 18Б, кв. 89 | 5231 | СОЭ-52/50-11Ш(5) | 2007-12-31 | 2023-12-31 | Управление НК | МКД
НИЖНЕКАМСК Г, ПР-КТ. ХИМИКОВ, д. 1Б, кв. 15 | 01211538 | Меркурий-201(5) | 2007-12-31 | 2023-12-31 | Управление НК | МКД
НИЖНЕКАМСК Г, ПР-КТ. ХИМИКОВ, д. 1Б, кв. 19 | 445313 | СО-Э-52(5) | 2007-12-31 | 2023-12-31 | Управление НК | МКД
НИЖНЕКАМСК Г, ПР-КТ. ХИМИКОВ, д. 1Б, кв. 29 | 00733930 | Меркурий200.-02 | 2007-12-31 | 2023-12-31 | Управление НК | МКД
НИЖНЕКАМСК Г, ПР-КТ. ХИМИКОВ, д. 1Б, кв. 57 | 01508374 | Меркурий-201(5) | 2007-12-31 | 2023-12-31 | Управление НК | МКД
НИЖНЕКАМСК Г, ПР-КТ. ХИМИКОВ, д. 1Б, кв. 58 | 0782071005632500 | ЦЭ6807П(5) | 2007-12-31 | 2023-12-31 | Управление НК | МКД
НИЖНЕКАМСК Г, ПР-КТ. ХИМИКОВ, д. 1Б, кв. 66 | 114199 | СО-Э4491М1-1 | 2007-12-31 | 2023-12-31 | Управление НК | МКД
НИЖНЕКАМСК Г, ПР-КТ. ХИМИКОВ, д. 1Б, кв. 89 | 000918309 | Меркурий-201(5) | 2007-12-31 | 2023-12-31 | Управление НК | МКД
НИЖНЕКАМСК Г, ПР-КТ. ХИМИКОВ, д. 2, кв. 24 | 782070904900451 | ЦЭ6807П(5) | 2007-12-31 | 2023-12-31 | Управление НК | МКД
НИЖНЕКАМСК Г, ПР-КТ. ХИМИКОВ, д. 2, кв. 53 | 04568 | СОИ-50ЭМ (5) | 2007-12-31 | 2023-12-31 | Управление НК | МКД
НИЖНЕКАМСК Г, ПР-КТ. ХИМИКОВ, д. 2, кв. 54 | 78216 | СО-ИЭ4491М2-5 | 2007-12-31 | 2023-12-31 | Управление НК | МКД
НИЖНЕКАМСК Г, ПР-КТ. ХИМИКОВ, д. 2, кв. 60 | 056685 | СО-505 | 2007-12-31 | 2023-12-31 | Управление НК | МКД
НИЖНЕКАМСК Г, ПР-КТ. ХИМИКОВ, д. 2, кв. 64 | 137178 | ЦЭ6807П(5) | 2007-12-31 | 2023-12-31 | Управление НК | МКД
НИЖНЕКАМСК Г, ПР-КТ. ХИМИКОВ, д. 2, кв. 67 | 1425722 | Меркурий 230AR-02-R(5) | 2007-12-31 | 2023-12-31 | Управление НК | МКД
НИЖНЕКАМСК Г, ПР-КТ. ХИМИКОВ, д. 2, кв. 86 | 1252414 | Меркурий200.-02 | 2007-12-31 | 2023-12-31 | Управление НК | МКД
НИЖНЕКАМСК Г, ПР-КТ. ХИМИКОВ, д. 2, кв. 91 | 1924266 | Меркурий200.-02 | 2007-12-31 | 2023-12-31 | Управление НК | МКД
НИЖНЕКАМСК Г, ПР-КТ. ХИМИКОВ, д. 20, кв. 103 | 4601 | СО-Э-52(5) | 2007-12-31 | 2023-12-31 | Управление НК | МКД
НИЖНЕКАМСК Г, ПР-КТ. ХИМИКОВ, д. 20, кв. 105 | 26117 | ЛейнеЭлектро-01.1МШ1(6) | 2007-12-31 | 2023-12-31 | Управление НК | МКД
НИЖНЕКАМСК Г, ПР-КТ. ХИМИКОВ, д. 20, кв. 111 | 1602874 | Меркурий-201(5) | 2007-12-01 | 2023-12-01 | Управление НК | МКД
НИЖНЕКАМСК Г, ПР-КТ. ХИМИКОВ, д. 20, кв. 114 | 11009419 | СЭО-1.15-402(5) | 2007-12-31 | 2023-12-31 | Управление НК | МКД
НИЖНЕКАМСК Г, ПР-КТ. ХИМИКОВ, д. 20, кв. 118 | 712871006870830 | ЦЭ6807П(5) | 2007-12-01 | 2023-12-01 | Управление НК | МКД
НИЖНЕКАМСК Г, ПР-КТ. ХИМИКОВ, д. 20, кв. 121 | 42786807 | ЦЭ2726-12/-27265(5) | 2007-12-01 | 2023-12-01 | Управление НК | МКД
НИЖНЕКАМСК Г, ПР-КТ. ХИМИКОВ, д. 20, кв. 13 | 6799 | ЦЭ6807П(6) | 2007-12-01 | 2023-12-01 | Управление НК | МКД
НИЖНЕКАМСК Г, ПР-КТ. ХИМИКОВ, д. 20, кв. 133 | 903618265 | ЦЭ6807П(5) | 2007-12-31 | 2023-12-31 | Управление НК | МКД
НИЖНЕКАМСК Г, ПР-КТ. ХИМИКОВ, д. 20, кв. 145 | 32634 | СО-ИЭ4491М2-5 | 2007-02-01 | 2023-02-01 | Управление НК | МКД
НИЖНЕКАМСК Г, ПР-КТ. ХИМИКОВ, д. 20, кв. 153 | 105872 | ЦЭ6807П(5) | 2007-12-01 | 2023-12-01 | Управление НК | МКД
НИЖНЕКАМСК Г, ПР-КТ. ХИМИКОВ, д. 20, кв. 154 | 25702 | СО-ИЭ4491М2-5 | 2007-12-01 | 2023-12-01 | Управление НК | МКД
НИЖНЕКАМСК Г, ПР-КТ. ХИМИКОВ, д. 20, кв. 162 | 712970708 | ЦЭ6807П(5) | 2007-12-31 | 2023-12-31 | Управление НК | МКД
НИЖНЕКАМСК Г, ПР-КТ. ХИМИКОВ, д. 20, кв. 164 | 104605-2э | СЭТ1-2К-1-Ш-02(5) | 2007-12-31 | 2023-12-31 | Управление НК | МКД
НИЖНЕКАМСК Г, ПР-КТ. ХИМИКОВ, д. 20, кв. 165 | 712870709788756 | ЦЭ6807БК/5(5) | 2007-12-31 | 2023-12-31 | Управление НК | МКД
НИЖНЕКАМСК Г, ПР-КТ. ХИМИКОВ, д. 20, кв. 167 | 12913 | СЭО-1.00.1(5) | 2007-12-31 | 2023-12-31 | Управление НК | МКД
НИЖНЕКАМСК Г, ПР-КТ. ХИМИКОВ, д. 20, кв. 168 | 1211232 | Меркурий200.-02 | 2007-12-01 | 2023-12-01 | Управление НК | МКД
НИЖНЕКАМСК Г, ПР-КТ. ХИМИКОВ, д. 20, кв. 170 | 782070904 | ЦЭ6807П(5) | 2007-12-01 | 2023-12-01 | Управление НК | МКД
НИЖНЕКАМСК Г, ПР-КТ. ХИМИКОВ, д. 20, кв. 171 | 120596 | СО-Э4491М1-1 | 2007-12-01 | 2023-12-01 | Управление НК | МКД
НИЖНЕКАМСК Г, ПР-КТ. ХИМИКОВ, д. 20, кв. 18 | 12047658 | СЭО-1.15-402(5) | 2007-12-01 | 2023-12-01 | Управление НК | МКД
НИЖНЕКАМСК Г, ПР-КТ. ХИМИКОВ, д. 20, кв. 183 | 11009440 | СЭО-1.15-402(5) | 2007-12-01 | 2023-12-01 | Управление НК | МКД
НИЖНЕКАМСК Г, ПР-КТ. ХИМИКОВ, д. 20, кв. 186 | 11005578 | СЭО-1.15-402(5) | 2007-12-01 | 2023-12-01 | Управление НК | МКД
НИЖНЕКАМСК Г, ПР-КТ. ХИМИКОВ, д. 20, кв. 19 | 12047539 | СЭО-1.15-402(5) | 2007-12-01 | 2023-12-01 | Управление НК | МКД
НИЖНЕКАМСК Г, ПР-КТ. ХИМИКОВ, д. 20, кв. 190 | 86524 | СО-ИЭ4491М2-5 | 2007-12-01 | 2023-12-01 | Управление НК | МКД
НИЖНЕКАМСК Г, ПР-КТ. ХИМИКОВ, д. 20, кв. 25 | 12047518 | СЭО-1.15-402(5) | 2007-12-01 | 2023-12-01 | Управление НК | МКД
НИЖНЕКАМСК Г, ПР-КТ. ХИМИКОВ, д. 20, кв. 35 | 712870705085194 | ЦЭ6807П(5) | 2007-12-01 | 2023-12-01 | Управление НК | МКД
НИЖНЕКАМСК Г, ПР-КТ. ХИМИКОВ, д. 20, кв. 38 | 106249 | СО-ИЭ4491М2-5 | 2007-12-01 | 2023-12-01 | Управление НК | МКД
НИЖНЕКАМСК Г, ПР-КТ. ХИМИКОВ, д. 20, кв. 4 | 105820 | СО-Э4491М1-1 | 2007-12-01 | 2023-12-01 | Управление НК | МКД
НИЖНЕКАМСК Г, ПР-КТ. ХИМИКОВ, д. 20, кв. 43 | 12023778 | СЭО-1.15-402(5) | 2007-12-01 | 2023-12-01 | Управление НК | МКД
НИЖНЕКАМСК Г, ПР-КТ. ХИМИКОВ, д. 20, кв. 45 | 112383 | СЭО-1.15-402(5) | 2007-12-01 | 2023-12-01 | Управление НК | МКД
НИЖНЕКАМСК Г, ПР-КТ. ХИМИКОВ, д. 20, кв. 5 | 712870502 | ЦЭ6807П(5) | 2007-12-01 | 2023-12-01 | Управление НК | МКД
НИЖНЕКАМСК Г, ПР-КТ. ХИМИКОВ, д. 20, кв. 50 | 12047511 | СЭО-1.15-402(5) | 2007-12-01 | 2023-12-01 | Управление НК | МКД
НИЖНЕКАМСК Г, ПР-КТ. ХИМИКОВ, д. 20, кв. 6 | 114467 | СО-Э4491М1-1 | 2007-12-01 | 2023-12-01 | Управление НК | МКД
НИЖНЕКАМСК Г, ПР-КТ. ХИМИКОВ, д. 20, кв. 70 | 12049217 | СЭО-1.15-402(5) | 2007-12-31 | 2023-12-31 | Управление НК | МКД
НИЖНЕКАМСК Г, ПР-КТ. ХИМИКОВ, д. 20, кв. 8 | 44820 | СО-Э4491М1-1(6) | 2007-12-01 | 2023-12-01 | Управление НК | МКД
НИЖНЕКАМСК Г, ПР-КТ. ХИМИКОВ, д. 20, кв. 80 | 132715 | ЦЭ6807П(5) | 2007-12-01 | 2023-12-31 | Управление НК | МКД
НИЖНЕКАМСК Г, ПР-КТ. ХИМИКОВ, д. 20, кв. 82 | 712870501 | ЦЭ6807П(5) | 2007-12-01 | 2023-12-01 | Управление НК | МКД
НИЖНЕКАМСК Г, ПР-КТ. ХИМИКОВ, д. 20, кв. 85 | 71287110871902 | ЦЭ6807П(5) | 2007-12-31 | 2023-12-31 | Управление НК | МКД
НИЖНЕКАМСК Г, ПР-КТ. ХИМИКОВ, д. 20, кв. 87 | 23943 | ЛейнеЭлектро-01.1МШ1(6) | 2007-12-31 | 2023-12-31 | Управление НК | МКД
НИЖНЕКАМСК Г, ПР-КТ. ХИМИКОВ, д. 20, кв. 88 | 114806 | СО-Э4491М1-1 | 2007-12-01 | 2023-12-01 | Управление НК | МКД
НИЖНЕКАМСК Г, ПР-КТ. ХИМИКОВ, д. 20А, кв. 23 | 712870206333046 | ЦЭ6807П(5) | 2007-12-31 | 2023-12-31 | Управление НК | МКД
НИЖНЕКАМСК Г, ПР-КТ. ХИМИКОВ, д. 20А, кв. 32 | 782070903 | ЦЭ6807П(5) | 2007-12-31 | 2023-12-31 | Управление НК | МКД
НИЖНЕКАМСК Г, ПР-КТ. ХИМИКОВ, д. 20А, кв. 39 | 782070904835005 | ЦЕ-6803В1Т/5(5) | 2007-12-31 | 2023-12-31 | Управление НК | МКД
НИЖНЕКАМСК Г, ПР-КТ. ХИМИКОВ, д. 20А, кв. 4 | 103520 | СО-Э4491М1-1 | 2007-12-31 | 2023-12-31 | Управление НК | МКД
НИЖНЕКАМСК Г, ПР-КТ. ХИМИКОВ, д. 20А, кв. 50 | 289848 | СО-50МЭ/5(5) | 2007-12-28 | 2023-12-28 | Управление НК | МКД
НИЖНЕКАМСК Г, ПР-КТ. ХИМИКОВ, д. 20А, кв. 54 | 72756 | СО-Э4491М2-1(5) | 2007-12-31 | 2023-12-31 | Управление НК | МКД
НИЖНЕКАМСК Г, ПР-КТ. ХИМИКОВ, д. 20А, кв. 6 | 417193 | СО-Э4491М1-1 | 2007-12-31 | 2023-12-31 | Управление НК | МКД
НИЖНЕКАМСК Г, ПР-КТ. ХИМИКОВ, д. 20А, кв. 69 | 1357139 | Меркурий-201(5) | 2007-12-31 | 2023-12-31 | Управление НК | МКД
НИЖНЕКАМСК Г, ПР-КТ. ХИМИКОВ, д. 20А, кв. 8 | 79315 | СОЭ -52 | 2007-12-31 | 2023-12-31 | Управление НК | МКД
НИЖНЕКАМСК Г, ПР-КТ. ХИМИКОВ, д. 20В, кв. 10 | 114866 | СО-Э4491М1-1 | 2007-12-31 | 2023-12-31 | Управление НК | МКД
НИЖНЕКАМСК Г, ПР-КТ. ХИМИКОВ, д. 20В, кв. 42 | 1357071 | Меркурий-201(5) | 2007-12-31 | 2023-12-31 | Управление НК | МКД
НИЖНЕКАМСК Г, ПР-КТ. ХИМИКОВ, д. 20В, кв. 43 | 1023811 | МЕРКУРИЙ200.-02 | 2007-05-14 | 2023-05-14 | Управление НК | МКД
НИЖНЕКАМСК Г, ПР-КТ. ХИМИКОВ, д. 20В, кв. 46 | 113971 | СО-Э4491М1-1 | 2007-12-31 | 2023-12-31 | Управление НК | МКД
НИЖНЕКАМСК Г, ПР-КТ. ХИМИКОВ, д. 20В, кв. 6 | 712971007120238 | ЦЭ6807П(5) | 2007-12-31 | 2023-12-31 | Управление НК | МКД
НИЖНЕКАМСК Г, ПР-КТ. ХИМИКОВ, д. 21, кв. 10 | 20157 | Лейне Электро-01 1МШ | 2007-01-01 | 2023-01-01 | Управление НК | МКД
НИЖНЕКАМСК Г, ПР-КТ. ХИМИКОВ, д. 21, кв. 13 | 112384 | СО-Э449 1М1-1 | 2007-01-01 | 2023-01-01 | Управление НК | МКД
НИЖНЕКАМСК Г, ПР-КТ. ХИМИКОВ, д. 22, кв. 106 | 805932 | СО-505(5) | 2007-12-31 | 2023-12-31 | Управление НК | МКД
НИЖНЕКАМСК Г, ПР-КТ. ХИМИКОВ, д. 22, кв. 140 | 782071005 | ЦЭ6807П(5) | 2007-12-31 | 2023-12-31 | Управление НК | МКД
НИЖНЕКАМСК Г, ПР-КТ. ХИМИКОВ, д. 22, кв. 141 | 105885 | СО-Э4491М1-1 | 2007-12-31 | 2023-12-31 | Управление НК | МКД
НИЖНЕКАМСК Г, ПР-КТ. ХИМИКОВ, д. 22, кв. 154 | 93190 | СО-И4491М2-5 | 2007-12-31 | 2023-12-31 | Управление НК | МКД
НИЖНЕКАМСК Г, ПР-КТ. ХИМИКОВ, д. 22, кв. 166 | 105890 | СО-Э4491М1-1 | 2007-12-31 | 2023-12-31 | Управление НК | МКД
НИЖНЕКАМСК Г, ПР-КТ. ХИМИКОВ, д. 22, кв. 167 | 7789021015104 | СЕ 101S6 145 М(5) | 2007-12-31 | 2023-12-31 | Управление НК | МКД
НИЖНЕКАМСК Г, ПР-КТ. ХИМИКОВ, д. 22, кв. 173 | 114050 | СО-Э4491М1-1 | 2007-12-31 | 2023-12-31 | Управление НК | МКД
НИЖНЕКАМСК Г, ПР-КТ. ХИМИКОВ, д. 22, кв. 180 | 24633 | СО-ИЭ4491М2-5 | 2007-12-31 | 2023-12-31 | Управление НК | МКД
НИЖНЕКАМСК Г, ПР-КТ. ХИМИКОВ, д. 22, кв. 187 | 37436 | Лейне-электро-011мш1(6) | 2007-12-31 | 2023-12-31 | Управление НК | МКД
НИЖНЕКАМСК Г, ПР-КТ. ХИМИКОВ, д. 22, кв. 195 | 782071005908742 | ЦЭ6807П(5) | 2007-12-31 | 2023-12-31 | Управление НК | МКД
НИЖНЕКАМСК Г, ПР-КТ. ХИМИКОВ, д. 22, кв. 207 | 712871006823416 | ЦЭ6807П(5) | 2007-12-31 | 2023-12-31 | Управление НК | МКД
НИЖНЕКАМСК Г, ПР-КТ. ХИМИКОВ, д. 22, кв. 208 | 105694 | СО-Э4491М1-1 | 2007-12-31 | 2023-12-31 | Управление НК | МКД
НИЖНЕКАМСК Г, ПР-КТ. ХИМИКОВ, д. 22, кв. 41 | 1344683-07 | Меркурий-201(5) | 2007-12-31 | 2023-12-31 | Управление НК | МКД
НИЖНЕКАМСК Г, ПР-КТ. ХИМИКОВ, д. 22, кв. 65 | 102182 | СО-И4491М(5) | 2007-12-31 | 2023-12-31 | Управление НК | МКД
НИЖНЕКАМСК Г, ПР-КТ. ХИМИКОВ, д. 22, кв. 84 | 112158 | СО-Э4491М1-1 | 2007-12-31 | 2023-12-31 | Управление НК | МКД
НИЖНЕКАМСК Г, ПР-КТ. ХИМИКОВ, д. 22, кв. 92 | 782070904215883 | ЦЭ6807П(5) | 2007-12-31 | 2023-12-31 | Управление НК | МКД
НИЖНЕКАМСК Г, ПР-КТ. ХИМИКОВ, д. 23, кв. 15 | 01921993 | Меркурий200.-02 | 2007-12-31 | 2023-12-31 | Управление НК | МКД
НИЖНЕКАМСК Г, ПР-КТ. ХИМИКОВ, д. 23, кв. 16 | 11009810 | СЭО-1.15-402(5) | 2007-12-31 | 2023-12-31 | Управление НК | МКД
НИЖНЕКАМСК Г, ПР-КТ. ХИМИКОВ, д. 23, кв. 29 | 0789571109401888 | ЦЭ6807П(5) | 2007-12-31 | 2023-12-31 | Управление НК | МКД
НИЖНЕКАМСК Г, ПР-КТ. ХИМИКОВ, д. 23, кв. 3 | 117798 | СО-ИЭ4491М2-5 | 2007-12-31 | 2023-12-31 | Управление НК | МКД
НИЖНЕКАМСК Г, ПР-КТ. ХИМИКОВ, д. 23, кв. 33 | 11010307 | СЭО-1.15-402(5) | 2007-12-31 | 2023-12-31 | Управление НК | МКД
НИЖНЕКАМСК Г, ПР-КТ. ХИМИКОВ, д. 23, кв. 34 | 11009433 | СЭО-1.15-402(5) | 2007-12-31 | 2023-12-31 | Управление НК | МКД
НИЖНЕКАМСК Г, ПР-КТ. ХИМИКОВ, д. 23, кв. 4 | 117727 | СОИ449М | 2007-12-31 | 2023-12-31 | Управление НК | МКД
НИЖНЕКАМСК Г, ПР-КТ. ХИМИКОВ, д. 23, кв. 65 | 1923486 | Меркурий200.-02 | 2007-12-31 | 2023-12-31 | Управление НК | МКД
НИЖНЕКАМСК Г, ПР-КТ. ХИМИКОВ, д. 23, кв. 71 | 102744 | СО-Э4491М1-1 | 2007-12-31 | 2023-12-31 | Управление НК | МКД
НИЖНЕКАМСК Г, ПР-КТ. ХИМИКОВ, д. 24, кв. 113 | 103592 | ЦЭ6807П(5) | 2007-12-31 | 2023-12-31 | Управление НК | МКД
НИЖНЕКАМСК Г, ПР-КТ. ХИМИКОВ, д. 24, кв. 120 | 1926280 | МЕРКУРИЙ200.-02 | 2007-12-31 | 2023-12-31 | Управление НК | МКД
НИЖНЕКАМСК Г, ПР-КТ. ХИМИКОВ, д. 24, кв. 122 | 712870801090856 | ЦЭ6807П(5) | 2007-12-31 | 2023-12-31 | Управление НК | МКД
НИЖНЕКАМСК Г, ПР-КТ. ХИМИКОВ, д. 24, кв. 128 | 789571109293995 | ЦЭ6807П(5) | 2007-12-31 | 2023-12-31 | Управление НК | МКД
НИЖНЕКАМСК Г, ПР-КТ. ХИМИКОВ, д. 24, кв. 133 | 2/1572519 | Меркурий200.-02 | 2007-12-31 | 2023-12-31 | Управление НК | МКД
НИЖНЕКАМСК Г, ПР-КТ. ХИМИКОВ, д. 24, кв. 136 | 782070904 | ЦЭ6807П(5) | 2007-12-31 | 2023-12-31 | Управление НК | МКД
НИЖНЕКАМСК Г, ПР-КТ. ХИМИКОВ, д. 24, кв. 14 | 782070904616017 | ЦЭ6807П(5) | 2007-12-31 | 2023-12-31 | Управление НК | МКД
НИЖНЕКАМСК Г, ПР-КТ. ХИМИКОВ, д. 24, кв. 144 | 10482 | ЦЭ6807П(5) | 2007-12-31 | 2023-12-31 | Управление НК | МКД
НИЖНЕКАМСК Г, ПР-КТ. ХИМИКОВ, д. 24, кв. 146 | 712870206 | ЦЭ6807П(5) | 2007-12-31 | 2023-12-31 | Управление НК | МКД
НИЖНЕКАМСК Г, ПР-КТ. ХИМИКОВ, д. 24, кв. 147 | 78207090414 | ЦЭ6807П(5) | 2007-12-31 | 2023-12-31 | Управление НК | МКД
НИЖНЕКАМСК Г, ПР-КТ. ХИМИКОВ, д. 24, кв. 158 | 5833686 | ЦЭ6807П(5) | 2007-12-31 | 2023-12-31 | Управление НК | МКД
НИЖНЕКАМСК Г, ПР-КТ. ХИМИКОВ, д. 24, кв. 170 | 476110 | ЦЕ-6803В1Т/5(5) | 2007-12-31 | 2023-12-31 | Управление НК | МКД
НИЖНЕКАМСК Г, ПР-КТ. ХИМИКОВ, д. 24, кв. 171 | 2/119695 | СОЭ-5/40(5) | 2007-12-31 | 2023-12-31 | Управление НК | МКД
НИЖНЕКАМСК Г, ПР-КТ. ХИМИКОВ, д. 24, кв. 172 | 1558478 | Меркурий200.-02 | 2007-12-31 | 2023-12-31 | Управление НК | МКД
НИЖНЕКАМСК Г, ПР-КТ. ХИМИКОВ, д. 24, кв. 177 | 5679 | СОЭ-4491(5) | 2007-12-31 | 2023-12-31 | Управление НК | МКД
НИЖНЕКАМСК Г, ПР-КТ. ХИМИКОВ, д. 24, кв. 182 | 47246 | СО-ИЭ4491М2-5 | 2007-12-31 | 2023-12-31 | Управление НК | МКД
НИЖНЕКАМСК Г, ПР-КТ. ХИМИКОВ, д. 24, кв. 186 | 7070917831 | ЦЭ6807П(5) | 2007-12-31 | 2023-12-31 | Управление НК | МКД
НИЖНЕКАМСК Г, ПР-КТ. ХИМИКОВ, д. 24, кв. 191 | 103595 | ЦЭ6807П(5) | 2007-12-31 | 2023-12-31 | Управление НК | МКД
НИЖНЕКАМСК Г, ПР-КТ. ХИМИКОВ, д. 24, кв. 195 | 103059 | ЦЭ6807П(5) | 2007-12-31 | 2023-12-31 | Управление НК | МКД
НИЖНЕКАМСК Г, ПР-КТ. ХИМИКОВ, д. 24, кв. 196 | 904449046 | ЦЭ6807П(5) | 2007-12-31 | 2023-12-31 | Управление НК | МКД
НИЖНЕКАМСК Г, ПР-КТ. ХИМИКОВ, д. 24, кв. 203 | 102829 | СО-Э4491М1-1 | 2007-12-31 | 2023-12-31 | Управление НК | МКД
НИЖНЕКАМСК Г, ПР-КТ. ХИМИКОВ, д. 24, кв. 207 | 754351 | Меркурий200.-02 | 2007-12-31 | 2023-12-31 | Управление НК | МКД
НИЖНЕКАМСК Г, ПР-КТ. ХИМИКОВ, д. 24, кв. 209 | 744906 | Меркурий200.-02 | 2007-12-31 | 2023-12-31 | Управление НК | МКД
НИЖНЕКАМСК Г, ПР-КТ. ХИМИКОВ, д. 24, кв. 34 | 14541 | СО-ИЭ4491М2-5 | 2007-12-31 | 2023-12-31 | Управление НК | МКД
НИЖНЕКАМСК Г, ПР-КТ. ХИМИКОВ, д. 24, кв. 35 | 110774 | СО-ИЭ4491М2-5 | 2007-12-31 | 2023-12-31 | Управление НК | МКД
НИЖНЕКАМСК Г, ПР-КТ. ХИМИКОВ, д. 24, кв. 39 | 96782 | СО-ИЭ4491М2-5 | 2007-12-31 | 2023-12-31 | Управление НК | МКД
НИЖНЕКАМСК Г, ПР-КТ. ХИМИКОВ, д. 24, кв. 42 | 01916449 | Меркурий200.-02 | 2007-12-31 | 2023-12-31 | Управление НК | МКД
НИЖНЕКАМСК Г, ПР-КТ. ХИМИКОВ, д. 24, кв. 46 | 1437535 | Меркурий200.-02 | 2007-12-31 | 2023-12-31 | Управление НК | МКД
НИЖНЕКАМСК Г, ПР-КТ. ХИМИКОВ, д. 24, кв. 55 | 102808 | ЦЭ6807П(5) | 2007-12-31 | 2023-12-31 | Управление НК | МКД
НИЖНЕКАМСК Г, ПР-КТ. ХИМИКОВ, д. 24, кв. 58 | 102197 | СО-И4491М2-5 | 2007-12-31 | 2023-12-31 | Управление НК | МКД
НИЖНЕКАМСК Г, ПР-КТ. ХИМИКОВ, д. 24, кв. 59 | 910375 | ЦЭ6807П(5) | 2007-12-31 | 2023-12-31 | Управление НК | МКД
НИЖНЕКАМСК Г, ПР-КТ. ХИМИКОВ, д. 24, кв. 68 | 117783 | СО-Э4491М1-1 | 2007-12-31 | 2023-12-31 | Управление НК | МКД
НИЖНЕКАМСК Г, ПР-КТ. ХИМИКОВ, д. 24, кв. 71 | 752067 | Меркурий200.-02 | 2007-12-31 | 2023-12-31 | Управление НК | МКД
НИЖНЕКАМСК Г, ПР-КТ. ХИМИКОВ, д. 24, кв. 76 | 102712 | СОЭ -52 | 2007-12-31 | 2023-12-31 | Управление НК | МКД
НИЖНЕКАМСК Г, ПР-КТ. ХИМИКОВ, д. 24, кв. 81 | 74997 | ЦЭ6807П(5) | 2007-12-31 | 2023-12-31 | Управление НК | МКД
НИЖНЕКАМСК Г, ПР-КТ. ХИМИКОВ, д. 24, кв. 84 | 712870803167853 | ЦЭ6807П(5) | 2007-12-31 | 2023-12-31 | Управление НК | МКД
НИЖНЕКАМСК Г, ПР-КТ. ХИМИКОВ, д. 24, кв. 85 | 2570 | СОЭ -52 | 2007-12-31 | 2023-12-31 | Управление НК | МКД
НИЖНЕКАМСК Г, ПР-КТ. ХИМИКОВ, д. 24, кв. 86 | 110634 | СО-Э4491М1-1 | 2007-12-31 | 2023-12-31 | Управление НК | МКД
НИЖНЕКАМСК Г, ПР-КТ. ХИМИКОВ, д. 24, кв. 89 | 14137 | Лейне-электро-011мш1(6) | 2007-12-31 | 2023-12-31 | Управление НК | МКД
НИЖНЕКАМСК Г, ПР-КТ. ХИМИКОВ, д. 24, кв. 92 | 110641 | СО-Э4491М1-1 | 2007-12-31 | 2023-12-31 | Управление НК | МКД
НИЖНЕКАМСК Г, ПР-КТ. ХИМИКОВ, д. 24, кв. 94 | 910290 | ЦЭ6807П(5) | 2007-12-31 | 2023-12-31 | Управление НК | МКД
НИЖНЕКАМСК Г, ПР-КТ. ХИМИКОВ, д. 25, кв. 118 | 072767015053862 | ЦЭ6807П(5) | 2007-12-31 | 2023-12-31 | Управление НК | МКД
НИЖНЕКАМСК Г, ПР-КТ. ХИМИКОВ, д. 25, кв. 119 | *119487 | СОЭ-5/50(5) | 2007-12-31 | 2023-12-31 | Управление НК | МКД
НИЖНЕКАМСК Г, ПР-КТ. ХИМИКОВ, д. 25, кв. 127 | 0112198 | СО-ИЭ4491М2-5 | 2007-12-31 | 2023-12-31 | Управление НК | МКД
НИЖНЕКАМСК Г, ПР-КТ. ХИМИКОВ, д. 25, кв. 147 | 066883 | СО-ИЭ4491М2-5 | 2007-12-31 | 2023-12-31 | Управление НК | МКД
НИЖНЕКАМСК Г, ПР-КТ. ХИМИКОВ, д. 25, кв. 155 | 014675 | СО-ИЭ4491М2-5 | 2007-12-31 | 2023-12-31 | Управление НК | МКД
НИЖНЕКАМСК Г, ПР-КТ. ХИМИКОВ, д. 25, кв. 156 | 01552676 | Меркурий200.-02 | 2007-12-31 | 2023-12-31 | Управление НК | МКД
НИЖНЕКАМСК Г, ПР-КТ. ХИМИКОВ, д. 25, кв. 164 | 599969 | ЦЭ6807П(5) | 2007-12-31 | 2023-12-31 | Управление НК | МКД
НИЖНЕКАМСК Г, ПР-КТ. ХИМИКОВ, д. 25, кв. 189 | 01511603 | Меркурий-201(5) | 2007-12-31 | 2023-12-31 | Управление НК | МКД
НИЖНЕКАМСК Г, ПР-КТ. ХИМИКОВ, д. 25, кв. 207 | 72767010 | ЦЭ(ф) 68700В(5) | 2007-12-31 | 2023-12-31 | Управление НК | МКД
НИЖНЕКАМСК Г, ПР-КТ. ХИМИКОВ, д. 25, кв. 21 | 0712871108017961 | ЦЭ6807П(5) | 2007-12-31 | 2023-12-31 | Управление НК | МКД
НИЖНЕКАМСК Г, ПР-КТ. ХИМИКОВ, д. 25, кв. 216 | 0727670108 | ЦЭ6807П(5) | 2007-12-31 | 2023-12-31 | Управление НК | МКД
НИЖНЕКАМСК Г, ПР-КТ. ХИМИКОВ, д. 25, кв. 22 | 0712871108026920 | ЦЭ6807П(5) | 2007-12-31 | 2023-12-31 | Управление НК | МКД
НИЖНЕКАМСК Г, ПР-КТ. ХИМИКОВ, д. 25, кв. 225 | 0712807110871029 | ЦЭ6807П(5) | 2007-12-31 | 2023-12-31 | Управление НК | МКД
НИЖНЕКАМСК Г, ПР-КТ. ХИМИКОВ, д. 25, кв. 226 | 01600681 | Меркурий-201(5) | 2007-12-31 | 2023-12-31 | Управление НК | МКД
НИЖНЕКАМСК Г, ПР-КТ. ХИМИКОВ, д. 25, кв. 236 | 048373 | СО-ИЭ4491М2-5 | 2007-12-31 | 2023-12-31 | Управление НК | МКД
НИЖНЕКАМСК Г, ПР-КТ. ХИМИКОВ, д. 25, кв. 284 | 0727670708 | ЦЭ6807П(5) | 2007-12-31 | 2023-12-31 | Управление НК | МКД
НИЖНЕКАМСК Г, ПР-КТ. ХИМИКОВ, д. 25, кв. 288 | 1375368 | Меркурий-201(5) | 2007-12-31 | 2023-12-31 | Управление НК | МКД
НИЖНЕКАМСК Г, ПР-КТ. ХИМИКОВ, д. 25, кв. 300 | 00772888 | Меркурий-201(5) | 2007-12-31 | 2023-12-31 | Управление НК | МКД
НИЖНЕКАМСК Г, ПР-КТ. ХИМИКОВ, д. 25, кв. 31 | +8135929 | ЦЭ6807П(5) | 2007-12-31 | 2023-12-31 | Управление НК | МКД
НИЖНЕКАМСК Г, ПР-КТ. ХИМИКОВ, д. 25, кв. 34 | 01558820-07 | Меркурий-201(5) | 2007-12-31 | 2023-12-31 | Управление НК | МКД
НИЖНЕКАМСК Г, ПР-КТ. ХИМИКОВ, д. 25, кв. 37 | 120558 | СО-Э4491М1-1 | 2007-12-31 | 2023-12-31 | Управление НК | МКД
НИЖНЕКАМСК Г, ПР-КТ. ХИМИКОВ, д. 25, кв. 63 | 012346673 | Меркурий200.-02 | 2007-12-31 | 2023-12-31 | Управление НК | МКД
НИЖНЕКАМСК Г, ПР-КТ. ХИМИКОВ, д. 25, кв. 76 | 5869043 | ЦЭ6807П(6) | 2007-10-01 | 2023-10-01 | Управление НК | МКД
НИЖНЕКАМСК Г, ПР-КТ. ХИМИКОВ, д. 25, кв. 83 | 043722 | СО-Э4491М1-1(6) | 2007-12-31 | 2023-12-31 | Управление НК | МКД
НИЖНЕКАМСК Г, ПР-КТ. ХИМИКОВ, д. 25, кв. 85 | 47262 | СО-ИЭ4491М2-5 | 2007-12-31 | 2023-12-31 | Управление НК | МКД
НИЖНЕКАМСК Г, ПР-КТ. ХИМИКОВ, д. 25, кв. 87 | 033543 | СО-ИЭ4491М2-5 | 2007-12-31 | 2023-12-31 | Управление НК | МКД
НИЖНЕКАМСК Г, ПР-КТ. ХИМИКОВ, д. 25, кв. 93 | 69885 | ЦЭ6807П(6) | 2007-12-31 | 2023-12-31 | Управление НК | МКД
НИЖНЕКАМСК Г, ПР-КТ. ХИМИКОВ, д. 25, кв. 94 | 117703 | СО-Э4491М1-1 | 2007-12-31 | 2023-12-31 | Управление НК | МКД
НИЖНЕКАМСК Г, ПР-КТ. ХИМИКОВ, д. 30, кв. 3 | 24534698 | Меркурий-201(5) | 2007-12-31 | 2023-12-31 | Управление НК | МКД
НИЖНЕКАМСК Г, ПР-КТ. ХИМИКОВ, д. 30, кв. 33 | 1943817 | Меркурий200.-02 | 2007-12-31 | 2023-12-31 | Управление НК | МКД
НИЖНЕКАМСК Г, ПР-КТ. ХИМИКОВ, д. 30, кв. 49 | 912027 | ЦЭ6807П(5) | 2007-12-31 | 2023-12-31 | Управление НК | МКД
НИЖНЕКАМСК Г, ПР-КТ. ХИМИКОВ, д. 30, кв. 57 | 1981195 | ЦЭ6807-1П(5) | 2007-12-31 | 2023-12-31 | Управление НК | МКД
НИЖНЕКАМСК Г, ПР-КТ. ХИМИКОВ, д. 30, кв. 65 | 712870400 | ЦЭ6807П(5) | 2007-12-31 | 2023-12-31 | Управление НК | МКД
НИЖНЕКАМСК Г, ПР-КТ. ХИМИКОВ, д. 30, кв. 66 | 2012748 | СЭО-1.15-402(5) | 2007-12-31 | 2023-12-31 | Управление НК | МКД
НИЖНЕКАМСК Г, ПР-КТ. ХИМИКОВ, д. 30А, кв. 10 | 89221 | СО-И4491М(5) | 2007-03-01 | 2023-03-01 | Управление НК | МКД
НИЖНЕКАМСК Г, ПР-КТ. ХИМИКОВ, д. 30А, кв. 15 | 17132 | ЛейнеЭлектро-01.1МШ1(6) | 2007-12-31 | 2023-12-31 | Управление НК | МКД
НИЖНЕКАМСК Г, ПР-КТ. ХИМИКОВ, д. 30А, кв. 16 | 782070904110263 | ЦЭ6807П(5) | 2007-12-31 | 2023-12-31 | Управление НК | МКД
НИЖНЕКАМСК Г, ПР-КТ. ХИМИКОВ, д. 30А, кв. 17 | 1911407 | Меркурий200.-02 | 2007-12-31 | 2023-12-31 | Управление НК | МКД
НИЖНЕКАМСК Г, ПР-КТ. ХИМИКОВ, д. 30А, кв. 2 | 789571109349111 | ЦЭ6807П(5) | 2007-12-31 | 2023-12-31 | Управление НК | МКД
НИЖНЕКАМСК Г, ПР-КТ. ХИМИКОВ, д. 30А, кв. 27 | 110657 | СО-Э4491М1-1 | 2007-12-31 | 2023-12-31 | Управление НК | МКД
НИЖНЕКАМСК Г, ПР-КТ. ХИМИКОВ, д. 30А, кв. 28 | 712870501 | ЦЭ6807П(5) | 2007-12-31 | 2023-12-31 | Управление НК | МКД
НИЖНЕКАМСК Г, ПР-КТ. ХИМИКОВ, д. 30А, кв. 29 | 789571109457083 | ЦЭ6807П(5) | 2007-12-31 | 2023-12-31 | Управление НК | МКД
НИЖНЕКАМСК Г, ПР-КТ. ХИМИКОВ, д. 30А, кв. 3 | 802924372 | ЦЭ6807П(5) | 2007-12-31 | 2023-12-31 | Управление НК | МКД
НИЖНЕКАМСК Г, ПР-КТ. ХИМИКОВ, д. 30А, кв. 30 | 789571109344741 | ЦЭ6807П(5) | 2007-12-31 | 2023-12-31 | Управление НК | МКД
НИЖНЕКАМСК Г, ПР-КТ. ХИМИКОВ, д. 30А, кв. 32 | 3488 | СО-Э-52(5) | 2007-12-31 | 2023-12-31 | Управление НК | МКД
НИЖНЕКАМСК Г, ПР-КТ. ХИМИКОВ, д. 30А, кв. 36 | 789571109411054 | ЦЭ6807П(5) | 2007-12-31 | 2023-12-31 | Управление НК | МКД
НИЖНЕКАМСК Г, ПР-КТ. ХИМИКОВ, д. 30А, кв. 37 | 7618141 | ЦЭ6807П(5) | 2007-12-31 | 2023-12-31 | Управление НК | МКД
НИЖНЕКАМСК Г, ПР-КТ. ХИМИКОВ, д. 30А, кв. 4 | 789571109456636 | ЦЭ6807П(5) | 2007-12-31 | 2023-12-31 | Управление НК | МКД
НИЖНЕКАМСК Г, ПР-КТ. ХИМИКОВ, д. 30А, кв. 40 | 712870602 | ЦЭ6807П(5) | 2007-12-31 | 2023-12-31 | Управление НК | МКД
НИЖНЕКАМСК Г, ПР-КТ. ХИМИКОВ, д. 30А, кв. 41 | 8139200 | ЦЭ6807П(5) | 2007-12-31 | 2023-12-31 | Управление НК | МКД
НИЖНЕКАМСК Г, ПР-КТ. ХИМИКОВ, д. 30А, кв. 42 | 789571109448197 | ЦЭ6807П(5) | 2007-12-31 | 2023-12-31 | Управление НК | МКД
НИЖНЕКАМСК Г, ПР-КТ. ХИМИКОВ, д. 30А, кв. 45 | 789571109446230 | ЦЭ6807П(5) | 2007-12-31 | 2023-12-31 | Управление НК | МКД
НИЖНЕКАМСК Г, ПР-КТ. ХИМИКОВ, д. 30А, кв. 48 | 789571109456581 | ЦЭ6807П(5) | 2007-12-31 | 2023-12-31 | Управление НК | МКД
НИЖНЕКАМСК Г, ПР-КТ. ХИМИКОВ, д. 30А, кв. 50 | 789571109447992 | ЦЭ6807П(5) | 2007-12-31 | 2023-12-31 | Управление НК | МКД
НИЖНЕКАМСК Г, ПР-КТ. ХИМИКОВ, д. 30А, кв. 51 | 410599 | СО-Э4491М2-5 | 2007-12-31 | 2023-12-31 | Управление НК | МКД
НИЖНЕКАМСК Г, ПР-КТ. ХИМИКОВ, д. 30А, кв. 56 | 110551 | СО-Э4491М1-1 | 2007-12-31 | 2023-12-31 | Управление НК | МКД
НИЖНЕКАМСК Г, ПР-КТ. ХИМИКОВ, д. 30А, кв. 58 | 789571109355334 | ЦЭ6807П(5) | 2007-12-31 | 2023-12-31 | Управление НК | МКД
НИЖНЕКАМСК Г, ПР-КТ. ХИМИКОВ, д. 30А, кв. 67 | 2_1569885 | Меркурий200.-02 | 2007-12-31 | 2023-12-31 | Управление НК | МКД
НИЖНЕКАМСК Г, ПР-КТ. ХИМИКОВ, д. 30А, кв. 69 | 789571109449156 | ЦЭ6807П(5) | 2007-12-31 | 2023-12-31 | Управление НК | МКД
НИЖНЕКАМСК Г, ПР-КТ. ХИМИКОВ, д. 30А, кв. 7 | 789571109270873 | ЦЭ6807П(5) | 2007-12-31 | 2023-12-31 | Управление НК | МКД
НИЖНЕКАМСК Г, ПР-КТ. ХИМИКОВ, д. 30А, кв. 70 | 000915857 | Меркурий-201(5) | 2007-12-31 | 2023-12-31 | Управление НК | МКД
НИЖНЕКАМСК Г, ПР-КТ. ХИМИКОВ, д. 30А, кв. 73 | 110699 | СО-Э4491М1-1 | 2007-12-31 | 2023-12-31 | Управление НК | МКД
НИЖНЕКАМСК Г, ПР-КТ. ХИМИКОВ, д. 30Б, кв. 11 | 785071209938504 | ЦЭ6807П(5) | 2007-12-31 | 2023-12-31 | Управление НК | МКД
НИЖНЕКАМСК Г, ПР-КТ. ХИМИКОВ, д. 30Б, кв. 24 | 712871108515813 | ЦЭ6807П(5) | 2007-12-31 | 2023-12-31 | Управление НК | МКД
НИЖНЕКАМСК Г, ПР-КТ. ХИМИКОВ, д. 30Б, кв. 26 | 101671 | СО-И4491М(5) | 2007-12-31 | 2023-12-31 | Управление НК | МКД
НИЖНЕКАМСК Г, ПР-КТ. ХИМИКОВ, д. 30Б, кв. 36 | 727670604762828 | ЦЭ6807П(5) | 2007-12-31 | 2023-12-31 | Управление НК | МКД
НИЖНЕКАМСК Г, ПР-КТ. ХИМИКОВ, д. 30Б, кв. 52 | 72022471 | ЦЭ6807БК/5(5) | 2007-12-31 | 2023-12-31 | Управление НК | МКД
НИЖНЕКАМСК Г, ПР-КТ. ХИМИКОВ, д. 30Б, кв. 70 | 2924396 | ЦЭ6807П(5) | 2007-12-31 | 2023-12-31 | Управление НК | МКД
НИЖНЕКАМСК Г, ПР-КТ. ХИМИКОВ, д. 32, кв. 15 | 103075 | ЦЭ6807П(5) | 2007-12-31 | 2023-12-31 | Управление НК | МКД
НИЖНЕКАМСК Г, ПР-КТ. ХИМИКОВ, д. 32, кв. 16 | 23144327 | СЭТ1 -1 -1- ТШ | 2007-12-31 | 2023-12-31 | Управление НК | МКД
НИЖНЕКАМСК Г, ПР-КТ. ХИМИКОВ, д. 32, кв. 32 | 109858 | СОЭ -52 | 2007-12-31 | 2023-12-31 | Управление НК | МКД
НИЖНЕКАМСК Г, ПР-КТ. ХИМИКОВ, д. 36, кв. 100 | 782070904 | ЦЭ6807П(5) | 2007-12-31 | 2023-12-31 | Управление НК | МКД
НИЖНЕКАМСК Г, ПР-КТ. ХИМИКОВ, д. 36, кв. 105 | 803325 | СО-505(5) | 2007-12-31 | 2023-12-31 | Управление НК | МКД
НИЖНЕКАМСК Г, ПР-КТ. ХИМИКОВ, д. 36, кв. 106 | 112666 | СО-Э4491М1-1 | 2007-12-31 | 2023-12-31 | Управление НК | МКД
НИЖНЕКАМСК Г, ПР-КТ. ХИМИКОВ, д. 36, кв. 108 | 712870903230648 | ЦЭ6807П(5) | 2007-12-31 | 2023-12-31 | Управление НК | МКД
НИЖНЕКАМСК Г, ПР-КТ. ХИМИКОВ, д. 36, кв. 111 | 154937 | ЦЭ6807П(5) | 2007-12-31 | 2023-12-31 | Управление НК | МКД
НИЖНЕКАМСК Г, ПР-КТ. ХИМИКОВ, д. 36, кв. 12 | 5863416 | ЦЭ6807П(5) | 2007-12-31 | 2023-12-31 | Управление НК | МКД
НИЖНЕКАМСК Г, ПР-КТ. ХИМИКОВ, д. 36, кв. 14 | 262743 | ЦЭ6807П(5) | 2007-12-31 | 2023-12-31 | Управление НК | МКД
НИЖНЕКАМСК Г, ПР-КТ. ХИМИКОВ, д. 36, кв. 141 | 782070904 | ЦЭ6807П(5) | 2007-12-31 | 2023-12-31 | Управление НК | МКД
НИЖНЕКАМСК Г, ПР-КТ. ХИМИКОВ, д. 36, кв. 145 | 727670108 | ЦЭ6807П(5) | 2007-12-31 | 2023-12-31 | Управление НК | МКД
НИЖНЕКАМСК Г, ПР-КТ. ХИМИКОВ, д. 36, кв. 146 | 5301 | ЦЭ6807П(5) | 2007-12-31 | 2023-12-31 | Управление НК | МКД
НИЖНЕКАМСК Г, ПР-КТ. ХИМИКОВ, д. 36, кв. 147 | 1975675 | ЦЭ6807-1П(5) | 2007-12-31 | 2023-12-31 | Управление НК | МКД
НИЖНЕКАМСК Г, ПР-КТ. ХИМИКОВ, д. 36, кв. 148 | 782070904 | ЦЭ6807П(5) | 2007-12-31 | 2023-12-31 | Управление НК | МКД
НИЖНЕКАМСК Г, ПР-КТ. ХИМИКОВ, д. 36, кв. 151 | 11021349 | СЭО-1.15-402(5) | 2007-12-31 | 2023-12-31 | Управление НК | МКД
НИЖНЕКАМСК Г, ПР-КТ. ХИМИКОВ, д. 36, кв. 152 | 786051 | ЦЭ6807П(5) | 2007-12-31 | 2023-12-31 | Управление НК | МКД
НИЖНЕКАМСК Г, ПР-КТ. ХИМИКОВ, д. 36, кв. 2 | 93249 | СО-Э4491М2-1(5) | 2007-12-31 | 2023-12-31 | Управление НК | МКД
НИЖНЕКАМСК Г, ПР-КТ. ХИМИКОВ, д. 36, кв. 20 | 616318 | ЦЭ6807П(5) | 2007-12-31 | 2023-12-31 | Управление НК | МКД
НИЖНЕКАМСК Г, ПР-КТ. ХИМИКОВ, д. 36, кв. 21 | 382541 | ЦЭ6807П(5) | 2007-12-31 | 2023-12-31 | Управление НК | МКД
НИЖНЕКАМСК Г, ПР-КТ. ХИМИКОВ, д. 36, кв. 22 | 627574 | ЦЭ6807П(5) | 2007-12-31 | 2023-12-31 | Управление НК | МКД
НИЖНЕКАМСК Г, ПР-КТ. ХИМИКОВ, д. 36, кв. 25 | 30424 | лейне электро -01МШ 1(5) | 2007-12-31 | 2023-12-31 | Управление НК | МКД
НИЖНЕКАМСК Г, ПР-КТ. ХИМИКОВ, д. 36, кв. 45 | 712877050 | ЦЭ6807П(5) | 2007-12-31 | 2023-12-31 | Управление НК | МКД
НИЖНЕКАМСК Г, ПР-КТ. ХИМИКОВ, д. 36, кв. 48 | 106013 | СО-Э4491М1-1 | 2007-12-31 | 2023-12-31 | Управление НК | МКД
НИЖНЕКАМСК Г, ПР-КТ. ХИМИКОВ, д. 36, кв. 51 | 20213 | ЛейнеЭлектро-01.1МШ1(6) | 2007-12-31 | 2023-12-31 | Управление НК | МКД
НИЖНЕКАМСК Г, ПР-КТ. ХИМИКОВ, д. 36, кв. 59 | +8027859 | ЦЭ6807П(5) | 2007-12-31 | 2023-12-31 | Управление НК | МКД
НИЖНЕКАМСК Г, ПР-КТ. ХИМИКОВ, д. 36, кв. 63 | 2811765 | СОЭ-52/50-11Ш(5) | 2007-12-31 | 2023-12-31 | Управление НК | МКД
НИЖНЕКАМСК Г, ПР-КТ. ХИМИКОВ, д. 36, кв. 65 | 147230 | СО-И4491М(5) | 2007-12-31 | 2023-12-31 | Управление НК | МКД
НИЖНЕКАМСК Г, ПР-КТ. ХИМИКОВ, д. 36, кв. 67 | 42924 | СО-И4491М(5) | 2007-12-31 | 2023-12-31 | Управление НК | МКД
НИЖНЕКАМСК Г, ПР-КТ. ХИМИКОВ, д. 36, кв. 68 | 47339 | СО-И4491М(5) | 2007-12-31 | 2023-12-31 | Управление НК | МКД
НИЖНЕКАМСК Г, ПР-КТ. ХИМИКОВ, д. 36, кв. 73 | 105647 | СО-И4491М(5) | 2007-12-31 | 2023-12-31 | Управление НК | МКД
НИЖНЕКАМСК Г, ПР-КТ. ХИМИКОВ, д. 36, кв. 74 | 21746 | Лейне-электро-011мш1(6) | 2007-12-31 | 2023-12-31 | Управление НК | МКД
НИЖНЕКАМСК Г, ПР-КТ. ХИМИКОВ, д. 36, кв. 78 | 904903865 | ЦЭ6807П(5) | 2007-12-31 | 2023-12-31 | Управление НК | МКД
НИЖНЕКАМСК Г, ПР-КТ. ХИМИКОВ, д. 36, кв. 85 | 5879 | ЦЭ6807П(5) | 2007-12-31 | 2023-12-31 | Управление НК | МКД
НИЖНЕКАМСК Г, ПР-КТ. ХИМИКОВ, д. 36, кв. 88 | 0243447 | соло-1S(5) | 2007-12-31 | 2023-12-31 | Управление НК | МКД
НИЖНЕКАМСК Г, ПР-КТ. ХИМИКОВ, д. 36, кв. 9 | 712870401 | ЦЭ6807П(5) | 2007-12-31 | 2023-12-31 | Управление НК | МКД
НИЖНЕКАМСК Г, ПР-КТ. ХИМИКОВ, д. 36, кв. 92 | 06172759 | НЕВА 113 | 2007-12-31 | 2023-12-31 | Управление НК | МКД
НИЖНЕКАМСК Г, ПР-КТ. ХИМИКОВ, д. 36А, кв. 20 | 11000136 | СЭО-1.15-402(5) | 2007-12-31 | 2023-12-31 | Управление НК | МКД
НИЖНЕКАМСК Г, ПР-КТ. ХИМИКОВ, д. 36А, кв. 24 | 612143 | ЦЭ6807П(5) | 2007-12-31 | 2023-12-31 | Управление НК | МКД
НИЖНЕКАМСК Г, ПР-КТ. ХИМИКОВ, д. 36А, кв. 26 | 185503 | СОЭ -52 | 2007-12-31 | 2023-12-31 | Управление НК | МКД
НИЖНЕКАМСК Г, ПР-КТ. ХИМИКОВ, д. 36А, кв. 3 | 1985469 | ЦЭ6807-1П(5) | 2007-12-31 | 2023-12-31 | Управление НК | МКД
НИЖНЕКАМСК Г, ПР-КТ. ХИМИКОВ, д. 36А, кв. 38 | 808692 | ЦЭ6807П(5) | 2007-12-31 | 2023-12-31 | Управление НК | МКД
НИЖНЕКАМСК Г, ПР-КТ. ХИМИКОВ, д. 36А, кв. 4 | 14931 | СОИ449М | 2007-12-31 | 2023-12-31 | Управление НК | МКД
НИЖНЕКАМСК Г, ПР-КТ. ХИМИКОВ, д. 36А, кв. 48 | 111248 | СО-И449М1-2(5) | 2007-12-31 | 2023-12-31 | Управление НК | МКД
НИЖНЕКАМСК Г, ПР-КТ. ХИМИКОВ, д. 36А, кв. 51 | 35892418 | МЕРКУРИЙ 201.7 | 2007-12-31 | 2023-12-31 | Управление НК | МКД
НИЖНЕКАМСК Г, ПР-КТ. ХИМИКОВ, д. 36А, кв. 52 | 110686 | СО-Э4491М2-5 | 2007-12-31 | 2023-12-31 | Управление НК | МКД
НИЖНЕКАМСК Г, ПР-КТ. ХИМИКОВ, д. 36А, кв. 67 | 10302 | БАРС 1.111(5) | 2007-12-31 | 2023-12-31 | Управление НК | МКД
НИЖНЕКАМСК Г, ПР-КТ. ХИМИКОВ, д. 36А, кв. 72 | 58540 | СО-ИЭ4491М2-5 | 2007-12-31 | 2023-12-31 | Управление НК | МКД
НИЖНЕКАМСК Г, ПР-КТ. ХИМИКОВ, д. 36Б, кв. 1 | 79366 | СО-И4491М2-5 | 2007-12-31 | 2023-12-31 | Управление НК | МКД
НИЖНЕКАМСК Г, ПР-КТ. ХИМИКОВ, д. 36Б, кв. 10 | 5918833 | ЦЭ6807П(5) | 2007-12-31 | 2023-12-31 | Управление НК | МКД
НИЖНЕКАМСК Г, ПР-КТ. ХИМИКОВ, д. 36Б, кв. 12 | 782071108207773 | ЦЭ6807П(5) | 2007-12-31 | 2023-12-31 | Управление НК | МКД
НИЖНЕКАМСК Г, ПР-КТ. ХИМИКОВ, д. 36Б, кв. 13 | 36692 | СО-И4491М(5) | 2007-12-31 | 2023-12-31 | Управление НК | МКД
НИЖНЕКАМСК Г, ПР-КТ. ХИМИКОВ, д. 36Б, кв. 15 | 009233 | СОЭ -52 | 2007-12-31 | 2023-12-31 | Управление НК | МКД
НИЖНЕКАМСК Г, ПР-КТ. ХИМИКОВ, д. 36Б, кв. 19 | 833755 | ЦЭ6807П(5) | 2007-12-31 | 2023-12-31 | Управление НК | МКД
НИЖНЕКАМСК Г, ПР-КТ. ХИМИКОВ, д. 36Б, кв. 2 | 89222 | СО-ИЭ4491М2-5 | 2007-12-31 | 2023-12-31 | Управление НК | МКД
НИЖНЕКАМСК Г, ПР-КТ. ХИМИКОВ, д. 36Б, кв. 20 | 4608320 | Меркурий200.-02 | 2007-12-31 | 2023-12-31 | Управление НК | МКД
НИЖНЕКАМСК Г, ПР-КТ. ХИМИКОВ, д. 36Б, кв. 34 | 005242 | СОЭ -52 | 2007-12-31 | 2023-12-31 | Управление НК | МКД
НИЖНЕКАМСК Г, ПР-КТ. ХИМИКОВ, д. 36Б, кв. 60 | 5721570 | ЦЭ6807П(5) | 2007-12-31 | 2023-12-31 | Управление НК | МКД
НИЖНЕКАМСК Г, ПР-КТ. ХИМИКОВ, д. 36Б, кв. 9 | 782071005 | ЦЭ6807П(5) | 2007-12-31 | 2023-12-31 | Управление НК | МКД
НИЖНЕКАМСК Г, ПР-КТ. ХИМИКОВ, д. 36В, кв. 1 | 261586 | ЦЭ6807П(5) | 2007-12-12 | 2023-12-12 | Управление НК | МКД
НИЖНЕКАМСК Г, ПР-КТ. ХИМИКОВ, д. 36В, кв. 10 | 261470 | ЦЭ6807П(5) | 2007-12-12 | 2023-12-12 | Управление НК | МКД
НИЖНЕКАМСК Г, ПР-КТ. ХИМИКОВ, д. 36В, кв. 22 | 782070903 | ЦЭ-2705/5(5) | 2007-12-12 | 2023-12-12 | Управление НК | МКД
НИЖНЕКАМСК Г, ПР-КТ. ХИМИКОВ, д. 36В, кв. 34 | 3222474 | Меркурий200.-02 | 2007-12-12 | 2023-12-12 | Управление НК | МКД
НИЖНЕКАМСК Г, ПР-КТ. ХИМИКОВ, д. 36В, кв. 39 | 475359 | ЦЭ6807П(5) | 2007-12-12 | 2023-12-12 | Управление НК | МКД
НИЖНЕКАМСК Г, ПР-КТ. ХИМИКОВ, д. 36В, кв. 40 | 400741074 | ЦЭ6807П(5) | 2007-12-12 | 2023-12-12 | Управление НК | МКД
НИЖНЕКАМСК Г, ПР-КТ. ХИМИКОВ, д. 36В, кв. 43 | 712870400 | ЦЭ6807П(5) | 2007-12-12 | 2023-12-12 | Управление НК | МКД
НИЖНЕКАМСК Г, ПР-КТ. ХИМИКОВ, д. 36В, кв. 52 | 5659750 | ЦЭ6807П(5) | 2007-12-12 | 2023-12-12 | Управление НК | МКД
НИЖНЕКАМСК Г, ПР-КТ. ХИМИКОВ, д. 36Г, кв. 16 | 36520 | Лейне-электро-011мш1(6) | 2007-12-12 | 2023-12-12 | Управление НК | МКД
НИЖНЕКАМСК Г, ПР-КТ. ХИМИКОВ, д. 36Г, кв. 17 | 712870400 | ЦЭ6807П(5) | 2007-12-12 | 2023-12-12 | Управление НК | МКД
НИЖНЕКАМСК Г, ПР-КТ. ХИМИКОВ, д. 36Г, кв. 24 | 1442316 | Меркурий200.-02 | 2007-12-12 | 2023-12-12 | Управление НК | МКД
НИЖНЕКАМСК Г, ПР-КТ. ХИМИКОВ, д. 36Г, кв. 29 | 7110937600 | ЦЭ6807П(5) | 2007-12-12 | 2023-12-12 | Управление НК | МКД
НИЖНЕКАМСК Г, ПР-КТ. ХИМИКОВ, д. 36Г, кв. 30 | 110566 | СО-Э4491М1-1 | 2007-12-12 | 2023-12-12 | Управление НК | МКД
НИЖНЕКАМСК Г, ПР-КТ. ХИМИКОВ, д. 36Г, кв. 32 | 712870502 | ЦЭ6807П(5) | 2007-12-12 | 2023-12-12 | Управление НК | МКД
НИЖНЕКАМСК Г, ПР-КТ. ХИМИКОВ, д. 36Г, кв. 34 | 6812373 | ЦЭ6807П(5) | 2007-12-12 | 2023-12-12 | Управление НК | МКД
НИЖНЕКАМСК Г, ПР-КТ. ХИМИКОВ, д. 36Г, кв. 36 | 106145 | СО-Э4491М1-1 | 2007-12-31 | 2023-12-31 | Управление НК | МКД
НИЖНЕКАМСК Г, ПР-КТ. ХИМИКОВ, д. 36Г, кв. 51 | 727670104 | ЦЭ6807П(5) | 2007-12-12 | 2023-12-12 | Управление НК | МКД
НИЖНЕКАМСК Г, ПР-КТ. ХИМИКОВ, д. 36Г, кв. 52 | 23986 | ЦЭ6807П(5) | 2007-12-12 | 2023-12-12 | Управление НК | МКД
НИЖНЕКАМСК Г, ПР-КТ. ХИМИКОВ, д. 36Г, кв. 8 | 109980 | СОЭ-52/50-11Ш(5) | 2007-12-12 | 2023-12-12 | Управление НК | МКД
НИЖНЕКАМСК Г, ПР-КТ. ХИМИКОВ, д. 38, кв. 53 | 73846126 | ЦЭ2726-12/-27265(5) | 2007-12-31 | 2023-12-31 | Управление НК | МКД
НИЖНЕКАМСК Г, ПР-КТ. ХИМИКОВ, д. 38, кв. 69 | 047439 | СО-ИЭ4491М2-5 | 2007-12-31 | 2023-12-31 | Управление НК | МКД
НИЖНЕКАМСК Г, ПР-КТ. ХИМИКОВ, д. 4, кв. 13 | 1+9684 | ЦЭ6807П(5) | 2007-12-31 | 2023-12-31 | Управление НК | МКД
НИЖНЕКАМСК Г, ПР-КТ. ХИМИКОВ, д. 4, кв. 29 | 89642 | СО-И4491М2-5 | 2007-12-31 | 2023-12-31 | Управление НК | МКД
НИЖНЕКАМСК Г, ПР-КТ. ХИМИКОВ, д. 4, кв. 35 | 77894 | СО-И449М1(6) | 2007-12-31 | 2023-12-31 | Управление НК | МКД
НИЖНЕКАМСК Г, ПР-КТ. ХИМИКОВ, д. 4, кв. 39 | 77737 | СО-И4491М(5) | 2007-12-31 | 2023-12-31 | Управление НК | МКД
НИЖНЕКАМСК Г, ПР-КТ. ХИМИКОВ, д. 4, кв. 59 | 712970904 | ЦЭ6807П(5) | 2007-12-31 | 2023-12-31 | Управление НК | МКД
НИЖНЕКАМСК Г, ПР-КТ. ХИМИКОВ, д. 4, кв. 6 | 96845 | СО-И4491М2-5 | 2007-12-31 | 2023-12-31 | Управление НК | МКД
НИЖНЕКАМСК Г, ПР-КТ. ХИМИКОВ, д. 4, кв. 61 | 78262 | СО-И449М(5) | 2007-12-31 | 2023-12-31 | Управление НК | МКД
НИЖНЕКАМСК Г, ПР-КТ. ХИМИКОВ, д. 4, кв. 69 | 105821 | СО-Э4491М1-1 | 2007-12-31 | 2023-12-31 | Управление НК | МКД
НИЖНЕКАМСК Г, ПР-КТ. ХИМИКОВ, д. 4, кв. 77 | 92937 | СО-Э4491М1-1(6) | 2007-12-31 | 2023-12-31 | Управление НК | МКД
НИЖНЕКАМСК Г, ПР-КТ. ХИМИКОВ, д. 4, кв. 84 | 1945085 | Меркурий200.-02 | 2007-12-31 | 2023-12-31 | Управление НК | МКД
НИЖНЕКАМСК Г, ПР-КТ. ХИМИКОВ, д. 4, кв. 89 | 78168 | СО-И4491М(5) | 2007-12-31 | 2023-12-31 | Управление НК | МКД
НИЖНЕКАМСК Г, ПР-КТ. ХИМИКОВ, д. 4, кв. 91 | 42520 | СО-И4491М(5) | 2007-12-31 | 2023-12-31 | Управление НК | МКД
НИЖНЕКАМСК Г, ПР-КТ. ХИМИКОВ, д. 4, кв. 92 | 4903667 | ЦЭ6807П(5) | 2007-12-31 | 2023-12-31 | Управление НК | МКД
НИЖНЕКАМСК Г, ПР-КТ. ХИМИКОВ, д. 44, кв. 103 | 41979 | СО-И4491М2-5 | 2007-12-31 | 2023-12-31 | Управление НК | МКД
НИЖНЕКАМСК Г, ПР-КТ. ХИМИКОВ, д. 44, кв. 109 | 7128708011075 | ЦЭ6807П(5) | 2007-12-31 | 2023-12-31 | Управление НК | МКД
НИЖНЕКАМСК Г, ПР-КТ. ХИМИКОВ, д. 44, кв. 116 | 93113 | СО-Э4491М1-1 | 2007-12-31 | 2023-12-31 | Управление НК | МКД
НИЖНЕКАМСК Г, ПР-КТ. ХИМИКОВ, д. 44, кв. 117 | 726706082 | ЦЭ6807П(5) | 2007-12-31 | 2023-12-31 | Управление НК | МКД
НИЖНЕКАМСК Г, ПР-КТ. ХИМИКОВ, д. 44, кв. 12 | 43907 | СО-ИЭ4491М2-5 | 2007-12-31 | 2023-12-31 | Управление НК | МКД
НИЖНЕКАМСК Г, ПР-КТ. ХИМИКОВ, д. 44, кв. 130 | 55602 | СО-Э-52(5) | 2007-12-31 | 2023-12-31 | Управление НК | МКД
НИЖНЕКАМСК Г, ПР-КТ. ХИМИКОВ, д. 44, кв. 132 | 2_1222855 | Меркурий200.-02 | 2007-03-14 | 2023-03-14 | Управление НК | МКД
НИЖНЕКАМСК Г, ПР-КТ. ХИМИКОВ, д. 44, кв. 134 | 765945 | Меркурий200.-02 | 2007-12-31 | 2023-12-31 | Управление НК | МКД
НИЖНЕКАМСК Г, ПР-КТ. ХИМИКОВ, д. 44, кв. 16 | 907 | Лейне-электро-011мш1(6) | 2007-12-31 | 2023-12-31 | Управление НК | МКД
НИЖНЕКАМСК Г, ПР-КТ. ХИМИКОВ, д. 44, кв. 19 | 13888 | СЭО-1.00.1(5) | 2007-03-31 | 2023-03-31 | Управление НК | МКД
НИЖНЕКАМСК Г, ПР-КТ. ХИМИКОВ, д. 44, кв. 20 | 0915750 | Меркурий-201(5) | 2007-12-31 | 2023-12-31 | Управление НК | МКД
НИЖНЕКАМСК Г, ПР-КТ. ХИМИКОВ, д. 44, кв. 21 | 52589 | СО-ИЭ4491М2-5 | 2007-12-31 | 2023-12-31 | Управление НК | МКД
НИЖНЕКАМСК Г, ПР-КТ. ХИМИКОВ, д. 44, кв. 22 | 727670706 | ЦЭ6807П(5) | 2007-12-31 | 2023-12-31 | Управление НК | МКД
НИЖНЕКАМСК Г, ПР-КТ. ХИМИКОВ, д. 44, кв. 23 | 4039 | СОЭ -52 | 2007-12-31 | 2023-12-31 | Управление НК | МКД
НИЖНЕКАМСК Г, ПР-КТ. ХИМИКОВ, д. 44, кв. 24 | 109902 | СО-ИЭ4491М2-5 | 2007-12-31 | 2023-12-31 | Управление НК | МКД
НИЖНЕКАМСК Г, ПР-КТ. ХИМИКОВ, д. 44, кв. 27 | 102927 | СО-И4491М2-5 | 2007-12-31 | 2023-12-31 | Управление НК | МКД
НИЖНЕКАМСК Г, ПР-КТ. ХИМИКОВ, д. 44, кв. 37 | 89632 | СО-ИЭ4491М2-5 | 2007-12-31 | 2023-12-31 | Управление НК | МКД
НИЖНЕКАМСК Г, ПР-КТ. ХИМИКОВ, д. 44, кв. 41 | 73002133 | ЦЭ6807БК/5(5) | 2007-12-31 | 2023-12-31 | Управление НК | МКД
НИЖНЕКАМСК Г, ПР-КТ. ХИМИКОВ, д. 44, кв. 46 | 7040030196 | ЦЭ6807-1П(5) | 2007-12-31 | 2023-12-31 | Управление НК | МКД
НИЖНЕКАМСК Г, ПР-КТ. ХИМИКОВ, д. 44, кв. 56 | 72954 | СО-Э4491М2-1(5) | 2007-12-31 | 2023-12-31 | Управление НК | МКД
НИЖНЕКАМСК Г, ПР-КТ. ХИМИКОВ, д. 44, кв. 65 | 105650433 | ЦЭ6807П(5) | 2007-12-31 | 2023-12-31 | Управление НК | МКД
НИЖНЕКАМСК Г, ПР-КТ. ХИМИКОВ, д. 44, кв. 87 | 89260 | СО-ИЭ4491М2-5 | 2007-12-31 | 2023-12-31 | Управление НК | МКД
НИЖНЕКАМСК Г, ПР-КТ. ХИМИКОВ, д. 44, кв. 94 | 712871108018800 | ЦЭ6807П(6) | 2007-12-31 | 2023-12-31 | Управление НК | МКД
НИЖНЕКАМСК Г, ПР-КТ. ХИМИКОВ, д. 46, кв. 30 | 102974 | СО-Э4491М1-1(6) | 2007-12-31 | 2023-12-31 | Управление НК | МКД
НИЖНЕКАМСК Г, ПР-КТ. ХИМИКОВ, д. 46, кв. 39 | 712870400 | ЦЭ6807П(5) | 2007-12-31 | 2023-12-31 | Управление НК | МКД
НИЖНЕКАМСК Г, ПР-КТ. ХИМИКОВ, д. 46, кв. 4 | 400286261 | ЦЭ6807-1П(5) | 2007-12-31 | 2023-12-31 | Управление НК | МКД
НИЖНЕКАМСК Г, ПР-КТ. ХИМИКОВ, д. 46, кв. 44 | 978284-07 | Меркурий-201(5) | 2007-12-31 | 2023-12-31 | Управление НК | МКД
НИЖНЕКАМСК Г, ПР-КТ. ХИМИКОВ, д. 46, кв. 45 | 1390798-07 | Меркурий-201(5) | 2007-12-31 | 2023-12-31 | Управление НК | МКД
НИЖНЕКАМСК Г, ПР-КТ. ХИМИКОВ, д. 46, кв. 46 | 112087 | СО-Э4491М1-1 | 2007-12-31 | 2023-12-31 | Управление НК | МКД
НИЖНЕКАМСК Г, ПР-КТ. ХИМИКОВ, д. 46, кв. 47 | 101765 | СО-Э4491М1-1 | 2007-12-31 | 2023-12-31 | Управление НК | МКД
НИЖНЕКАМСК Г, ПР-КТ. ХИМИКОВ, д. 46, кв. 6 | 611073 | СО-505(5) | 2007-12-31 | 2023-12-31 | Управление НК | МКД
НИЖНЕКАМСК Г, ПР-КТ. ХИМИКОВ, д. 46А, кв. 17 | 51808 | СО-Э-52(5) | 2007-12-31 | 2023-12-31 | Управление НК | МКД
НИЖНЕКАМСК Г, ПР-КТ. ХИМИКОВ, д. 46А, кв. 30 | 2\1941801 | Меркурий200.-02 | 2007-12-31 | 2023-12-31 | Управление НК | МКД
НИЖНЕКАМСК Г, ПР-КТ. ХИМИКОВ, д. 46А, кв. 31 | 99927 | СО-И4491М(5) | 2007-12-31 | 2023-12-31 | Управление НК | МКД
НИЖНЕКАМСК Г, ПР-КТ. ХИМИКОВ, д. 46А, кв. 32 | 98977 | СО-И4491М(5) | 2007-12-31 | 2023-12-31 | Управление НК | МКД
НИЖНЕКАМСК Г, ПР-КТ. ХИМИКОВ, д. 46А, кв. 33 | 99608 | СО-И4491М(5) | 2007-12-31 | 2023-12-31 | Управление НК | МКД
НИЖНЕКАМСК Г, ПР-КТ. ХИМИКОВ, д. 46А, кв. 39 | 782070904 | ЦЭ6807П(5) | 2007-12-31 | 2023-12-31 | Управление НК | МКД
НИЖНЕКАМСК Г, ПР-КТ. ХИМИКОВ, д. 46А, кв. 53 | 110345 | СО-Э4491М1-1(6) | 2007-12-31 | 2023-12-31 | Управление НК | МКД
НИЖНЕКАМСК Г, ПР-КТ. ХИМИКОВ, д. 46А, кв. 55 | 60863 | ЦЭ6807БК/5(5) | 2007-12-31 | 2023-12-31 | Управление НК | МКД
НИЖНЕКАМСК Г, ПР-КТ. ХИМИКОВ, д. 46А, кв. 56 | 712870801107462 | ЦЭ6807П(5) | 2007-12-31 | 2023-12-31 | Управление НК | МКД
НИЖНЕКАМСК Г, ПР-КТ. ХИМИКОВ, д. 46Б, кв. 19 | 400197109 | ЦЭ6807П(5) | 2007-12-31 | 2023-12-31 | Управление НК | МКД
НИЖНЕКАМСК Г, ПР-КТ. ХИМИКОВ, д. 46Б, кв. 20 | 502058063 | ЦЭ6807П(5) | 2007-12-31 | 2023-12-31 | Управление НК | МКД
НИЖНЕКАМСК Г, ПР-КТ. ХИМИКОВ, д. 46Б, кв. 32 | 100887 | СО-И4491М2-5 | 2007-12-31 | 2023-12-31 | Управление НК | МКД
НИЖНЕКАМСК Г, ПР-КТ. ХИМИКОВ, д. 46Б, кв. 39 | 23368 | Лейне-электро-011мш1(6) | 2007-12-31 | 2023-12-31 | Управление НК | МКД
НИЖНЕКАМСК Г, ПР-КТ. ХИМИКОВ, д. 46Б, кв. 42 | 102105 | СО-Э4491М2-1(5) | 2007-12-31 | 2023-12-31 | Управление НК | МКД
НИЖНЕКАМСК Г, ПР-КТ. ХИМИКОВ, д. 46Б, кв. 47 | 100879 | СО-Э4491М1-1 | 2007-12-31 | 2023-12-31 | Управление НК | МКД
НИЖНЕКАМСК Г, ПР-КТ. ХИМИКОВ, д. 46Б, кв. 52 | 782071005 | ЦЭ6807П(5) | 2007-12-31 | 2023-12-31 | Управление НК | МКД
НИЖНЕКАМСК Г, ПР-КТ. ХИМИКОВ, д. 48, кв. 33 | 301476 | ЦЭ6807П(5) | 2007-12-31 | 2023-12-31 | Управление НК | МКД
НИЖНЕКАМСК Г, ПР-КТ. ХИМИКОВ, д. 48, кв. 34 | 712875052 | ЦЭ6807П(5) | 2007-12-31 | 2023-12-31 | Управление НК | МКД
НИЖНЕКАМСК Г, ПР-КТ. ХИМИКОВ, д. 48, кв. 36 | 712876400153402 | ЦЭ6807П(5) | 2007-12-31 | 2023-12-31 | Управление НК | МКД
НИЖНЕКАМСК Г, ПР-КТ. ХИМИКОВ, д. 48, кв. 42 | 712870308 | ЦЭ6807П(5) | 2007-12-31 | 2023-12-31 | Управление НК | МКД
НИЖНЕКАМСК Г, ПР-КТ. ХИМИКОВ, д. 48, кв. 7 | 782070904833889 | ЦЭ6807П(5) | 2007-12-31 | 2023-12-31 | Управление НК | МКД
НИЖНЕКАМСК Г, ПР-КТ. ХИМИКОВ, д. 48, кв. 8 | 4892 | СОЭ -52 | 2007-12-31 | 2023-12-31 | Управление НК | МКД
НИЖНЕКАМСК Г, ПР-КТ. ХИМИКОВ, д. 48, кв. 9 | 712970706 | ЦЭ6807-1П(5) | 2007-12-31 | 2023-12-31 | Управление НК | МКД
НИЖНЕКАМСК Г, ПР-КТ. ХИМИКОВ, д. 5, кв. 13 | 513 | СО-Э4491М1-1(6) | 2007-12-31 | 2023-12-31 | Управление НК | МКД
НИЖНЕКАМСК Г, ПР-КТ. ХИМИКОВ, д. 5, кв. 17 | 113543 | СО-Э4491М1-1 | 2007-12-31 | 2023-12-31 | Управление НК | МКД
НИЖНЕКАМСК Г, ПР-КТ. ХИМИКОВ, д. 5, кв. 19 | 01565550 | Меркурий200.-02 | 2007-12-31 | 2023-12-31 | Управление НК | МКД
НИЖНЕКАМСК Г, ПР-КТ. ХИМИКОВ, д. 5, кв. 41 | 114696 | СОЭ-5/50-Т(5) | 2007-12-31 | 2023-12-31 | Управление НК | МКД
НИЖНЕКАМСК Г, ПР-КТ. ХИМИКОВ, д. 5, кв. 43 | 035082 | СО-И4491М2-5 | 2007-12-31 | 2023-12-31 | Управление НК | МКД
НИЖНЕКАМСК Г, ПР-КТ. ХИМИКОВ, д. 5, кв. 53 | 01921984 | Меркурий-201(5) | 2007-12-31 | 2023-12-31 | Управление НК | МКД
НИЖНЕКАМСК Г, ПР-КТ. ХИМИКОВ, д. 50, кв. 11 | 7789022005453 | СЕ 101S6 145 М(5) | 2007-12-31 | 2023-12-31 | Управление НК | МКД
НИЖНЕКАМСК Г, ПР-КТ. ХИМИКОВ, д. 50, кв. 22 | 23239 | СЭЭ-1.2(5) | 2007-12-31 | 2023-12-31 | Управление НК | МКД
НИЖНЕКАМСК Г, ПР-КТ. ХИМИКОВ, д. 50, кв. 39 | 782671005865014 | ЦЭ6807П(5) | 2007-12-31 | 2023-12-31 | Управление НК | МКД
НИЖНЕКАМСК Г, ПР-КТ. ХИМИКОВ, д. 50, кв. 40 | 1445809 | Меркурий200.-02 | 2007-12-31 | 2023-12-31 | Управление НК | МКД
НИЖНЕКАМСК Г, ПР-КТ. ХИМИКОВ, д. 50, кв. 61 | 1347556 | Меркурий-201(5) | 2007-12-31 | 2023-12-31 | Управление НК | МКД
НИЖНЕКАМСК Г, ПР-КТ. ХИМИКОВ, д. 50, кв. 64 | 712871006950334 | ЦЭ6807-1П(5) | 2007-12-31 | 2023-12-31 | Управление НК | МКД
НИЖНЕКАМСК Г, ПР-КТ. ХИМИКОВ, д. 50, кв. 67 | 473489 | СО-И4491М(5) | 2007-12-31 | 2023-12-31 | Управление НК | МКД
НИЖНЕКАМСК Г, ПР-КТ. ХИМИКОВ, д. 50, кв. 68 | 7820709045 | ЦЭ6807П(5) | 2007-12-31 | 2023-12-31 | Управление НК | МКД
НИЖНЕКАМСК Г, ПР-КТ. ХИМИКОВ, д. 50, кв. 77 | 4882795 | ЦЭ6807П(5) | 2007-12-31 | 2023-12-31 | Управление НК | МКД
НИЖНЕКАМСК Г, ПР-КТ. ХИМИКОВ, д. 50, кв. 79 | 712870400 | ЦЭ6807П(5) | 2007-12-31 | 2023-12-31 | Управление НК | МКД
НИЖНЕКАМСК Г, ПР-КТ. ХИМИКОВ, д. 50, кв. 89 | 110843 | СО-Э4491М1-1 | 2007-12-31 | 2023-12-31 | Управление НК | МКД
НИЖНЕКАМСК Г, ПР-КТ. ХИМИКОВ, д. 50, кв. 93 | 178520 | СО-Э-52(5) | 2007-12-31 | 2023-12-31 | Управление НК | МКД
НИЖНЕКАМСК Г, ПР-КТ. ХИМИКОВ, д. 51, кв. 10 | 1553238 | Меркурий200.-02 | 2007-12-31 | 2023-12-31 | Управление НК | МКД
НИЖНЕКАМСК Г, ПР-КТ. ХИМИКОВ, д. 51, кв. 102 | 12048677 | СЭО-1.15-402(5) | 2007-12-31 | 2023-12-31 | Управление НК | МКД
НИЖНЕКАМСК Г, ПР-КТ. ХИМИКОВ, д. 51, кв. 103 | 782070903901848 | ЦЭ6807П(5) | 2007-12-31 | 2023-12-31 | Управление НК | МКД
НИЖНЕКАМСК Г, ПР-КТ. ХИМИКОВ, д. 51, кв. 11 | 1551735 | Меркурий200.-02 | 2007-12-31 | 2023-12-31 | Управление НК | МКД
НИЖНЕКАМСК Г, ПР-КТ. ХИМИКОВ, д. 51, кв. 110 | 712871006816944 | ЦЭ6807П(5) | 2007-12-31 | 2023-12-31 | Управление НК | МКД
НИЖНЕКАМСК Г, ПР-КТ. ХИМИКОВ, д. 51, кв. 23 | 1267120 | Меркурий200.-02 | 2007-12-31 | 2023-12-31 | Управление НК | МКД
НИЖНЕКАМСК Г, ПР-КТ. ХИМИКОВ, д. 51, кв. 27 | 100732 | СО-Э4491М1-1(6) | 2007-12-31 | 2023-12-31 | Управление НК | МКД
НИЖНЕКАМСК Г, ПР-КТ. ХИМИКОВ, д. 51, кв. 30 | 2_744933 | Меркурий200.-02 | 2007-12-31 | 2023-12-31 | Управление НК | МКД
НИЖНЕКАМСК Г, ПР-КТ. ХИМИКОВ, д. 51, кв. 4 | 1364450 | Меркурий-201(5) | 2007-12-31 | 2023-12-31 | Управление НК | МКД
НИЖНЕКАМСК Г, ПР-КТ. ХИМИКОВ, д. 51, кв. 43 | 1543373 | Меркурий200.-02 | 2007-12-31 | 2023-12-31 | Управление НК | МКД
НИЖНЕКАМСК Г, ПР-КТ. ХИМИКОВ, д. 51, кв. 51 | 85071 | ЦЭ6807П(5) | 2007-12-31 | 2023-12-31 | Управление НК | МКД
НИЖНЕКАМСК Г, ПР-КТ. ХИМИКОВ, д. 51, кв. 59 | 12989 | СЕ 102(Т2-день. Т1-ночь) | 2007-12-31 | 2023-12-31 | Управление НК | МКД
НИЖНЕКАМСК Г, ПР-КТ. ХИМИКОВ, д. 51, кв. 74 | 102773 | СО-И4491М2-5 | 2007-12-31 | 2023-12-31 | Управление НК | МКД
НИЖНЕКАМСК Г, ПР-КТ. ХИМИКОВ, д. 51, кв. 75 | 0921510 | Меркурий-201(5) | 2007-12-31 | 2023-12-31 | Управление НК | МКД
НИЖНЕКАМСК Г, ПР-КТ. ХИМИКОВ, д. 51, кв. 86 | 1571110 | Меркурий200.-02 | 2007-12-31 | 2023-12-31 | Управление НК | МКД
НИЖНЕКАМСК Г, ПР-КТ. ХИМИКОВ, д. 51, кв. 90 | 1916084 | Меркурий200.-02 | 2007-12-31 | 2023-12-31 | Управление НК | МКД
НИЖНЕКАМСК Г, ПР-КТ. ХИМИКОВ, д. 51, кв. 95 | 1569932 | Меркурий200.-02 | 2007-12-31 | 2023-12-31 | Управление НК | МКД
НИЖНЕКАМСК Г, ПР-КТ. ХИМИКОВ, д. 52, кв. 105 | 727670105652420 | ЦЭ6807П(5) | 2007-12-31 | 2023-12-31 | Управление НК | МКД
НИЖНЕКАМСК Г, ПР-КТ. ХИМИКОВ, д. 52, кв. 108 | 0800700 | Меркурий-201(5) | 2007-12-31 | 2023-12-31 | Управление НК | МКД
НИЖНЕКАМСК Г, ПР-КТ. ХИМИКОВ, д. 52, кв. 109 | 0803304 | Меркурий-201(5) | 2007-12-31 | 2023-12-31 | Управление НК | МКД
НИЖНЕКАМСК Г, ПР-КТ. ХИМИКОВ, д. 52, кв. 113 | 712870400 | ЦЭ6807П(5) | 2007-12-31 | 2023-12-31 | Управление НК | МКД
НИЖНЕКАМСК Г, ПР-КТ. ХИМИКОВ, д. 52, кв. 119 | 6592841 | ЦЭ6807П(5) | 2007-12-31 | 2023-12-31 | Управление НК | МКД
НИЖНЕКАМСК Г, ПР-КТ. ХИМИКОВ, д. 52, кв. 12 | 1811234 | СО-ИЭ4491М2-2 | 2007-12-31 | 2023-12-31 | Управление НК | МКД
НИЖНЕКАМСК Г, ПР-КТ. ХИМИКОВ, д. 52, кв. 120 | 712970708 | ЦЭ6807П(5) | 2007-12-31 | 2023-12-31 | Управление НК | МКД
НИЖНЕКАМСК Г, ПР-КТ. ХИМИКОВ, д. 52, кв. 121 | 2_13011 | СЕ 101S6 145 М(5) | 2007-12-31 | 2023-12-31 | Управление НК | МКД
НИЖНЕКАМСК Г, ПР-КТ. ХИМИКОВ, д. 52, кв. 126 | 102182 | СО-Э4491М1-1(6) | 2007-12-31 | 2023-12-31 | Управление НК | МКД
НИЖНЕКАМСК Г, ПР-КТ. ХИМИКОВ, д. 52, кв. 18 | 48542 | СО-ИЭ4491М2-5 | 2007-12-31 | 2023-12-31 | Управление НК | МКД
НИЖНЕКАМСК Г, ПР-КТ. ХИМИКОВ, д. 52, кв. 22 | 712870802 | ЦЭ6807-1П(5) | 2007-12-31 | 2023-12-31 | Управление НК | МКД
НИЖНЕКАМСК Г, ПР-КТ. ХИМИКОВ, д. 52, кв. 23 | 286292 | ЦЭ6807П(5) | 2007-12-31 | 2023-12-31 | Управление НК | МКД
НИЖНЕКАМСК Г, ПР-КТ. ХИМИКОВ, д. 52, кв. 31 | 5630049 | ЦЭ6807П(5) | 2007-12-31 | 2023-12-31 | Управление НК | МКД
НИЖНЕКАМСК Г, ПР-КТ. ХИМИКОВ, д. 52, кв. 36 | 802886786 | ЦЭ6807П(5) | 2007-12-31 | 2023-12-31 | Управление НК | МКД
НИЖНЕКАМСК Г, ПР-КТ. ХИМИКОВ, д. 52, кв. 55 | 0794011- | Меркурий-201(5) | 2007-12-31 | 2023-12-31 | Управление НК | МКД
НИЖНЕКАМСК Г, ПР-КТ. ХИМИКОВ, д. 52, кв. 56 | 118631 | СО-ИЭ4491М2-5 | 2007-12-31 | 2023-12-31 | Управление НК | МКД
НИЖНЕКАМСК Г, ПР-КТ. ХИМИКОВ, д. 52, кв. 63 | 6078409 | ЦЭ6807П(5) | 2007-12-31 | 2023-12-31 | Управление НК | МКД
НИЖНЕКАМСК Г, ПР-КТ. ХИМИКОВ, д. 52, кв. 65 | 102988 | СО-Э4491М1-1 | 2007-12-31 | 2023-12-31 | Управление НК | МКД
НИЖНЕКАМСК Г, ПР-КТ. ХИМИКОВ, д. 52, кв. 68 | 712870801126630 | ЦЭ6807П(5) | 2007-12-31 | 2023-12-31 | Управление НК | МКД
НИЖНЕКАМСК Г, ПР-КТ. ХИМИКОВ, д. 52, кв. 7 | 0712970904631359 | ЦЭ6807П(5) | 2007-12-31 | 2023-12-31 | Управление НК | МКД
НИЖНЕКАМСК Г, ПР-КТ. ХИМИКОВ, д. 52, кв. 70 | 712870400 | ЦЭ6807П(5) | 2007-12-31 | 2023-12-31 | Управление НК | МКД
НИЖНЕКАМСК Г, ПР-КТ. ХИМИКОВ, д. 52, кв. 74 | 712870400 | ЦЭ6807П(5) | 2007-12-31 | 2023-12-31 | Управление НК | МКД
НИЖНЕКАМСК Г, ПР-КТ. ХИМИКОВ, д. 52, кв. 77 | 2_117910 | СОЭ-5/40(5) | 2007-12-31 | 2023-12-31 | Управление НК | МКД
НИЖНЕКАМСК Г, ПР-КТ. ХИМИКОВ, д. 52, кв. 79 | 1946248 | Меркурий200.-02 | 2007-12-31 | 2023-12-31 | Управление НК | МКД
НИЖНЕКАМСК Г, ПР-КТ. ХИМИКОВ, д. 52, кв. 82 | 101837 | СО-Э4491М1-1 | 2007-12-31 | 2023-12-31 | Управление НК | МКД
НИЖНЕКАМСК Г, ПР-КТ. ХИМИКОВ, д. 52, кв. 85 | 712870400277054 | ЦЭ6807П(5) | 2007-12-31 | 2023-12-31 | Управление НК | МКД
НИЖНЕКАМСК Г, ПР-КТ. ХИМИКОВ, д. 52, кв. 94 | 712870801077581 | ЦЭ6807-1П(5) | 2007-12-31 | 2023-12-31 | Управление НК | МКД
НИЖНЕКАМСК Г, ПР-КТ. ХИМИКОВ, д. 52, кв. 95 | 712870802 | ЦЭ6807П(5) | 2007-12-31 | 2023-12-31 | Управление НК | МКД
НИЖНЕКАМСК Г, ПР-КТ. ХИМИКОВ, д. 53, кв. 59 | 1425666 | 1 | 2007-05-01 | 2023-05-01 | Управление НК | МКД
НИЖНЕКАМСК Г, ПР-КТ. ХИМИКОВ, д. 54, кв. 100 | 103071 | СО-Э4491М1-1 | 2007-12-31 | 2023-12-31 | Управление НК | МКД
НИЖНЕКАМСК Г, ПР-КТ. ХИМИКОВ, д. 54, кв. 15 | 72958 | СО-Э4491М1-1(6) | 2007-12-31 | 2023-12-31 | Управление НК | МКД
НИЖНЕКАМСК Г, ПР-КТ. ХИМИКОВ, д. 54, кв. 41 | 1917273 | Меркурий200.-02 | 2007-12-31 | 2023-12-31 | Управление НК | МКД
НИЖНЕКАМСК Г, ПР-КТ. ХИМИКОВ, д. 54, кв. 44 | 46477916 | ЦЭ6807П(5) | 2007-12-31 | 2023-12-31 | Управление НК | МКД
НИЖНЕКАМСК Г, ПР-КТ. ХИМИКОВ, д. 54, кв. 47 | 14515 | ЦЭ6807П(5) | 2007-12-31 | 2023-12-31 | Управление НК | МКД
НИЖНЕКАМСК Г, ПР-КТ. ХИМИКОВ, д. 54, кв. 48 | 102406 | СО-Э4491М1-1 | 2007-12-31 | 2023-12-31 | Управление НК | МКД
НИЖНЕКАМСК Г, ПР-КТ. ХИМИКОВ, д. 54, кв. 52 | 1382172 | Меркурий-201(5) | 2007-12-31 | 2023-12-31 | Управление НК | МКД
НИЖНЕКАМСК Г, ПР-КТ. ХИМИКОВ, д. 54, кв. 53 | 904709140 | ЦЭ6807П(5) | 2007-12-31 | 2023-12-31 | Управление НК | МКД
НИЖНЕКАМСК Г, ПР-КТ. ХИМИКОВ, д. 54, кв. 54 | 110083 | СО-Э4491М1-1 | 2007-12-31 | 2023-12-31 | Управление НК | МКД
НИЖНЕКАМСК Г, ПР-КТ. ХИМИКОВ, д. 54, кв. 56 | 116551 | СО-Э4491М1-1 | 2007-12-31 | 2023-12-31 | Управление НК | МКД
НИЖНЕКАМСК Г, ПР-КТ. ХИМИКОВ, д. 54, кв. 62 | 712870400067396 | ЦЭ6807П(5) | 2007-12-31 | 2023-12-31 | Управление НК | МКД
НИЖНЕКАМСК Г, ПР-КТ. ХИМИКОВ, д. 54, кв. 66 | 712871007680834 | ЦЭ6807П(5) | 2007-12-31 | 2023-12-31 | Управление НК | МКД
НИЖНЕКАМСК Г, ПР-КТ. ХИМИКОВ, д. 54, кв. 70 | 89475 | СО-И4491М(5) | 2007-12-31 | 2023-12-31 | Управление НК | МКД
НИЖНЕКАМСК Г, ПР-КТ. ХИМИКОВ, д. 54, кв. 76 | 84987 | СО-И4491М(5) | 2007-12-31 | 2023-12-31 | Управление НК | МКД
НИЖНЕКАМСК Г, ПР-КТ. ХИМИКОВ, д. 54, кв. 77 | 89633 | СО-И4491М(5) | 2007-12-31 | 2023-12-31 | Управление НК | МКД
НИЖНЕКАМСК Г, ПР-КТ. ХИМИКОВ, д. 54, кв. 78 | 8960 | СО-И4491М(5) | 2007-12-31 | 2023-12-31 | Управление НК | МКД
НИЖНЕКАМСК Г, ПР-КТ. ХИМИКОВ, д. 54, кв. 88 | 109987 | СОЭ -52 | 2007-12-31 | 2023-12-31 | Управление НК | МКД
НИЖНЕКАМСК Г, ПР-КТ. ХИМИКОВ, д. 54, кв. 92 | 983975 | Меркурий-201(5) | 2007-12-31 | 2023-12-31 | Управление НК | МКД
НИЖНЕКАМСК Г, ПР-КТ. ХИМИКОВ, д. 56, кв. 6 | 94014 | БАРС 1.111(5) | 2007-12-31 | 2023-12-31 | Управление НК | МКД
НИЖНЕКАМСК Г, ПР-КТ. ХИМИКОВ, д. 57, кв. 10 | 70117070 | СЕ 102(Т2-день. Т1-ночь) | 2007-12-31 | 2023-12-31 | Управление НК | МКД
НИЖНЕКАМСК Г, ПР-КТ. ХИМИКОВ, д. 57, кв. 101 | 1230082 | Меркурий200.-02 | 2007-12-31 | 2023-12-31 | Управление НК | МКД
НИЖНЕКАМСК Г, ПР-КТ. ХИМИКОВ, д. 57, кв. 11 | 110270 | СО-Э4491М1-1 | 2007-12-31 | 2023-12-31 | Управление НК | МКД
НИЖНЕКАМСК Г, ПР-КТ. ХИМИКОВ, д. 57, кв. 12 | 701170502791293 | СЕ 102(Т2-день. Т1-ночь) | 2007-12-31 | 2023-12-31 | Управление НК | МКД
НИЖНЕКАМСК Г, ПР-КТ. ХИМИКОВ, д. 57, кв. 121 | 3088 | ЦЭ6807П(5) | 2007-12-31 | 2023-12-31 | Управление НК | МКД
НИЖНЕКАМСК Г, ПР-КТ. ХИМИКОВ, д. 57, кв. 141 | 1946396 | Меркурий200.-02 | 2007-12-31 | 2023-12-31 | Управление НК | МКД
НИЖНЕКАМСК Г, ПР-КТ. ХИМИКОВ, д. 57, кв. 156 | 4475 | СОЭ -52 | 2007-12-31 | 2023-12-31 | Управление НК | МКД
НИЖНЕКАМСК Г, ПР-КТ. ХИМИКОВ, д. 57, кв. 157 | 1442549 | Меркурий200.-02 | 2007-12-31 | 2023-12-31 | Управление НК | МКД
НИЖНЕКАМСК Г, ПР-КТ. ХИМИКОВ, д. 57, кв. 158 | 732491 | Меркурий200.-02 | 2007-12-31 | 2023-12-31 | Управление НК | МКД
НИЖНЕКАМСК Г, ПР-КТ. ХИМИКОВ, д. 57, кв. 164 | 712670405 | ЦЭ6807П(5) | 2007-12-31 | 2023-12-31 | Управление НК | МКД
НИЖНЕКАМСК Г, ПР-КТ. ХИМИКОВ, д. 57, кв. 178 | 712870802 | ЦЭ6807П(5) | 2007-12-31 | 2023-12-31 | Управление НК | МКД
НИЖНЕКАМСК Г, ПР-КТ. ХИМИКОВ, д. 57, кв. 180 | 42520 | СО-Э4491М1-1(6) | 2007-12-31 | 2023-12-31 | Управление НК | МКД
НИЖНЕКАМСК Г, ПР-КТ. ХИМИКОВ, д. 57, кв. 181 | 1943806 | Меркурий200.-02 | 2007-12-31 | 2023-12-31 | Управление НК | МКД
НИЖНЕКАМСК Г, ПР-КТ. ХИМИКОВ, д. 57, кв. 183 | 116114 | СО-ИЭ4491М2-5 | 2007-12-31 | 2023-12-31 | Управление НК | МКД
НИЖНЕКАМСК Г, ПР-КТ. ХИМИКОВ, д. 57, кв. 212 | 2_1921997 | МЕРКУРИЙ 206 | 2007-12-31 | 2023-12-31 | Управление НК | МКД
НИЖНЕКАМСК Г, ПР-КТ. ХИМИКОВ, д. 57, кв. 214 | 313901 | ЦЭ6807П(5) | 2007-12-31 | 2023-12-31 | Управление НК | МКД
НИЖНЕКАМСК Г, ПР-КТ. ХИМИКОВ, д. 57, кв. 23 | 1552023 | Меркурий200.-02 | 2007-12-31 | 2023-12-31 | Управление НК | МКД
НИЖНЕКАМСК Г, ПР-КТ. ХИМИКОВ, д. 57, кв. 232 | 33335 | СО-И4491М(5) | 2007-12-31 | 2023-12-31 | Управление НК | МКД
НИЖНЕКАМСК Г, ПР-КТ. ХИМИКОВ, д. 57, кв. 234 | 712870206623901 | ЦЭ6807П(5) | 2007-12-31 | 2023-12-31 | Управление НК | МКД
НИЖНЕКАМСК Г, ПР-КТ. ХИМИКОВ, д. 57, кв. 235 | 3470 | СОЭ -52 | 2007-12-31 | 2023-12-31 | Управление НК | МКД
НИЖНЕКАМСК Г, ПР-КТ. ХИМИКОВ, д. 57, кв. 236 | 1211569 | Меркурий-201(5) | 2007-12-31 | 2023-12-31 | Управление НК | МКД
НИЖНЕКАМСК Г, ПР-КТ. ХИМИКОВ, д. 57, кв. 237 | 092960307 | Меркурий-201(5) | 2007-12-31 | 2023-12-31 | Управление НК | МКД
НИЖНЕКАМСК Г, ПР-КТ. ХИМИКОВ, д. 57, кв. 24 | 737072 | Меркурий200.-02 | 2007-12-31 | 2023-12-31 | Управление НК | МКД
НИЖНЕКАМСК Г, ПР-КТ. ХИМИКОВ, д. 57, кв. 249 | 122939 | ЦЭ6807П(5) | 2007-12-31 | 2023-12-31 | Управление НК | МКД
НИЖНЕКАМСК Г, ПР-КТ. ХИМИКОВ, д. 57, кв. 253 | 1921680 | Меркурий200.-02 | 2007-12-31 | 2023-12-31 | Управление НК | МКД
НИЖНЕКАМСК Г, ПР-КТ. ХИМИКОВ, д. 57, кв. 263 | 502870337 | ЦЭ6807П(5) | 2007-12-31 | 2023-12-31 | Управление НК | МКД
НИЖНЕКАМСК Г, ПР-КТ. ХИМИКОВ, д. 57, кв. 264 | 727670604483013 | ЦЭ6807П(5) | 2007-12-31 | 2023-12-31 | Управление НК | МКД
НИЖНЕКАМСК Г, ПР-КТ. ХИМИКОВ, д. 57, кв. 27 | 1441004 | Меркурий200.-02 | 2007-12-31 | 2023-12-31 | Управление НК | МКД
НИЖНЕКАМСК Г, ПР-КТ. ХИМИКОВ, д. 57, кв. 272 | 3131265 | СЭИ-1(6) | 2007-12-31 | 2023-12-31 | Управление НК | МКД
НИЖНЕКАМСК Г, ПР-КТ. ХИМИКОВ, д. 57, кв. 277 | 46301 | СОИ449М | 2007-12-31 | 2023-12-31 | Управление НК | МКД
НИЖНЕКАМСК Г, ПР-КТ. ХИМИКОВ, д. 57, кв. 285 | 1944797* | МЕРКУРИЙ 201.7 | 2007-12-31 | 2023-12-31 | Управление НК | МКД
НИЖНЕКАМСК Г, ПР-КТ. ХИМИКОВ, д. 57, кв. 29 | 400186936 | ЦЭ6807П(5) | 2007-12-31 | 2023-12-31 | Управление НК | МКД
НИЖНЕКАМСК Г, ПР-КТ. ХИМИКОВ, д. 57, кв. 338 | 400831294 | ЦЭ6807П(5) | 2007-12-31 | 2023-12-31 | Управление НК | МКД
НИЖНЕКАМСК Г, ПР-КТ. ХИМИКОВ, д. 57, кв. 357 | 798684 | СО-505(5) | 2007-12-31 | 2023-12-31 | Управление НК | МКД
НИЖНЕКАМСК Г, ПР-КТ. ХИМИКОВ, д. 57, кв. 4 | 2_701170502900189 | СЕ 102(Т2-день. Т1-ночь) | 2007-06-19 | 2023-06-19 | Управление НК | МКД
НИЖНЕКАМСК Г, ПР-КТ. ХИМИКОВ, д. 57, кв. 53 | 2_21165* | СОЭ-55/60Ш-Т-412 | 2007-12-31 | 2023-12-31 | Управление НК | МКД
НИЖНЕКАМСК Г, ПР-КТ. ХИМИКОВ, д. 57, кв. 76 | 523760 | ЦЭ6807П(5) | 2007-12-31 | 2023-12-31 | Управление НК | МКД
НИЖНЕКАМСК Г, ПР-КТ. ХИМИКОВ, д. 57, кв. 92 | 11000550 | СЭО-1.15-402(5) | 2007-12-31 | 2023-12-31 | Управление НК | МКД
НИЖНЕКАМСК Г, ПР-КТ. ХИМИКОВ, д. 58, кв. 15 | 89262 | СО-И4491М(5) | 2007-12-31 | 2023-12-31 | Управление НК | МКД
НИЖНЕКАМСК Г, ПР-КТ. ХИМИКОВ, д. 58, кв. 22 | 782071005 | ЦЭ6807П(5) | 2007-12-31 | 2023-12-31 | Управление НК | МКД
НИЖНЕКАМСК Г, ПР-КТ. ХИМИКОВ, д. 58, кв. 28 | 3917252 | ЦЭ6807П(6) | 2007-12-31 | 2023-12-31 | Управление НК | МКД
НИЖНЕКАМСК Г, ПР-КТ. ХИМИКОВ, д. 58, кв. 33 | 1941650 | МЕРКУРИЙ200.-02 | 2007-12-31 | 2023-12-31 | Управление НК | МКД
НИЖНЕКАМСК Г, ПР-КТ. ХИМИКОВ, д. 58, кв. 43 | 475700 | ЦЭ6807П(5) | 2007-12-31 | 2023-12-31 | Управление НК | МКД
НИЖНЕКАМСК Г, ПР-КТ. ХИМИКОВ, д. 58, кв. 48 | 102008 | СО-Э4491М1-1 | 2007-12-31 | 2023-12-31 | Управление НК | МКД
НИЖНЕКАМСК Г, ПР-КТ. ХИМИКОВ, д. 58, кв. 57 | 1910602 | Меркурий200.-02 | 2007-12-31 | 2023-12-31 | Управление НК | МКД
НИЖНЕКАМСК Г, ПР-КТ. ХИМИКОВ, д. 58, кв. 64 | 92736 | СО-Э4491М1-1 | 2007-12-31 | 2023-12-31 | Управление НК | МКД
НИЖНЕКАМСК Г, ПР-КТ. ХИМИКОВ, д. 58А, кв. 1 | 34725 | СО-Э4491М2-1(5) | 2007-12-31 | 2023-12-31 | Управление НК | МКД
НИЖНЕКАМСК Г, ПР-КТ. ХИМИКОВ, д. 58А, кв. 10 | 45893307 | ЦЭ-2726-21Б (соло)/5(5) | 2007-12-31 | 2023-12-31 | Управление НК | МКД
НИЖНЕКАМСК Г, ПР-КТ. ХИМИКОВ, д. 58А, кв. 27 | 135609 | Меркурий-201(5) | 2007-12-31 | 2023-12-31 | Управление НК | МКД
НИЖНЕКАМСК Г, ПР-КТ. ХИМИКОВ, д. 58А, кв. 32 | 45952007 | ЦЭ-2726-21Б (соло)/5(5) | 2007-12-31 | 2023-12-31 | Управление НК | МКД
НИЖНЕКАМСК Г, ПР-КТ. ХИМИКОВ, д. 58А, кв. 38 | 409010065 | ЦЭ6807П(5) | 2007-12-31 | 2023-12-31 | Управление НК | МКД
НИЖНЕКАМСК Г, ПР-КТ. ХИМИКОВ, д. 58А, кв. 62 | 712870802711 | ЦЭ6807П(5) | 2007-12-31 | 2023-12-31 | Управление НК | МКД
НИЖНЕКАМСК Г, ПР-КТ. ХИМИКОВ, д. 58А, кв. 73 | 110675 | СО-Э4491М1-1 | 2007-12-31 | 2023-12-31 | Управление НК | МКД
НИЖНЕКАМСК Г, ПР-КТ. ХИМИКОВ, д. 58А, кв. 75 | 701170708820933 | СЕ 102(Т2-день. Т1-ночь) | 2007-12-31 | 2023-12-31 | Управление НК | МКД
НИЖНЕКАМСК Г, ПР-КТ. ХИМИКОВ, д. 58А, кв. 80 | 727670102264473 | ЦЭ6807П(5) | 2007-12-31 | 2023-12-31 | Управление НК | МКД
НИЖНЕКАМСК Г, ПР-КТ. ХИМИКОВ, д. 58А, кв. 81 | 400823954 | ЦЭ6807П(5) | 2007-12-31 | 2023-12-31 | Управление НК | МКД
НИЖНЕКАМСК Г, ПР-КТ. ХИМИКОВ, д. 58А, кв. 83 | 7455379 | ЦЭ6807П(5) | 2007-12-31 | 2023-12-31 | Управление НК | МКД
НИЖНЕКАМСК Г, ПР-КТ. ХИМИКОВ, д. 58А, кв. 84 | 70404 | СО-Э4491М2-5 | 2007-12-31 | 2023-12-31 | Управление НК | МКД
НИЖНЕКАМСК Г, ПР-КТ. ХИМИКОВ, д. 58А, кв. 85 | 603785929 | ЦЭ6807П(5) | 2007-12-31 | 2023-12-31 | Управление НК | МКД
НИЖНЕКАМСК Г, ПР-КТ. ХИМИКОВ, д. 58А, кв. 86 | 712870709 | ЦЭ6807П(5) | 2007-12-31 | 2023-12-31 | Управление НК | МКД
НИЖНЕКАМСК Г, ПР-КТ. ХИМИКОВ, д. 58А, кв. 88 | 802771389 | ЦЭ6807П(5) | 2007-12-31 | 2023-12-31 | Управление НК | МКД
НИЖНЕКАМСК Г, ПР-КТ. ХИМИКОВ, д. 58А, кв. 89 | 1551752 | Меркурий200.-02 | 2007-12-31 | 2023-12-31 | Управление НК | МКД
НИЖНЕКАМСК Г, ПР-КТ. ХИМИКОВ, д. 58А, кв. 91 | 55127 | ЦЭ6807П(5) | 2007-12-31 | 2023-12-31 | Управление НК | МКД
НИЖНЕКАМСК Г, ПР-КТ. ХИМИКОВ, д. 58А, кв. 95 | 1260414 | Меркурий200.-02 | 2007-12-31 | 2023-12-31 | Управление НК | МКД
НИЖНЕКАМСК Г, ПР-КТ. ХИМИКОВ, д. 58А, кв. 97 | 45951207 | ЦЭ-2726-21Б (соло)/5(5) | 2007-12-31 | 2023-12-31 | Управление НК | МКД
НИЖНЕКАМСК Г, ПР-КТ. ХИМИКОВ, д. 6, кв. 12 | 228537 | ЦЭ6807П(5) | 2007-12-31 | 2023-12-31 | Управление НК | МКД
НИЖНЕКАМСК Г, ПР-КТ. ХИМИКОВ, д. 6, кв. 19 | 109609 | СОЭ-52/50-11Ш(5) | 2007-12-31 | 2023-12-31 | Управление НК | МКД
НИЖНЕКАМСК Г, ПР-КТ. ХИМИКОВ, д. 6, кв. 21 | 1911470 | Меркурий200.-02 | 2007-12-31 | 2023-12-31 | Управление НК | МКД
НИЖНЕКАМСК Г, ПР-КТ. ХИМИКОВ, д. 6, кв. 28 | 6780 | СЕ 101S6 145 М(5) | 2007-12-31 | 2023-12-31 | Управление НК | МКД
НИЖНЕКАМСК Г, ПР-КТ. ХИМИКОВ, д. 6, кв. 37 | 1435367 | Меркурий200.-02 | 2007-12-31 | 2023-12-31 | Управление НК | МКД
НИЖНЕКАМСК Г, ПР-КТ. ХИМИКОВ, д. 6, кв. 4 | 91980 | СО-Э4491М1-1 | 2007-12-31 | 2023-12-31 | Управление НК | МКД
НИЖНЕКАМСК Г, ПР-КТ. ХИМИКОВ, д. 6, кв. 53 | 113936 | СО-Э4491М1-1 | 2007-12-31 | 2023-12-31 | Управление НК | МКД
НИЖНЕКАМСК Г, ПР-КТ. ХИМИКОВ, д. 6, кв. 61 | 0782071006677852 | ЦЭ6807П(5) | 2007-12-31 | 2023-12-31 | Управление НК | МКД
НИЖНЕКАМСК Г, ПР-КТ. ХИМИКОВ, д. 6, кв. 72 | 121122 | СО-Э4491М1-1 | 2007-12-31 | 2023-12-31 | Управление НК | МКД
НИЖНЕКАМСК Г, ПР-КТ. ХИМИКОВ, д. 6, кв. 80 | 712870801068572 | ЦЭ6807П(5) | 2007-12-31 | 2023-12-31 | Управление НК | МКД
НИЖНЕКАМСК Г, ПР-КТ. ХИМИКОВ, д. 6, кв. 85 | 38454407 | ЦЭ-2726-21Б (соло)/5(5) | 2007-12-31 | 2023-12-31 | Управление НК | МКД
НИЖНЕКАМСК Г, ПР-КТ. ХИМИКОВ, д. 6, кв. 9 | 033113 | СО-И4491М2-5 | 2007-12-31 | 2023-12-31 | Управление НК | МКД
НИЖНЕКАМСК Г, ПР-КТ. ХИМИКОВ, д. 60, кв. 106 | 71043645 | ЦЭ6807П(5) | 2007-02-01 | 2023-02-01 | Управление НК | МКД
НИЖНЕКАМСК Г, ПР-КТ. ХИМИКОВ, д. 60, кв. 11 | 701126616 | ЦЭ6807П(5) | 2007-12-31 | 2023-12-31 | Управление НК | МКД
НИЖНЕКАМСК Г, ПР-КТ. ХИМИКОВ, д. 60, кв. 111 | 400754104 | ЦЭ6807П(5) | 2007-12-31 | 2023-12-31 | Управление НК | МКД
НИЖНЕКАМСК Г, ПР-КТ. ХИМИКОВ, д. 60, кв. 113 | 712870400 | ЦЭ6807П(5) | 2007-12-31 | 2023-12-31 | Управление НК | МКД
НИЖНЕКАМСК Г, ПР-КТ. ХИМИКОВ, д. 60, кв. 126 | 45950407 | ЦЭ-2726-21Б (соло)/5(5) | 2007-12-31 | 2023-12-31 | Управление НК | МКД
НИЖНЕКАМСК Г, ПР-КТ. ХИМИКОВ, д. 60, кв. 127 | 45900707 | ЦЭ-2726-21Б (соло)/5(5) | 2007-12-31 | 2023-12-31 | Управление НК | МКД
НИЖНЕКАМСК Г, ПР-КТ. ХИМИКОВ, д. 60, кв. 128 | 9042811875 | ЦЭ6807П(6) | 2007-12-31 | 2023-12-31 | Управление НК | МКД
НИЖНЕКАМСК Г, ПР-КТ. ХИМИКОВ, д. 60, кв. 129 | 712870604 | ЦЭ6807П(5) | 2007-12-31 | 2023-12-31 | Управление НК | МКД
НИЖНЕКАМСК Г, ПР-КТ. ХИМИКОВ, д. 60, кв. 132 | 5592859 | ЦЭ6807П(5) | 2007-12-31 | 2023-12-31 | Управление НК | МКД
НИЖНЕКАМСК Г, ПР-КТ. ХИМИКОВ, д. 60, кв. 133 | 2210942 | ЦЭ6807П(5) | 2007-12-31 | 2023-12-31 | Управление НК | МКД
НИЖНЕКАМСК Г, ПР-КТ. ХИМИКОВ, д. 60, кв. 18 | 49803 | СО-ИЭ4491М2-5 | 2007-12-31 | 2023-12-31 | Управление НК | МКД
НИЖНЕКАМСК Г, ПР-КТ. ХИМИКОВ, д. 60, кв. 19 | 83178 | СО-Э4491М1-1(6) | 2007-12-31 | 2023-12-31 | Управление НК | МКД
НИЖНЕКАМСК Г, ПР-КТ. ХИМИКОВ, д. 60, кв. 25 | 45921807 | ЦЭ-2726-21Б (соло)/5(5) | 2007-12-31 | 2023-12-31 | Управление НК | МКД
НИЖНЕКАМСК Г, ПР-КТ. ХИМИКОВ, д. 60, кв. 27 | 110297 | СО-Э4491М1-1 | 2007-12-31 | 2023-12-31 | Управление НК | МКД
НИЖНЕКАМСК Г, ПР-КТ. ХИМИКОВ, д. 60, кв. 29 | 80751 | СО-Э4491М1-1 | 2007-12-31 | 2023-12-31 | Управление НК | МКД
НИЖНЕКАМСК Г, ПР-КТ. ХИМИКОВ, д. 60, кв. 31 | 400877443 | ЦЭ6807П(5) | 2007-12-31 | 2023-12-31 | Управление НК | МКД
НИЖНЕКАМСК Г, ПР-КТ. ХИМИКОВ, д. 60, кв. 56 | 789571109109906 | ЦЭ6807П(5) | 2007-12-31 | 2023-12-31 | Управление НК | МКД
НИЖНЕКАМСК Г, ПР-КТ. ХИМИКОВ, д. 60, кв. 6 | 73846613 | ЦЭ6807П(6) | 2007-12-31 | 2023-12-31 | Управление НК | МКД
НИЖНЕКАМСК Г, ПР-КТ. ХИМИКОВ, д. 60, кв. 60 | 61424 | СО-Э4491М1-1 | 2007-12-31 | 2023-12-31 | Управление НК | МКД
НИЖНЕКАМСК Г, ПР-КТ. ХИМИКОВ, д. 60, кв. 66 | 908786 | СО-И449М1(6) | 2007-12-31 | 2023-12-31 | Управление НК | МКД
НИЖНЕКАМСК Г, ПР-КТ. ХИМИКОВ, д. 60, кв. 82 | 67245 | ЦЭ6807П(5) | 2007-12-31 | 2023-12-31 | Управление НК | МКД
НИЖНЕКАМСК Г, ПР-КТ. ХИМИКОВ, д. 60, кв. 85 | 712870803 | ЦЭ6807П(5) | 2007-12-31 | 2023-12-31 | Управление НК | МКД
НИЖНЕКАМСК Г, ПР-КТ. ХИМИКОВ, д. 60, кв. 89 | 1361302 | Меркурий-201(5) | 2007-12-31 | 2023-12-31 | Управление НК | МКД
НИЖНЕКАМСК Г, ПР-КТ. ХИМИКОВ, д. 60, кв. 90 | 0914909 | Меркурий-201(5) | 2007-12-31 | 2023-12-31 | Управление НК | МКД
НИЖНЕКАМСК Г, ПР-КТ. ХИМИКОВ, д. 60, кв. 91 | 128690 | СОЭ-5/50-Т(5) | 2007-12-31 | 2023-12-31 | Управление НК | МКД
НИЖНЕКАМСК Г, ПР-КТ. ХИМИКОВ, д. 60, кв. 92 | 789571109109005 | ЦЭ6807П(5) | 2007-12-31 | 2023-12-31 | Управление НК | МКД
НИЖНЕКАМСК Г, ПР-КТ. ХИМИКОВ, д. 60, кв. 95 | 712870604 | ЦЭ6807П(5) | 2007-12-31 | 2023-12-31 | Управление НК | МКД
НИЖНЕКАМСК Г, ПР-КТ. ХИМИКОВ, д. 60, кв. 98 | 110732 | СО-Э4491М1-1 | 2007-12-31 | 2023-12-31 | Управление НК | МКД
НИЖНЕКАМСК Г, ПР-КТ. ХИМИКОВ, д. 60, кв. 99 | 604580806 | ЦЭ6807П(5) | 2007-12-31 | 2023-12-31 | Управление НК | МКД
НИЖНЕКАМСК Г, ПР-КТ. ХИМИКОВ, д. 64, кв. 1 | 1926580 | Меркурий200.-02 | 2007-12-31 | 2023-12-31 | Управление НК | МКД
НИЖНЕКАМСК Г, ПР-КТ. ХИМИКОВ, д. 64, кв. 10 | +5841841 | ЦЭ6807П(5) | 2007-12-31 | 2023-12-31 | Управление НК | МКД
НИЖНЕКАМСК Г, ПР-КТ. ХИМИКОВ, д. 64, кв. 120 | 100892 | СО-Э4491М1-1 | 2007-12-31 | 2023-12-31 | Управление НК | МКД
НИЖНЕКАМСК Г, ПР-КТ. ХИМИКОВ, д. 64, кв. 121 | 109092222 | ЦЭ6807П(5) | 2007-12-31 | 2023-12-31 | Управление НК | МКД
НИЖНЕКАМСК Г, ПР-КТ. ХИМИКОВ, д. 64, кв. 142 | 47310 | СО-И4491М(5) | 2007-12-31 | 2023-12-31 | Управление НК | МКД
НИЖНЕКАМСК Г, ПР-КТ. ХИМИКОВ, д. 64, кв. 146 | 1442965 | Меркурий200.-02 | 2007-12-31 | 2023-12-31 | Управление НК | МКД
НИЖНЕКАМСК Г, ПР-КТ. ХИМИКОВ, д. 64, кв. 149 | 23846 | ЛейнеЭлектро-01.1МШ1(6) | 2007-12-31 | 2023-12-31 | Управление НК | МКД
НИЖНЕКАМСК Г, ПР-КТ. ХИМИКОВ, д. 64, кв. 150 | 12020 | Лейне-электро-011мш1(6) | 2007-12-31 | 2023-12-31 | Управление НК | МКД
НИЖНЕКАМСК Г, ПР-КТ. ХИМИКОВ, д. 64, кв. 154 | 7010795003 | ЦЭ6807П(6) | 2007-12-31 | 2023-12-31 | Управление НК | МКД
НИЖНЕКАМСК Г, ПР-КТ. ХИМИКОВ, д. 64, кв. 155 | 11013420 | СЭО-1.15-402(5) | 2007-12-31 | 2023-12-31 | Управление НК | МКД
НИЖНЕКАМСК Г, ПР-КТ. ХИМИКОВ, д. 64, кв. 16 | 11013413 | СОЭ-1.15.402 | 2007-12-31 | 2023-12-31 | Управление НК | МКД
НИЖНЕКАМСК Г, ПР-КТ. ХИМИКОВ, д. 64, кв. 161 | 712870903 | ЦЭ6807П(5) | 2007-12-31 | 2023-12-31 | Управление НК | МКД
НИЖНЕКАМСК Г, ПР-КТ. ХИМИКОВ, д. 64, кв. 166 | 1591646 | Меркурий200.-02 | 2007-12-31 | 2023-12-31 | Управление НК | МКД
НИЖНЕКАМСК Г, ПР-КТ. ХИМИКОВ, д. 64, кв. 187 | 115438 | СОЭ-52/50-11Ш(5) | 2007-12-31 | 2023-12-31 | Управление НК | МКД
НИЖНЕКАМСК Г, ПР-КТ. ХИМИКОВ, д. 64, кв. 188 | 100731 | СО-Э4491М1-1 | 2007-12-31 | 2023-12-31 | Управление НК | МКД
НИЖНЕКАМСК Г, ПР-КТ. ХИМИКОВ, д. 64, кв. 198 | 1004300 | СО-Э4491М2-5 | 2007-12-31 | 2023-12-31 | Управление НК | МКД
НИЖНЕКАМСК Г, ПР-КТ. ХИМИКОВ, д. 64, кв. 199 | 102618 | СО-Э4491М1-1 | 2007-12-31 | 2023-12-31 | Управление НК | МКД
НИЖНЕКАМСК Г, ПР-КТ. ХИМИКОВ, д. 64, кв. 200 | 96792 | СО-ИЭ4491М2-5 | 2007-12-31 | 2023-12-31 | Управление НК | МКД
НИЖНЕКАМСК Г, ПР-КТ. ХИМИКОВ, д. 64, кв. 204 | 2_1233459 | Меркурий200.-02 | 2007-12-31 | 2023-12-31 | Управление НК | МКД
НИЖНЕКАМСК Г, ПР-КТ. ХИМИКОВ, д. 64, кв. 208 | 100218 | СО-И4491М(5) | 2007-12-31 | 2023-12-31 | Управление НК | МКД
НИЖНЕКАМСК Г, ПР-КТ. ХИМИКОВ, д. 64, кв. 210 | 73846456 | ЦЭ6807БК/5(5) | 2007-12-31 | 2023-12-31 | Управление НК | МКД
НИЖНЕКАМСК Г, ПР-КТ. ХИМИКОВ, д. 64, кв. 212 | 11013378 | СЭО-1.15-402(5) | 2007-12-31 | 2023-12-31 | Управление НК | МКД
НИЖНЕКАМСК Г, ПР-КТ. ХИМИКОВ, д. 64, кв. 216 | 93066 | СО-Э4491М1-1(6) | 2007-12-31 | 2023-12-31 | Управление НК | МКД
НИЖНЕКАМСК Г, ПР-КТ. ХИМИКОВ, д. 64, кв. 218 | 117273 | СО-Э4491М1-1 | 2007-12-31 | 2023-12-31 | Управление НК | МКД
НИЖНЕКАМСК Г, ПР-КТ. ХИМИКОВ, д. 64, кв. 221 | 1556621 | Меркурий200.-02 | 2007-12-31 | 2023-12-31 | Управление НК | МКД
НИЖНЕКАМСК Г, ПР-КТ. ХИМИКОВ, д. 64, кв. 225 | 116686 | СО-Э4491М1-1 | 2007-12-31 | 2023-12-31 | Управление НК | МКД
НИЖНЕКАМСК Г, ПР-КТ. ХИМИКОВ, д. 64, кв. 226 | 1425218 | Меркурий200.-02 | 2007-12-31 | 2023-12-31 | Управление НК | МКД
НИЖНЕКАМСК Г, ПР-КТ. ХИМИКОВ, д. 64, кв. 228 | 64161 | СО-И4491М(5) | 2007-12-31 | 2023-12-31 | Управление НК | МКД
НИЖНЕКАМСК Г, ПР-КТ. ХИМИКОВ, д. 64, кв. 232 | 1010862 | СО-ИЭ4491М2-5 | 2007-12-31 | 2023-12-31 | Управление НК | МКД
НИЖНЕКАМСК Г, ПР-КТ. ХИМИКОВ, д. 64, кв. 233 | 7129021015318 | ЦЭ6807П(5) | 2007-12-31 | 2023-12-31 | Управление НК | МКД
НИЖНЕКАМСК Г, ПР-КТ. ХИМИКОВ, д. 64, кв. 234 | 75887 | СО-И4491М(5) | 2007-12-31 | 2023-12-31 | Управление НК | МКД
НИЖНЕКАМСК Г, ПР-КТ. ХИМИКОВ, д. 64, кв. 235 | 78092 | СО-И4491М(5) | 2007-12-31 | 2023-12-31 | Управление НК | МКД
НИЖНЕКАМСК Г, ПР-КТ. ХИМИКОВ, д. 64, кв. 237 | 819831 | СО-505(5) | 2007-12-31 | 2023-12-31 | Управление НК | МКД
НИЖНЕКАМСК Г, ПР-КТ. ХИМИКОВ, д. 64, кв. 239 | 50434 | СО-И4491М(5) | 2007-12-31 | 2023-12-31 | Управление НК | МКД
НИЖНЕКАМСК Г, ПР-КТ. ХИМИКОВ, д. 64, кв. 240 | 1005549174 | ЦЭ6807П(5) | 2007-01-31 | 2023-01-31 | Управление НК | МКД
НИЖНЕКАМСК Г, ПР-КТ. ХИМИКОВ, д. 64, кв. 29 | 110688 | СО-Э4491М1-1 | 2007-12-31 | 2023-12-31 | Управление НК | МКД
НИЖНЕКАМСК Г, ПР-КТ. ХИМИКОВ, д. 64, кв. 3 | 1555986 | Меркурий200.-02 | 2007-12-31 | 2023-12-31 | Управление НК | МКД
НИЖНЕКАМСК Г, ПР-КТ. ХИМИКОВ, д. 64, кв. 6 | 559891 | СОЭ-55 | 2007-12-31 | 2023-12-31 | Управление НК | МКД
НИЖНЕКАМСК Г, ПР-КТ. ХИМИКОВ, д. 64, кв. 76 | 872 | лейне электро -01МШ 1(5) | 2007-12-31 | 2023-12-31 | Управление НК | МКД
НИЖНЕКАМСК Г, ПР-КТ. ХИМИКОВ, д. 64, кв. 79 | 7080317167 | ЦЭ6807П(5) | 2007-12-31 | 2023-12-31 | Управление НК | МКД
НИЖНЕКАМСК Г, ПР-КТ. ХИМИКОВ, д. 64, кв. 87 | 102955 | СО-Э4491М1-1 | 2007-12-31 | 2023-12-31 | Управление НК | МКД
НИЖНЕКАМСК Г, ПР-КТ. ХИМИКОВ, д. 66, кв. 10 | 0936532 | Меркурий-201(5) | 2007-12-31 | 2023-12-31 | Управление НК | МКД
НИЖНЕКАМСК Г, ПР-КТ. ХИМИКОВ, д. 66, кв. 21 | 1356885 | Меркурий-201(5) | 2007-12-31 | 2023-12-31 | Управление НК | МКД
НИЖНЕКАМСК Г, ПР-КТ. ХИМИКОВ, д. 66, кв. 26 | 113474 | СЕ 102(Т2-день. Т1-ночь) | 2007-12-31 | 2023-12-31 | Управление НК | МКД
НИЖНЕКАМСК Г, ПР-КТ. ХИМИКОВ, д. 66, кв. 40 | 1222827 | Меркурий200.-02 | 2007-12-31 | 2023-12-31 | Управление НК | МКД
НИЖНЕКАМСК Г, ПР-КТ. ХИМИКОВ, д. 66, кв. 46 | 2_112346 | СОЭ-5/40(5) | 2007-12-31 | 2023-12-31 | Управление НК | МКД
НИЖНЕКАМСК Г, ПР-КТ. ХИМИКОВ, д. 66, кв. 9 | 1357097-07 | Меркурий-201(5) | 2007-12-31 | 2023-12-31 | Управление НК | МКД
НИЖНЕКАМСК Г, ПР-КТ. ХИМИКОВ, д. 66А, кв. 22 | 712870206 | ЦЭ6807П(5) | 2007-12-31 | 2023-12-31 | Управление НК | МКД
НИЖНЕКАМСК Г, ПР-КТ. ХИМИКОВ, д. 66А, кв. 29 | 0712870 | ЦЭ6807П(5) | 2007-12-31 | 2023-12-31 | Управление НК | МКД
НИЖНЕКАМСК Г, ПР-КТ. ХИМИКОВ, д. 66А, кв. 34 | 103583 | СО-Э4491М1-1 | 2007-12-31 | 2023-12-31 | Управление НК | МКД
НИЖНЕКАМСК Г, ПР-КТ. ХИМИКОВ, д. 66А, кв. 36 | 712870802 | ЦЭ6807П(6) | 2007-12-31 | 2023-12-31 | Управление НК | МКД
НИЖНЕКАМСК Г, ПР-КТ. ХИМИКОВ, д. 66А, кв. 38 | 102942 | СО-Э4491М1-1(6) | 2007-12-31 | 2023-12-31 | Управление НК | МКД
НИЖНЕКАМСК Г, ПР-КТ. ХИМИКОВ, д. 66А, кв. 40 | 11008938 | СЭО-1.00.1(5) | 2007-12-31 | 2023-12-31 | Управление НК | МКД
НИЖНЕКАМСК Г, ПР-КТ. ХИМИКОВ, д. 66А, кв. 48 | 0712870 | ЦЭ6807П(5) | 2007-12-31 | 2023-12-31 | Управление НК | МКД
НИЖНЕКАМСК Г, ПР-КТ. ХИМИКОВ, д. 66А, кв. 50 | 1357729 | Меркурий-201(5) | 2007-12-31 | 2023-12-31 | Управление НК | МКД
НИЖНЕКАМСК Г, ПР-КТ. ХИМИКОВ, д. 66А, кв. 51 | 0727670108319580 | ЦЭ6807П(5) | 2007-12-31 | 2023-12-31 | Управление НК | МКД
НИЖНЕКАМСК Г, ПР-КТ. ХИМИКОВ, д. 66А, кв. 60 | 4000277295 | ЦЭ6807П(5) | 2007-12-31 | 2023-12-31 | Управление НК | МКД
НИЖНЕКАМСК Г, ПР-КТ. ХИМИКОВ, д. 66А, кв. 65 | 11013038 | СЭО-1.00.1(5) | 2007-12-31 | 2023-12-31 | Управление НК | МКД
НИЖНЕКАМСК Г, ПР-КТ. ХИМИКОВ, д. 66А, кв. 69 | 712870400184017 | ЦЭ6807П(5) | 2007-12-31 | 2023-12-31 | Управление НК | МКД
НИЖНЕКАМСК Г, ПР-КТ. ХИМИКОВ, д. 66А, кв. 73 | 712970801688449 | ЦЭ6807П(5) | 2007-12-31 | 2023-12-31 | Управление НК | МКД
НИЖНЕКАМСК Г, ПР-КТ. ХИМИКОВ, д. 66А, кв. 76 | 1005612319 | ЦЭ6807П(5) | 2007-12-31 | 2023-12-31 | Управление НК | МКД
НИЖНЕКАМСК Г, ПР-КТ. ХИМИКОВ, д. 66Б, кв. 19 | 7276707092 | ЦЭ6807П(5) | 2007-12-31 | 2023-12-31 | Управление НК | МКД
НИЖНЕКАМСК Г, ПР-КТ. ХИМИКОВ, д. 66Б, кв. 38 | 12044566 | СЭО-1.15-402(5) | 2007-12-31 | 2023-12-31 | Управление НК | МКД
НИЖНЕКАМСК Г, ПР-КТ. ХИМИКОВ, д. 66Б, кв. 40 | 12046404 | СЭО-1.15-402(5) | 2007-12-31 | 2023-12-31 | Управление НК | МКД
НИЖНЕКАМСК Г, ПР-КТ. ХИМИКОВ, д. 66Б, кв. 44 | 110157 | СО-Э4491М1-1 | 2007-12-31 | 2023-12-31 | Управление НК | МКД
НИЖНЕКАМСК Г, ПР-КТ. ХИМИКОВ, д. 66Б, кв. 57 | 4555 | СОЭ -52 | 2007-12-31 | 2023-12-31 | Управление НК | МКД
НИЖНЕКАМСК Г, ПР-КТ. ХИМИКОВ, д. 66Б, кв. 58 | 102792 | СО-Э4491М1-1 | 2007-12-31 | 2023-12-31 | Управление НК | МКД
НИЖНЕКАМСК Г, ПР-КТ. ХИМИКОВ, д. 66Б, кв. 63 | 1560356 | Меркурий200.-02 | 2007-12-31 | 2023-12-31 | Управление НК | МКД
НИЖНЕКАМСК Г, ПР-КТ. ХИМИКОВ, д. 66Б, кв. 77 | 38459507 | ЦЭ-2726-21Б (соло)/5(5) | 2007-12-31 | 2023-12-31 | Управление НК | МКД
НИЖНЕКАМСК Г, ПР-КТ. ХИМИКОВ, д. 6А, кв. 135 | 72831715 | ЦЭ6827М(6) | 2007-12-31 | 2023-12-31 | Управление НК | МКД
НИЖНЕКАМСК Г, ПР-КТ. ХИМИКОВ, д. 6А, кв. 154 | 7100587004 | ЦЭ6807П(5) | 2007-12-31 | 2023-12-31 | Управление НК | МКД
НИЖНЕКАМСК Г, ПР-КТ. ХИМИКОВ, д. 6А, кв. 186 | 106086 | СО-Э4491М1-1 | 2007-12-31 | 2023-12-31 | Управление НК | МКД
НИЖНЕКАМСК Г, ПР-КТ. ХИМИКОВ, д. 6А, кв. 188 | 712871007647820 | ЦЭ6807П(5) | 2007-12-31 | 2023-12-31 | Управление НК | МКД
НИЖНЕКАМСК Г, ПР-КТ. ХИМИКОВ, д. 6А, кв. 25 | 712871006825830 | ЦЭ6807П(5) | 2007-12-31 | 2023-12-31 | Управление НК | МКД
НИЖНЕКАМСК Г, ПР-КТ. ХИМИКОВ, д. 6А, кв. 35 | 111503 | СО-ИЭ4491М2-5 | 2007-12-31 | 2023-12-31 | Управление НК | МКД
НИЖНЕКАМСК Г, ПР-КТ. ХИМИКОВ, д. 6А, кв. 55 | 92174 | СО-Э4491М1-1 | 2007-12-31 | 2023-12-31 | Управление НК | МКД
НИЖНЕКАМСК Г, ПР-КТ. ХИМИКОВ, д. 6А, кв. 67 | 38456907 | ЦЭ-2726-21Б (соло)/5(5) | 2007-12-01 | 2023-12-01 | Управление НК | МКД
НИЖНЕКАМСК Г, ПР-КТ. ХИМИКОВ, д. 6А, кв. 79 | 14104 | Лейне-электро-011мш1(6) | 2007-12-31 | 2023-12-31 | Управление НК | МКД
НИЖНЕКАМСК Г, ПР-КТ. ХИМИКОВ, д. 6А, кв. 84 | 1553896 | Меркурий200.-02 | 2007-12-31 | 2023-12-31 | Управление НК | МКД
НИЖНЕКАМСК Г, ПР-КТ. ХИМИКОВ, д. 6А, кв. 9 | 109871 | СОЭ-52/50-11Ш(5) | 2007-12-31 | 2023-12-31 | Управление НК | МКД
НИЖНЕКАМСК Г, ПР-КТ. ХИМИКОВ, д. 6А, кв. 98 | 1944904 | Меркурий200.-02 | 2007-12-31 | 2023-12-31 | Управление НК | МКД
НИЖНЕКАМСК Г, ПР-КТ. ХИМИКОВ, д. 7, кв. 26 | 0712870409530788 | ЦЭ6807П(5) | 2007-12-31 | 2023-12-31 | Управление НК | МКД
НИЖНЕКАМСК Г, ПР-КТ. ХИМИКОВ, д. 7, кв. 34 | 0712870206450934 | ЦЭ6807П(5) | 2007-12-31 | 2023-12-31 | Управление НК | МКД
НИЖНЕКАМСК Г, ПР-КТ. ХИМИКОВ, д. 7, кв. 40 | 104754 | СО-ЭТ-1(5) | 2007-12-31 | 2023-12-31 | Управление НК | МКД
НИЖНЕКАМСК Г, ПР-КТ. ХИМИКОВ, д. 70А, кв. 105 | 12013 | Лейне-электро-011мш1(6) | 2007-12-31 | 2023-12-31 | Управление НК | МКД
НИЖНЕКАМСК Г, ПР-КТ. ХИМИКОВ, д. 70А, кв. 115 | 712970904 | ЦЭ6807П(5) | 2007-12-31 | 2023-12-31 | Управление НК | МКД
НИЖНЕКАМСК Г, ПР-КТ. ХИМИКОВ, д. 70А, кв. 118 | 13244 | СЭО-1.00.1(5) | 2007-12-31 | 2023-12-31 | Управление НК | МКД
НИЖНЕКАМСК Г, ПР-КТ. ХИМИКОВ, д. 70А, кв. 28 | 712870206 | ЦЭ6807П(5) | 2007-12-31 | 2023-12-31 | Управление НК | МКД
НИЖНЕКАМСК Г, ПР-КТ. ХИМИКОВ, д. 70А, кв. 41 | 100948 | СО-Э4491М1-1 | 2007-12-31 | 2023-12-31 | Управление НК | МКД
НИЖНЕКАМСК Г, ПР-КТ. ХИМИКОВ, д. 70А, кв. 44 | 782071005 | ЦЭ6807П(5) | 2007-12-31 | 2023-12-31 | Управление НК | МКД
НИЖНЕКАМСК Г, ПР-КТ. ХИМИКОВ, д. 70А, кв. 48 | 116744 | СО-И449М(5) | 2007-12-31 | 2023-12-31 | Управление НК | МКД
НИЖНЕКАМСК Г, ПР-КТ. ХИМИКОВ, д. 70А, кв. 58 | 56558180 | ЦЭ6807П(5) | 2007-12-31 | 2023-12-31 | Управление НК | МКД
НИЖНЕКАМСК Г, ПР-КТ. ХИМИКОВ, д. 70А, кв. 93 | 87838 | СО-И4491М(5) | 2007-12-31 | 2023-12-31 | Управление НК | МКД
НИЖНЕКАМСК Г, ПР-КТ. ХИМИКОВ, д. 70А, кв. 96 | 87651 | СО-И4491М(5) | 2007-12-31 | 2023-12-31 | Управление НК | МКД
НИЖНЕКАМСК Г, ПР-КТ. ХИМИКОВ, д. 70Б, кв. 17 | 712970904653740 | ЦЭ6807БК/5(5) | 2007-12-31 | 2023-12-31 | Управление НК | МКД
НИЖНЕКАМСК Г, ПР-КТ. ХИМИКОВ, д. 70Б, кв. 19 | 3349 | СОИ-50ЭМ(4) | 2007-12-31 | 2023-12-31 | Управление НК | МКД
НИЖНЕКАМСК Г, ПР-КТ. ХИМИКОВ, д. 70Б, кв. 25 | 617401 | ЦЭ6807П(5) | 2007-12-31 | 2023-12-31 | Управление НК | МКД
НИЖНЕКАМСК Г, ПР-КТ. ХИМИКОВ, д. 70Б, кв. 36 | 79548 | СОИ449М | 2007-12-31 | 2023-12-31 | Управление НК | МКД
НИЖНЕКАМСК Г, ПР-КТ. ХИМИКОВ, д. 70В, кв. 22 | 11009295 | СЭО-1.15-402(5) | 2007-12-31 | 2023-12-31 | Управление НК | МКД
НИЖНЕКАМСК Г, ПР-КТ. ХИМИКОВ, д. 70В, кв. 23 | 11016233 | СОЭ -52 | 2007-12-31 | 2023-12-31 | Управление НК | МКД
НИЖНЕКАМСК Г, ПР-КТ. ХИМИКОВ, д. 70В, кв. 26 | 11013087 | СЭО-1.00.1(5) | 2007-12-31 | 2023-12-31 | Управление НК | МКД
НИЖНЕКАМСК Г, ПР-КТ. ХИМИКОВ, д. 70В, кв. 29 | нет | СЭО-1.00.1(5) | 2007-12-31 | 2023-12-31 | Управление НК | МКД
НИЖНЕКАМСК Г, ПР-КТ. ХИМИКОВ, д. 70В, кв. 30 | 11016024 | СОЭ -52 | 2007-12-31 | 2023-12-31 | Управление НК | МКД
НИЖНЕКАМСК Г, ПР-КТ. ХИМИКОВ, д. 70В, кв. 34 | 11013059 | СЭТ1-1(5) | 2007-12-31 | 2023-12-31 | Управление НК | МКД
НИЖНЕКАМСК Г, ПР-КТ. ХИМИКОВ, д. 70В, кв. 37 комн. 1 | 11013080 | СЭО-1.00.1(5) | 2007-12-31 | 2023-12-31 | Управление НК | МКД
НИЖНЕКАМСК Г, ПР-КТ. ХИМИКОВ, д. 70В, кв. 37 комн. 2 | 11013080 | СЭО-1.00.1(5) | 2007-12-31 | 2023-12-31 | Управление НК | МКД
НИЖНЕКАМСК Г, ПР-КТ. ХИМИКОВ, д. 70В, кв. 44 | 712871108139132 | ЦЭ6807БК/5(5) | 2007-12-31 | 2023-12-31 | Управление НК | МКД
НИЖНЕКАМСК Г, ПР-КТ. ХИМИКОВ, д. 70В, кв. 46 | 11017908 | СЭО-1.00.1(5) | 2007-12-31 | 2023-12-31 | Управление НК | МКД
НИЖНЕКАМСК Г, ПР-КТ. ХИМИКОВ, д. 70В, кв. 49 | 11017915 | СЭО-1.00.1(5) | 2007-12-31 | 2023-12-31 | Управление НК | МКД
НИЖНЕКАМСК Г, ПР-КТ. ХИМИКОВ, д. 70В, кв. 51 | 11014489 | СЭО-1.00.1(5) | 2007-12-31 | 2023-12-31 | Управление НК | МКД
НИЖНЕКАМСК Г, ПР-КТ. ХИМИКОВ, д. 70В, кв. 6 | 11017950 | СЭО-1.00.1(5) | 2007-12-31 | 2023-12-31 | Управление НК | МКД
НИЖНЕКАМСК Г, ПР-КТ. ХИМИКОВ, д. 70Г, кв. 33 | 1572504 | Меркурий200.-02 | 2007-12-31 | 2023-12-31 | Управление НК | МКД
НИЖНЕКАМСК Г, ПР-КТ. ХИМИКОВ, д. 70Г, кв. 36 | 0712870502475778 | ЦЭ6807П(5) | 2007-12-31 | 2023-12-30 | Управление НК | МКД
НИЖНЕКАМСК Г, ПР-КТ. ХИМИКОВ, д. 70Г, кв. 38 | +4875117 | ЦЭ6807П(5) | 2007-12-31 | 2023-12-31 | Управление НК | МКД
НИЖНЕКАМСК Г, ПР-КТ. ХИМИКОВ, д. 70Г, кв. 4 | 712870501619609 | ЦЭ6807П(5) | 2007-12-31 | 2023-12-31 | Управление НК | МКД
НИЖНЕКАМСК Г, ПР-КТ. ХИМИКОВ, д. 70Д, кв. 2 | 4214848 | ЦЭ6807П(5) | 2007-12-31 | 2023-12-31 | Управление НК | МКД
НИЖНЕКАМСК Г, ПР-КТ. ХИМИКОВ, д. 70Д, кв. 25 | 14288 | СО-Э4491М2-5 | 2007-12-31 | 2023-12-31 | Управление НК | МКД
НИЖНЕКАМСК Г, ПР-КТ. ХИМИКОВ, д. 70Д, кв. 35 | 03502 | ЦЭ6807П(5) | 2007-12-31 | 2023-12-31 | Управление НК | МКД
НИЖНЕКАМСК Г, ПР-КТ. ХИМИКОВ, д. 70Д, кв. 39 | 11018006 | СЭО-1.15-402(5) | 2007-12-31 | 2023-12-31 | Управление НК | МКД
НИЖНЕКАМСК Г, ПР-КТ. ХИМИКОВ, д. 70Д, кв. 45 | 44763 | ЛейнеЭлектро-01.1МШ1(6) | 2007-12-31 | 2023-12-31 | Управление НК | МКД
НИЖНЕКАМСК Г, ПР-КТ. ХИМИКОВ, д. 70Д, кв. 64 | 572393 | ЦЭ6807П(5) | 2007-12-31 | 2023-12-31 | Управление НК | МКД
НИЖНЕКАМСК Г, ПР-КТ. ХИМИКОВ, д. 72А, кв. 10 | 12024573 | СЭО-1.15-402(5) | 2007-12-31 | 2023-12-31 | Управление НК | МКД
НИЖНЕКАМСК Г, ПР-КТ. ХИМИКОВ, д. 72А, кв. 16 | 712870308388005 | ЦЭ6807П(5) | 2007-12-31 | 2023-12-31 | Управление НК | МКД
НИЖНЕКАМСК Г, ПР-КТ. ХИМИКОВ, д. 72А, кв. 19 | 5863348 | ЦЭ6807П(5) | 2007-12-31 | 2023-12-31 | Управление НК | МКД
НИЖНЕКАМСК Г, ПР-КТ. ХИМИКОВ, д. 72А, кв. 22 | 110160 | СО-Э4491М1-1 | 2007-12-31 | 2023-12-31 | Управление НК | МКД
НИЖНЕКАМСК Г, ПР-КТ. ХИМИКОВ, д. 72А, кв. 23 | 110739 | СО-Э4491М1-1 | 2007-12-31 | 2023-12-31 | Управление НК | МКД
НИЖНЕКАМСК Г, ПР-КТ. ХИМИКОВ, д. 72А, кв. 26 | 7128711080245 | ЦЭ6807П(5) | 2007-12-31 | 2023-12-31 | Управление НК | МКД
НИЖНЕКАМСК Г, ПР-КТ. ХИМИКОВ, д. 72А, кв. 34 | 240742 | ЦЭ6807П(5) | 2007-12-31 | 2023-12-31 | Управление НК | МКД
НИЖНЕКАМСК Г, ПР-КТ. ХИМИКОВ, д. 72А, кв. 38 | 3002732 | СЭО-1.15-402(5) | 2007-12-31 | 2023-12-31 | Управление НК | МКД
НИЖНЕКАМСК Г, ПР-КТ. ХИМИКОВ, д. 72А, кв. 51 | 475250 | ЦЭ6807П(5) | 2007-12-31 | 2023-12-31 | Управление НК | МКД
НИЖНЕКАМСК Г, ПР-КТ. ХИМИКОВ, д. 72А, кв. 56 | 11017049 | СЭО-1.15-402(5) | 2007-12-31 | 2023-12-31 | Управление НК | МКД
НИЖНЕКАМСК Г, ПР-КТ. ХИМИКОВ, д. 72А, кв. 58 | 34268 | СО-ИЭ4491М2-5 | 2007-12-31 | 2023-12-31 | Управление НК | МКД
НИЖНЕКАМСК Г, ПР-КТ. ХИМИКОВ, д. 72А, кв. 59 | 11012136 | СЭО-1.15-402(5) | 2007-12-31 | 2023-12-31 | Управление НК | МКД
НИЖНЕКАМСК Г, ПР-КТ. ХИМИКОВ, д. 72А, кв. 69 | 712870501 | ЦЭ6807П(5) | 2007-12-31 | 2023-12-31 | Управление НК | МКД
НИЖНЕКАМСК Г, ПР-КТ. ХИМИКОВ, д. 72А, кв. 76 | 707670708274760 | ЦЭ6807П(6) | 2007-12-31 | 2023-12-31 | Управление НК | МКД
НИЖНЕКАМСК Г, ПР-КТ. ХИМИКОВ, д. 72Б, кв. 19 | 38672 | ЛейнеЭлектро-01.1МШ1(6) | 2007-12-31 | 2023-12-31 | Управление НК | МКД
НИЖНЕКАМСК Г, ПР-КТ. ХИМИКОВ, д. 72Б, кв. 22 | 712970904 | ЦЭ6807П(5) | 2007-12-31 | 2023-12-31 | Управление НК | МКД
НИЖНЕКАМСК Г, ПР-КТ. ХИМИКОВ, д. 72Б, кв. 23 | 11012926 | СЭО-1.00.1(5) | 2007-12-31 | 2023-12-31 | Управление НК | МКД
НИЖНЕКАМСК Г, ПР-КТ. ХИМИКОВ, д. 72Б, кв. 37 | 7090428207 | ЦЭ6807П(5) | 2007-12-31 | 2023-12-31 | Управление НК | МКД
НИЖНЕКАМСК Г, ПР-КТ. ХИМИКОВ, д. 72Б, кв. 4 | 75017990 | ЦЭ6807БК/5(5) | 2007-12-31 | 2023-12-31 | Управление НК | МКД
НИЖНЕКАМСК Г, ПР-КТ. ХИМИКОВ, д. 72Б, кв. 41 | 712870400 | ЦЭ6807П(5) | 2007-12-31 | 2023-12-31 | Управление НК | МКД
НИЖНЕКАМСК Г, ПР-КТ. ХИМИКОВ, д. 72Б, кв. 49 | 23891 | ЛейнеЭлектро-01.1МШ1(6) | 2007-12-31 | 2023-12-31 | Управление НК | МКД
НИЖНЕКАМСК Г, ПР-КТ. ХИМИКОВ, д. 72Б, кв. 50 | 2_118874 | СОЭ-5/40(5) | 2007-12-31 | 2023-12-31 | Управление НК | МКД
НИЖНЕКАМСК Г, ПР-КТ. ХИМИКОВ, д. 72Б, кв. 59 | 712870501 | ЦЭ6807П(5) | 2007-12-31 | 2023-12-31 | Управление НК | МКД
НИЖНЕКАМСК Г, ПР-КТ. ХИМИКОВ, д. 72Б, кв. 62 | 712870409 | ЦЭ6807П(5) | 2007-12-31 | 2023-12-31 | Управление НК | МКД
НИЖНЕКАМСК Г, ПР-КТ. ХИМИКОВ, д. 72Б, кв. 7 | 12000643 | СЭБ-2А.05.2.11(5) | 2007-12-31 | 2023-12-31 | Управление НК | МКД
НИЖНЕКАМСК Г, ПР-КТ. ХИМИКОВ, д. 72Б, кв. 73 | 42814432 | СОЭ-5/40(5) | 2007-12-31 | 2023-12-31 | Управление НК | МКД
НИЖНЕКАМСК Г, ПР-КТ. ХИМИКОВ, д. 72Б, кв. 8 | 727670105 | ЦЭ6807П(5) | 2007-12-31 | 2023-12-31 | Управление НК | МКД
НИЖНЕКАМСК Г, ПР-КТ. ХИМИКОВ, д. 72В, кв. 10 | 1352547 | Меркурий-201(5) | 2007-12-31 | 2023-12-31 | Управление НК | МКД
НИЖНЕКАМСК Г, ПР-КТ. ХИМИКОВ, д. 72В, кв. 18 | 782070904958529 | ЦЭ6807П(5) | 2007-12-31 | 2023-12-31 | Управление НК | МКД
НИЖНЕКАМСК Г, ПР-КТ. ХИМИКОВ, д. 72В, кв. 24 | 01028789 | Меркурий200.-02 | 2007-12-31 | 2023-12-31 | Управление НК | МКД
НИЖНЕКАМСК Г, ПР-КТ. ХИМИКОВ, д. 72В, кв. 26 | 103032 | СО-И4491М(5) | 2007-12-31 | 2023-12-31 | Управление НК | МКД
НИЖНЕКАМСК Г, ПР-КТ. ХИМИКОВ, д. 72В, кв. 32 | 4190 | СОЭ -52 | 2007-12-31 | 2023-12-31 | Управление НК | МКД
НИЖНЕКАМСК Г, ПР-КТ. ХИМИКОВ, д. 72В, кв. 49 | 100431 | СО-Э4491М1-1 | 2007-12-31 | 2023-12-31 | Управление НК | МКД
НИЖНЕКАМСК Г, ПР-КТ. ХИМИКОВ, д. 72В, кв. 50 | 110710 | СО-Э4491М1-1 | 2007-12-31 | 2023-12-31 | Управление НК | МКД
НИЖНЕКАМСК Г, ПР-КТ. ХИМИКОВ, д. 72В, кв. 6 | 1543251 | Меркурий200.-02 | 2007-12-31 | 2023-12-31 | Управление НК | МКД
НИЖНЕКАМСК Г, ПР-КТ. ХИМИКОВ, д. 72В, кв. 7 | 712870802706688 | ЦЭ6807П(5) | 2007-12-31 | 2023-12-31 | Управление НК | МКД
НИЖНЕКАМСК Г, ПР-КТ. ХИМИКОВ, д. 72В, кв. 73 | 1279856-07 | Меркурий-201(5) | 2007-12-31 | 2023-12-31 | Управление НК | МКД
НИЖНЕКАМСК Г, ПР-КТ. ХИМИКОВ, д. 72В, кв. 80 | 89576 | СО-И4491М2-5 | 2007-12-31 | 2023-12-31 | Управление НК | МКД
НИЖНЕКАМСК Г, ПР-КТ. ХИМИКОВ, д. 72Г, кв. 32 | 86086 | СО-ИЭ4491М2-5 | 2007-12-31 | 2023-12-31 | Управление НК | МКД
НИЖНЕКАМСК Г, ПР-КТ. ХИМИКОВ, д. 72Г, кв. 38 | 104848 | СО-ИЭ4491М2-5 | 2007-12-31 | 2023-12-31 | Управление НК | МКД
НИЖНЕКАМСК Г, ПР-КТ. ХИМИКОВ, д. 72Г, кв. 6 | 1432072 | Меркурий200.-02 | 2007-12-31 | 2023-12-31 | Управление НК | МКД
НИЖНЕКАМСК Г, ПР-КТ. ХИМИКОВ, д. 72Г, кв. 65 | 25968 | лейне электро -01МШ 1(5) | 2007-12-31 | 2023-12-31 | Управление НК | МКД
НИЖНЕКАМСК Г, ПР-КТ. ХИМИКОВ, д. 72Г, кв. 67 | 782070903 | ЦЭ6807П(5) | 2007-12-31 | 2023-12-31 | Управление НК | МКД
НИЖНЕКАМСК Г, ПР-КТ. ХИМИКОВ, д. 72Г, кв. 71 | 712871007516126 | ЦЭ6807П(5) | 2007-12-31 | 2023-12-31 | Управление НК | МКД
НИЖНЕКАМСК Г, ПР-КТ. ХИМИКОВ, д. 72Г, кв. 74 | 712904037173 | ЦЭ6807П(6) | 2007-12-31 | 2023-12-31 | Управление НК | МКД
НИЖНЕКАМСК Г, ПР-КТ. ХИМИКОВ, д. 72Г, кв. 78 | 903969794 | ЦЭ6807П(6) | 2007-12-31 | 2023-12-31 | Управление НК | МКД
НИЖНЕКАМСК Г, ПР-КТ. ХИМИКОВ, д. 72Г, кв. 80 | 48827 | СОЭ -52 | 2007-12-31 | 2023-12-31 | Управление НК | МКД
НИЖНЕКАМСК Г, ПР-КТ. ХИМИКОВ, д. 72Д, кв. 15 | 712871108710997 | ЦЭ6807П(5) | 2007-12-31 | 2023-12-31 | Управление НК | МКД
НИЖНЕКАМСК Г, ПР-КТ. ХИМИКОВ, д. 72Д, кв. 17 | 100908 | ЦЭ6807П(6) | 2007-12-31 | 2023-12-31 | Управление НК | МКД
НИЖНЕКАМСК Г, ПР-КТ. ХИМИКОВ, д. 72Д, кв. 19 | 106104 | СО-Э4491М2-1(5) | 2007-12-31 | 2023-12-31 | Управление НК | МКД
НИЖНЕКАМСК Г, ПР-КТ. ХИМИКОВ, д. 72Д, кв. 2 | 1234074 | Меркурий200.-02 | 2007-12-31 | 2023-12-31 | Управление НК | МКД
НИЖНЕКАМСК Г, ПР-КТ. ХИМИКОВ, д. 72Д, кв. 20 | 11000046 | СЭО-1.00.1(5) | 2007-12-31 | 2023-12-31 | Управление НК | МКД
НИЖНЕКАМСК Г, ПР-КТ. ХИМИКОВ, д. 72Д, кв. 23 | 4830550 | ЦЭ6807-1П(5) | 2007-12-31 | 2023-12-31 | Управление НК | МКД
НИЖНЕКАМСК Г, ПР-КТ. ХИМИКОВ, д. 72Д, кв. 32 | 11008420 | СЭО-1.00.1(5) | 2007-12-31 | 2023-12-31 | Управление НК | МКД
НИЖНЕКАМСК Г, ПР-КТ. ХИМИКОВ, д. 72Д, кв. 38 | 701170708 | СО-ЭТ-1(5) | 2007-12-31 | 2023-12-31 | Управление НК | МКД
НИЖНЕКАМСК Г, ПР-КТ. ХИМИКОВ, д. 72Д, кв. 41 | 11008664 | СЭО-1.00.1(5) | 2007-12-31 | 2023-12-31 | Управление НК | МКД
НИЖНЕКАМСК Г, ПР-КТ. ХИМИКОВ, д. 72Д, кв. 50 | 0782070903936895 | ЦЭ6807П(6) | 2007-12-31 | 2023-12-31 | Управление НК | МКД
НИЖНЕКАМСК Г, ПР-КТ. ХИМИКОВ, д. 72Д, кв. 53 | 110502 | СО-Э4491М1-1 | 2007-12-31 | 2023-12-31 | Управление НК | МКД
НИЖНЕКАМСК Г, ПР-КТ. ХИМИКОВ, д. 76А, кв. 100 | 109109784 | ЦЭ6807П(5) | 2007-12-31 | 2023-12-31 | Управление НК | МКД
НИЖНЕКАМСК Г, ПР-КТ. ХИМИКОВ, д. 76А, кв. 109 | 56722 | СО-ИЭ4491М2-5 | 2007-12-31 | 2023-12-31 | Управление НК | МКД
НИЖНЕКАМСК Г, ПР-КТ. ХИМИКОВ, д. 76А, кв. 110 | 4870 | СОЭ -52 | 2007-12-31 | 2023-12-31 | Управление НК | МКД
НИЖНЕКАМСК Г, ПР-КТ. ХИМИКОВ, д. 76А, кв. 20 | 110614 | СО-Э4491М1-1 | 2007-12-31 | 2023-12-31 | Управление НК | МКД
НИЖНЕКАМСК Г, ПР-КТ. ХИМИКОВ, д. 76А, кв. 29 | 802883280 | ЦЭ6807-1П(5) | 2007-04-30 | 2023-04-30 | Управление НК | МКД
НИЖНЕКАМСК Г, ПР-КТ. ХИМИКОВ, д. 76А, кв. 34 | 441068 | СО-Э-52(5) | 2007-12-31 | 2023-12-31 | Управление НК | МКД
НИЖНЕКАМСК Г, ПР-КТ. ХИМИКОВ, д. 76А, кв. 39 | 27682 | Лейне-электро-011мш1(6) | 2007-12-31 | 2023-12-31 | Управление НК | МКД
НИЖНЕКАМСК Г, ПР-КТ. ХИМИКОВ, д. 76А, кв. 42 | 116456 | СО-Э4491М1-1 | 2007-12-31 | 2023-12-31 | Управление НК | МКД
НИЖНЕКАМСК Г, ПР-КТ. ХИМИКОВ, д. 76А, кв. 57 | 904407305 | ЦЭ6807П(5) | 2007-12-31 | 2023-12-31 | Управление НК | МКД
НИЖНЕКАМСК Г, ПР-КТ. ХИМИКОВ, д. 76А, кв. 60 | 51526 | СО-И4491М2-5 | 2007-12-31 | 2023-12-31 | Управление НК | МКД
НИЖНЕКАМСК Г, ПР-КТ. ХИМИКОВ, д. 76А, кв. 69 | 1248140 | Меркурий-201(5) | 2007-12-31 | 2023-12-31 | Управление НК | МКД
НИЖНЕКАМСК Г, ПР-КТ. ХИМИКОВ, д. 76А, кв. 83 | 8440034 | ЦЭ6807БК/5(5) | 2007-12-31 | 2023-12-31 | Управление НК | МКД
НИЖНЕКАМСК Г, ПР-КТ. ХИМИКОВ, д. 76А, кв. 90 | 84539907 | Меркурий-201(5) | 2007-12-31 | 2023-12-31 | Управление НК | МКД
НИЖНЕКАМСК Г, ПР-КТ. ХИМИКОВ, д. 76А, кв. 98 | 568426 | ЦЭ6807П(5) | 2007-12-31 | 2023-12-31 | Управление НК | МКД
НИЖНЕКАМСК Г, ПР-КТ. ХИМИКОВ, д. 76Б, кв. 18 | 4830987 | ЦЭ6807-1П(5) | 2007-12-31 | 2023-12-31 | Управление НК | МКД
НИЖНЕКАМСК Г, ПР-КТ. ХИМИКОВ, д. 76Б, кв. 22 | 112104 | СО-Э4491М1-1 | 2007-12-31 | 2023-12-31 | Управление НК | МКД
НИЖНЕКАМСК Г, ПР-КТ. ХИМИКОВ, д. 76Б, кв. 3 | 3482 | СОЭ -52 | 2007-12-31 | 2023-12-31 | Управление НК | МКД
НИЖНЕКАМСК Г, ПР-КТ. ХИМИКОВ, д. 76Б, кв. 33 | 117545 | СО-Э4491М1-1 | 2007-12-31 | 2023-12-31 | Управление НК | МКД
НИЖНЕКАМСК Г, ПР-КТ. ХИМИКОВ, д. 76Б, кв. 56 | 712871007088040 | ЦЭ6807П(5) | 2007-12-31 | 2023-12-31 | Управление НК | МКД
НИЖНЕКАМСК Г, ПР-КТ. ХИМИКОВ, д. 76В, кв. 30 | 11016874 | СЭО-1.00.1(5) | 2007-12-31 | 2023-12-31 | Управление НК | МКД
НИЖНЕКАМСК Г, ПР-КТ. ХИМИКОВ, д. 76В, кв. 31 | 11016746 | СЭО-1.00.1(5) | 2007-12-31 | 2023-12-31 | Управление НК | МКД
НИЖНЕКАМСК Г, ПР-КТ. ХИМИКОВ, д. 76В, кв. 35 | 727670108 | ЦЭ6807П(5) | 2007-12-31 | 2023-12-31 | Управление НК | МКД
НИЖНЕКАМСК Г, ПР-КТ. ХИМИКОВ, д. 76В, кв. 36 | 139123007 | Меркурий-201(5) | 2007-12-31 | 2023-12-31 | Управление НК | МКД
НИЖНЕКАМСК Г, ПР-КТ. ХИМИКОВ, д. 76В, кв. 38 | 231896-27 | СЭТ1 -1 -1- ТШ | 2007-12-31 | 2023-12-31 | Управление НК | МКД
НИЖНЕКАМСК Г, ПР-КТ. ХИМИКОВ, д. 76В, кв. 39 | 782071005811301 | ЦЭ6807П(5) | 2007-12-31 | 2023-12-31 | Управление НК | МКД
НИЖНЕКАМСК Г, ПР-КТ. ХИМИКОВ, д. 76В, кв. 43 | 712970904 | ЦЭ6807П(5) | 2007-12-31 | 2023-12-31 | Управление НК | МКД
НИЖНЕКАМСК Г, ПР-КТ. ХИМИКОВ, д. 76В, кв. 49 | 400226977 | ЦЭ6807П(6) | 2007-12-31 | 2023-12-31 | Управление НК | МКД
НИЖНЕКАМСК Г, ПР-КТ. ХИМИКОВ, д. 76В, кв. 67 | 712970904 | ЦЭ6807П(5) | 2007-12-31 | 2023-12-31 | Управление НК | МКД
НИЖНЕКАМСК Г, ПР-КТ. ХИМИКОВ, д. 76В, кв. 68 | 712870400806032 | ЦЭ6807П(6) | 2007-12-31 | 2023-12-31 | Управление НК | МКД
НИЖНЕКАМСК Г, ПР-КТ. ХИМИКОВ, д. 76В, кв. 69 | 5810748 | ЦЭ6807П(5) | 2007-12-31 | 2023-12-31 | Управление НК | МКД
НИЖНЕКАМСК Г, ПР-КТ. ХИМИКОВ, д. 76В, кв. 8 | 2034433 | Меркурий200.-02 | 2007-12-31 | 2023-12-31 | Управление НК | МКД
НИЖНЕКАМСК Г, ПР-КТ. ХИМИКОВ, д. 76Г, кв. 12 | 401245281 | ЦЭ6807П(5) | 2007-12-31 | 2023-12-31 | Управление НК | МКД
НИЖНЕКАМСК Г, ПР-КТ. ХИМИКОВ, д. 76Г, кв. 14 | 100998 | СО-Э4491М1-1 | 2007-12-31 | 2023-12-31 | Управление НК | МКД
НИЖНЕКАМСК Г, ПР-КТ. ХИМИКОВ, д. 76Г, кв. 17 | 106233 | СО-Э4491М1-1 | 2007-12-31 | 2023-12-31 | Управление НК | МКД
НИЖНЕКАМСК Г, ПР-КТ. ХИМИКОВ, д. 76Г, кв. 18 | 712970904 | ЦЭ6807П(5) | 2007-12-31 | 2023-12-31 | Управление НК | МКД
НИЖНЕКАМСК Г, ПР-КТ. ХИМИКОВ, д. 76Д, кв. 17 | 113374 | СО-Э4491М1-1 | 2007-12-01 | 2023-12-31 | Управление НК | МКД
НИЖНЕКАМСК Г, ПР-КТ. ХИМИКОВ, д. 76Д, кв. 21 | 1215841 | Меркурий-201(5) | 2007-12-01 | 2023-12-01 | Управление НК | МКД
НИЖНЕКАМСК Г, ПР-КТ. ХИМИКОВ, д. 76Д, кв. 24 | 100835 | ЦЭ6807П(5) | 2007-12-01 | 2023-12-01 | Управление НК | МКД
НИЖНЕКАМСК Г, ПР-КТ. ХИМИКОВ, д. 76Д, кв. 27 | 712870409 | ЦЭ6807П(5) | 2007-07-01 | 2023-07-01 | Управление НК | МКД
НИЖНЕКАМСК Г, ПР-КТ. ХИМИКОВ, д. 76Д, кв. 30 | 1278760 | Меркурий-201(5) | 2007-12-01 | 2023-12-01 | Управление НК | МКД
НИЖНЕКАМСК Г, ПР-КТ. ХИМИКОВ, д. 76Д, кв. 32 | 106020 | СО-Э4491М1-1 | 2007-12-01 | 2023-12-01 | Управление НК | МКД
НИЖНЕКАМСК Г, ПР-КТ. ХИМИКОВ, д. 76Д, кв. 70 | 1356922 | Меркурий-201(5) | 2007-12-01 | 2023-12-01 | Управление НК | МКД
НИЖНЕКАМСК Г, ПР-КТ. ХИМИКОВ, д. 78А, кв. 14 | 712970904 | ЦЭ6807П(5) | 2007-12-01 | 2023-12-01 | Управление НК | МКД
НИЖНЕКАМСК Г, ПР-КТ. ХИМИКОВ, д. 78А, кв. 18 | 70337 | СО-Э4491М1-1(6) | 2007-12-31 | 2023-12-31 | Управление НК | МКД
НИЖНЕКАМСК Г, ПР-КТ. ХИМИКОВ, д. 78А, кв. 48 | 3609966 | ЦЭ6807П(5) | 2007-12-31 | 2023-12-31 | Управление НК | МКД
НИЖНЕКАМСК Г, ПР-КТ. ХИМИКОВ, д. 78А, кв. 51 | 903147001 | ЦЭ6807П(5) | 2007-12-31 | 2023-12-31 | Управление НК | МКД
НИЖНЕКАМСК Г, ПР-КТ. ХИМИКОВ, д. 78А, кв. 7 | 712870903 | ЦЭ6807П(5) | 2007-12-31 | 2023-12-31 | Управление НК | МКД
НИЖНЕКАМСК Г, ПР-КТ. ХИМИКОВ, д. 78А, кв. 71 | 7080290830 | ЦЭ6807П(6) | 2007-12-31 | 2023-12-31 | Управление НК | МКД
НИЖНЕКАМСК Г, ПР-КТ. ХИМИКОВ, д. 78А, кв. 9 | 400112492 | ЦЭ6807П(5) | 2007-12-31 | 2023-12-31 | Управление НК | МКД
НИЖНЕКАМСК Г, ПР-КТ. ХИМИКОВ, д. 78Б, кв. 16 | 23872 | Лейне-электро-011мш1(6) | 2007-12-31 | 2023-12-31 | Управление НК | МКД
НИЖНЕКАМСК Г, ПР-КТ. ХИМИКОВ, д. 78Б, кв. 24 | 5791648 | ЦЭ6807П(5) | 2007-12-31 | 2023-12-31 | Управление НК | МКД
НИЖНЕКАМСК Г, ПР-КТ. ХИМИКОВ, д. 78Б, кв. 32 | 110303 | СО-Э4491М1-1 | 2007-12-31 | 2023-12-31 | Управление НК | МКД
НИЖНЕКАМСК Г, ПР-КТ. ХИМИКОВ, д. 78Б, кв. 41 | 782070802 | ЦЭ6807П(5) | 2007-12-31 | 2023-12-31 | Управление НК | МКД
НИЖНЕКАМСК Г, ПР-КТ. ХИМИКОВ, д. 78Б, кв. 53 | 82642 | СОЭ-5/50-Т(5) | 2007-12-31 | 2023-12-31 | Управление НК | МКД
НИЖНЕКАМСК Г, ПР-КТ. ХИМИКОВ, д. 78Б, кв. 57 | 1911108 | Меркурий200.-02 | 2007-12-31 | 2023-12-31 | Управление НК | МКД
НИЖНЕКАМСК Г, ПР-КТ. ХИМИКОВ, д. 78Б, кв. 79 | 765437 | Меркурий200.-02 | 2007-12-31 | 2023-12-31 | Управление НК | МКД
НИЖНЕКАМСК Г, ПР-КТ. ХИМИКОВ, д. 78В, кв. 11 | 0727670105648348 | ЦЭ6807П(5) | 2007-10-29 | 2023-10-29 | Управление НК | МКД
НИЖНЕКАМСК Г, ПР-КТ. ХИМИКОВ, д. 78В, кв. 16 | 1229832 | Меркурий200.-02 | 2007-03-25 | 2023-03-25 | Управление НК | МКД
НИЖНЕКАМСК Г, ПР-КТ. ХИМИКОВ, д. 78В, кв. 26 | 307893 | СОЭ-52/50-11Ш(5) | 2007-12-01 | 2023-12-01 | Управление НК | МКД
НИЖНЕКАМСК Г, ПР-КТ. ХИМИКОВ, д. 78В, кв. 45 | 727670608262164 | ЦЭ6807П(5) | 2007-12-01 | 2023-12-01 | Управление НК | МКД
НИЖНЕКАМСК Г, ПР-КТ. ХИМИКОВ, д. 78В, кв. 47 | 409763329 | ЦЭ6807П(6) | 2007-12-01 | 2023-12-01 | Управление НК | МКД
НИЖНЕКАМСК Г, ПР-КТ. ХИМИКОВ, д. 78В, кв. 49 | 73004931 | ЦЭ6807П(5) | 2007-12-01 | 2023-12-01 | Управление НК | МКД
НИЖНЕКАМСК Г, ПР-КТ. ХИМИКОВ, д. 78В, кв. 75 | 9383 | СОЭ -52 | 2007-05-14 | 2023-05-14 | Управление НК | МКД
НИЖНЕКАМСК Г, ПР-КТ. ХИМИКОВ, д. 78Г, кв. 103 | 110259 | СО-Э4491М1-1 | 2007-12-12 | 2023-12-12 | Управление НК | МКД
НИЖНЕКАМСК Г, ПР-КТ. ХИМИКОВ, д. 78Г, кв. 14 | 782070904130919 | ЦЭ6807П(5) | 2007-12-12 | 2023-12-12 | Управление НК | МКД
НИЖНЕКАМСК Г, ПР-КТ. ХИМИКОВ, д. 78Г, кв. 18 | 0712871008734224 | ЦЭ6807П(5) | 2007-12-01 | 2023-12-01 | Управление НК | МКД
НИЖНЕКАМСК Г, ПР-КТ. ХИМИКОВ, д. 78Г, кв. 30 | 1509289 | Меркурий-201(5) | 2007-12-12 | 2023-12-12 | Управление НК | МКД
НИЖНЕКАМСК Г, ПР-КТ. ХИМИКОВ, д. 78Г, кв. 4 | 102560 | СО-И4491М(5) | 2007-12-12 | 2023-12-12 | Управление НК | МКД
НИЖНЕКАМСК Г, ПР-КТ. ХИМИКОВ, д. 78Г, кв. 49 | 100491 | СО-Э4491М2-5 | 2007-12-12 | 2023-12-12 | Управление НК | МКД
НИЖНЕКАМСК Г, ПР-КТ. ХИМИКОВ, д. 78Г, кв. 51 | 400312694 | ЦЭ6807П(5) | 2007-12-12 | 2023-12-12 | Управление НК | МКД
НИЖНЕКАМСК Г, ПР-КТ. ХИМИКОВ, д. 78Г, кв. 53 | 100850 | СО-Э4491М1-1(6) | 2007-12-12 | 2023-12-12 | Управление НК | МКД
НИЖНЕКАМСК Г, ПР-КТ. ХИМИКОВ, д. 78Г, кв. 55 | 2_1434327 | Меркурий200.-02 | 2007-12-05 | 2023-12-05 | Управление НК | МКД
НИЖНЕКАМСК Г, ПР-КТ. ХИМИКОВ, д. 78Г, кв. 57 | 5655 | ЦЭ6807П(5) | 2007-12-12 | 2023-12-12 | Управление НК | МКД
НИЖНЕКАМСК Г, ПР-КТ. ХИМИКОВ, д. 78Г, кв. 60 | 0918339 | Меркурий-201(5) | 2007-12-31 | 2023-12-31 | Управление НК | МКД
НИЖНЕКАМСК Г, ПР-КТ. ХИМИКОВ, д. 78Г, кв. 65 | 110587 | СО-И4491М(5) | 2007-12-12 | 2023-12-12 | Управление НК | МКД
НИЖНЕКАМСК Г, ПР-КТ. ХИМИКОВ, д. 78Г, кв. 68 | 903970790 | ЦЭ6807П(6) | 2007-12-12 | 2023-12-12 | Управление НК | МКД
НИЖНЕКАМСК Г, ПР-КТ. ХИМИКОВ, д. 78Г, кв. 69 | 1511621 | Меркурий-201(5) | 2007-12-31 | 2023-12-31 | Управление НК | МКД
НИЖНЕКАМСК Г, ПР-КТ. ХИМИКОВ, д. 78Г, кв. 70 | 13231 | СЭО-1.00.1(5) | 2007-12-31 | 2023-12-31 | Управление НК | МКД
НИЖНЕКАМСК Г, ПР-КТ. ХИМИКОВ, д. 78Г, кв. 83 | 1284354 | Меркурий-201(5) | 2007-12-12 | 2023-12-12 | Управление НК | МКД
НИЖНЕКАМСК Г, ПР-КТ. ХИМИКОВ, д. 8, кв. 105 | 870772 | ЦЭ6807П(5) | 2007-12-31 | 2023-12-31 | Управление НК | МКД
НИЖНЕКАМСК Г, ПР-КТ. ХИМИКОВ, д. 8, кв. 108 | 712870801055602 | ЦЭ6807П(5) | 2007-12-31 | 2023-12-31 | Управление НК | МКД
НИЖНЕКАМСК Г, ПР-КТ. ХИМИКОВ, д. 8, кв. 120 | 746616 | Меркурий200.-02 | 2007-12-31 | 2023-12-31 | Управление НК | МКД
НИЖНЕКАМСК Г, ПР-КТ. ХИМИКОВ, д. 8, кв. 144 | 132106507 | Меркурий-201(5) | 2007-12-31 | 2023-12-31 | Управление НК | МКД
НИЖНЕКАМСК Г, ПР-КТ. ХИМИКОВ, д. 8, кв. 146 | 01315795 | Меркурий-201(5) | 2007-12-31 | 2023-12-31 | Управление НК | МКД
НИЖНЕКАМСК Г, ПР-КТ. ХИМИКОВ, д. 8, кв. 179 | 1913511 | Меркурий200.-02 | 2007-12-31 | 2023-12-31 | Управление НК | МКД
НИЖНЕКАМСК Г, ПР-КТ. ХИМИКОВ, д. 8, кв. 198 | 135802707 | Меркурий-201(5) | 2007-12-31 | 2023-12-31 | Управление НК | МКД
НИЖНЕКАМСК Г, ПР-КТ. ХИМИКОВ, д. 8, кв. 202 | 15313 | ЦЭ6807П(5) | 2007-12-31 | 2023-12-31 | Управление НК | МКД
НИЖНЕКАМСК Г, ПР-КТ. ХИМИКОВ, д. 8, кв. 203 | 400251627 | ЦЭ6807П(5) | 2007-12-31 | 2023-12-31 | Управление НК | МКД
НИЖНЕКАМСК Г, ПР-КТ. ХИМИКОВ, д. 8, кв. 210 | 4448279 | ЦЭ6807П(5) | 2007-12-31 | 2023-12-31 | Управление НК | МКД
НИЖНЕКАМСК Г, ПР-КТ. ХИМИКОВ, д. 8, кв. 212 | 0125961 | СО-50МЭ/5(4) | 2007-12-31 | 2023-12-31 | Управление НК | МКД
НИЖНЕКАМСК Г, ПР-КТ. ХИМИКОВ, д. 8, кв. 23 | 78255 | СО-И4491М2-5 | 2007-12-31 | 2023-12-31 | Управление НК | МКД
НИЖНЕКАМСК Г, ПР-КТ. ХИМИКОВ, д. 8, кв. 31 | 918092 | ЦЭ6807П(5) | 2007-12-31 | 2023-12-31 | Управление НК | МКД
НИЖНЕКАМСК Г, ПР-КТ. ХИМИКОВ, д. 8, кв. 55 | 1203034 | Меркурий-201(5) | 2007-12-31 | 2023-12-31 | Управление НК | МКД
НИЖНЕКАМСК Г, ПР-КТ. ХИМИКОВ, д. 8, кв. 60 | 48633 | СО-И4491М(5) | 2007-12-31 | 2023-12-31 | Управление НК | МКД
НИЖНЕКАМСК Г, ПР-КТ. ХИМИКОВ, д. 8, кв. 71 | 72302 | СО-Э4491М1-1(6) | 2007-12-31 | 2023-12-31 | Управление НК | МКД
НИЖНЕКАМСК Г, ПР-КТ. ХИМИКОВ, д. 8, кв. 85 | 0701170502900268 | СЕ 102(Т2-день. Т1-ночь) | 2007-12-31 | 2023-12-31 | Управление НК | МКД
НИЖНЕКАМСК Г, ПР-КТ. ХИМИКОВ, д. 8, кв. 86 | 73845814 | ЦЭ6827М(6) | 2007-12-31 | 2023-12-31 | Управление НК | МКД
НИЖНЕКАМСК Г, ПР-КТ. ХИМИКОВ, д. 8, кв. 87 | 1027023 | Меркурий200.-02 | 2007-12-31 | 2023-12-31 | Управление НК | МКД
НИЖНЕКАМСК Г, ПР-КТ. ХИМИКОВ, д. 8, кв. 88 | 2_1445805 | Меркурий200.-02 | 2007-12-31 | 2023-12-31 | Управление НК | МКД
НИЖНЕКАМСК Г, ПР-КТ. ХИМИКОВ, д. 8, кв. 95 | 885488 | ЦЭ6807П(5) | 2007-12-31 | 2023-12-03 | Управление НК | МКД
НИЖНЕКАМСК Г, ПР-КТ. ХИМИКОВ, д. 80А, кв. 11 | 782071000 | ЦЭ6807П(5) | 2007-12-12 | 2023-12-12 | Управление НК | МКД
НИЖНЕКАМСК Г, ПР-КТ. ХИМИКОВ, д. 80А, кв. 14 | 110849 | СО-Э4491М1-1 | 2007-12-12 | 2023-12-12 | Управление НК | МКД
НИЖНЕКАМСК Г, ПР-КТ. ХИМИКОВ, д. 80А, кв. 32 | 102473 | СО-Э4491М2-1(5) | 2007-12-12 | 2023-12-12 | Управление НК | МКД
НИЖНЕКАМСК Г, ПР-КТ. ХИМИКОВ, д. 80А, кв. 4 | 110846 | СО-Э4491М1-1 | 2007-12-31 | 2023-12-31 | Управление НК | МКД
НИЖНЕКАМСК Г, ПР-КТ. ХИМИКОВ, д. 80А, кв. 63 | 712870603608877 | ЦЭ6807П(5) | 2007-12-12 | 2023-12-12 | Управление НК | МКД
НИЖНЕКАМСК Г, ПР-КТ. ХИМИКОВ, д. 80Б, кв. 31 | 99611 | СО-ИЭ4491М2-5 | 2007-12-31 | 2023-12-31 | Управление НК | МКД
НИЖНЕКАМСК Г, ПР-КТ. ХИМИКОВ, д. 80Б, кв. 32 | 789571109378630 | ЦЭ6807П(5) | 2007-12-31 | 2023-12-31 | Управление НК | МКД
НИЖНЕКАМСК Г, ПР-КТ. ХИМИКОВ, д. 80Б, кв. 39 | 10670 | СОЭ -52 | 2007-12-31 | 2023-12-31 | Управление НК | МКД
НИЖНЕКАМСК Г, ПР-КТ. ХИМИКОВ, д. 80В, кв. 19 | 0712871005773644 | СЕ 101S6 145 М(5) | 2007-12-31 | 2023-12-31 | Управление НК | МКД
НИЖНЕКАМСК Г, ПР-КТ. ХИМИКОВ, д. 80В, кв. 2 | 109859 | СОЭ -52 | 2007-12-31 | 2023-12-31 | Управление НК | МКД
НИЖНЕКАМСК Г, ПР-КТ. ХИМИКОВ, д. 80В, кв. 39 | 112832 | СО-ИЭ4491М2-5 | 2007-12-31 | 2023-12-31 | Управление НК | МКД
НИЖНЕКАМСК Г, ПР-КТ. ХИМИКОВ, д. 80В, кв. 4 | 96784 | СО-И4491М2-5 | 2007-12-31 | 2023-12-31 | Управление НК | МКД
НИЖНЕКАМСК Г, ПР-КТ. ХИМИКОВ, д. 80В, кв. 49 | 117341 | СО-Э4491М1-1 | 2007-12-31 | 2023-12-31 | Управление НК | МКД
НИЖНЕКАМСК Г, ПР-КТ. ХИМИКОВ, д. 80В, кв. 64 | 117339 | СО-Э4491М1-1 | 2007-12-31 | 2023-12-31 | Управление НК | МКД
НИЖНЕКАМСК Г, ПР-КТ. ХИМИКОВ, д. 80В, кв. 65 | 903929477 | ЦЭ6807П(5) | 2007-12-31 | 2023-12-31 | Управление НК | МКД
НИЖНЕКАМСК Г, ПР-КТ. ХИМИКОВ, д. 80В, кв. 72 | 99266 | СО-ИЭ4491М2-5 | 2007-12-31 | 2023-12-31 | Управление НК | МКД
НИЖНЕКАМСК Г, ПР-КТ. ХИМИКОВ, д. 80В, кв. 74 | 102608 | СО-Э4491М1-1 | 2007-12-31 | 2023-12-31 | Управление НК | МКД
НИЖНЕКАМСК Г, ПР-КТ. ХИМИКОВ, д. 80В, кв. 75 | 400806247 | ЦЭ6807П(5) | 2007-12-31 | 2023-12-31 | Управление НК | МКД
НИЖНЕКАМСК Г, ПР-КТ. ХИМИКОВ, д. 81/24, кв. 1 | 400786488 | ЦЭ6807П(5) | 2007-12-31 | 2023-12-31 | Управление НК | МКД
НИЖНЕКАМСК Г, ПР-КТ. ХИМИКОВ, д. 81/24, кв. 11 | 789571109450763 | ЦЭ6807П(5) | 2007-12-31 | 2023-12-31 | Управление НК | МКД
НИЖНЕКАМСК Г, ПР-КТ. ХИМИКОВ, д. 81/24, кв. 21 | 782071005927156 | ЦЭ6807П(5) | 2007-07-11 | 2023-07-11 | Управление НК | МКД
НИЖНЕКАМСК Г, ПР-КТ. ХИМИКОВ, д. 81/24, кв. 59 | 91428 | СО-Э4491М1-1 | 2007-12-31 | 2023-12-31 | Управление НК | МКД
НИЖНЕКАМСК Г, ПР-КТ. ХИМИКОВ, д. 81/24, кв. 67 | 712870603 | ЦЭ6807П(5) | 2007-12-31 | 2023-12-31 | Управление НК | МКД
НИЖНЕКАМСК Г, ПР-КТ. ХИМИКОВ, д. 81/24, кв. 7 | 38456807 | СО-505(5) | 2007-12-31 | 2023-12-31 | Управление НК | МКД
НИЖНЕКАМСК Г, ПР-КТ. ХИМИКОВ, д. 81/24, кв. 88 | 712970801646876 | ЦЭ6807П(5) | 2007-12-31 | 2023-12-31 | Управление НК | МКД
НИЖНЕКАМСК Г, ПР-КТ. ХИМИКОВ, д. 82А, кв. 102 | 11017035 | СЭО-1.15-402(5) | 2007-12-12 | 2023-12-12 | Управление НК | МКД
НИЖНЕКАМСК Г, ПР-КТ. ХИМИКОВ, д. 82А, кв. 109 | 11012171 | СЭО-1.15-402(5) | 2007-12-12 | 2023-12-12 | Управление НК | МКД
НИЖНЕКАМСК Г, ПР-КТ. ХИМИКОВ, д. 82А, кв. 22 | 1234694 | Меркурий200.-02 | 2007-12-12 | 2023-12-12 | Управление НК | МКД
НИЖНЕКАМСК Г, ПР-КТ. ХИМИКОВ, д. 82А, кв. 29 | 117390 | СО-Э4491М1-1 | 2007-12-12 | 2023-12-12 | Управление НК | МКД
НИЖНЕКАМСК Г, ПР-КТ. ХИМИКОВ, д. 82А, кв. 34 | 117336 | СО-Э4491М1-1 | 2007-12-12 | 2023-12-12 | Управление НК | МКД
НИЖНЕКАМСК Г, ПР-КТ. ХИМИКОВ, д. 82А, кв. 40 | 8453857 | ЦЭ6807П(5) | 2007-12-12 | 2023-12-12 | Управление НК | МКД
НИЖНЕКАМСК Г, ПР-КТ. ХИМИКОВ, д. 82А, кв. 54 | 904718272 | ЦЭ6807П(5) | 2007-12-12 | 2023-12-12 | Управление НК | МКД
НИЖНЕКАМСК Г, ПР-КТ. ХИМИКОВ, д. 82А, кв. 7 | 2_1435395 | Меркурий200.-02 | 2007-12-12 | 2023-12-12 | Управление НК | МКД
НИЖНЕКАМСК Г, ПР-КТ. ХИМИКОВ, д. 82А, кв. 74 | 712870206331653 | ЦЭ6807БК/5(5) | 2007-12-31 | 2023-12-31 | Управление НК | МКД
НИЖНЕКАМСК Г, ПР-КТ. ХИМИКОВ, д. 82А, кв. 81 | 101396-27 | СЭТ1-1(5) | 2007-12-12 | 2023-12-12 | Управление НК | МКД
НИЖНЕКАМСК Г, ПР-КТ. ХИМИКОВ, д. 82А, кв. 86 | 727670501 | ЦЭ6807П(5) | 2007-12-31 | 2023-12-31 | Управление НК | МКД
НИЖНЕКАМСК Г, ПР-КТ. ХИМИКОВ, д. 82А, кв. 99 | 70117070 | СЕ 102(Т2-день. Т1-ночь) | 2007-12-12 | 2023-12-12 | Управление НК | МКД
НИЖНЕКАМСК Г, ПР-КТ. ХИМИКОВ, д. 82Б, кв. 101 | 1942683 | Меркурий200.-02 | 2007-12-31 | 2023-12-31 | Управление НК | МКД
НИЖНЕКАМСК Г, ПР-КТ. ХИМИКОВ, д. 82Б, кв. 103 | 1921606 | Меркурий200.-02 | 2007-12-31 | 2023-12-31 | Управление НК | МКД
НИЖНЕКАМСК Г, ПР-КТ. ХИМИКОВ, д. 82Б, кв. 107 | 712870704 | ЦЭ6807П(5) | 2007-12-31 | 2023-12-31 | Управление НК | МКД
НИЖНЕКАМСК Г, ПР-КТ. ХИМИКОВ, д. 82Б, кв. 11 | 130111607 | Меркурий-201(5) | 2007-12-01 | 2023-12-01 | Управление НК | МКД
НИЖНЕКАМСК Г, ПР-КТ. ХИМИКОВ, д. 82Б, кв. 12 | 1215309-07 | Меркурий200.-02 | 2007-12-31 | 2023-12-31 | Управление НК | МКД
НИЖНЕКАМСК Г, ПР-КТ. ХИМИКОВ, д. 82Б, кв. 15 | 930310-0 | Меркурий-201(5) | 2007-12-01 | 2023-12-01 | Управление НК | МКД
НИЖНЕКАМСК Г, ПР-КТ. ХИМИКОВ, д. 82Б, кв. 25 | 92873807 | Меркурий-201(5) | 2007-03-13 | 2023-03-13 | Управление НК | МКД
НИЖНЕКАМСК Г, ПР-КТ. ХИМИКОВ, д. 82Б, кв. 26 | 712870603 | ЦЭ6807П(5) | 2007-12-01 | 2023-12-01 | Управление НК | МКД
НИЖНЕКАМСК Г, ПР-КТ. ХИМИКОВ, д. 82Б, кв. 32 | 106499 | СО-Э4491М1-1 | 2007-12-31 | 2023-12-31 | Управление НК | МКД
НИЖНЕКАМСК Г, ПР-КТ. ХИМИКОВ, д. 82Б, кв. 34 | 106076 | СО-Э4491М2-1(5) | 2007-12-31 | 2023-12-31 | Управление НК | МКД
НИЖНЕКАМСК Г, ПР-КТ. ХИМИКОВ, д. 82Б, кв. 39 | 110840 | СО-Э4491М1-1 | 2007-12-31 | 2023-12-31 | Управление НК | МКД
НИЖНЕКАМСК Г, ПР-КТ. ХИМИКОВ, д. 82Б, кв. 42 | 100962 | СО-Э4491М2-1(5) | 2007-12-31 | 2023-12-31 | Управление НК | МКД
НИЖНЕКАМСК Г, ПР-КТ. ХИМИКОВ, д. 82Б, кв. 49 | 51684 | СО-ИЭ4491М2-5 | 2007-12-31 | 2023-12-31 | Управление НК | МКД
НИЖНЕКАМСК Г, ПР-КТ. ХИМИКОВ, д. 82Б, кв. 52 | 10864 | СО-И4491М2-5 | 2007-12-31 | 2023-12-31 | Управление НК | МКД
НИЖНЕКАМСК Г, ПР-КТ. ХИМИКОВ, д. 82Б, кв. 54 | 904614529 | ЦЭ6807П(5) | 2007-12-31 | 2023-12-31 | Управление НК | МКД
НИЖНЕКАМСК Г, ПР-КТ. ХИМИКОВ, д. 82Б, кв. 59 | 100994 | СО-Э4491М1-1(6) | 2007-12-31 | 2023-12-31 | Управление НК | МКД
НИЖНЕКАМСК Г, ПР-КТ. ХИМИКОВ, д. 82Б, кв. 60 | 1360865 | Меркурий-201(5) | 2007-12-31 | 2023-12-31 | Управление НК | МКД
НИЖНЕКАМСК Г, ПР-КТ. ХИМИКОВ, д. 82Б, кв. 62 | 106282 | СО-Э4491М1-1 | 2007-12-31 | 2023-12-31 | Управление НК | МКД
НИЖНЕКАМСК Г, ПР-КТ. ХИМИКОВ, д. 82Б, кв. 65 | 712870604448540 | ЦЭ6807-1П(5) | 2007-12-31 | 2023-12-31 | Управление НК | МКД
НИЖНЕКАМСК Г, ПР-КТ. ХИМИКОВ, д. 82Б, кв. 69 | 87815 | СО-ИЭ4491М2-5 | 2007-12-31 | 2023-12-31 | Управление НК | МКД
НИЖНЕКАМСК Г, ПР-КТ. ХИМИКОВ, д. 82Б, кв. 73 | 712970706593589 | ЦЭ6807-1П(5) | 2007-12-31 | 2023-12-31 | Управление НК | МКД
НИЖНЕКАМСК Г, ПР-КТ. ХИМИКОВ, д. 82Б, кв. 75 | 76269 | ЦЭ6807П(5) | 2007-12-31 | 2023-12-31 | Управление НК | МКД
НИЖНЕКАМСК Г, ПР-КТ. ХИМИКОВ, д. 82Б, кв. 8 | 100001 | СО-ИЭ4491М2-5 | 2007-12-01 | 2023-12-01 | Управление НК | МКД
НИЖНЕКАМСК Г, ПР-КТ. ХИМИКОВ, д. 82Б, кв. 88 | 714970503333454 | СЕ 102(Т2-день. Т1-ночь) | 2007-12-31 | 2023-12-31 | Управление НК | МКД
НИЖНЕКАМСК Г, ПР-КТ. ХИМИКОВ, д. 82Б, кв. 99 | 782071005840776 | ЦЭ6807-1П(5) | 2007-07-24 | 2023-07-24 | Управление НК | МКД
НИЖНЕКАМСК Г, ПР-КТ. ХИМИКОВ, д. 83, кв. 100 | 6782071005866349 | ЦЭ6807П(5) | 2007-12-31 | 2023-12-31 | Управление НК | МКД
НИЖНЕКАМСК Г, ПР-КТ. ХИМИКОВ, д. 83, кв. 112 | 966862 | Меркурий-201(5) | 2007-12-31 | 2023-12-31 | Управление НК | МКД
НИЖНЕКАМСК Г, ПР-КТ. ХИМИКОВ, д. 83, кв. 113 | 11025595 | СОЭ-52/50-11Ш(5) | 2007-12-31 | 2023-12-31 | Управление НК | МКД
НИЖНЕКАМСК Г, ПР-КТ. ХИМИКОВ, д. 83, кв. 117 | 782070802218429 | ЦЭ6807П(5) | 2007-12-31 | 2023-12-31 | Управление НК | МКД
НИЖНЕКАМСК Г, ПР-КТ. ХИМИКОВ, д. 83, кв. 119 | 1941608 | Меркурий200.-02 | 2007-12-31 | 2023-12-31 | Управление НК | МКД
НИЖНЕКАМСК Г, ПР-КТ. ХИМИКОВ, д. 83, кв. 127 | 1943429 | Меркурий200.-02 | 2007-12-31 | 2023-12-31 | Управление НК | МКД
НИЖНЕКАМСК Г, ПР-КТ. ХИМИКОВ, д. 83, кв. 132 | 42925 | СО-Э4491М1-1(6) | 2007-12-31 | 2023-12-31 | Управление НК | МКД
НИЖНЕКАМСК Г, ПР-КТ. ХИМИКОВ, д. 83, кв. 142 | 10266054 | Меркурий200.-02 | 2007-12-31 | 2023-12-31 | Управление НК | МКД
НИЖНЕКАМСК Г, ПР-КТ. ХИМИКОВ, д. 83, кв. 2 | 782070904 | ЦЭ6807П(5) | 2007-12-31 | 2023-12-31 | Управление НК | МКД
НИЖНЕКАМСК Г, ПР-КТ. ХИМИКОВ, д. 83, кв. 76 | 727370904272835 | ЦЭ6807П(5) | 2007-12-31 | 2023-12-31 | Управление НК | МКД
НИЖНЕКАМСК Г, ПР-КТ. ХИМИКОВ, д. 83, кв. 92 | 4836651 | ЦЭ6807П(6) | 2007-12-31 | 2023-12-31 | Управление НК | МКД
НИЖНЕКАМСК Г, ПР-КТ. ХИМИКОВ, д. 83, кв. 94 | 973051 | Меркурий-201(5) | 2007-12-31 | 2023-12-31 | Управление НК | МКД
НИЖНЕКАМСК Г, ПР-КТ. ХИМИКОВ, д. 83, кв. 98 | 100964 | СО-Э4491М1-1 | 2007-12-31 | 2023-12-31 | Управление НК | МКД
НИЖНЕКАМСК Г, ПР-КТ. ХИМИКОВ, д. 83, кв. 99 | 701170708088852 | СЕ 102(Т2-день. Т1-ночь) | 2007-12-31 | 2023-12-31 | Управление НК | МКД
НИЖНЕКАМСК Г, ПР-КТ. ХИМИКОВ, д. 88, кв. 92 | 01594810 | МЕРКУРИЙ200.-02 | 2007-12-31 | 2023-12-31 | Управление НК | МКД
НИЖНЕКАМСК Г, ПР-КТ. ХИМИКОВ, д. 8А, кв. 2 | 280182 | СОИ-50ЭМ(4) | 2007-12-31 | 2023-12-31 | Управление НК | МКД
НИЖНЕКАМСК Г, ПР-КТ. ХИМИКОВ, д. 8А, кв. 37 | 782070904831878 | ЦЕ-6803В1Т/5(5) | 2007-12-31 | 2023-12-31 | Управление НК | МКД
НИЖНЕКАМСК Г, ПР-КТ. ХИМИКОВ, д. 8А, кв. 38 | 749960 | Меркурий200.-02 | 2007-12-31 | 2023-12-31 | Управление НК | МКД
НИЖНЕКАМСК Г, ПР-КТ. ХИМИКОВ, д. 8А, кв. 5 | 727670107583821 | ЦЭ6807П(5) | 2007-12-31 | 2023-12-31 | Управление НК | МКД
НИЖНЕКАМСК Г, ПР-КТ. ХИМИКОВ, д. 8А, кв. 66 | 0712870903175868 | СЕ 101S6 145 М(5) | 2007-12-31 | 2023-12-31 | Управление НК | МКД
НИЖНЕКАМСК Г, ПР-КТ. ХИМИКОВ, д. 8А, кв. 82 | 102226 | СО-И4491М(5) | 2007-12-31 | 2023-12-31 | Управление НК | МКД
НИЖНЕКАМСК Г, ПР-КТ. ХИМИКОВ, д. 8А, кв. 88 | 106009 | СО-Э4491М1-1 | 2007-12-31 | 2023-12-31 | Управление НК | МКД
НИЖНЕКАМСК Г, ПР-КТ. ХИМИКОВ, д. 8А, кв. 92 | 1911149 | Меркурий200.-02 | 2007-12-31 | 2023-12-31 | Управление НК | МКД
НИЖНЕКАМСК Г, ПР-КТ. ХИМИКОВ, д. 9, кв. 1 | 0112226 | СО-И446М | 2007-01-01 | 2023-12-31 | Управление НК | МКД
НИЖНЕКАМСК Г, ПР-КТ. ХИМИКОВ, д. 9, кв. 101 | 01285685 | Меркурий200.-02 | 2007-12-31 | 2023-12-31 | Управление НК | МКД
НИЖНЕКАМСК Г, ПР-КТ. ХИМИКОВ, д. 9, кв. 110 | 276706082 | ЦЭ6807П(5) | 2007-12-31 | 2023-12-31 | Управление НК | МКД
НИЖНЕКАМСК Г, ПР-КТ. ХИМИКОВ, д. 9, кв. 123 | 0120136 | СО-50МЭ/5(5) | 2007-12-31 | 2023-12-31 | Управление НК | МКД
НИЖНЕКАМСК Г, ПР-КТ. ХИМИКОВ, д. 9, кв. 124 | 052856 | СО-ИЭ4491М2-5 | 2007-12-31 | 2023-12-31 | Управление НК | МКД
НИЖНЕКАМСК Г, ПР-КТ. ХИМИКОВ, д. 9, кв. 134 | 9134 | лейне электро -01МШ 1(5) | 2007-12-31 | 2023-12-31 | Управление НК | МКД
НИЖНЕКАМСК Г, ПР-КТ. ХИМИКОВ, д. 9, кв. 143 | 033326 | СО-Э4491М1-1(6) | 2007-12-31 | 2023-12-31 | Управление НК | МКД
НИЖНЕКАМСК Г, ПР-КТ. ХИМИКОВ, д. 9, кв. 157 | 9157 | СО-И4491М(5) | 2007-12-31 | 2023-12-31 | Управление НК | МКД
НИЖНЕКАМСК Г, ПР-КТ. ХИМИКОВ, д. 9, кв. 159 | 00765* | ЛейнеЭлектро-01.1МШ1(6) | 2007-12-31 | 2023-12-31 | Управление НК | МКД
НИЖНЕКАМСК Г, ПР-КТ. ХИМИКОВ, д. 9, кв. 160 | 07820790415 | ЦЭ2726-12/-27265(5) | 2007-12-31 | 2023-12-31 | Управление НК | МКД
НИЖНЕКАМСК Г, ПР-КТ. ХИМИКОВ, д. 9, кв. 162 | 59745*801739 | СО-ИЭ4491М2-5 | 2007-12-31 | 2023-12-31 | Управление НК | МКД
НИЖНЕКАМСК Г, ПР-КТ. ХИМИКОВ, д. 9, кв. 165 | 0 | Меркурий200.-02 | 2007-12-31 | 2023-12-31 | Управление НК | МКД
НИЖНЕКАМСК Г, ПР-КТ. ХИМИКОВ, д. 9, кв. 167 | 033592 | СО-И4491М(5) | 2007-12-31 | 2023-12-31 | Управление НК | МКД
НИЖНЕКАМСК Г, ПР-КТ. ХИМИКОВ, д. 9, кв. 168 | *01234832 | Меркурий200.-02 | 2007-12-31 | 2023-12-31 | Управление НК | МКД
НИЖНЕКАМСК Г, ПР-КТ. ХИМИКОВ, д. 9, кв. 170 | *019110617 | Меркурий200.-02 | 2007-12-31 | 2023-12-31 | Управление НК | МКД
НИЖНЕКАМСК Г, ПР-КТ. ХИМИКОВ, д. 9, кв. 174 | 035289 | СО-ИЭ4491М2-5 | 2007-12-31 | 2023-12-31 | Управление НК | МКД
НИЖНЕКАМСК Г, ПР-КТ. ХИМИКОВ, д. 9, кв. 178 | 032878 | СО-И4491М2-5 | 2007-12-31 | 2023-12-31 | Управление НК | МКД
НИЖНЕКАМСК Г, ПР-КТ. ХИМИКОВ, д. 9, кв. 184 | 01550220 | Меркурий-201(5) | 2007-12-31 | 2023-12-31 | Управление НК | МКД
НИЖНЕКАМСК Г, ПР-КТ. ХИМИКОВ, д. 9, кв. 187 | 024889 | СО-ИЭ4491М2-5 | 2007-12-31 | 2023-12-31 | Управление НК | МКД
НИЖНЕКАМСК Г, ПР-КТ. ХИМИКОВ, д. 9, кв. 192 | 01600203 | Меркурий-201(5) | 2007-12-31 | 2023-12-31 | Управление НК | МКД
НИЖНЕКАМСК Г, ПР-КТ. ХИМИКОВ, д. 9, кв. 200 | 0789571109235643 | ЦЭ6807П(5) | 2007-12-31 | 2023-12-31 | Управление НК | МКД
НИЖНЕКАМСК Г, ПР-КТ. ХИМИКОВ, д. 9, кв. 206 | 299206 | ЦЭ6807П(5) | 2007-12-31 | 2023-12-31 | Управление НК | МКД
НИЖНЕКАМСК Г, ПР-КТ. ХИМИКОВ, д. 9, кв. 208 | 033590 | СО-ИЭ4491М2-5 | 2007-12-31 | 2023-12-31 | Управление НК | МКД
НИЖНЕКАМСК Г, ПР-КТ. ХИМИКОВ, д. 9, кв. 212 | 042540 | СОИ449М | 2007-12-31 | 2023-12-31 | Управление НК | МКД
НИЖНЕКАМСК Г, ПР-КТ. ХИМИКОВ, д. 9, кв. 213 | 01551806*801736 | Меркурий200.-02 | 2007-12-31 | 2023-12-31 | Управление НК | МКД
НИЖНЕКАМСК Г, ПР-КТ. ХИМИКОВ, д. 9, кв. 214 | 01308124 | Меркурий-201(5) | 2007-12-31 | 2023-12-31 | Управление НК | МКД
НИЖНЕКАМСК Г, ПР-КТ. ХИМИКОВ, д. 9, кв. 228 | 58741 | СО-ИЭ4491М2-5 | 2007-12-31 | 2023-12-31 | Управление НК | МКД
НИЖНЕКАМСК Г, ПР-КТ. ХИМИКОВ, д. 9, кв. 230 | 0712870105112087 | ЦЭ6807П(5) | 2007-12-31 | 2023-12-31 | Управление НК | МКД
НИЖНЕКАМСК Г, ПР-КТ. ХИМИКОВ, д. 9, кв. 234 | 033297 | СО-И4491М(5) | 2007-12-31 | 2023-12-31 | Управление НК | МКД
НИЖНЕКАМСК Г, ПР-КТ. ХИМИКОВ, д. 9, кв. 235 | 01940655 | Меркурий200.-02 | 2007-12-31 | 2023-12-31 | Управление НК | МКД
НИЖНЕКАМСК Г, ПР-КТ. ХИМИКОВ, д. 9, кв. 236 | 113922 | СО-И449М1(6) | 2007-12-31 | 2023-12-31 | Управление НК | МКД
НИЖНЕКАМСК Г, ПР-КТ. ХИМИКОВ, д. 9, кв. 237 | 121058-27 | СЭО-1.00.1(5) | 2007-12-31 | 2023-12-31 | Управление НК | МКД
НИЖНЕКАМСК Г, ПР-КТ. ХИМИКОВ, д. 9, кв. 238 | 01601865 | Меркурий-201(5) | 2007-12-31 | 2023-12-31 | Управление НК | МКД
НИЖНЕКАМСК Г, ПР-КТ. ХИМИКОВ, д. 9, кв. 35 | 071287100685 | ЦЭ(ф) 68700В(5) | 2007-12-31 | 2023-12-31 | Управление НК | МКД
НИЖНЕКАМСК Г, ПР-КТ. ХИМИКОВ, д. 9, кв. 37 | 24533035 | Меркурий-201(5) | 2007-12-31 | 2023-12-31 | Управление НК | МКД
НИЖНЕКАМСК Г, ПР-КТ. ХИМИКОВ, д. 9, кв. 38 | 01543318 | Меркурий200.-02 | 2007-12-31 | 2023-12-31 | Управление НК | МКД
НИЖНЕКАМСК Г, ПР-КТ. ХИМИКОВ, д. 9, кв. 5 | 609109 | СО-505(5) | 2007-12-31 | 2023-12-31 | Управление НК | МКД
НИЖНЕКАМСК Г, ПР-КТ. ХИМИКОВ, д. 9, кв. 63 | 0701170708 | СЕ 101S6 145 М(5) | 2007-12-31 | 2023-12-31 | Управление НК | МКД
НИЖНЕКАМСК Г, ПР-КТ. ХИМИКОВ, д. 9, кв. 72 | 2790526 | ЦЭ6807П(5) | 2007-12-31 | 2023-12-31 | Управление НК | МКД
НИЖНЕКАМСК Г, ПР-КТ. ХИМИКОВ, д. 9, кв. 9 | 00979696 | Меркурий-201(5) | 2007-12-31 | 2023-12-31 | Управление НК | МКД
НИЖНЕКАМСК Г, ПР-КТ. ХИМИКОВ, д. 9, кв. 90 | 078957 | ЦЭ6807П(5) | 2007-12-31 | 2023-12-31 | Управление НК | МКД
НИЖНЕКАМСК Г, ПР-КТ. ХИМИКОВ, д. 90, кв. 132 | 12004536 | Меркурий200.-02 | 2007-12-31 | 2023-12-31 | Управление НК | МКД
НИЖНЕКАМСК Г, ПР-КТ. ХИМИКОВ, д. 90, кв. 134 | 12004425 | МЕРКУРИЙ200.-02 | 2007-12-31 | 2023-12-31 | Управление НК | МКД
НИЖНЕКАМСК Г, ПР-КТ. ХИМИКОВ, д. 90, кв. 135 | 12005266 | Меркурий200.-02 | 2007-12-31 | 2023-12-31 | Управление НК | МКД
НИЖНЕКАМСК Г, ПР-КТ. ХИМИКОВ, д. 90, кв. 136 | 12004302 | Меркурий200.-02 | 2007-12-31 | 2023-12-31 | Управление НК | МКД
НИЖНЕКАМСК Г, ПР-КТ. ХИМИКОВ, д. 90, кв. 257 | 12004533 | Меркурий200.-02 | 2007-12-31 | 2023-12-31 | Управление НК | МКД
НИЖНЕКАМСК Г, ПР-КТ. ХИМИКОВ, д. 90, кв. 258 | 12004516 | Меркурий200.-02 | 2007-12-31 | 2023-12-31 | Управление НК | МКД
НИЖНЕКАМСК Г, ПР-КТ. ХИМИКОВ, д. 90, кв. 259 | 12005054 | Меркурий200.-02 | 2007-12-31 | 2023-12-31 | Управление НК | МКД
НИЖНЕКАМСК Г, ПР-КТ. ХИМИКОВ, д. 90, кв. 260 | 12004867 | Меркурий200.-02 | 2007-12-31 | 2023-12-31 | Управление НК | МКД
НИЖНЕКАМСК Г, ПР-КТ. ХИМИКОВ, д. 90, кв. 262 | 12005252 | Меркурий200.-02 | 2007-12-31 | 2023-12-31 | Управление НК | МКД
НИЖНЕКАМСК Г, ПР-КТ. ХИМИКОВ, д. 90, кв. 263 | 12004530 | МЕРКУРИЙ200.-02 | 2007-12-31 | 2023-12-31 | Управление НК | МКД
НИЖНЕКАМСК Г, ПР-КТ. ХИМИКОВ, д. 90, кв. 264 | 12004383 | Меркурий200.-02 | 2007-12-31 | 2023-12-31 | Управление НК | МКД
НИЖНЕКАМСК Г, ПР-КТ. ХИМИКОВ, д. 90, кв. 265 | 12004593 | Меркурий200.-02 | 2007-12-31 | 2023-12-31 | Управление НК | МКД
НИЖНЕКАМСК Г, ПР-КТ. ХИМИКОВ, д. 90, кв. 266 | 12004439 | Меркурий200.-02 | 2007-12-31 | 2023-12-31 | Управление НК | МКД
НИЖНЕКАМСК Г, ПР-КТ. ХИМИКОВ, д. 90, кв. 267 | 12004411 | Меркурий200.-02 | 2007-12-31 | 2023-12-31 | Управление НК | МКД
НИЖНЕКАМСК Г, ПР-КТ. ХИМИКОВ, д. 90, кв. 268 | 12005167 | Меркурий200.-02 | 2007-12-31 | 2023-12-31 | Управление НК | МКД
НИЖНЕКАМСК Г, ПР-КТ. ХИМИКОВ, д. 90, кв. 269 | 12004446 | Меркурий200.-02 | 2007-12-31 | 2023-12-31 | Управление НК | МКД
НИЖНЕКАМСК Г, ПР-КТ. ХИМИКОВ, д. 90, кв. 270 | 12004697 | Меркурий200.-02 | 2007-12-31 | 2023-12-31 | Управление НК | МКД
НИЖНЕКАМСК Г, ПР-КТ. ХИМИКОВ, д. 90, кв. 271 | 12004539 | Меркурий200.-02 | 2007-12-31 | 2023-12-31 | Управление НК | МКД
НИЖНЕКАМСК Г, ПР-КТ. ХИМИКОВ, д. 90, кв. 272 | 12005450 | Меркурий200.-02 | 2007-12-31 | 2023-12-31 | Управление НК | МКД
НИЖНЕКАМСК Г, ПР-КТ. ХИМИКОВ, д. 90, кв. 273 | 3748537 | Меркурий200.-02 | 2007-12-31 | 2023-12-31 | Управление НК | МКД
НИЖНЕКАМСК Г, ПР-КТ. ХИМИКОВ, д. 90, кв. 274 | 12004503 | Меркурий200.-02 | 2007-12-31 | 2023-12-31 | Управление НК | МКД
НИЖНЕКАМСК Г, ПР-КТ. ХИМИКОВ, д. 90, кв. 275 | 12005251 | Меркурий200.-02 | 2007-12-31 | 2023-12-31 | Управление НК | МКД
НИЖНЕКАМСК Г, ПР-КТ. ХИМИКОВ, д. 90, кв. 276 | 12005333 | Меркурий200.-02 | 2007-12-31 | 2023-12-31 | Управление НК | МКД
НИЖНЕКАМСК Г, ПР-КТ. ХИМИКОВ, д. 90, кв. 278 | 12004378 | Меркурий200.-02 | 2007-12-31 | 2023-12-31 | Управление НК | МКД
НИЖНЕКАМСК Г, ПР-КТ. ХИМИКОВ, д. 90, кв. 279 | 12004765 | Меркурий200.-02 | 2007-12-31 | 2023-12-31 | Управление НК | МКД
НИЖНЕКАМСК Г, ПР-КТ. ХИМИКОВ, д. 90, кв. 280 | 12005245 | Меркурий200.-02 | 2007-12-31 | 2023-12-31 | Управление НК | МКД
НИЖНЕКАМСК Г, ПР-КТ. ХИМИКОВ, д. 90, кв. 281 | 12005209 | Меркурий200.-02 | 2007-12-31 | 2023-12-31 | Управление НК | МКД
НИЖНЕКАМСК Г, ПР-КТ. ХИМИКОВ, д. 90, кв. 282 | 12005707 | Меркурий200.-02 | 2007-12-31 | 2023-12-31 | Управление НК | МКД
НИЖНЕКАМСК Г, ПР-КТ. ХИМИКОВ, д. 90, кв. 283 | 12004895 | МЕРКУРИЙ200.-02 | 2007-12-31 | 2023-12-31 | Управление НК | МКД
НИЖНЕКАМСК Г, ПР-КТ. ХИМИКОВ, д. 90, кв. 284 | 12004632 | Меркурий200.-02 | 2007-12-31 | 2023-12-31 | Управление НК | МКД
НИЖНЕКАМСК Г, ПР-КТ. ХИМИКОВ, д. 90, кв. 285 | 12004618 | Меркурий200.-02 | 2007-12-31 | 2023-12-31 | Управление НК | МКД
НИЖНЕКАМСК Г, ПР-КТ. ХИМИКОВ, д. 90, кв. 286 | 12004320 | Меркурий200.-02 | 2007-12-31 | 2023-12-31 | Управление НК | МКД
НИЖНЕКАМСК Г, ПР-КТ. ХИМИКОВ, д. 90, кв. 287 | 12004341 | Меркурий200.-02 | 2007-12-31 | 2023-12-31 | Управление НК | МКД
НИЖНЕКАМСК Г, ПР-КТ. ХИМИКОВ, д. 90, кв. 288 | 12004614 | Меркурий200.-02 | 2007-12-31 | 2023-12-31 | Управление НК | МКД
НИЖНЕКАМСК Г, ПР-КТ. ХИМИКОВ, д. 90, кв. 289 | 12003591 | МЕРКУРИЙ200.-02 | 2007-12-31 | 2023-12-31 | Управление НК | МКД
НИЖНЕКАМСК Г, ПР-КТ. ХИМИКОВ, д. 90, кв. 290 | 12004452 | Меркурий200.-02 | 2007-12-31 | 2023-12-31 | Управление НК | МКД
НИЖНЕКАМСК Г, ПР-КТ. ХИМИКОВ, д. 90, кв. 291 | 12002659 | Меркурий200.-02 | 2007-12-31 | 2023-12-31 | Управление НК | МКД
НИЖНЕКАМСК Г, ПР-КТ. ХИМИКОВ, д. 90, кв. 292 | 9844855625 | Меркурий200.-02 | 2007-12-31 | 2023-12-31 | Управление НК | МКД
НИЖНЕКАМСК Г, ПР-КТ. ХИМИКОВ, д. 90, кв. 293 | 12004689 | Меркурий200.-02 | 2007-12-31 | 2023-12-31 | Управление НК | МКД
НИЖНЕКАМСК Г, ПР-КТ. ХИМИКОВ, д. 90, кв. 294 | 12001899 | Меркурий200.-02 | 2007-12-31 | 2023-12-31 | Управление НК | МКД
НИЖНЕКАМСК Г, ПР-КТ. ХИМИКОВ, д. 90, кв. 295 | 12001878 | Меркурий200.-02 | 2007-12-31 | 2023-12-31 | Управление НК | МКД
НИЖНЕКАМСК Г, ПР-КТ. ХИМИКОВ, д. 90, кв. 297 | 12003501 | Меркурий200.-02 | 2007-12-31 | 2023-12-31 | Управление НК | МКД
НИЖНЕКАМСК Г, ПР-КТ. ХИМИКОВ, д. 90, кв. 299 | 12005160 | Меркурий200.-02 | 2007-12-31 | 2023-12-31 | Управление НК | МКД
НИЖНЕКАМСК Г, ПР-КТ. ХИМИКОВ, д. 90, кв. 300 | 12004663 | Меркурий200.-02 | 2007-12-31 | 2023-12-31 | Управление НК | МКД
НИЖНЕКАМСК Г, ПР-КТ. ХИМИКОВ, д. 90, кв. 301 | 12004724 | Меркурий200.-02 | 2007-12-31 | 2023-12-31 | Управление НК | МКД
НИЖНЕКАМСК Г, ПР-КТ. ХИМИКОВ, д. 90, кв. 302 | 12004703 | Меркурий200.-02 | 2007-12-31 | 2023-12-31 | Управление НК | МКД
НИЖНЕКАМСК Г, ПР-КТ. ХИМИКОВ, д. 90, кв. 303 | 12005048 | Меркурий200.-02 | 2007-12-31 | 2023-12-31 | Управление НК | МКД
НИЖНЕКАМСК Г, ПР-КТ. ХИМИКОВ, д. 90, кв. 304 | 12004620 | Меркурий200.-02 | 2007-12-31 | 2023-12-31 | Управление НК | МКД
НИЖНЕКАМСК Г, ПР-КТ. ХИМИКОВ, д. 90, кв. 305 | 12003690 | Меркурий200.-02 | 2007-12-31 | 2023-12-31 | Управление НК | МКД
НИЖНЕКАМСК Г, ПР-КТ. ХИМИКОВ, д. 90, кв. 306 | 12004174 | Меркурий200.-02 | 2007-12-31 | 2023-12-31 | Управление НК | МКД
НИЖНЕКАМСК Г, ПР-КТ. ХИМИКОВ, д. 90, кв. 307 | 12004698 | Меркурий200.-02 | 2007-12-31 | 2023-12-31 | Управление НК | МКД
НИЖНЕКАМСК Г, ПР-КТ. ХИМИКОВ, д. 90, кв. 308 | 12004549 | Меркурий200.-02 | 2007-12-31 | 2023-12-31 | Управление НК | МКД
НИЖНЕКАМСК Г, ПР-КТ. ХИМИКОВ, д. 90, кв. 309 | 12005522 | Меркурий200.-02 | 2007-12-31 | 2023-12-31 | Управление НК | МКД
НИЖНЕКАМСК Г, ПР-КТ. ХИМИКОВ, д. 90, кв. 311 | 120042225 | Меркурий200.-02 | 2007-12-31 | 2023-12-31 | Управление НК | МКД
НИЖНЕКАМСК Г, ПР-КТ. ХИМИКОВ, д. 90, кв. 312 | 12004696 | Меркурий200.-02 | 2007-12-31 | 2023-12-31 | Управление НК | МКД
НИЖНЕКАМСК Г, ПР-КТ. ХИМИКОВ, д. 90, кв. 313 | 9811123121 | Меркурий200.-02 | 2007-12-31 | 2023-12-31 | Управление НК | МКД
НИЖНЕКАМСК Г, ПР-КТ. ХИМИКОВ, д. 90, кв. 314 | 12004690 | Меркурий200.-02 | 2007-12-31 | 2023-12-31 | Управление НК | МКД
НИЖНЕКАМСК Г, ПР-КТ. ХИМИКОВ, д. 90, кв. 316 | 12004569 | Меркурий200.-02 | 2007-12-31 | 2023-12-31 | Управление НК | МКД
НИЖНЕКАМСК Г, ПР-КТ. ХИМИКОВ, д. 90, кв. 317 | 12004732 | Меркурий200.-02 | 2007-12-31 | 2023-12-31 | Управление НК | МКД
НИЖНЕКАМСК Г, ПР-КТ. ХИМИКОВ, д. 90, кв. 318 | 12005146 | Меркурий200.-02 | 2007-12-31 | 2023-12-31 | Управление НК | МКД
НИЖНЕКАМСК Г, ПР-КТ. ХИМИКОВ, д. 90, кв. 320 | 12004464 | МЕРКУРИЙ200.-02 | 2007-12-31 | 2023-12-31 | Управление НК | МКД
НИЖНЕКАМСК Г, ПР-КТ. ХИМИКОВ, д. 90, кв. 321 | 70001-э | Меркурий200.-02 | 2007-12-31 | 2023-12-31 | Управление НК | МКД
НИЖНЕКАМСК Г, ПР-КТ. ХИМИКОВ, д. 90, кв. 322 | 11002873 | Меркурий200.-02 | 2007-12-31 | 2023-12-31 | Управление НК | МКД
НИЖНЕКАМСК Г, ПР-КТ. ХИМИКОВ, д. 90, кв. 323 | 12004983 | Меркурий200.-02 | 2007-12-31 | 2023-12-31 | Управление НК | МКД
НИЖНЕКАМСК Г, ПР-КТ. ХИМИКОВ, д. 90, кв. 324 | 12004546 | МЕРКУРИЙ200.-02 | 2007-12-31 | 2023-12-31 | Управление НК | МКД
НИЖНЕКАМСК Г, ПР-КТ. ХИМИКОВ, д. 90, кв. 325 | 12000307 | Меркурий200.-02 | 2007-12-31 | 2023-12-31 | Управление НК | МКД
НИЖНЕКАМСК Г, ПР-КТ. ХИМИКОВ, д. 90, кв. 326 | 12005282 | Меркурий200.-02 | 2007-12-31 | 2023-12-31 | Управление НК | МКД
НИЖНЕКАМСК Г, ПР-КТ. ХИМИКОВ, д. 90, кв. 328 | 12005284 | Меркурий-201(5) | 2007-12-31 | 2023-12-31 | Управление НК | МКД
НИЖНЕКАМСК Г, ПР-КТ. ХИМИКОВ, д. 90, кв. 329 | 12005298 | Меркурий-201(5) | 2007-12-31 | 2023-12-31 | Управление НК | МКД
НИЖНЕКАМСК Г, ПР-КТ. ХИМИКОВ, д. 90, кв. 331 | 12001804 | Меркурий-201(5) | 2007-12-31 | 2023-12-31 | Управление НК | МКД
НИЖНЕКАМСК Г, ПР-КТ. ХИМИКОВ, д. 90, кв. 332 | 12005324 | Меркурий-201(5) | 2007-12-31 | 2023-12-31 | Управление НК | МКД
НИЖНЕКАМСК Г, ПР-КТ. ХИМИКОВ, д. 90, кв. 335 | 11002937 | Меркурий-201(5) | 2007-12-31 | 2023-12-31 | Управление НК | МКД
НИЖНЕКАМСК Г, ПР-КТ. ХИМИКОВ, д. 90, кв. 337 | 12002051 | Меркурий200.-02 | 2007-12-31 | 2023-12-31 | Управление НК | МКД
НИЖНЕКАМСК Г, ПР-КТ. ХИМИКОВ, д. 94, кв. 102 | 782071005 | ЦЭ6807П(5) | 2007-12-31 | 2023-12-31 | Управление НК | МКД
НИЖНЕКАМСК Г, ПР-КТ. ХИМИКОВ, д. 94, кв. 105 | 12049319 | СЭО-1.00.1(5) | 2007-12-31 | 2023-12-31 | Управление НК | МКД
НИЖНЕКАМСК Г, ПР-КТ. ХИМИКОВ, д. 94, кв. 111 | 33375 | СО-Э4491М2-1(5) | 2007-12-31 | 2023-12-31 | Управление НК | МКД
НИЖНЕКАМСК Г, ПР-КТ. ХИМИКОВ, д. 94, кв. 114А | 782070904112656 | ЦЭ6807П(5) | 2007-12-31 | 2023-12-31 | Управление НК | МКД
НИЖНЕКАМСК Г, ПР-КТ. ХИМИКОВ, д. 94, кв. 117 | 11596 | СОЭ -52 | 2007-12-31 | 2023-12-31 | Управление НК | МКД
НИЖНЕКАМСК Г, ПР-КТ. ХИМИКОВ, д. 94, кв. 124 | 20252 | Меркурий200.-02 | 2007-12-31 | 2023-12-31 | Управление НК | МКД
НИЖНЕКАМСК Г, ПР-КТ. ХИМИКОВ, д. 94, кв. 146 | 1995154 | ЦЭ6807П(5) | 2007-12-31 | 2023-12-31 | Управление НК | МКД
НИЖНЕКАМСК Г, ПР-КТ. ХИМИКОВ, д. 94, кв. 147 | 712871007688479 | ЦЭ6807П(5) | 2007-12-31 | 2023-12-31 | Управление НК | МКД
НИЖНЕКАМСК Г, ПР-КТ. ХИМИКОВ, д. 94, кв. 149 | 308453642 | ЦЭ6807П(5) | 2007-12-31 | 2023-12-31 | Управление НК | МКД
НИЖНЕКАМСК Г, ПР-КТ. ХИМИКОВ, д. 94, кв. 150 | 712870801 | ЦЭ6807П(5) | 2007-12-31 | 2023-12-31 | Управление НК | МКД
НИЖНЕКАМСК Г, ПР-КТ. ХИМИКОВ, д. 94, кв. 16 | 9345502 | ЦЭ6807П(5) | 2007-12-31 | 2023-12-31 | Управление НК | МКД
НИЖНЕКАМСК Г, ПР-КТ. ХИМИКОВ, д. 94, кв. 160 | 12044082 | СЭО-1.00.1(5) | 2007-12-31 | 2023-12-31 | Управление НК | МКД
НИЖНЕКАМСК Г, ПР-КТ. ХИМИКОВ, д. 94, кв. 175 | 106699 | СО-И4491М2-5 | 2007-12-31 | 2023-12-31 | Управление НК | МКД
НИЖНЕКАМСК Г, ПР-КТ. ХИМИКОВ, д. 94, кв. 179 | 1216067 | Меркурий-201(5) | 2007-12-31 | 2023-12-31 | Управление НК | МКД
НИЖНЕКАМСК Г, ПР-КТ. ХИМИКОВ, д. 94, кв. 20 | 12048366 | СЭО-1.00.1(5) | 2007-12-31 | 2023-12-31 | Управление НК | МКД
НИЖНЕКАМСК Г, ПР-КТ. ХИМИКОВ, д. 94, кв. 201 | 4271 | СОЭ -52 | 2007-12-31 | 2023-12-31 | Управление НК | МКД
НИЖНЕКАМСК Г, ПР-КТ. ХИМИКОВ, д. 94, кв. 208 | 68677 | СО-Э4491М1-1 | 2007-12-31 | 2023-12-31 | Управление НК | МКД
НИЖНЕКАМСК Г, ПР-КТ. ХИМИКОВ, д. 94, кв. 216 | 109456 | СОЭ-52/50-11Ш(5) | 2007-12-31 | 2023-12-31 | Управление НК | МКД
НИЖНЕКАМСК Г, ПР-КТ. ХИМИКОВ, д. 94, кв. 225 | 143446 | Меркурий200.-02 | 2007-12-31 | 2023-12-31 | Управление НК | МКД
НИЖНЕКАМСК Г, ПР-КТ. ХИМИКОВ, д. 94, кв. 23 | 100963 | СО-Э4491М1-1 | 2007-12-31 | 2023-12-31 | Управление НК | МКД
НИЖНЕКАМСК Г, ПР-КТ. ХИМИКОВ, д. 94, кв. 230 | 35875 | СО-ИЭ4491М2-5 | 2007-12-31 | 2023-12-31 | Управление НК | МКД
НИЖНЕКАМСК Г, ПР-КТ. ХИМИКОВ, д. 94, кв. 232 | 93074 | СО-И4491М(5) | 2007-12-31 | 2023-12-31 | Управление НК | МКД
НИЖНЕКАМСК Г, ПР-КТ. ХИМИКОВ, д. 94, кв. 234 | 12048373 | СЭО-1.00.1(5) | 2007-12-31 | 2023-12-31 | Управление НК | МКД
НИЖНЕКАМСК Г, ПР-КТ. ХИМИКОВ, д. 94, кв. 239 | 49974 | СО-ИЭ4491М2-5 | 2007-12-31 | 2023-12-31 | Управление НК | МКД
НИЖНЕКАМСК Г, ПР-КТ. ХИМИКОВ, д. 94, кв. 24 | 6023134 | СО-И4491М(5) | 2007-12-31 | 2023-12-31 | Управление НК | МКД
НИЖНЕКАМСК Г, ПР-КТ. ХИМИКОВ, д. 94, кв. 244 | 782070904893814 | ЦЭ6807П(5) | 2007-12-31 | 2023-12-31 | Управление НК | МКД
НИЖНЕКАМСК Г, ПР-КТ. ХИМИКОВ, д. 94, кв. 261 | 4893753 | ЦЭ6807П(5) | 2007-12-31 | 2023-12-31 | Управление НК | МКД
НИЖНЕКАМСК Г, ПР-КТ. ХИМИКОВ, д. 94, кв. 262 | 12044075 | СЭО-1.00.1(5) | 2007-12-31 | 2023-12-31 | Управление НК | МКД
НИЖНЕКАМСК Г, ПР-КТ. ХИМИКОВ, д. 94, кв. 268 | 12048548 | СЭО-1.00.1(5) | 2007-12-31 | 2023-12-31 | Управление НК | МКД
НИЖНЕКАМСК Г, ПР-КТ. ХИМИКОВ, д. 94, кв. 273 | 93919 | СО-И4491М(5) | 2007-12-31 | 2023-12-31 | Управление НК | МКД
НИЖНЕКАМСК Г, ПР-КТ. ХИМИКОВ, д. 94, кв. 275 | 42821 | СО-И4491М(5) | 2007-12-31 | 2023-12-31 | Управление НК | МКД
НИЖНЕКАМСК Г, ПР-КТ. ХИМИКОВ, д. 94, кв. 277 | 1925051 | Меркурий200.-02 | 2007-12-31 | 2023-12-31 | Управление НК | МКД
НИЖНЕКАМСК Г, ПР-КТ. ХИМИКОВ, д. 94, кв. 287 | 1225509 | Меркурий200.-02 | 2007-12-31 | 2023-12-31 | Управление НК | МКД
НИЖНЕКАМСК Г, ПР-КТ. ХИМИКОВ, д. 94, кв. 301 | 103572 | СО-Э4491М1-1 | 2007-12-31 | 2023-12-31 | Управление НК | МКД
НИЖНЕКАМСК Г, ПР-КТ. ХИМИКОВ, д. 94, кв. 307 | 12048380 | СЭО-1.00.1(5) | 2007-12-31 | 2023-12-31 | Управление НК | МКД
НИЖНЕКАМСК Г, ПР-КТ. ХИМИКОВ, д. 94, кв. 308 | 12048359 | СЭО-1.00.1(5) | 2007-12-31 | 2023-12-31 | Управление НК | МКД
НИЖНЕКАМСК Г, ПР-КТ. ХИМИКОВ, д. 94, кв. 310 | 114101 | СО-Э4491М1-1 | 2007-12-31 | 2023-12-31 | Управление НК | МКД
НИЖНЕКАМСК Г, ПР-КТ. ХИМИКОВ, д. 94, кв. 319 | 155415-27 | СЭТ1-1(5) | 2007-12-31 | 2023-12-31 | Управление НК | МКД
НИЖНЕКАМСК Г, ПР-КТ. ХИМИКОВ, д. 94, кв. 322 | 70563 | СОЭ -52 | 2007-12-31 | 2023-12-31 | Управление НК | МКД
НИЖНЕКАМСК Г, ПР-КТ. ХИМИКОВ, д. 94, кв. 334 | 1276990 | Меркурий200.-02 | 2007-12-31 | 2023-12-31 | Управление НК | МКД
НИЖНЕКАМСК Г, ПР-КТ. ХИМИКОВ, д. 94, кв. 338 | 701170708 | СО-ЭТ-1(5) | 2007-12-31 | 2023-12-31 | Управление НК | МКД
НИЖНЕКАМСК Г, ПР-КТ. ХИМИКОВ, д. 94, кв. 342 | 701170708820506 | СЕ 102(Т2-день. Т1-ночь) | 2007-12-31 | 2023-12-31 | Управление НК | МКД
НИЖНЕКАМСК Г, ПР-КТ. ХИМИКОВ, д. 94, кв. 347 | 27140 | СО-Э-52(5) | 2007-12-31 | 2023-12-31 | Управление НК | МКД
НИЖНЕКАМСК Г, ПР-КТ. ХИМИКОВ, д. 94, кв. 349 | 106107 | СО-Э4491М1-1 | 2007-12-31 | 2023-12-31 | Управление НК | МКД
НИЖНЕКАМСК Г, ПР-КТ. ХИМИКОВ, д. 94, кв. 367 | 782070904910306 | ЦЭ6807П(5) | 2007-12-31 | 2023-12-31 | Управление НК | МКД
НИЖНЕКАМСК Г, ПР-КТ. ХИМИКОВ, д. 94, кв. 369 | 782070904901908 | ЦЭ6807П(5) | 2007-12-31 | 2023-12-31 | Управление НК | МКД
НИЖНЕКАМСК Г, ПР-КТ. ХИМИКОВ, д. 94, кв. 408 | 7119351947 | ЦЭ6807П(5) | 2007-12-31 | 2023-12-31 | Управление НК | МКД
НИЖНЕКАМСК Г, ПР-КТ. ХИМИКОВ, д. 94, кв. 409 | +2909683 | ЦЭ6807П(5) | 2007-12-31 | 2023-12-31 | Управление НК | МКД
НИЖНЕКАМСК Г, ПР-КТ. ХИМИКОВ, д. 94, кв. 410 | 78207 | ЦЭ6807П(5) | 2007-12-31 | 2023-12-31 | Управление НК | МКД
НИЖНЕКАМСК Г, ПР-КТ. ХИМИКОВ, д. 94, кв. 415 | 712870802 | ЦЭ6807П(5) | 2007-12-31 | 2023-12-31 | Управление НК | МКД
НИЖНЕКАМСК Г, ПР-КТ. ХИМИКОВ, д. 94, кв. 423 | 5504 | СОЭ -52 | 2007-12-31 | 2023-12-31 | Управление НК | МКД
НИЖНЕКАМСК Г, ПР-КТ. ХИМИКОВ, д. 94, кв. 425 | 103381 | ЦЭ6807П(5) | 2007-12-31 | 2023-12-31 | Управление НК | МКД
НИЖНЕКАМСК Г, ПР-КТ. ХИМИКОВ, д. 94, кв. 43 | 12044096 | СЭО-1.00.1(5) | 2007-12-31 | 2023-12-31 | Управление НК | МКД
НИЖНЕКАМСК Г, ПР-КТ. ХИМИКОВ, д. 94, кв. 431 | 789571109102846 | ЦЭ6807П(5) | 2007-12-31 | 2023-12-31 | Управление НК | МКД
НИЖНЕКАМСК Г, ПР-КТ. ХИМИКОВ, д. 94, кв. 433 | 108258 | СО-Э4491М1-1 | 2007-12-31 | 2023-12-31 | Управление НК | МКД
НИЖНЕКАМСК Г, ПР-КТ. ХИМИКОВ, д. 94, кв. 440 | 10926333 | ЦЭ6807П(5) | 2007-12-31 | 2023-12-31 | Управление НК | МКД
НИЖНЕКАМСК Г, ПР-КТ. ХИМИКОВ, д. 94, кв. 459 | 100981 | СО-Э4491М1-1(6) | 2007-12-31 | 2023-12-31 | Управление НК | МКД
НИЖНЕКАМСК Г, ПР-КТ. ХИМИКОВ, д. 94, кв. 466 | 712871108013883 | ЦЭ6807П(6) | 2007-12-31 | 2023-12-31 | Управление НК | МКД
НИЖНЕКАМСК Г, ПР-КТ. ХИМИКОВ, д. 94, кв. 470 | 1869 | СОЭУ04Р(5) | 2007-12-31 | 2023-12-31 | Управление НК | МКД
НИЖНЕКАМСК Г, ПР-КТ. ХИМИКОВ, д. 94, кв. 48 | 110252 | СО-Э4491М1-1(6) | 2007-12-31 | 2023-12-31 | Управление НК | МКД
НИЖНЕКАМСК Г, ПР-КТ. ХИМИКОВ, д. 94, кв. 482 | 106285 | СО-Э4491М1-1 | 2007-12-31 | 2023-12-31 | Управление НК | МКД
НИЖНЕКАМСК Г, ПР-КТ. ХИМИКОВ, д. 94, кв. 484 | 15828 | лейне электро -01МШ 1(5) | 2007-12-31 | 2023-12-31 | Управление НК | МКД
НИЖНЕКАМСК Г, ПР-КТ. ХИМИКОВ, д. 94, кв. 50 | 12050627 | СЭО-1.15-402(5) | 2007-12-31 | 2023-12-31 | Управление НК | МКД
НИЖНЕКАМСК Г, ПР-КТ. ХИМИКОВ, д. 94, кв. 501 | 112756 | СО-ИЭ4491М2-5 | 2007-12-31 | 2023-12-31 | Управление НК | МКД
НИЖНЕКАМСК Г, ПР-КТ. ХИМИКОВ, д. 94, кв. 503 | 1230072 | Меркурий200.-02 | 2007-12-31 | 2023-12-31 | Управление НК | МКД
НИЖНЕКАМСК Г, ПР-КТ. ХИМИКОВ, д. 94, кв. 506 | 1216345-07 | Меркурий-201(5) | 2007-12-31 | 2023-12-31 | Управление НК | МКД
НИЖНЕКАМСК Г, ПР-КТ. ХИМИКОВ, д. 94, кв. 517 | 99958 | СО-ИЭ4491М2-5 | 2007-12-31 | 2023-12-31 | Управление НК | МКД
НИЖНЕКАМСК Г, ПР-КТ. ХИМИКОВ, д. 94, кв. 518 | 1572250 | Меркурий200.-02 | 2007-12-31 | 2023-12-31 | Управление НК | МКД
НИЖНЕКАМСК Г, ПР-КТ. ХИМИКОВ, д. 94, кв. 544 | 6070595 | ЦЭ6807П(5) | 2007-09-17 | 2023-09-17 | Управление НК | МКД
НИЖНЕКАМСК Г, ПР-КТ. ХИМИКОВ, д. 94, кв. 551 | 1257484 | Меркурий200.-02 | 2007-12-31 | 2023-12-31 | Управление НК | МКД
НИЖНЕКАМСК Г, ПР-КТ. ХИМИКОВ, д. 94, кв. 555 | 789571109264667 | ЦЭ6807П(5) | 2007-12-31 | 2023-12-31 | Управление НК | МКД
НИЖНЕКАМСК Г, ПР-КТ. ХИМИКОВ, д. 94, кв. 556 | 0797472 | Меркурий-201(5) | 2007-12-31 | 2023-12-31 | Управление НК | МКД
НИЖНЕКАМСК Г, ПР-КТ. ХИМИКОВ, д. 94, кв. 558 | 5815255 | ЦЭ6807П(5) | 2007-12-31 | 2023-12-31 | Управление НК | МКД
НИЖНЕКАМСК Г, ПР-КТ. ХИМИКОВ, д. 94, кв. 56 | 110793 | СО-ИЭ4491М2-5 | 2007-12-31 | 2023-12-31 | Управление НК | МКД
НИЖНЕКАМСК Г, ПР-КТ. ХИМИКОВ, д. 94, кв. 564 | 28031 | ЦЭ6807П(6) | 2007-12-31 | 2023-12-31 | Управление НК | МКД
НИЖНЕКАМСК Г, ПР-КТ. ХИМИКОВ, д. 94, кв. 59 | 1389355 | Меркурий-201(5) | 2007-12-31 | 2023-12-31 | Управление НК | МКД
НИЖНЕКАМСК Г, ПР-КТ. ХИМИКОВ, д. 94, кв. 71 | 712870308453864 | ЦЭ6807П(5) | 2007-12-31 | 2023-12-31 | Управление НК | МКД
НИЖНЕКАМСК Г, ПР-КТ. ХИМИКОВ, д. 94, кв. 74 | 701170707 | СЕ 102(Т2-день. Т1-ночь) | 2007-12-31 | 2023-12-31 | Управление НК | МКД
НИЖНЕКАМСК Г, ПР-КТ. ХИМИКОВ, д. 94, кв. 75 | 904884379 | ЦЭ6807П(5) | 2007-12-31 | 2023-12-31 | Управление НК | МКД
НИЖНЕКАМСК Г, ПР-КТ. ХИМИКОВ, д. 94, кв. 82 | 115663 | СО-Э4491М1-1 | 2007-12-31 | 2023-12-31 | Управление НК | МКД
НИЖНЕКАМСК Г, ПР-КТ. ХИМИКОВ, д. 94, кв. 83 | 110630 | СО-Э4491М1-1 | 2007-12-31 | 2023-12-31 | Управление НК | МКД
НИЖНЕКАМСК Г, ПР-КТ. ХИМИКОВ, д. 94, кв. 84 | 40246 | СО-Э4491М1-1(6) | 2007-12-31 | 2023-12-31 | Управление НК | МКД
НИЖНЕКАМСК Г, ПР-КТ. ХИМИКОВ, д. 94, кв. 89 | 102183 | СО-И4491М(5) | 2007-12-31 | 2023-12-31 | Управление НК | МКД
НИЖНЕКАМСК Г, ПР-КТ. ХИМИКОВ, д. 94, кв. 90 | 451377 | ЦЭ6807П(5) | 2007-12-31 | 2023-12-31 | Управление НК | МКД
НИЖНЕКАМСК Г, ПР-КТ. ХИМИКОВ, д. 95, кв. 12 | 39470 | СО-ИЭ4491М2-5 | 2007-12-31 | 2023-12-31 | Управление НК | МКД
НИЖНЕКАМСК Г, ПР-КТ. ХИМИКОВ, д. 95, кв. 122 | 903144648 | ЦЭ6807П(5) | 2007-12-31 | 2023-12-31 | Управление НК | МКД
НИЖНЕКАМСК Г, ПР-КТ. ХИМИКОВ, д. 95, кв. 167 | 12824 | СО-Э4491М1-2(6) | 2007-12-31 | 2023-12-31 | Управление НК | МКД
НИЖНЕКАМСК Г, ПР-КТ. ХИМИКОВ, д. 95, кв. 24 | 80464 | СО-И4491М2-5 | 2007-12-31 | 2023-12-31 | Управление НК | МКД
НИЖНЕКАМСК Г, ПР-КТ. ХИМИКОВ, д. 95, кв. 3 | 712970708 | ЦЭ6807П(5) | 2007-12-31 | 2023-12-31 | Управление НК | МКД
НИЖНЕКАМСК Г, ПР-КТ. ХИМИКОВ, д. 95, кв. 34 | 782070905021056 | ЦЭ6807П(5) | 2007-12-31 | 2023-12-31 | Управление НК | МКД
НИЖНЕКАМСК Г, ПР-КТ. ХИМИКОВ, д. 95, кв. 39 комн. 1 | 798702 | СО-505(5) | 2007-12-31 | 2023-12-31 | Управление НК | МКД
НИЖНЕКАМСК Г, ПР-КТ. ХИМИКОВ, д. 95, кв. 39 комн. 2 | 798702 | СО-505(5) | 2007-12-31 | 2023-12-31 | Управление НК | МКД
НИЖНЕКАМСК Г, ПР-КТ. ХИМИКОВ, д. 95, кв. 39 комн. 3 | 798702 | СО-505(5) | 2007-12-31 | 2023-12-31 | Управление НК | МКД
НИЖНЕКАМСК Г, ПР-КТ. ХИМИКОВ, д. 95, кв. 42 | 400067686 | ЦЭ6807П(5) | 2007-12-31 | 2023-12-31 | Управление НК | МКД
НИЖНЕКАМСК Г, ПР-КТ. ХИМИКОВ, д. 95, кв. 86 | 407459 | ЦЭ6807П(5) | 2007-12-31 | 2023-12-31 | Управление НК | МКД
НИЖНЕКАМСК Г, ПР-КТ. ХИМИКОВ, д. 95, кв. 96 | 1542943 | Меркурий200.-02 | 2007-12-31 | 2023-12-31 | Управление НК | МКД
НИЖНЕКАМСК Г, ПР-КТ. ХИМИКОВ, д. 95, кв. 98 | 30870 | Лейне-электро-011мш1(6) | 2007-12-31 | 2023-12-31 | Управление НК | МКД
НИЖНЕКАМСК Г, ПР-КТ. ХИМИКОВ, д. 96, кв. 13 | 112216 | СО-Э4491М1-1 | 2007-12-31 | 2023-12-31 | Управление НК | МКД
НИЖНЕКАМСК Г, ПР-КТ. ХИМИКОВ, д. 96, кв. 14 | 5869920 | ЦЭ6807П(5) | 2007-12-31 | 2023-12-31 | Управление НК | МКД
НИЖНЕКАМСК Г, ПР-КТ. ХИМИКОВ, д. 96, кв. 59 | 324403 | СОЭ-52/50-11Ш(5) | 2007-12-31 | 2023-12-31 | Управление НК | МКД
НИЖНЕКАМСК Г, ПР-КТ. ХИМИКОВ, д. 96, кв. 60 | 80273 | СО-Э4491М2-1(5) | 2007-12-31 | 2023-12-31 | Управление НК | МКД
НИЖНЕКАМСК Г, ПР-КТ. ХИМИКОВ, д. 96, кв. 61 | 72757 | СО-Э4491М1-1(6) | 2007-12-31 | 2023-12-31 | Управление НК | МКД
НИЖНЕКАМСК Г, ПР-КТ. ХИМИКОВ, д. 96, кв. 68 | 19180 | СОЭ-5/40(5) | 2007-12-31 | 2023-12-31 | Управление НК | МКД
НИЖНЕКАМСК Г, ПР-КТ. ХИМИКОВ, д. 96, кв. 70 | 6527 | СЭО-1.00.1(5) | 2007-12-31 | 2023-12-31 | Управление НК | МКД
НИЖНЕКАМСК Г, ПР-КТ. ХИМИКОВ, д. 96, кв. 9 | 1602009 | Меркурий-201(5) | 2007-12-31 | 2023-12-31 | Управление НК | МКД
НИЖНЕКАМСК Г, ПР-КТ. ХИМИКОВ, д. 97, кв. 14 | 0789571109377794 | 5СМ4(5) | 2007-12-31 | 2023-12-31 | Управление НК | МКД
НИЖНЕКАМСК Г, ПР-КТ. ХИМИКОВ, д. 97, кв. 41 | 23720 | СО-И4491М2-5 | 2007-12-31 | 2023-12-31 | Управление НК | МКД
НИЖНЕКАМСК Г, ПР-КТ. ХИМИКОВ, д. 97, кв. 45 | 658974 | Меркурий200.-02 | 2007-12-31 | 2023-12-31 | Управление НК | МКД
НИЖНЕКАМСК Г, ПР-КТ. ХИМИКОВ, д. 99, кв. 18 | 01282637 | 5СМ4(5) | 2007-12-31 | 2023-12-31 | Управление НК | МКД
НИЖНЕКАМСК Г, ПР-КТ. ХИМИКОВ, д. 99, кв. 57 | 12548963 | Меркурий-201(5) | 2007-12-31 | 2023-12-31 | Управление НК | МКД
НИЖНЕКАМСК Г, ПР-КТ. ХИМИКОВ, д. 9Б, кв. 11 | 29911 | СО-Э4491М1-1 | 2007-12-31 | 2023-12-31 | Управление НК | МКД
НИЖНЕКАМСК Г, ПР-КТ. ХИМИКОВ, д. 9Б, кв. 14 | 85996 | ЦЭ6807П(6) | 2007-12-31 | 2023-12-31 | Управление НК | МКД
НИЖНЕКАМСК Г, ПР-КТ. ХИМИКОВ, д. 9Б, кв. 16 | 16 | СО-Э4491М1-1 | 2007-12-31 | 2023-12-31 | Управление НК | МКД
НИЖНЕКАМСК Г, ПР-КТ. ХИМИКОВ, д. 9Б, кв. 18 | 01944134 | Меркурий200.-02 | 2007-12-31 | 2023-12-31 | Управление НК | МКД
НИЖНЕКАМСК Г, ПР-КТ. ХИМИКОВ, д. 9Б, кв. 24 | 00747973 | Меркурий200.-02 | 2007-12-31 | 2023-12-31 | Управление НК | МКД
НИЖНЕКАМСК Г, ПР-КТ. ХИМИКОВ, д. 9Б, кв. 30 | 00929279 | Меркурий-201(5) | 2007-12-31 | 2023-12-31 | Управление НК | МКД
НИЖНЕКАМСК Г, ПР-КТ. ХИМИКОВ, д. 9Б, кв. 34 | 0194023507 | Меркурий 200.05 | 2007-12-31 | 2023-12-31 | Управление НК | МКД
НИЖНЕКАМСК Г, ПР-КТ. ХИМИКОВ, д. 9Б, кв. 36 | 020064 | СО-ИБМ3(5) | 2007-12-31 | 2023-12-31 | Управление НК | МКД
НИЖНЕКАМСК Г, ПР-КТ. ХИМИКОВ, д. 9Б, кв. 4 | 0782070903947716 | ЦЭ6807П(5) | 2007-12-31 | 2023-12-31 | Управление НК | МКД
НИЖНЕКАМСК Г, ПР-КТ. ХИМИКОВ, д. 9Б, кв. 45 | 00730350 | Меркурий200.-02 | 2007-12-31 | 2023-12-31 | Управление НК | МКД
НИЖНЕКАМСК Г, ПР-КТ. ХИМИКОВ, д. 9Б, кв. 46 | 01948165 | Меркурий200.-02 | 2007-12-31 | 2023-12-31 | Управление НК | МКД
НИЖНЕКАМСК Г, ПР-КТ. ХИМИКОВ, д. 9В, кв. 14 | 01438823 | Меркурий200.-02 | 2007-12-31 | 2023-12-31 | Управление НК | МКД
НИЖНЕКАМСК Г, ПР-КТ. ХИМИКОВ, д. 9В, кв. 19 | 032674 | СО-Э-52 | 2007-12-31 | 2023-12-31 | Управление НК | МКД
НИЖНЕКАМСК Г, ПР-КТ. ХИМИКОВ, д. 9В, кв. 22 | 12017617 | СЭО-1.00.1(5) | 2007-12-31 | 2023-12-31 | Управление НК | МКД
НИЖНЕКАМСК Г, ПР-КТ. ХИМИКОВ, д. 9В, кв. 29 | 080353 | СОЭ -52 | 2007-12-31 | 2023-12-31 | Управление НК | МКД
НИЖНЕКАМСК Г, ПР-КТ. ХИМИКОВ, д. 9В, кв. 3 | 01263476 | Меркурий200.-02 | 2007-12-31 | 2023-12-31 | Управление НК | МКД
НИЖНЕКАМСК Г, ПР-КТ. ХИМИКОВ, д. 9В, кв. 30 | 0000* | СО-И446/5 | 2007-12-31 | 2023-12-31 | Управление НК | МКД
НИЖНЕКАМСК Г, ПР-КТ. ХИМИКОВ, д. 9В, кв. 37 | 30483 | ЛейнеЭлектро-01.1МШ1(6) | 2007-12-31 | 2023-12-31 | Управление НК | МКД
НИЖНЕКАМСК Г, ПР-КТ. ХИМИКОВ, д. 9В, кв. 46 | 01560010 | Меркурий200.-02 | 2007-12-31 | 2023-12-31 | Управление НК | МКД
НИЖНЕКАМСК Г, ПР-КТ. ХИМИКОВ, д. 9В, кв. 49 | 2_01234881 | Меркурий200.-02 | 2007-12-31 | 2023-12-31 | Управление НК | МКД
НИЖНЕКАМСК Г, ПР-КТ. ХИМИКОВ, д. 9В, кв. 53 | 73845759 | ЦЭ6827М(6) | 2007-12-31 | 2023-12-31 | Управление НК | МКД
НИЖНЕКАМСК Г, ПР-КТ. ХИМИКОВ, д. 9В, кв. 57 | 01505802 | Меркурий-201(5) | 2007-12-31 | 2023-12-31 | Управление НК | МКД
НИЖНЕКАМСК Г, ПР-КТ. ХИМИКОВ, д. 9В, кв. 58 | 01572595 | Меркурий200.-02 | 2007-12-31 | 2023-12-31 | Управление НК | МКД
НИЖНЕКАМСК Г, ПР-КТ. ХИМИКОВ, д. 9В, кв. 66 | 0712870604448526 | ЦЭ6807П(5) | 2007-12-31 | 2023-12-31 | Управление НК | МКД
НИЖНЕКАМСК Г, ПР-КТ. ШИННИКОВ, д. 1, кв. 10 | 1572435 | Меркурий200.-02 | 2007-12-31 | 2023-12-31 | Управление НК | МКД
НИЖНЕКАМСК Г, ПР-КТ. ШИННИКОВ, д. 1, кв. 109 | 789571109798766 | ЦЭ6807П(5) | 2007-12-01 | 2023-12-01 | Управление НК | МКД
НИЖНЕКАМСК Г, ПР-КТ. ШИННИКОВ, д. 1, кв. 135 | 100897 | СО-И4491М(5) | 2007-12-31 | 2023-12-31 | Управление НК | МКД
НИЖНЕКАМСК Г, ПР-КТ. ШИННИКОВ, д. 1, кв. 137 | 3580289 | ЦЭ6807П(5) | 2007-12-01 | 2023-12-01 | Управление НК | МКД
НИЖНЕКАМСК Г, ПР-КТ. ШИННИКОВ, д. 1, кв. 14 | 904273436 | ЦЭ6807П(5) | 2007-12-01 | 2023-12-01 | Управление НК | МКД
НИЖНЕКАМСК Г, ПР-КТ. ШИННИКОВ, д. 1, кв. 142 | 1558377 | Меркурий200.-02 | 2007-12-31 | 2023-12-31 | Управление НК | МКД
НИЖНЕКАМСК Г, ПР-КТ. ШИННИКОВ, д. 1, кв. 143 | 110822 | СО-Э4491М1-1 | 2007-12-31 | 2023-12-31 | Управление НК | МКД
НИЖНЕКАМСК Г, ПР-КТ. ШИННИКОВ, д. 1, кв. 185 | 106122 | СО-Э4491М1-1 | 2007-12-01 | 2023-12-01 | Управление НК | МКД
НИЖНЕКАМСК Г, ПР-КТ. ШИННИКОВ, д. 1, кв. 19 | 1543247 | Меркурий200.-02 | 2007-12-31 | 2023-12-31 | Управление НК | МКД
НИЖНЕКАМСК Г, ПР-КТ. ШИННИКОВ, д. 1, кв. 194 | 93922 | СО-И4491М(5) | 2007-12-01 | 2023-12-01 | Управление НК | МКД
НИЖНЕКАМСК Г, ПР-КТ. ШИННИКОВ, д. 1, кв. 20 | 1341997 | Меркурий-201(5) | 2007-12-31 | 2023-12-31 | Управление НК | МКД
НИЖНЕКАМСК Г, ПР-КТ. ШИННИКОВ, д. 1, кв. 208 | 789571109103041 | ЦЭ6807П(5) | 2007-12-01 | 2023-12-01 | Управление НК | МКД
НИЖНЕКАМСК Г, ПР-КТ. ШИННИКОВ, д. 1, кв. 213 | 110766 | СО-Э4491М1-1 | 2007-12-31 | 2023-12-31 | Управление НК | МКД
НИЖНЕКАМСК Г, ПР-КТ. ШИННИКОВ, д. 1, кв. 23 | 9777 | СОЭ-5/50-Т(5) | 2007-12-01 | 2023-12-01 | Управление НК | МКД
НИЖНЕКАМСК Г, ПР-КТ. ШИННИКОВ, д. 1, кв. 237 | 003069 | СОИ-50ЭМ(4) | 2007-12-31 | 2023-12-31 | Управление НК | МКД
НИЖНЕКАМСК Г, ПР-КТ. ШИННИКОВ, д. 1, кв. 239 | 1242495 | Меркурий-201(5) | 2007-12-31 | 2023-12-31 | Управление НК | МКД
НИЖНЕКАМСК Г, ПР-КТ. ШИННИКОВ, д. 1, кв. 241 | 105914 | СО-И4491М(5) | 2007-12-31 | 2023-12-31 | Управление НК | МКД
НИЖНЕКАМСК Г, ПР-КТ. ШИННИКОВ, д. 1, кв. 242 | 417190 | СО-Э4491М1-1 | 2007-12-01 | 2023-12-01 | Управление НК | МКД
НИЖНЕКАМСК Г, ПР-КТ. ШИННИКОВ, д. 1, кв. 247 | 70117050 | Меркурий200.-02 | 2007-12-31 | 2023-12-31 | Управление НК | МКД
НИЖНЕКАМСК Г, ПР-КТ. ШИННИКОВ, д. 1, кв. 249 | 1603108 | Меркурий-201(5) | 2007-12-31 | 2023-12-31 | Управление НК | МКД
НИЖНЕКАМСК Г, ПР-КТ. ШИННИКОВ, д. 1, кв. 253 | 712870400 | ЦЭ6807П(5) | 2007-12-31 | 2023-12-31 | Управление НК | МКД
НИЖНЕКАМСК Г, ПР-КТ. ШИННИКОВ, д. 1, кв. 258 | 701170208453797 | СЕ 102(Т2-день. Т1-ночь) | 2007-12-01 | 2023-12-01 | Управление НК | МКД
НИЖНЕКАМСК Г, ПР-КТ. ШИННИКОВ, д. 1, кв. 262 | 1912059 | Меркурий200.-02 | 2007-12-31 | 2023-12-31 | Управление НК | МКД
НИЖНЕКАМСК Г, ПР-КТ. ШИННИКОВ, д. 1, кв. 263 | 11012157 | СЭО-1.15-402(5) | 2007-12-01 | 2023-12-01 | Управление НК | МКД
НИЖНЕКАМСК Г, ПР-КТ. ШИННИКОВ, д. 1, кв. 286 | 11009287 | СЭО-1.15-402(5) | 2007-12-31 | 2023-12-31 | Управление НК | МКД
НИЖНЕКАМСК Г, ПР-КТ. ШИННИКОВ, д. 1, кв. 334 | 727670709 | ЦЭ6807П(5) | 2007-12-01 | 2023-12-01 | Управление НК | МКД
НИЖНЕКАМСК Г, ПР-КТ. ШИННИКОВ, д. 1, кв. 337 | 745533 | Меркурий200.-02 | 2007-12-31 | 2023-12-31 | Управление НК | МКД
НИЖНЕКАМСК Г, ПР-КТ. ШИННИКОВ, д. 1, кв. 338 | 1443027 | Меркурий200.-02 | 2007-12-31 | 2023-12-31 | Управление НК | МКД
НИЖНЕКАМСК Г, ПР-КТ. ШИННИКОВ, д. 1, кв. 341 | 44431 | лейне электро -01МШ 1(5) | 2007-12-01 | 2023-12-01 | Управление НК | МКД
НИЖНЕКАМСК Г, ПР-КТ. ШИННИКОВ, д. 1, кв. 356 | 99990 | СОИ449М | 2007-12-01 | 2023-12-01 | Управление НК | МКД
НИЖНЕКАМСК Г, ПР-КТ. ШИННИКОВ, д. 1, кв. 357 | 109744 | СОЭ -52 | 2007-12-01 | 2023-12-01 | Управление НК | МКД
НИЖНЕКАМСК Г, ПР-КТ. ШИННИКОВ, д. 1, кв. 361 | 11009447 | СЭО-1.15-402(5) | 2007-12-01 | 2023-12-01 | Управление НК | МКД
НИЖНЕКАМСК Г, ПР-КТ. ШИННИКОВ, д. 1, кв. 363 | 1312369 | СОЭ-52/50-11Ш(5) | 2007-12-01 | 2023-12-01 | Управление НК | МКД
НИЖНЕКАМСК Г, ПР-КТ. ШИННИКОВ, д. 1, кв. 373 | 2_1539805 | Меркурий200.-02 | 2007-12-31 | 2023-12-31 | Управление НК | МКД
НИЖНЕКАМСК Г, ПР-КТ. ШИННИКОВ, д. 1, кв. 384 | 1438906 | Меркурий200.-02 | 2007-12-31 | 2023-12-31 | Управление НК | МКД
НИЖНЕКАМСК Г, ПР-КТ. ШИННИКОВ, д. 1, кв. 387 | 1358055 | Меркурий-201(5) | 2007-12-01 | 2023-12-01 | Управление НК | МКД
НИЖНЕКАМСК Г, ПР-КТ. ШИННИКОВ, д. 1, кв. 45 | 2_1944909 | МЕРКУРИЙ 200.04 | 2007-12-31 | 2023-12-31 | Управление НК | МКД
НИЖНЕКАМСК Г, ПР-КТ. ШИННИКОВ, д. 1, кв. 48 | 12048656 | СЭО-1.15-402(5) | 2007-12-31 | 2023-12-31 | Управление НК | МКД
НИЖНЕКАМСК Г, ПР-КТ. ШИННИКОВ, д. 1, кв. 49 | 01910612 | Меркурий200.-02 | 2007-12-31 | 2023-12-31 | Управление НК | МКД
НИЖНЕКАМСК Г, ПР-КТ. ШИННИКОВ, д. 1, кв. 60 | 1213770 | Меркурий-201(5) | 2007-12-31 | 2023-12-31 | Управление НК | МКД
НИЖНЕКАМСК Г, ПР-КТ. ШИННИКОВ, д. 1, кв. 66 | 904672666 | ЦЭ6807П(5) | 2007-12-31 | 2023-12-31 | Управление НК | МКД
НИЖНЕКАМСК Г, ПР-КТ. ШИННИКОВ, д. 1, кв. 9 | 11009426 | СЭО-1.15-402(5) | 2007-12-01 | 2023-12-01 | Управление НК | МКД
НИЖНЕКАМСК Г, ПР-КТ. ШИННИКОВ, д. 1, кв. 95 | 47469 | СО-ИЭ4491М2-5 | 2007-12-31 | 2023-12-31 | Управление НК | МКД
НИЖНЕКАМСК Г, ПР-КТ. ШИННИКОВ, д. 17, кв. 100 | 0231515 | СЕ 101S6 145 М(5) | 2007-12-31 | 2023-12-31 | Управление НК | МКД
НИЖНЕКАМСК Г, ПР-КТ. ШИННИКОВ, д. 17, кв. 101 | 0231509 | ЦЭ2726-12/-27265(5) | 2007-12-31 | 2023-12-31 | Управление НК | МКД
НИЖНЕКАМСК Г, ПР-КТ. ШИННИКОВ, д. 17, кв. 102 | 0231477 | ЦЭ2726-12/-27265(5) | 2007-12-31 | 2023-12-31 | Управление НК | МКД
НИЖНЕКАМСК Г, ПР-КТ. ШИННИКОВ, д. 17, кв. 106 | 241756 | ЦЭ-2726-21Б (соло)/5(5) | 2007-12-31 | 2023-12-31 | Управление НК | МКД
НИЖНЕКАМСК Г, ПР-КТ. ШИННИКОВ, д. 17, кв. 108 | 231517 | ЦЭ-2726-21Б (соло)/5(5) | 2007-12-31 | 2023-12-31 | Управление НК | МКД
НИЖНЕКАМСК Г, ПР-КТ. ШИННИКОВ, д. 17, кв. 17 | 243116 | ЦЭ-2726-21Б (соло)/5(5) | 2007-12-31 | 2023-12-31 | Управление НК | МКД
НИЖНЕКАМСК Г, ПР-КТ. ШИННИКОВ, д. 17, кв. 19 | 106037 | СО-Э4491М1-1 | 2007-12-31 | 2023-12-31 | Управление НК | МКД
НИЖНЕКАМСК Г, ПР-КТ. ШИННИКОВ, д. 17, кв. 20 | 243170 | ЦЭ-2726-21Б (соло)/5(5) | 2007-12-31 | 2023-12-31 | Управление НК | МКД
НИЖНЕКАМСК Г, ПР-КТ. ШИННИКОВ, д. 17, кв. 21 | 0241039 | СОЛО-1S(6) | 2007-12-31 | 2023-12-31 | Управление НК | МКД
НИЖНЕКАМСК Г, ПР-КТ. ШИННИКОВ, д. 17, кв. 23 | 0242209 | СОЛО-1S(6) | 2007-12-31 | 2023-12-31 | Управление НК | МКД
НИЖНЕКАМСК Г, ПР-КТ. ШИННИКОВ, д. 17, кв. 24 | 0243413 | СОЛО-1S(6) | 2007-12-31 | 2023-12-31 | Управление НК | МКД
НИЖНЕКАМСК Г, ПР-КТ. ШИННИКОВ, д. 17, кв. 25 | 9024346607 | ЦЭ-2726-21Б (соло)/5(5) | 2007-12-31 | 2023-12-31 | Управление НК | МКД
НИЖНЕКАМСК Г, ПР-КТ. ШИННИКОВ, д. 17, кв. 33 | 9024341007 | ЦЭ-2726-21Б (соло)/5(5) | 2007-12-31 | 2023-12-31 | Управление НК | МКД
НИЖНЕКАМСК Г, ПР-КТ. ШИННИКОВ, д. 17, кв. 34 | 9024346007 | ЦЭ-2726-21Б (соло)/5(5) | 2007-12-31 | 2023-12-31 | Управление НК | МКД
НИЖНЕКАМСК Г, ПР-КТ. ШИННИКОВ, д. 17, кв. 35 | 9023149707 | ЦЭ-2726-21Б (соло)/5(5) | 2007-12-31 | 2023-12-31 | Управление НК | МКД
НИЖНЕКАМСК Г, ПР-КТ. ШИННИКОВ, д. 17, кв. 39 | 110746 | СО-Э4491М1-1 | 2007-12-31 | 2023-12-31 | Управление НК | МКД
НИЖНЕКАМСК Г, ПР-КТ. ШИННИКОВ, д. 17, кв. 41 | 9023064107 | ЦЭ-2726-21Б (соло)/5(5) | 2007-12-31 | 2023-12-31 | Управление НК | МКД
НИЖНЕКАМСК Г, ПР-КТ. ШИННИКОВ, д. 17, кв. 44 | 117707 | СО-Э4491М1-1 | 2007-12-31 | 2023-12-31 | Управление НК | МКД
НИЖНЕКАМСК Г, ПР-КТ. ШИННИКОВ, д. 17, кв. 48 | 9023064307 | ЦЭ-2726-21Б (соло)/5(5) | 2007-12-31 | 2023-12-31 | Управление НК | МКД
НИЖНЕКАМСК Г, ПР-КТ. ШИННИКОВ, д. 17, кв. 5 | 230850 | ЦЭ-2726-21Б (соло)/5(5) | 2007-12-31 | 2023-12-31 | Управление НК | МКД
НИЖНЕКАМСК Г, ПР-КТ. ШИННИКОВ, д. 17, кв. 50 | 1018429 | Меркурий200.-02 | 2007-12-31 | 2023-12-31 | Управление НК | МКД
НИЖНЕКАМСК Г, ПР-КТ. ШИННИКОВ, д. 17, кв. 51 | 1911179 | Меркурий200.-02 | 2007-12-31 | 2023-12-31 | Управление НК | МКД
НИЖНЕКАМСК Г, ПР-КТ. ШИННИКОВ, д. 17, кв. 63 | 9023063107 | ЦЭ-2726-21Б (соло)/5(5) | 2007-12-31 | 2023-12-31 | Управление НК | МКД
НИЖНЕКАМСК Г, ПР-КТ. ШИННИКОВ, д. 17, кв. 65 | 14522 | СО-И4491М2-5 | 2007-12-31 | 2023-12-31 | Управление НК | МКД
НИЖНЕКАМСК Г, ПР-КТ. ШИННИКОВ, д. 17, кв. 70 | 9023076707 | ЦЭ-2726-21Б (соло)/5(5) | 2007-12-31 | 2023-12-31 | Управление НК | МКД
НИЖНЕКАМСК Г, ПР-КТ. ШИННИКОВ, д. 17, кв. 73 | 102992 | СО-Э4491М1-1 | 2007-12-31 | 2023-12-31 | Управление НК | МКД
НИЖНЕКАМСК Г, ПР-КТ. ШИННИКОВ, д. 17, кв. 80 | 96203 | СО-Э4491М1-1 | 2007-12-31 | 2023-12-31 | Управление НК | МКД
НИЖНЕКАМСК Г, ПР-КТ. ШИННИКОВ, д. 17, кв. 84 | 9023084207 | ЦЭ-2726-21Б (соло)/5(5) | 2007-12-31 | 2023-12-31 | Управление НК | МКД
НИЖНЕКАМСК Г, ПР-КТ. ШИННИКОВ, д. 17, кв. 88 | 9023065107 | ЦЭ-2726-21Б (соло)/5(5) | 2007-12-31 | 2023-12-31 | Управление НК | МКД
НИЖНЕКАМСК Г, ПР-КТ. ШИННИКОВ, д. 17, кв. 89 | 9023153207 | ЦЭ-2726-21Б (соло)/5(5) | 2007-12-31 | 2023-12-31 | Управление НК | МКД
НИЖНЕКАМСК Г, ПР-КТ. ШИННИКОВ, д. 17, кв. 9 | 230856 | ЦЭ-2726-21Б (соло)/5(5) | 2007-12-31 | 2023-12-31 | Управление НК | МКД
НИЖНЕКАМСК Г, ПР-КТ. ШИННИКОВ, д. 17, кв. 90 | 9023150507 | ЦЭ-2726-21Б (соло)/5(5) | 2007-12-31 | 2023-12-31 | Управление НК | МКД
НИЖНЕКАМСК Г, ПР-КТ. ШИННИКОВ, д. 17, кв. 91 | 9023100907 | ЦЭ-2726-21Б (соло)/5(5) | 2007-12-31 | 2023-12-31 | Управление НК | МКД
НИЖНЕКАМСК Г, ПР-КТ. ШИННИКОВ, д. 17, кв. 92 | 9023153007 | ЦЭ-2726-21Б (соло)/5(5) | 2007-12-31 | 2023-12-31 | Управление НК | МКД
НИЖНЕКАМСК Г, ПР-КТ. ШИННИКОВ, д. 17, кв. 93 | 1913238 | Меркурий200.-02 | 2007-12-31 | 2023-12-31 | Управление НК | МКД
НИЖНЕКАМСК Г, ПР-КТ. ШИННИКОВ, д. 17, кв. 96 | 0230636 | ЦЭ2726-12/-27265(5) | 2007-12-31 | 2023-12-31 | Управление НК | МКД
НИЖНЕКАМСК Г, ПР-КТ. ШИННИКОВ, д. 17, кв. 97 | 0231484 | ЦЭ2726-12/-27265(5) | 2007-12-31 | 2023-12-31 | Управление НК | МКД
НИЖНЕКАМСК Г, ПР-КТ. ШИННИКОВ, д. 17, кв. 99 | 0231523 | СОЛО-1S(6) | 2007-12-31 | 2023-12-31 | Управление НК | МКД
НИЖНЕКАМСК Г, ПР-КТ. ШИННИКОВ, д. 19, кв. 1 | 4831991 | ЦЭ6807-1П(5) | 2007-12-31 | 2023-12-31 | Управление НК | МКД
НИЖНЕКАМСК Г, ПР-КТ. ШИННИКОВ, д. 19, кв. 10 | 110598 | СО-Э4491М1-1(6) | 2007-12-31 | 2023-12-31 | Управление НК | МКД
НИЖНЕКАМСК Г, ПР-КТ. ШИННИКОВ, д. 19, кв. 16 | 214 | ЦЕ-6803В1Т/5(5) | 2007-12-31 | 2023-12-31 | Управление НК | МКД
НИЖНЕКАМСК Г, ПР-КТ. ШИННИКОВ, д. 19, кв. 17 | 281732 | СОЭ-52/50-11Ш(5) | 2007-12-31 | 2023-12-31 | Управление НК | МКД
НИЖНЕКАМСК Г, ПР-КТ. ШИННИКОВ, д. 19, кв. 34 | 110586 | СО-Э4491М1-1 | 2007-12-31 | 2023-12-31 | Управление НК | МКД
НИЖНЕКАМСК Г, ПР-КТ. ШИННИКОВ, д. 19, кв. 35 | 782071005816375 | ЦЭ6807П(5) | 2007-12-31 | 2023-12-31 | Управление НК | МКД
НИЖНЕКАМСК Г, ПР-КТ. ШИННИКОВ, д. 19, кв. 43 | 110161 | СО-Э4491М1-1 | 2007-12-31 | 2023-12-31 | Управление НК | МКД
НИЖНЕКАМСК Г, ПР-КТ. ШИННИКОВ, д. 19, кв. 47 | 172870401220424 | ЦЭ6807П(5) | 2007-12-31 | 2023-12-31 | Управление НК | МКД
НИЖНЕКАМСК Г, ПР-КТ. ШИННИКОВ, д. 19, кв. 48 | 712780401253828 | ЦЭ6807П(5) | 2007-12-31 | 2023-12-31 | Управление НК | МКД
НИЖНЕКАМСК Г, ПР-КТ. ШИННИКОВ, д. 19, кв. 5 | 1357658-07 | Меркурий-201(5) | 2007-12-31 | 2023-12-31 | Управление НК | МКД
НИЖНЕКАМСК Г, ПР-КТ. ШИННИКОВ, д. 19, кв. 51 | 100790 | ЦЭ6807П(5) | 2007-12-31 | 2023-12-31 | Управление НК | МКД
НИЖНЕКАМСК Г, ПР-КТ. ШИННИКОВ, д. 19, кв. 72 | 12054200 | СЭО-1.15-402(5) | 2007-12-31 | 2023-12-31 | Управление НК | МКД
НИЖНЕКАМСК Г, ПР-КТ. ШИННИКОВ, д. 19, кв. 94 | 1345885 | Меркурий-201(5) | 2007-12-31 | 2023-12-31 | Управление НК | МКД
НИЖНЕКАМСК Г, ПР-КТ. ШИННИКОВ, д. 19, кв. 96 | 26499 | СО-ИЭ4491М2-5 | 2007-12-31 | 2023-12-31 | Управление НК | МКД
НИЖНЕКАМСК Г, ПР-КТ. ШИННИКОВ, д. 19, кв. 99 | 17408 | ЛейнеЭлектро-01.1МШ1(6) | 2007-12-31 | 2023-12-31 | Управление НК | МКД
НИЖНЕКАМСК Г, ПР-КТ. ШИННИКОВ, д. 21, кв. 26 | 23902 | СО-Э4491М1-1(6) | 2007-12-31 | 2023-12-31 | Управление НК | МКД
НИЖНЕКАМСК Г, ПР-КТ. ШИННИКОВ, д. 21, кв. 37 | 712870206 | ЦЭ6807П(5) | 2007-02-28 | 2023-02-28 | Управление НК | МКД
НИЖНЕКАМСК Г, ПР-КТ. ШИННИКОВ, д. 21, кв. 45 | 110082 | СО-Э4491М1-1 | 2007-12-31 | 2023-12-31 | Управление НК | МКД
НИЖНЕКАМСК Г, ПР-КТ. ШИННИКОВ, д. 21, кв. 46 | 72373 | СО-Э4491М1-1(6) | 2007-12-31 | 2023-12-31 | Управление НК | МКД
НИЖНЕКАМСК Г, ПР-КТ. ШИННИКОВ, д. 21, кв. 70 | 11009745 | СЭО-1.15-402(5) | 2007-11-21 | 2023-11-21 | Управление НК | МКД
НИЖНЕКАМСК Г, ПР-КТ. ШИННИКОВ, д. 21, кв. 9 | 39363 | ЛейнеЭлектро-01.1МШ1(6) | 2007-12-31 | 2023-12-31 | Управление НК | МКД
НИЖНЕКАМСК Г, ПР-КТ. ШИННИКОВ, д. 36, кв. 185 | 32143489 | Меркурий 200.05 | 2017-10-09 | 2023-10-09 | Управление НК | МКД
НИЖНЕКАМСК Г, ПР-КТ. ШИННИКОВ, д. 38, кв. 114 | К-71039-Э | Меркурий 200.05 | 2017-12-01 | 2023-12-01 | Управление НК | МКД
НИЖНЕКАМСК Г, ПР-КТ. ШИННИКОВ, д. 3А, кв. 1 | 72905 | Меркурий 200.05 | 2007-01-01 | 2023-01-01 | Управление НК | МКД
НИЖНЕКАМСК Г, ПР-КТ. ШИННИКОВ, д. 3А, кв. 10 | 672946 | Е73С | 2007-01-01 | 2023-01-01 | Управление НК | МКД
НИЖНЕКАМСК Г, ПР-КТ. ШИННИКОВ, д. 3А, кв. 100 | 672979 | Е73С | 2007-01-01 | 2023-01-01 | Управление НК | МКД
НИЖНЕКАМСК Г, ПР-КТ. ШИННИКОВ, д. 3А, кв. 101 | 00672747 | Е73С | 2007-01-01 | 2023-01-01 | Управление НК | МКД
НИЖНЕКАМСК Г, ПР-КТ. ШИННИКОВ, д. 3А, кв. 102 | 00672710 | Е73С | 2007-01-01 | 2023-01-01 | Управление НК | МКД
НИЖНЕКАМСК Г, ПР-КТ. ШИННИКОВ, д. 3А, кв. 103 | 672629 | Е73С | 2007-01-01 | 2023-01-01 | Управление НК | МКД
НИЖНЕКАМСК Г, ПР-КТ. ШИННИКОВ, д. 3А, кв. 104 | 672690 | Е73С | 2007-01-01 | 2023-01-01 | Управление НК | МКД
НИЖНЕКАМСК Г, ПР-КТ. ШИННИКОВ, д. 3А, кв. 105 | 672693 | Е73С | 2007-01-01 | 2023-01-01 | Управление НК | МКД
НИЖНЕКАМСК Г, ПР-КТ. ШИННИКОВ, д. 3А, кв. 106 | 29707532 | МЕРКУРИЙ 201.5 | 2007-01-01 | 2023-01-01 | Управление НК | МКД
НИЖНЕКАМСК Г, ПР-КТ. ШИННИКОВ, д. 3А, кв. 11 | 38965058 | МЕРКУРИЙ 201.7 | 2007-01-01 | 2023-01-01 | Управление НК | МКД
НИЖНЕКАМСК Г, ПР-КТ. ШИННИКОВ, д. 3А, кв. 12 | 7781056-э | Меркурий 200.05 | 2007-01-01 | 2023-01-01 | Управление НК | МКД
НИЖНЕКАМСК Г, ПР-КТ. ШИННИКОВ, д. 3А, кв. 13 | 00672896 | Е73С | 2007-01-01 | 2023-01-01 | Управление НК | МКД
НИЖНЕКАМСК Г, ПР-КТ. ШИННИКОВ, д. 3А, кв. 14 | 672933 | Е73С | 2007-01-01 | 2023-01-01 | Управление НК | МКД
НИЖНЕКАМСК Г, ПР-КТ. ШИННИКОВ, д. 3А, кв. 15 | 125852 | Меркурий 200.05 | 2007-01-01 | 2023-01-01 | Управление НК | МКД
НИЖНЕКАМСК Г, ПР-КТ. ШИННИКОВ, д. 3А, кв. 16 | 27346817 | Меркурий 200.05 | 2007-01-01 | 2023-01-01 | Управление НК | МКД
НИЖНЕКАМСК Г, ПР-КТ. ШИННИКОВ, д. 3А, кв. 17 | 1285854541 | Меркурий 200.05 | 2007-01-01 | 2023-01-01 | Управление НК | МКД
НИЖНЕКАМСК Г, ПР-КТ. ШИННИКОВ, д. 3А, кв. 18 | 672757 | Е73С | 2007-01-01 | 2023-01-01 | Управление НК | МКД
НИЖНЕКАМСК Г, ПР-КТ. ШИННИКОВ, д. 3А, кв. 19 | 672727 | Е73С | 2007-01-01 | 2023-01-01 | Управление НК | МКД
НИЖНЕКАМСК Г, ПР-КТ. ШИННИКОВ, д. 3А, кв. 2 | 672849 | Е73С | 2007-01-01 | 2023-01-01 | Управление НК | МКД
НИЖНЕКАМСК Г, ПР-КТ. ШИННИКОВ, д. 3А, кв. 20 | 672639 | Е73С | 2007-01-01 | 2023-01-01 | Управление НК | МКД
НИЖНЕКАМСК Г, ПР-КТ. ШИННИКОВ, д. 3А, кв. 21 | 672980 | Е73С | 2007-01-01 | 2023-01-01 | Управление НК | МКД
НИЖНЕКАМСК Г, ПР-КТ. ШИННИКОВ, д. 3А, кв. 22 | 672989 | Е73С | 2007-01-01 | 2023-01-01 | Управление НК | МКД
НИЖНЕКАМСК Г, ПР-КТ. ШИННИКОВ, д. 3А, кв. 23 | 672983 | Е73С | 2007-01-01 | 2023-01-01 | Управление НК | МКД
НИЖНЕКАМСК Г, ПР-КТ. ШИННИКОВ, д. 3А, кв. 24 | 00672669 | МЕРКУРИЙ200.-02 | 2007-01-01 | 2023-01-01 | Управление НК | МКД
НИЖНЕКАМСК Г, ПР-КТ. ШИННИКОВ, д. 3А, кв. 25 | 23861848 | СО-505(5) | 2007-01-01 | 2023-01-01 | Управление НК | МКД
НИЖНЕКАМСК Г, ПР-КТ. ШИННИКОВ, д. 3А, кв. 26 | 672720 | Е73С | 2007-01-01 | 2023-01-01 | Управление НК | МКД
НИЖНЕКАМСК Г, ПР-КТ. ШИННИКОВ, д. 3А, кв. 27 | 37175760 | МЕРКУРИЙ 201.7 | 2007-01-01 | 2023-01-01 | Управление НК | МКД
НИЖНЕКАМСК Г, ПР-КТ. ШИННИКОВ, д. 3А, кв. 28 | 690128 | Е73С | 2007-01-01 | 2023-01-01 | Управление НК | МКД
НИЖНЕКАМСК Г, ПР-КТ. ШИННИКОВ, д. 3А, кв. 29 | 672809 | Е73С | 2007-01-01 | 2023-01-01 | Управление НК | МКД
НИЖНЕКАМСК Г, ПР-КТ. ШИННИКОВ, д. 3А, кв. 3 | 70435-э | Меркурий 200.05 | 2007-01-01 | 2023-01-01 | Управление НК | МКД
НИЖНЕКАМСК Г, ПР-КТ. ШИННИКОВ, д. 3А, кв. 30 | 36957197 | МЕРКУРИЙ-201(5) | 2007-01-01 | 2023-01-01 | Управление НК | МКД
НИЖНЕКАМСК Г, ПР-КТ. ШИННИКОВ, д. 3А, кв. 32 | 696955-Э | Меркурий 200.05 | 2007-01-01 | 2023-01-01 | Управление НК | МКД
НИЖНЕКАМСК Г, ПР-КТ. ШИННИКОВ, д. 3А, кв. 33 | 00672932* | МЕРКУРИЙ200.-02 | 2007-01-01 | 2023-01-01 | Управление НК | МКД
НИЖНЕКАМСК Г, ПР-КТ. ШИННИКОВ, д. 3А, кв. 34 | 672987 | Е73С | 2007-01-01 | 2023-01-01 | Управление НК | МКД
НИЖНЕКАМСК Г, ПР-КТ. ШИННИКОВ, д. 3А, кв. 35 | 1254783, | СО-505(5) | 2007-01-01 | 2023-01-01 | Управление НК | МКД
НИЖНЕКАМСК Г, ПР-КТ. ШИННИКОВ, д. 3А, кв. 36 | 18364772 | Меркурий 200.05 | 2007-01-01 | 2023-01-01 | Управление НК | МКД
НИЖНЕКАМСК Г, ПР-КТ. ШИННИКОВ, д. 3А, кв. 37 | 672704 | Е73С | 2007-01-01 | 2023-01-01 | Управление НК | МКД
НИЖНЕКАМСК Г, ПР-КТ. ШИННИКОВ, д. 3А, кв. 38 | 00672621 | Е73С | 2007-01-01 | 2023-01-01 | Управление НК | МКД
НИЖНЕКАМСК Г, ПР-КТ. ШИННИКОВ, д. 3А, кв. 39 | 00672957 | Е73С | 2007-01-01 | 2023-01-01 | Управление НК | МКД
НИЖНЕКАМСК Г, ПР-КТ. ШИННИКОВ, д. 3А, кв. 4 | 70434-э | Меркурий 200.05 | 2007-01-01 | 2023-01-01 | Управление НК | МКД
НИЖНЕКАМСК Г, ПР-КТ. ШИННИКОВ, д. 3А, кв. 40 | 12859611 | Меркурий 200.05 | 2007-01-01 | 2023-01-01 | Управление НК | МКД
НИЖНЕКАМСК Г, ПР-КТ. ШИННИКОВ, д. 3А, кв. 41 | 672692 | Е73С | 2007-01-01 | 2023-01-01 | Управление НК | МКД
НИЖНЕКАМСК Г, ПР-КТ. ШИННИКОВ, д. 3А, кв. 42 | 54123363 | СО-50МЭ | 2007-01-01 | 2023-01-01 | Управление НК | МКД
НИЖНЕКАМСК Г, ПР-КТ. ШИННИКОВ, д. 3А, кв. 43 | 672808 | Е73С | 2007-01-01 | 2023-01-01 | Управление НК | МКД
НИЖНЕКАМСК Г, ПР-КТ. ШИННИКОВ, д. 3А, кв. 44 | 672634 | Е73С | 2007-01-01 | 2023-01-01 | Управление НК | МКД
НИЖНЕКАМСК Г, ПР-КТ. ШИННИКОВ, д. 3А, кв. 45 | 696910 | Е73С | 2007-01-01 | 2023-01-01 | Управление НК | МКД
НИЖНЕКАМСК Г, ПР-КТ. ШИННИКОВ, д. 3А, кв. 46 | 696966 | Е73С | 2007-01-01 | 2023-01-01 | Управление НК | МКД
НИЖНЕКАМСК Г, ПР-КТ. ШИННИКОВ, д. 3А, кв. 47 | 00672875 | Е73С | 2007-01-01 | 2023-01-01 | Управление НК | МКД
НИЖНЕКАМСК Г, ПР-КТ. ШИННИКОВ, д. 3А, кв. 48 | 6729566 | Меркурий 200.05 | 2007-01-01 | 2023-01-01 | Управление НК | МКД
НИЖНЕКАМСК Г, ПР-КТ. ШИННИКОВ, д. 3А, кв. 49 | 696900 | Е73С | 2007-01-01 | 2023-01-01 | Управление НК | МКД
НИЖНЕКАМСК Г, ПР-КТ. ШИННИКОВ, д. 3А, кв. 5 | 672893 | Е73С | 2007-01-01 | 2023-01-01 | Управление НК | МКД
НИЖНЕКАМСК Г, ПР-КТ. ШИННИКОВ, д. 3А, кв. 50 | 37173585 | МЕРКУРИЙ 201.7 | 2007-01-01 | 2023-01-01 | Управление НК | МКД
НИЖНЕКАМСК Г, ПР-КТ. ШИННИКОВ, д. 3А, кв. 51 | 365897 | Меркурий 200.05 | 2007-01-01 | 2023-01-01 | Управление НК | МКД
НИЖНЕКАМСК Г, ПР-КТ. ШИННИКОВ, д. 3А, кв. 52 | 672965 | Е73С | 2007-01-01 | 2023-01-01 | Управление НК | МКД
НИЖНЕКАМСК Г, ПР-КТ. ШИННИКОВ, д. 3А, кв. 53 | 672911 | Е73С | 2007-01-01 | 2023-01-01 | Управление НК | МКД
НИЖНЕКАМСК Г, ПР-КТ. ШИННИКОВ, д. 3А, кв. 54 | 00690522 | Е73С | 2007-01-01 | 2023-01-01 | Управление НК | МКД
НИЖНЕКАМСК Г, ПР-КТ. ШИННИКОВ, д. 3А, кв. 55 | 1256398 | СО- И445Т | 2007-01-01 | 2023-01-01 | Управление НК | МКД
НИЖНЕКАМСК Г, ПР-КТ. ШИННИКОВ, д. 3А, кв. 56 | Т-54875 | СО- И449 | 2007-01-01 | 2023-01-01 | Управление НК | МКД
НИЖНЕКАМСК Г, ПР-КТ. ШИННИКОВ, д. 3А, кв. 57 | 2_00673001* | МЕРКУРИЙ 200.04 | 2007-01-01 | 2023-01-01 | Управление НК | МКД
НИЖНЕКАМСК Г, ПР-КТ. ШИННИКОВ, д. 3А, кв. 58 | 690547 | Е73С | 2007-01-01 | 2023-01-01 | Управление НК | МКД
НИЖНЕКАМСК Г, ПР-КТ. ШИННИКОВ, д. 3А, кв. 59 | 6578885512 | СО-50МЭ | 2007-01-01 | 2023-01-01 | Управление НК | МКД
НИЖНЕКАМСК Г, ПР-КТ. ШИННИКОВ, д. 3А, кв. 6 | 690558 | Е73С | 2007-01-01 | 2023-01-01 | Управление НК | МКД
НИЖНЕКАМСК Г, ПР-КТ. ШИННИКОВ, д. 3А, кв. 60 | 986532 | Меркурий 200.05 | 2007-01-01 | 2023-01-01 | Управление НК | МКД
НИЖНЕКАМСК Г, ПР-КТ. ШИННИКОВ, д. 3А, кв. 61 | 690549 | Е73С | 2007-01-01 | 2023-01-01 | Управление НК | МКД
НИЖНЕКАМСК Г, ПР-КТ. ШИННИКОВ, д. 3А, кв. 63 | 15108437 | Меркурий 200.05 | 2007-01-01 | 2023-01-01 | Управление НК | МКД
НИЖНЕКАМСК Г, ПР-КТ. ШИННИКОВ, д. 3А, кв. 64 | 15304836 | Меркурий 200.05 | 2007-01-01 | 2023-01-01 | Управление НК | МКД
НИЖНЕКАМСК Г, ПР-КТ. ШИННИКОВ, д. 3А, кв. 65 | 654789952 | Меркурий 200.05 | 2007-01-01 | 2023-01-01 | Управление НК | МКД
НИЖНЕКАМСК Г, ПР-КТ. ШИННИКОВ, д. 3А, кв. 67 | 65896633 | СО-50МЭ | 2007-01-01 | 2023-01-01 | Управление НК | МКД
НИЖНЕКАМСК Г, ПР-КТ. ШИННИКОВ, д. 3А, кв. 68 | 71237 | Меркурий 200.05 | 2007-01-01 | 2023-01-01 | Управление НК | МКД
НИЖНЕКАМСК Г, ПР-КТ. ШИННИКОВ, д. 3А, кв. 69 | 00672614 | Е73С | 2007-01-01 | 2023-01-01 | Управление НК | МКД
НИЖНЕКАМСК Г, ПР-КТ. ШИННИКОВ, д. 3А, кв. 7 | 690541 | Е73С | 2007-01-01 | 2023-01-01 | Управление НК | МКД
НИЖНЕКАМСК Г, ПР-КТ. ШИННИКОВ, д. 3А, кв. 70 | 672631 | Е73С | 2007-01-01 | 2023-01-01 | Управление НК | МКД
НИЖНЕКАМСК Г, ПР-КТ. ШИННИКОВ, д. 3А, кв. 71 | 00690535 | Е73С | 2007-01-01 | 2023-01-01 | Управление НК | МКД
НИЖНЕКАМСК Г, ПР-КТ. ШИННИКОВ, д. 3А, кв. 72 | 2_00690559 | МЕРКУРИЙ200.-02 | 2007-01-01 | 2023-01-01 | Управление НК | МКД
НИЖНЕКАМСК Г, ПР-КТ. ШИННИКОВ, д. 3А, кв. 73 | 690578 | Е73С | 2007-01-01 | 2023-01-01 | Управление НК | МКД
НИЖНЕКАМСК Г, ПР-КТ. ШИННИКОВ, д. 3А, кв. 74 | 690582 | Е73С | 2007-01-01 | 2023-01-01 | Управление НК | МКД
НИЖНЕКАМСК Г, ПР-КТ. ШИННИКОВ, д. 3А, кв. 75 | 672623 | Е73С | 2007-01-01 | 2023-01-01 | Управление НК | МКД
НИЖНЕКАМСК Г, ПР-КТ. ШИННИКОВ, д. 3А, кв. 76 | 13349768 | Меркурий 200.05 | 2007-01-01 | 2023-01-01 | Управление НК | МКД
НИЖНЕКАМСК Г, ПР-КТ. ШИННИКОВ, д. 3А, кв. 77 | 00675809 | Е73С | 2007-01-01 | 2023-01-01 | Управление НК | МКД
НИЖНЕКАМСК Г, ПР-КТ. ШИННИКОВ, д. 3А, кв. 78 | 10554692 | СО-50МЭ | 2007-01-01 | 2023-01-01 | Управление НК | МКД
НИЖНЕКАМСК Г, ПР-КТ. ШИННИКОВ, д. 3А, кв. 79 | 690561 | СО-505(5) | 2007-01-01 | 2023-01-01 | Управление НК | МКД
НИЖНЕКАМСК Г, ПР-КТ. ШИННИКОВ, д. 3А, кв. 8 | 85969696 | Меркурий 200.05 | 2007-01-01 | 2023-01-01 | Управление НК | МКД
НИЖНЕКАМСК Г, ПР-КТ. ШИННИКОВ, д. 3А, кв. 80 | 672646 | Е73С | 2007-01-01 | 2023-01-01 | Управление НК | МКД
НИЖНЕКАМСК Г, ПР-КТ. ШИННИКОВ, д. 3А, кв. 81 | 00672686 | Е73С | 2007-01-01 | 2023-01-01 | Управление НК | МКД
НИЖНЕКАМСК Г, ПР-КТ. ШИННИКОВ, д. 3А, кв. 82 | 70922 | Меркурий 200.05 | 2007-01-01 | 2023-01-01 | Управление НК | МКД
НИЖНЕКАМСК Г, ПР-КТ. ШИННИКОВ, д. 3А, кв. 83 | 7781119-э | Меркурий 200.05 | 2007-01-01 | 2023-01-01 | Управление НК | МКД
НИЖНЕКАМСК Г, ПР-КТ. ШИННИКОВ, д. 3А, кв. 84 | 71215 | Меркурий 200.05 | 2007-01-01 | 2023-01-01 | Управление НК | МКД
НИЖНЕКАМСК Г, ПР-КТ. ШИННИКОВ, д. 3А, кв. 85 | 00673769 | Е73С | 2007-01-01 | 2023-01-01 | Управление НК | МКД
НИЖНЕКАМСК Г, ПР-КТ. ШИННИКОВ, д. 3А, кв. 86 | 672605 | СО-50МЭ | 2007-01-01 | 2023-01-01 | Управление НК | МКД
НИЖНЕКАМСК Г, ПР-КТ. ШИННИКОВ, д. 3А, кв. 87 | 00672673 | Е73С | 2007-01-01 | 2023-01-01 | Управление НК | МКД
НИЖНЕКАМСК Г, ПР-КТ. ШИННИКОВ, д. 3А, кв. 88 | 59811485121 | Меркурий 200.05 | 2007-01-01 | 2023-01-01 | Управление НК | МКД
НИЖНЕКАМСК Г, ПР-КТ. ШИННИКОВ, д. 3А, кв. 89 | 00690548 | СО-50МЭ | 2007-01-01 | 2023-01-01 | Управление НК | МКД
НИЖНЕКАМСК Г, ПР-КТ. ШИННИКОВ, д. 3А, кв. 9 | 672954 | Е73С | 2007-01-01 | 2023-01-01 | Управление НК | МКД
НИЖНЕКАМСК Г, ПР-КТ. ШИННИКОВ, д. 3А, кв. 90 | 672610 | Е73С | 2007-01-01 | 2023-01-01 | Управление НК | МКД
НИЖНЕКАМСК Г, ПР-КТ. ШИННИКОВ, д. 3А, кв. 91 | 672602 | Е73С | 2007-01-01 | 2023-01-01 | Управление НК | МКД
НИЖНЕКАМСК Г, ПР-КТ. ШИННИКОВ, д. 3А, кв. 92 | 26847236 | Меркурий 200.05 | 2007-01-01 | 2023-01-01 | Управление НК | МКД
НИЖНЕКАМСК Г, ПР-КТ. ШИННИКОВ, д. 3А, кв. 93 | 08843827 | СО-50МЭ | 2007-01-01 | 2023-01-01 | Управление НК | МКД
НИЖНЕКАМСК Г, ПР-КТ. ШИННИКОВ, д. 3А, кв. 94 | 672616 | Е73С | 2007-01-01 | 2023-01-01 | Управление НК | МКД
НИЖНЕКАМСК Г, ПР-КТ. ШИННИКОВ, д. 3А, кв. 95 | 267847652 | Меркурий 200.05 | 2007-01-01 | 2023-01-01 | Управление НК | МКД
НИЖНЕКАМСК Г, ПР-КТ. ШИННИКОВ, д. 3А, кв. 96 | 672945 | Е73С | 2007-01-01 | 2023-01-01 | Управление НК | МКД
НИЖНЕКАМСК Г, ПР-КТ. ШИННИКОВ, д. 3А, кв. 97 | 6728866 | Меркурий 200.05 | 2007-01-01 | 2023-01-01 | Управление НК | МКД
НИЖНЕКАМСК Г, ПР-КТ. ШИННИКОВ, д. 3А, кв. 98 | 672885 | Е73С | 2007-01-01 | 2023-01-01 | Управление НК | МКД
НИЖНЕКАМСК Г, ПР-КТ. ШИННИКОВ, д. 3А, кв. 99 | 672935 | Е73С | 2007-01-01 | 2023-01-01 | Управление НК | МКД
НИЖНЕКАМСК Г, ПР-КТ. ШИННИКОВ, д. 3Б, кв. 1 | 672677 | Е73С | 2007-01-01 | 2023-01-01 | Управление НК | МКД
НИЖНЕКАМСК Г, ПР-КТ. ШИННИКОВ, д. 3Б, кв. 10 | 70725 | Меркурий 200.05 | 2007-01-01 | 2023-01-01 | Управление НК | МКД
НИЖНЕКАМСК Г, ПР-КТ. ШИННИКОВ, д. 3Б, кв. 100 | 690573 | Е73С | 2007-01-01 | 2023-01-01 | Управление НК | МКД
НИЖНЕКАМСК Г, ПР-КТ. ШИННИКОВ, д. 3Б, кв. 101 | 00690317 | Е73С | 2007-01-01 | 2023-01-01 | Управление НК | МКД
НИЖНЕКАМСК Г, ПР-КТ. ШИННИКОВ, д. 3Б, кв. 102 | 690304 | Е73С | 2007-01-01 | 2023-01-01 | Управление НК | МКД
НИЖНЕКАМСК Г, ПР-КТ. ШИННИКОВ, д. 3Б, кв. 103 | 690312 | Е73С | 2007-01-01 | 2023-01-01 | Управление НК | МКД
НИЖНЕКАМСК Г, ПР-КТ. ШИННИКОВ, д. 3Б, кв. 104 | К-7772415-Э | Е73С | 2007-01-01 | 2023-01-01 | Управление НК | МКД
НИЖНЕКАМСК Г, ПР-КТ. ШИННИКОВ, д. 3Б, кв. 105 | 00690335 | Е73С | 2007-01-01 | 2023-01-01 | Управление НК | МКД
НИЖНЕКАМСК Г, ПР-КТ. ШИННИКОВ, д. 3Б, кв. 106 | 00690303 | Е73С | 2007-01-01 | 2023-01-01 | Управление НК | МКД
НИЖНЕКАМСК Г, ПР-КТ. ШИННИКОВ, д. 3Б, кв. 11 | 896565233 | Меркурий 200.05 | 2007-01-01 | 2023-01-01 | Управление НК | МКД
НИЖНЕКАМСК Г, ПР-КТ. ШИННИКОВ, д. 3Б, кв. 12 | 672978 | Е73С | 2007-01-01 | 2023-01-01 | Управление НК | МКД
НИЖНЕКАМСК Г, ПР-КТ. ШИННИКОВ, д. 3Б, кв. 13 | 0067969 | Е73С | 2007-01-01 | 2023-01-01 | Управление НК | МКД
НИЖНЕКАМСК Г, ПР-КТ. ШИННИКОВ, д. 3Б, кв. 14 | 25896321 | Меркурий 200.05 | 2007-01-01 | 2023-01-01 | Управление НК | МКД
НИЖНЕКАМСК Г, ПР-КТ. ШИННИКОВ, д. 3Б, кв. 15 | 00672976* | МЕРКУРИЙ200.-02 | 2007-01-01 | 2023-01-01 | Управление НК | МКД
НИЖНЕКАМСК Г, ПР-КТ. ШИННИКОВ, д. 3Б, кв. 16 | 672944 | Е73С | 2007-01-01 | 2023-01-01 | Управление НК | МКД
НИЖНЕКАМСК Г, ПР-КТ. ШИННИКОВ, д. 3Б, кв. 17 | 7781114-э | Меркурий 200.05 | 2007-01-01 | 2023-01-01 | Управление НК | МКД
НИЖНЕКАМСК Г, ПР-КТ. ШИННИКОВ, д. 3Б, кв. 18 | 00672923 | Е73С | 2007-01-01 | 2023-01-01 | Управление НК | МКД
НИЖНЕКАМСК Г, ПР-КТ. ШИННИКОВ, д. 3Б, кв. 19 | 00672907 | Е73С | 2007-01-01 | 2023-01-01 | Управление НК | МКД
НИЖНЕКАМСК Г, ПР-КТ. ШИННИКОВ, д. 3Б, кв. 2 | 673130 | Е73С | 2007-01-01 | 2023-01-01 | Управление НК | МКД
НИЖНЕКАМСК Г, ПР-КТ. ШИННИКОВ, д. 3Б, кв. 20 | 621245 | СО-50МЭ | 2007-01-01 | 2023-01-01 | Управление НК | МКД
НИЖНЕКАМСК Г, ПР-КТ. ШИННИКОВ, д. 3Б, кв. 21 | 672991 | СО- 2М2 | 2007-01-01 | 2023-01-01 | Управление НК | МКД
НИЖНЕКАМСК Г, ПР-КТ. ШИННИКОВ, д. 3Б, кв. 22 | 672931 | Е73С | 2007-01-01 | 2023-01-01 | Управление НК | МКД
НИЖНЕКАМСК Г, ПР-КТ. ШИННИКОВ, д. 3Б, кв. 23 | 672977 | Е73С | 2007-01-01 | 2023-01-01 | Управление НК | МКД
НИЖНЕКАМСК Г, ПР-КТ. ШИННИКОВ, д. 3Б, кв. 24 | 672971 | Е73С | 2007-01-01 | 2023-01-01 | Управление НК | МКД
НИЖНЕКАМСК Г, ПР-КТ. ШИННИКОВ, д. 3Б, кв. 25 | 00690595 | Е73С | 2007-01-01 | 2023-01-01 | Управление НК | МКД
НИЖНЕКАМСК Г, ПР-КТ. ШИННИКОВ, д. 3Б, кв. 26 | 28598411 | Меркурий 200.05 | 2007-01-01 | 2023-01-01 | Управление НК | МКД
НИЖНЕКАМСК Г, ПР-КТ. ШИННИКОВ, д. 3Б, кв. 27 | 690596 | Е73С | 2007-01-01 | 2023-01-01 | Управление НК | МКД
НИЖНЕКАМСК Г, ПР-КТ. ШИННИКОВ, д. 3Б, кв. 28 | 672970 | Е73С | 2007-01-01 | 2023-01-01 | Управление НК | МКД
НИЖНЕКАМСК Г, ПР-КТ. ШИННИКОВ, д. 3Б, кв. 29 | 00672974 | Е73С | 2007-01-01 | 2023-01-01 | Управление НК | МКД
НИЖНЕКАМСК Г, ПР-КТ. ШИННИКОВ, д. 3Б, кв. 3 | 672749 | Е73С | 2007-01-01 | 2023-01-01 | Управление НК | МКД
НИЖНЕКАМСК Г, ПР-КТ. ШИННИКОВ, д. 3Б, кв. 30 | 125411254 | МТ-32 | 2007-01-01 | 2023-01-01 | Управление НК | МКД
НИЖНЕКАМСК Г, ПР-КТ. ШИННИКОВ, д. 3Б, кв. 31 | 672640 | Е73С | 2007-01-01 | 2023-01-01 | Управление НК | МКД
НИЖНЕКАМСК Г, ПР-КТ. ШИННИКОВ, д. 3Б, кв. 32 | 672975 | Е73С | 2007-01-01 | 2023-01-01 | Управление НК | МКД
НИЖНЕКАМСК Г, ПР-КТ. ШИННИКОВ, д. 3Б, кв. 33 | 00672943 | Е73С | 2007-01-01 | 2023-01-01 | Управление НК | МКД
НИЖНЕКАМСК Г, ПР-КТ. ШИННИКОВ, д. 3Б, кв. 34 | 007791140157687 | СЕ 101S6 145 М(5) | 2007-01-01 | 2023-01-01 | Управление НК | МКД
НИЖНЕКАМСК Г, ПР-КТ. ШИННИКОВ, д. 3Б, кв. 35 | 67894 | Е73С | 2007-01-01 | 2023-01-01 | Управление НК | МКД
НИЖНЕКАМСК Г, ПР-КТ. ШИННИКОВ, д. 3Б, кв. 36 | 1258965245 | Меркурий 200.05 | 2007-01-01 | 2023-01-01 | Управление НК | МКД
НИЖНЕКАМСК Г, ПР-КТ. ШИННИКОВ, д. 3Б, кв. 37 | 00673151 | Е73С | 2007-01-01 | 2023-01-01 | Управление НК | МКД
НИЖНЕКАМСК Г, ПР-КТ. ШИННИКОВ, д. 3Б, кв. 38 | 70179-э | Меркурий 200.05 | 2007-01-01 | 2023-01-01 | Управление НК | МКД
НИЖНЕКАМСК Г, ПР-КТ. ШИННИКОВ, д. 3Б, кв. 39 | 658962111 | СО-50МЭ | 2007-01-01 | 2023-01-01 | Управление НК | МКД
НИЖНЕКАМСК Г, ПР-КТ. ШИННИКОВ, д. 3Б, кв. 4 | 690311 | Е73С | 2007-01-01 | 2023-01-01 | Управление НК | МКД
НИЖНЕКАМСК Г, ПР-КТ. ШИННИКОВ, д. 3Б, кв. 41 | 672608 | Е73С | 2007-01-01 | 2023-01-01 | Управление НК | МКД
НИЖНЕКАМСК Г, ПР-КТ. ШИННИКОВ, д. 3Б, кв. 42 | 00690531 | СО- 446М | 2007-01-01 | 2023-01-01 | Управление НК | МКД
НИЖНЕКАМСК Г, ПР-КТ. ШИННИКОВ, д. 3Б, кв. 43 | 56854 | МЕРКУРИЙ-201(5) | 2007-01-01 | 2023-01-01 | Управление НК | МКД
НИЖНЕКАМСК Г, ПР-КТ. ШИННИКОВ, д. 3Б, кв. 44 | 690580 | Меркурий 200.05 | 2007-01-01 | 2023-01-01 | Управление НК | МКД
НИЖНЕКАМСК Г, ПР-КТ. ШИННИКОВ, д. 3Б, кв. 45 | 00690542 | Е73С | 2007-01-01 | 2023-01-01 | Управление НК | МКД
НИЖНЕКАМСК Г, ПР-КТ. ШИННИКОВ, д. 3Б, кв. 46 | 00673015 | Е73С | 2007-01-01 | 2023-01-01 | Управление НК | МКД
НИЖНЕКАМСК Г, ПР-КТ. ШИННИКОВ, д. 3Б, кв. 47 | 00673003 | СО-50МЭ | 2007-01-01 | 2023-01-01 | Управление НК | МКД
НИЖНЕКАМСК Г, ПР-КТ. ШИННИКОВ, д. 3Б, кв. 48 | 670489 | Е73С | 2007-01-01 | 2023-01-01 | Управление НК | МКД
НИЖНЕКАМСК Г, ПР-КТ. ШИННИКОВ, д. 3Б, кв. 49 | 670585 | Е73С | 2007-01-01 | 2023-01-01 | Управление НК | МКД
НИЖНЕКАМСК Г, ПР-КТ. ШИННИКОВ, д. 3Б, кв. 5 | 238589** | Меркурий 200.05 | 2007-01-01 | 2023-01-01 | Управление НК | МКД
НИЖНЕКАМСК Г, ПР-КТ. ШИННИКОВ, д. 3Б, кв. 50 | 00690587 | Е73С | 2007-01-01 | 2023-01-01 | Управление НК | МКД
НИЖНЕКАМСК Г, ПР-КТ. ШИННИКОВ, д. 3Б, кв. 51 | 670761 | Е73С | 2007-01-01 | 2023-01-01 | Управление НК | МКД
НИЖНЕКАМСК Г, ПР-КТ. ШИННИКОВ, д. 3Б, кв. 52 | 00690593 | Е73С | 2007-01-01 | 2023-01-01 | Управление НК | МКД
НИЖНЕКАМСК Г, ПР-КТ. ШИННИКОВ, д. 3Б, кв. 53 | 00680594 | Е73С | 2007-01-01 | 2023-01-01 | Управление НК | МКД
НИЖНЕКАМСК Г, ПР-КТ. ШИННИКОВ, д. 3Б, кв. 54 | 6544788 | СО-50МЭ | 2007-01-01 | 2023-01-01 | Управление НК | МКД
НИЖНЕКАМСК Г, ПР-КТ. ШИННИКОВ, д. 3Б, кв. 55 | 00672695 | Е73С | 2007-01-01 | 2023-01-01 | Управление НК | МКД
НИЖНЕКАМСК Г, ПР-КТ. ШИННИКОВ, д. 3Б, кв. 56 | 5874122 | СО-50МЭ | 2007-01-01 | 2023-01-01 | Управление НК | МКД
НИЖНЕКАМСК Г, ПР-КТ. ШИННИКОВ, д. 3Б, кв. 57 | 00672796 | Е73С | 2007-01-01 | 2023-01-01 | Управление НК | МКД
НИЖНЕКАМСК Г, ПР-КТ. ШИННИКОВ, д. 3Б, кв. 58 | 00672680 | Е73С | 2007-01-01 | 2023-01-01 | Управление НК | МКД
НИЖНЕКАМСК Г, ПР-КТ. ШИННИКОВ, д. 3Б, кв. 59 | 00672691 | Е73С | 2007-01-01 | 2023-01-01 | Управление НК | МКД
НИЖНЕКАМСК Г, ПР-КТ. ШИННИКОВ, д. 3Б, кв. 6 | 00673198 | Е73С | 2007-01-01 | 2023-01-01 | Управление НК | МКД
НИЖНЕКАМСК Г, ПР-КТ. ШИННИКОВ, д. 3Б, кв. 60 | 672645 | Е73С | 2007-01-01 | 2023-01-01 | Управление НК | МКД
НИЖНЕКАМСК Г, ПР-КТ. ШИННИКОВ, д. 3Б, кв. 61 | 25896352414 | Меркурий 200.05 | 2007-01-01 | 2023-01-01 | Управление НК | МКД
НИЖНЕКАМСК Г, ПР-КТ. ШИННИКОВ, д. 3Б, кв. 62 | 00672728* | МЕРКУРИЙ200.-02 | 2007-01-01 | 2023-01-01 | Управление НК | МКД
НИЖНЕКАМСК Г, ПР-КТ. ШИННИКОВ, д. 3Б, кв. 63 | 00672619 | Е73С | 2007-01-01 | 2023-01-01 | Управление НК | МКД
НИЖНЕКАМСК Г, ПР-КТ. ШИННИКОВ, д. 3Б, кв. 64 | 2_672635 | МЕРКУРИЙ200.-02 | 2007-01-01 | 2023-01-01 | Управление НК | МКД
НИЖНЕКАМСК Г, ПР-КТ. ШИННИКОВ, д. 3Б, кв. 65 | 00672745 | Е73С | 2007-01-01 | 2023-01-01 | Управление НК | МКД
НИЖНЕКАМСК Г, ПР-КТ. ШИННИКОВ, д. 3Б, кв. 66 | 67262 | Е73С | 2007-01-01 | 2023-01-01 | Управление НК | МКД
НИЖНЕКАМСК Г, ПР-КТ. ШИННИКОВ, д. 3Б, кв. 67 | 672793 | Е73С | 2007-01-01 | 2023-01-01 | Управление НК | МКД
НИЖНЕКАМСК Г, ПР-КТ. ШИННИКОВ, д. 3Б, кв. 68 | 672787 | Е73С | 2007-01-01 | 2023-01-01 | Управление НК | МКД
НИЖНЕКАМСК Г, ПР-КТ. ШИННИКОВ, д. 3Б, кв. 69 | 25984133 | Меркурий 200.05 | 2007-01-01 | 2023-01-01 | Управление НК | МКД
НИЖНЕКАМСК Г, ПР-КТ. ШИННИКОВ, д. 3Б, кв. 7 | 00672661 | Е73С | 2007-01-01 | 2023-01-01 | Управление НК | МКД
НИЖНЕКАМСК Г, ПР-КТ. ШИННИКОВ, д. 3Б, кв. 70 | 2_672731 | МЕРКУРИЙ200.-02 | 2007-01-01 | 2023-01-01 | Управление НК | МКД
НИЖНЕКАМСК Г, ПР-КТ. ШИННИКОВ, д. 3Б, кв. 71 | 690552 | Е73С | 2007-01-01 | 2023-01-01 | Управление НК | МКД
НИЖНЕКАМСК Г, ПР-КТ. ШИННИКОВ, д. 3Б, кв. 72 | 690545 | МЕРКУРИЙ200.-02 | 2007-12-31 | 2023-12-31 | Управление НК | МКД
НИЖНЕКАМСК Г, ПР-КТ. ШИННИКОВ, д. 3Б, кв. 73 | 672624 | Е73С | 2007-01-01 | 2023-01-01 | Управление НК | МКД
НИЖНЕКАМСК Г, ПР-КТ. ШИННИКОВ, д. 3Б, кв. 74 | 00672753 | МЕРКУРИЙ200.-02 | 2007-01-01 | 2023-01-01 | Управление НК | МКД
НИЖНЕКАМСК Г, ПР-КТ. ШИННИКОВ, д. 3Б, кв. 75 | 35673989 | МЕРКУРИЙ 201.7 | 2007-01-01 | 2023-01-01 | Управление НК | МКД
НИЖНЕКАМСК Г, ПР-КТ. ШИННИКОВ, д. 3Б, кв. 76 | 672641 | МЕРКУРИЙ200.-02 | 2007-01-01 | 2023-01-01 | Управление НК | МКД
НИЖНЕКАМСК Г, ПР-КТ. ШИННИКОВ, д. 3Б, кв. 77 | 672660 | Меркурий 200.05 | 2007-01-01 | 2023-01-01 | Управление НК | МКД
НИЖНЕКАМСК Г, ПР-КТ. ШИННИКОВ, д. 3Б, кв. 78 | 672627 | Е73С | 2007-01-01 | 2023-01-01 | Управление НК | МКД
НИЖНЕКАМСК Г, ПР-КТ. ШИННИКОВ, д. 3Б, кв. 79 | 672603 | МЕРКУРИЙ200.-02 | 2007-01-01 | 2023-01-01 | Управление НК | МКД
НИЖНЕКАМСК Г, ПР-КТ. ШИННИКОВ, д. 3Б, кв. 8 | 00672676 | Е73С | 2007-01-01 | 2023-01-01 | Управление НК | МКД
НИЖНЕКАМСК Г, ПР-КТ. ШИННИКОВ, д. 3Б, кв. 80 | 00690527 | Е73С | 2007-01-01 | 2023-01-01 | Управление НК | МКД
НИЖНЕКАМСК Г, ПР-КТ. ШИННИКОВ, д. 3Б, кв. 81 | 98514655451 | СО- И445Т | 2007-01-01 | 2023-01-01 | Управление НК | МКД
НИЖНЕКАМСК Г, ПР-КТ. ШИННИКОВ, д. 3Б, кв. 82 | 672687 | Е73С | 2007-01-01 | 2023-01-01 | Управление НК | МКД
НИЖНЕКАМСК Г, ПР-КТ. ШИННИКОВ, д. 3Б, кв. 83 | 672726 | Е73С | 2007-01-01 | 2023-01-01 | Управление НК | МКД
НИЖНЕКАМСК Г, ПР-КТ. ШИННИКОВ, д. 3Б, кв. 84 | 2_00672744 | МЕРКУРИЙ200.-02 | 2007-01-01 | 2023-01-01 | Управление НК | МКД
НИЖНЕКАМСК Г, ПР-КТ. ШИННИКОВ, д. 3Б, кв. 85 | 672626 | Е73С | 2007-01-01 | 2023-01-01 | Управление НК | МКД
НИЖНЕКАМСК Г, ПР-КТ. ШИННИКОВ, д. 3Б, кв. 86 | 672724 | Е73С | 2007-01-01 | 2023-01-01 | Управление НК | МКД
НИЖНЕКАМСК Г, ПР-КТ. ШИННИКОВ, д. 3Б, кв. 87 | 6558741 | СО- И446 / 5 | 2007-01-01 | 2023-01-01 | Управление НК | МКД
НИЖНЕКАМСК Г, ПР-КТ. ШИННИКОВ, д. 3Б, кв. 88 | 12859455 | СО- И445Т | 2007-01-01 | 2023-01-01 | Управление НК | МКД
НИЖНЕКАМСК Г, ПР-КТ. ШИННИКОВ, д. 3Б, кв. 89 | 672713 | Е73С | 2007-01-01 | 2023-01-01 | Управление НК | МКД
НИЖНЕКАМСК Г, ПР-КТ. ШИННИКОВ, д. 3Б, кв. 9 | 672662 | Е73С | 2007-01-01 | 2023-01-01 | Управление НК | МКД
НИЖНЕКАМСК Г, ПР-КТ. ШИННИКОВ, д. 3Б, кв. 90 | 00690590-Э | Меркурий 200.05 | 2007-01-01 | 2023-01-01 | Управление НК | МКД
НИЖНЕКАМСК Г, ПР-КТ. ШИННИКОВ, д. 3Б, кв. 91 | 690544 | Е73С | 2007-01-01 | 2023-01-01 | Управление НК | МКД
НИЖНЕКАМСК Г, ПР-КТ. ШИННИКОВ, д. 3Б, кв. 92 | 672789 | Е73С | 2007-01-01 | 2023-01-01 | Управление НК | МКД
НИЖНЕКАМСК Г, ПР-КТ. ШИННИКОВ, д. 3Б, кв. 93 | 7784731-э | Меркурий 200.05 | 2007-01-01 | 2023-01-01 | Управление НК | МКД
НИЖНЕКАМСК Г, ПР-КТ. ШИННИКОВ, д. 3Б, кв. 94 | 00690313 | Е73С | 2007-01-01 | 2023-01-01 | Управление НК | МКД
НИЖНЕКАМСК Г, ПР-КТ. ШИННИКОВ, д. 3Б, кв. 95 | 690344 | Е73С | 2007-01-01 | 2023-01-01 | Управление НК | МКД
НИЖНЕКАМСК Г, ПР-КТ. ШИННИКОВ, д. 3Б, кв. 96 | 690345 | Е73С | 2007-01-01 | 2023-01-01 | Управление НК | МКД
НИЖНЕКАМСК Г, ПР-КТ. ШИННИКОВ, д. 3Б, кв. 97 | 690592 | Е73С | 2007-01-01 | 2023-01-01 | Управление НК | МКД
НИЖНЕКАМСК Г, ПР-КТ. ШИННИКОВ, д. 3Б, кв. 98 | 00690588-Э | Меркурий 200.05 | 2007-01-01 | 2023-01-01 | Управление НК | МКД
НИЖНЕКАМСК Г, ПР-КТ. ШИННИКОВ, д. 3Б, кв. 99 | 0140000508569 | Меркурий 200.05 | 2007-01-01 | 2023-01-01 | Управление НК | МКД
НИЖНЕКАМСК Г, ПР-КТ. ШИННИКОВ, д. 43, кв. 1 | 5720702 | ЦЭ6807П(5) | 2007-12-31 | 2023-12-31 | Управление НК | МКД
НИЖНЕКАМСК Г, ПР-КТ. ШИННИКОВ, д. 43, кв. 107 | 727670108 | ЦЭ6807П(5) | 2007-12-31 | 2023-12-31 | Управление НК | МКД
НИЖНЕКАМСК Г, ПР-КТ. ШИННИКОВ, д. 43, кв. 11 | 87899 | СО-ИЭ4491М2-5 | 2007-12-31 | 2023-12-31 | Управление НК | МКД
НИЖНЕКАМСК Г, ПР-КТ. ШИННИКОВ, д. 43, кв. 131 | 2/1948200 | Меркурий200.-02 | 2007-12-31 | 2023-12-31 | Управление НК | МКД
НИЖНЕКАМСК Г, ПР-КТ. ШИННИКОВ, д. 43, кв. 138 | 712970705 | ЦЭ6807П(5) | 2007-12-31 | 2023-12-31 | Управление НК | МКД
НИЖНЕКАМСК Г, ПР-КТ. ШИННИКОВ, д. 43, кв. 151 | 1539399 | Меркурий200.-02 | 2007-12-31 | 2023-12-31 | Управление НК | МКД
НИЖНЕКАМСК Г, ПР-КТ. ШИННИКОВ, д. 43, кв. 155 | 1553250 | Меркурий200.-02 | 2007-12-31 | 2023-12-31 | Управление НК | МКД
НИЖНЕКАМСК Г, ПР-КТ. ШИННИКОВ, д. 43, кв. 165 | 1551901 | Меркурий200.-02 | 2007-12-31 | 2023-12-31 | Управление НК | МКД
НИЖНЕКАМСК Г, ПР-КТ. ШИННИКОВ, д. 43, кв. 171 | 102158 | ЦЭ6807П(5) | 2007-12-31 | 2023-12-31 | Управление НК | МКД
НИЖНЕКАМСК Г, ПР-КТ. ШИННИКОВ, д. 43, кв. 176 | 766594 | Меркурий200.-02 | 2007-12-31 | 2023-12-31 | Управление НК | МКД
НИЖНЕКАМСК Г, ПР-КТ. ШИННИКОВ, д. 43, кв. 183 | 1926274 | Меркурий200.-02 | 2007-12-31 | 2023-12-31 | Управление НК | МКД
НИЖНЕКАМСК Г, ПР-КТ. ШИННИКОВ, д. 43, кв. 19 | 748641 | Меркурий200.-02 | 2007-12-31 | 2023-12-31 | Управление НК | МКД
НИЖНЕКАМСК Г, ПР-КТ. ШИННИКОВ, д. 43, кв. 190 | 1910781 | Меркурий200.-02 | 2007-12-31 | 2023-12-31 | Управление НК | МКД
НИЖНЕКАМСК Г, ПР-КТ. ШИННИКОВ, д. 43, кв. 194 | 1011061 | Меркурий200.-02 | 2007-12-31 | 2023-12-31 | Управление НК | МКД
НИЖНЕКАМСК Г, ПР-КТ. ШИННИКОВ, д. 43, кв. 199 | 712870802908198 | ЦЭ6807БК/5(5) | 2007-12-31 | 2023-12-31 | Управление НК | МКД
НИЖНЕКАМСК Г, ПР-КТ. ШИННИКОВ, д. 43, кв. 220 | 14346 | СО-Э4491М2-5 | 2007-12-31 | 2023-12-31 | Управление НК | МКД
НИЖНЕКАМСК Г, ПР-КТ. ШИННИКОВ, д. 43, кв. 226 | 712870308 | ЦЭ6807П(5) | 2007-12-31 | 2023-12-31 | Управление НК | МКД
НИЖНЕКАМСК Г, ПР-КТ. ШИННИКОВ, д. 43, кв. 231 | 505256 | Меркурий200.-02 | 2007-12-31 | 2023-12-31 | Управление НК | МКД
НИЖНЕКАМСК Г, ПР-КТ. ШИННИКОВ, д. 43, кв. 237 | 712970708066487 | ЦЭ6807П(5) | 2007-12-31 | 2023-12-31 | Управление НК | МКД
НИЖНЕКАМСК Г, ПР-КТ. ШИННИКОВ, д. 43, кв. 246 | 1913623 | Меркурий200.-02 | 2007-12-31 | 2023-12-31 | Управление НК | МКД
НИЖНЕКАМСК Г, ПР-КТ. ШИННИКОВ, д. 43, кв. 249 | 1027208 | Меркурий200.-02 | 2007-12-31 | 2023-12-31 | Управление НК | МКД
НИЖНЕКАМСК Г, ПР-КТ. ШИННИКОВ, д. 43, кв. 252 | 5676 | СОЭ -52 | 2007-12-31 | 2023-12-31 | Управление НК | МКД
НИЖНЕКАМСК Г, ПР-КТ. ШИННИКОВ, д. 43, кв. 260 | 7011705 | СЕ 102(Т2-день. Т1-ночь) | 2007-12-31 | 2023-12-31 | Управление НК | МКД
НИЖНЕКАМСК Г, ПР-КТ. ШИННИКОВ, д. 43, кв. 262 | 1913694 | Меркурий200.-02 | 2007-12-31 | 2023-12-31 | Управление НК | МКД
НИЖНЕКАМСК Г, ПР-КТ. ШИННИКОВ, д. 43, кв. 292 | 102236 | ЦЭ6807П(5) | 2007-12-31 | 2023-12-31 | Управление НК | МКД
НИЖНЕКАМСК Г, ПР-КТ. ШИННИКОВ, д. 43, кв. 295 | 105923 | СО-Э4491М1-1 | 2007-12-31 | 2023-12-31 | Управление НК | МКД
НИЖНЕКАМСК Г, ПР-КТ. ШИННИКОВ, д. 43, кв. 296 | 101605 | СО-Э4491М1-1 | 2007-12-31 | 2023-12-31 | Управление НК | МКД
НИЖНЕКАМСК Г, ПР-КТ. ШИННИКОВ, д. 43, кв. 313 | 1357179-07 | Меркурий-201(5) | 2007-12-31 | 2023-12-31 | Управление НК | МКД
НИЖНЕКАМСК Г, ПР-КТ. ШИННИКОВ, д. 43, кв. 314 | 1005939135 | ЦЭ6807П(5) | 2007-12-31 | 2023-12-31 | Управление НК | МКД
НИЖНЕКАМСК Г, ПР-КТ. ШИННИКОВ, д. 43, кв. 317 | 1911394 | Меркурий200.-02 | 2007-12-31 | 2023-12-31 | Управление НК | МКД
НИЖНЕКАМСК Г, ПР-КТ. ШИННИКОВ, д. 43, кв. 37 | 76198 | СОЭ-52/50-11Ш(5) | 2007-12-31 | 2023-12-31 | Управление НК | МКД
НИЖНЕКАМСК Г, ПР-КТ. ШИННИКОВ, д. 43, кв. 45 | 1914449 | Меркурий200.-02 | 2007-12-31 | 2023-12-31 | Управление НК | МКД
НИЖНЕКАМСК Г, ПР-КТ. ШИННИКОВ, д. 43, кв. 5 | 1232075 | Меркурий200.-02 | 2007-12-31 | 2023-12-31 | Управление НК | МКД
НИЖНЕКАМСК Г, ПР-КТ. ШИННИКОВ, д. 43, кв. 50 | 117746 | СО-Э4491М1-1 | 2007-12-31 | 2023-12-31 | Управление НК | МКД
НИЖНЕКАМСК Г, ПР-КТ. ШИННИКОВ, д. 43, кв. 62 | 11001583 | СЭБ-2А.05.2.11(5) | 2007-12-31 | 2023-12-31 | Управление НК | МКД
НИЖНЕКАМСК Г, ПР-КТ. ШИННИКОВ, д. 43, кв. 63 | 10004333 | СЭБ-2А.05.2.11(5) | 2007-12-31 | 2023-12-31 | Управление НК | МКД
НИЖНЕКАМСК Г, ПР-КТ. ШИННИКОВ, д. 43, кв. 64 | 10004192 | СЭБ-2А.05.2.11(5) | 2007-12-31 | 2023-12-31 | Управление НК | МКД
НИЖНЕКАМСК Г, ПР-КТ. ШИННИКОВ, д. 43, кв. 7 | 14941 | Меркурий-201(5) | 2007-12-31 | 2023-12-31 | Управление НК | МКД
НИЖНЕКАМСК Г, ПР-КТ. ШИННИКОВ, д. 43, кв. 80 | 1332675 | Меркурий-201(5) | 2007-12-31 | 2023-12-31 | Управление НК | МКД
НИЖНЕКАМСК Г, ПР-КТ. ШИННИКОВ, д. 43, кв. 84 | 2_1555239 | Меркурий200.-02 | 2007-12-31 | 2023-12-31 | Управление НК | МКД
НИЖНЕКАМСК Г, ПР-КТ. ШИННИКОВ, д. 43, кв. 92 | 2_1572238 | МЕРКУРИЙ 200.04 | 2007-12-31 | 2023-12-31 | Управление НК | МКД
НИЖНЕКАМСК Г, ПР-КТ. ШИННИКОВ, д. 43, кв. 93 | 1322026 | Меркурий-201(5) | 2007-12-31 | 2023-12-31 | Управление НК | МКД
НИЖНЕКАМСК Г, ПР-КТ. ШИННИКОВ, д. 44, кв. 103 | 110844 | СО-Э4491М2-5 | 2007-12-31 | 2023-12-31 | Управление НК | МКД
НИЖНЕКАМСК Г, ПР-КТ. ШИННИКОВ, д. 44, кв. 107 | 79430 | ЦЭ6807П(5) | 2007-12-31 | 2023-12-31 | Управление НК | МКД
НИЖНЕКАМСК Г, ПР-КТ. ШИННИКОВ, д. 44, кв. 110 | 36524 | ЛейнеЭлектро-01.1МШ1(6) | 2007-12-31 | 2023-12-31 | Управление НК | МКД
НИЖНЕКАМСК Г, ПР-КТ. ШИННИКОВ, д. 44, кв. 112 | 712870604505236 | ЦЭ6807П(5) | 2007-12-31 | 2023-12-31 | Управление НК | МКД
НИЖНЕКАМСК Г, ПР-КТ. ШИННИКОВ, д. 44, кв. 114 | 712870603519166 | ЦЭ6807П(5) | 2007-12-31 | 2023-12-31 | Управление НК | МКД
НИЖНЕКАМСК Г, ПР-КТ. ШИННИКОВ, д. 44, кв. 117 | 87812 | СОИ449М | 2007-12-31 | 2023-12-31 | Управление НК | МКД
НИЖНЕКАМСК Г, ПР-КТ. ШИННИКОВ, д. 44, кв. 129 | 727670105 | ЦЭ6807-1П(5) | 2007-12-31 | 2023-12-31 | Управление НК | МКД
НИЖНЕКАМСК Г, ПР-КТ. ШИННИКОВ, д. 44, кв. 131 | 712870105 | ЦЭ6807П(5) | 2007-12-31 | 2023-12-31 | Управление НК | МКД
НИЖНЕКАМСК Г, ПР-КТ. ШИННИКОВ, д. 44, кв. 144 | 102029 | ЦЭ6807П(5) | 2007-12-31 | 2023-12-31 | Управление НК | МКД
НИЖНЕКАМСК Г, ПР-КТ. ШИННИКОВ, д. 44, кв. 149 | 712970706 | ЦЭ6807П(5) | 2007-12-31 | 2023-12-31 | Управление НК | МКД
НИЖНЕКАМСК Г, ПР-КТ. ШИННИКОВ, д. 44, кв. 150 | 7011708088562 | СЕ 102(Т2-день. Т1-ночь) | 2007-12-31 | 2023-12-31 | Управление НК | МКД
НИЖНЕКАМСК Г, ПР-КТ. ШИННИКОВ, д. 44, кв. 151 | 1591239 | Меркурий200.-02 | 2007-12-31 | 2023-12-31 | Управление НК | МКД
НИЖНЕКАМСК Г, ПР-КТ. ШИННИКОВ, д. 44, кв. 161 | 7903049 | ЦЭ6807П(6) | 2007-12-31 | 2023-12-31 | Управление НК | МКД
НИЖНЕКАМСК Г, ПР-КТ. ШИННИКОВ, д. 44, кв. 164 | 12044545 | СЭО-1.15-402(5) | 2007-12-31 | 2023-12-31 | Управление НК | МКД
НИЖНЕКАМСК Г, ПР-КТ. ШИННИКОВ, д. 44, кв. 173 | 805901 | СО-505(5) | 2007-12-31 | 2023-12-31 | Управление НК | МКД
НИЖНЕКАМСК Г, ПР-КТ. ШИННИКОВ, д. 44, кв. 179 | 105845 | СО-Э4491М1-1 | 2007-12-31 | 2023-12-31 | Управление НК | МКД
НИЖНЕКАМСК Г, ПР-КТ. ШИННИКОВ, д. 44, кв. 205 | 1222809 | Меркурий200.-02 | 2007-12-31 | 2023-12-31 | Управление НК | МКД
НИЖНЕКАМСК Г, ПР-КТ. ШИННИКОВ, д. 44, кв. 209 | 708088180 | СЕ 102(Т2-день. Т1-ночь) | 2007-12-31 | 2023-12-31 | Управление НК | МКД
НИЖНЕКАМСК Г, ПР-КТ. ШИННИКОВ, д. 44, кв. 216 | 904276772 | ЦЭ6807П(5) | 2007-12-31 | 2023-12-31 | Управление НК | МКД
НИЖНЕКАМСК Г, ПР-КТ. ШИННИКОВ, д. 44, кв. 229 | 86051 | СО-И4491М2-5 | 2007-12-31 | 2023-12-31 | Управление НК | МКД
НИЖНЕКАМСК Г, ПР-КТ. ШИННИКОВ, д. 44, кв. 240 | 45897607 | ЦЭ-2726-21Б (соло)/5(5) | 2007-12-31 | 2023-12-31 | Управление НК | МКД
НИЖНЕКАМСК Г, ПР-КТ. ШИННИКОВ, д. 44, кв. 242 | 102990 | СО-Э4491М1-1(6) | 2007-12-31 | 2023-12-31 | Управление НК | МКД
НИЖНЕКАМСК Г, ПР-КТ. ШИННИКОВ, д. 44, кв. 249 | 114200 | СО-Э4491М1-1 | 2007-12-31 | 2023-12-31 | Управление НК | МКД
НИЖНЕКАМСК Г, ПР-КТ. ШИННИКОВ, д. 44, кв. 258 | 1912962 | Меркурий200.-02 | 2007-12-31 | 2023-12-31 | Управление НК | МКД
НИЖНЕКАМСК Г, ПР-КТ. ШИННИКОВ, д. 44, кв. 26 | 102161 | ЦЭ6807П(5) | 2007-12-31 | 2023-12-31 | Управление НК | МКД
НИЖНЕКАМСК Г, ПР-КТ. ШИННИКОВ, д. 44, кв. 263 | 102431 | СО-Э4491М1-1 | 2007-12-31 | 2023-12-31 | Управление НК | МКД
НИЖНЕКАМСК Г, ПР-КТ. ШИННИКОВ, д. 44, кв. 276 | 712870603 | ЦЭ6807П(5) | 2007-12-31 | 2023-12-31 | Управление НК | МКД
НИЖНЕКАМСК Г, ПР-КТ. ШИННИКОВ, д. 44, кв. 278 | 5617682 | ЦЭ6807П(5) | 2007-12-31 | 2023-12-31 | Управление НК | МКД
НИЖНЕКАМСК Г, ПР-КТ. ШИННИКОВ, д. 44, кв. 280 | 474467 | ЦЭ6807П(5) | 2007-12-31 | 2023-12-31 | Управление НК | МКД
НИЖНЕКАМСК Г, ПР-КТ. ШИННИКОВ, д. 44, кв. 292 | 12046817 | СЭО-1.15-402(5) | 2007-12-31 | 2023-12-31 | Управление НК | МКД
НИЖНЕКАМСК Г, ПР-КТ. ШИННИКОВ, д. 44, кв. 305 | 5851 | СОЭ -52 | 2007-12-31 | 2023-12-31 | Управление НК | МКД
НИЖНЕКАМСК Г, ПР-КТ. ШИННИКОВ, д. 44, кв. 32 | 102833 | СО-Э4491М1-1 | 2007-12-31 | 2023-12-31 | Управление НК | МКД
НИЖНЕКАМСК Г, ПР-КТ. ШИННИКОВ, д. 44, кв. 335 | 5147 | ЛейнеЭлектро-01.1МШ1(6) | 2007-12-31 | 2023-12-31 | Управление НК | МКД
НИЖНЕКАМСК Г, ПР-КТ. ШИННИКОВ, д. 44, кв. 347 | 19402595 | Меркурий200.-02 | 2007-12-31 | 2023-12-31 | Управление НК | МКД
НИЖНЕКАМСК Г, ПР-КТ. ШИННИКОВ, д. 44, кв. 357 | 904721241 | ЦЭ6807П(5) | 2007-12-31 | 2023-12-31 | Управление НК | МКД
НИЖНЕКАМСК Г, ПР-КТ. ШИННИКОВ, д. 44, кв. 373 | 705420 | СОЭ -52 | 2007-12-31 | 2023-12-31 | Управление НК | МКД
НИЖНЕКАМСК Г, ПР-КТ. ШИННИКОВ, д. 44, кв. 375 | 781287080 | ЦЭ6807П(5) | 2007-12-31 | 2023-12-31 | Управление НК | МКД
НИЖНЕКАМСК Г, ПР-КТ. ШИННИКОВ, д. 44, кв. 377 | 109885 | СОЭ-52/50-11Ш(5) | 2007-12-31 | 2023-12-31 | Управление НК | МКД
НИЖНЕКАМСК Г, ПР-КТ. ШИННИКОВ, д. 44, кв. 379 | 12045752 | СЭО-1.15-402(5) | 2007-12-31 | 2023-12-31 | Управление НК | МКД
НИЖНЕКАМСК Г, ПР-КТ. ШИННИКОВ, д. 44, кв. 381 | 417196 | СО-Э4491М1-1 | 2007-12-31 | 2023-12-31 | Управление НК | МКД
НИЖНЕКАМСК Г, ПР-КТ. ШИННИКОВ, д. 44, кв. 403 | 33293 | СО-ИЭ4491М2-5 | 2007-12-31 | 2023-12-31 | Управление НК | МКД
НИЖНЕКАМСК Г, ПР-КТ. ШИННИКОВ, д. 44, кв. 411 | 699579 | СОЭ -52 | 2007-12-31 | 2023-12-31 | Управление НК | МКД
НИЖНЕКАМСК Г, ПР-КТ. ШИННИКОВ, д. 44, кв. 414 | 1229802 | Меркурий200.-02 | 2007-12-31 | 2023-12-31 | Управление НК | МКД
НИЖНЕКАМСК Г, ПР-КТ. ШИННИКОВ, д. 44, кв. 418 | 603470202 | Меркурий-201(5) | 2007-12-31 | 2023-12-31 | Управление НК | МКД
НИЖНЕКАМСК Г, ПР-КТ. ШИННИКОВ, д. 44, кв. 423 | 5591 | СОИ-50ЭМ(4) | 2007-12-31 | 2023-12-31 | Управление НК | МКД
НИЖНЕКАМСК Г, ПР-КТ. ШИННИКОВ, д. 44, кв. 432 | 106295 | СО-Э4491М1-1 | 2007-12-31 | 2023-12-31 | Управление НК | МКД
НИЖНЕКАМСК Г, ПР-КТ. ШИННИКОВ, д. 44, кв. 467 | 782070904 | ЦЭ6807П(5) | 2007-12-31 | 2023-12-31 | Управление НК | МКД
НИЖНЕКАМСК Г, ПР-КТ. ШИННИКОВ, д. 44, кв. 468 | 712970708 | ЦЭ6807П(5) | 2007-12-31 | 2023-12-31 | Управление НК | МКД
НИЖНЕКАМСК Г, ПР-КТ. ШИННИКОВ, д. 44, кв. 469 | 712970801 | ЦЭ6807П(5) | 2007-12-31 | 2023-12-31 | Управление НК | МКД
НИЖНЕКАМСК Г, ПР-КТ. ШИННИКОВ, д. 44, кв. 486 | 3979 | СОЭ -52 | 2007-12-31 | 2023-12-31 | Управление НК | МКД
НИЖНЕКАМСК Г, ПР-КТ. ШИННИКОВ, д. 44, кв. 488 | 12001732 | СЭО-1.15-402(5) | 2007-12-31 | 2023-12-31 | Управление НК | МКД
НИЖНЕКАМСК Г, ПР-КТ. ШИННИКОВ, д. 44, кв. 489 | 2_1223983 | Меркурий200.-02 | 2007-12-31 | 2023-12-31 | Управление НК | МКД
НИЖНЕКАМСК Г, ПР-КТ. ШИННИКОВ, д. 44, кв. 49 | 1232072 | Меркурий200.-02 | 2007-12-31 | 2023-12-31 | Управление НК | МКД
НИЖНЕКАМСК Г, ПР-КТ. ШИННИКОВ, д. 44, кв. 490 | 71515 | СОЭ-5/40(5) | 2007-12-31 | 2023-12-31 | Управление НК | МКД
НИЖНЕКАМСК Г, ПР-КТ. ШИННИКОВ, д. 44, кв. 491 | 80277 | СО-Э4491М2-1(5) | 2007-12-31 | 2023-12-31 | Управление НК | МКД
НИЖНЕКАМСК Г, ПР-КТ. ШИННИКОВ, д. 44, кв. 493 | 6939 | СЭТ1-2К-1-Ш-02(7) | 2007-12-31 | 2023-12-31 | Управление НК | МКД
НИЖНЕКАМСК Г, ПР-КТ. ШИННИКОВ, д. 44, кв. 494 | 2_1223989 | Меркурий200.-02 | 2007-12-31 | 2023-12-31 | Управление НК | МКД
НИЖНЕКАМСК Г, ПР-КТ. ШИННИКОВ, д. 44, кв. 495 | 30042 | лейне электро -01МШ 1(5) | 2007-12-31 | 2023-12-31 | Управление НК | МКД
НИЖНЕКАМСК Г, ПР-КТ. ШИННИКОВ, д. 44, кв. 499 | 100668 | СО-И4491М2-5 | 2007-12-31 | 2023-12-31 | Управление НК | МКД
НИЖНЕКАМСК Г, ПР-КТ. ШИННИКОВ, д. 44, кв. 501 | 727670604 | ЦЭ6807-1П(5) | 2007-12-31 | 2023-12-31 | Управление НК | МКД
НИЖНЕКАМСК Г, ПР-КТ. ШИННИКОВ, д. 44, кв. 504 | 2052424 | Меркурий200.-02 | 2007-12-31 | 2023-12-31 | Управление НК | МКД
НИЖНЕКАМСК Г, ПР-КТ. ШИННИКОВ, д. 44, кв. 508 | 7129707080 | ЦЭ6807П(5) | 2007-12-31 | 2023-12-31 | Управление НК | МКД
НИЖНЕКАМСК Г, ПР-КТ. ШИННИКОВ, д. 44, кв. 512 | 103496 | ЦЭ6807П(5) | 2007-12-31 | 2023-12-31 | Управление НК | МКД
НИЖНЕКАМСК Г, ПР-КТ. ШИННИКОВ, д. 44, кв. 520 | 103531 | ЦЭ6807П(6) | 2007-12-31 | 2023-12-31 | Управление НК | МКД
НИЖНЕКАМСК Г, ПР-КТ. ШИННИКОВ, д. 44, кв. 525 | 121055 | СО-Э4491М1-1 | 2007-12-31 | 2023-12-31 | Управление НК | МКД
НИЖНЕКАМСК Г, ПР-КТ. ШИННИКОВ, д. 44, кв. 539 | 712870802 | ЦЭ6807П(5) | 2007-12-31 | 2023-12-31 | Управление НК | МКД
НИЖНЕКАМСК Г, ПР-КТ. ШИННИКОВ, д. 44, кв. 54 | 1000509 | СЭБ-2А.05.2.11(5) | 2007-12-31 | 2023-12-31 | Управление НК | МКД
НИЖНЕКАМСК Г, ПР-КТ. ШИННИКОВ, д. 44, кв. 541 | 2040865 | Меркурий200.-02 | 2007-12-31 | 2023-12-31 | Управление НК | МКД
НИЖНЕКАМСК Г, ПР-КТ. ШИННИКОВ, д. 44, кв. 547 | 2139370 | Меркурий200.-02 | 2007-12-31 | 2023-12-31 | Управление НК | МКД
НИЖНЕКАМСК Г, ПР-КТ. ШИННИКОВ, д. 44, кв. 549 | 701170502 | Меркурий200.-02 | 2007-12-31 | 2023-12-31 | Управление НК | МКД
НИЖНЕКАМСК Г, ПР-КТ. ШИННИКОВ, д. 44, кв. 560 | 110576 | СО-Э4491М1-1 | 2007-12-31 | 2023-12-31 | Управление НК | МКД
НИЖНЕКАМСК Г, ПР-КТ. ШИННИКОВ, д. 44, кв. 562 | 4770 | СОЭ -52 | 2007-12-31 | 2023-12-31 | Управление НК | МКД
НИЖНЕКАМСК Г, ПР-КТ. ШИННИКОВ, д. 44, кв. 6 | 11012555 | СЭО-1.15-402(5) | 2007-12-31 | 2023-12-31 | Управление НК | МКД
НИЖНЕКАМСК Г, ПР-КТ. ШИННИКОВ, д. 44, кв. 607 | 782040 | СО-505(5) | 2007-12-31 | 2023-12-31 | Управление НК | МКД
НИЖНЕКАМСК Г, ПР-КТ. ШИННИКОВ, д. 44, кв. 608 | 712970904 | ЦЭ6807П(5) | 2007-12-31 | 2023-12-31 | Управление НК | МКД
НИЖНЕКАМСК Г, ПР-КТ. ШИННИКОВ, д. 44, кв. 610 | 12046932 | СЭО-1.15-402(5) | 2007-12-31 | 2023-12-31 | Управление НК | МКД
НИЖНЕКАМСК Г, ПР-КТ. ШИННИКОВ, д. 44, кв. 613 | 559580 | СО-505(5) | 2007-12-31 | 2023-12-31 | Управление НК | МКД
НИЖНЕКАМСК Г, ПР-КТ. ШИННИКОВ, д. 44, кв. 623 | 789571109100910 | ЦЭ6807П(5) | 2007-12-31 | 2023-12-31 | Управление НК | МКД
НИЖНЕКАМСК Г, ПР-КТ. ШИННИКОВ, д. 44, кв. 625 | 10004319 | СЭБ-2А.05.2.11(5) | 2007-12-31 | 2023-12-31 | Управление НК | МКД
НИЖНЕКАМСК Г, ПР-КТ. ШИННИКОВ, д. 44, кв. 626 | 12045386 | СЭО-1.15-402(5) | 2007-12-31 | 2023-12-31 | Управление НК | МКД
НИЖНЕКАМСК Г, ПР-КТ. ШИННИКОВ, д. 44, кв. 627 | 10004249 | СЭБ-2А.05.2.11(5) | 2007-12-31 | 2023-12-31 | Управление НК | МКД
НИЖНЕКАМСК Г, ПР-КТ. ШИННИКОВ, д. 44, кв. 629 | 110821 | СО-Э4491М1-1 | 2007-12-31 | 2023-12-31 | Управление НК | МКД
НИЖНЕКАМСК Г, ПР-КТ. ШИННИКОВ, д. 44, кв. 636 | 712870206 | ЦЭ6807П(5) | 2007-12-31 | 2023-12-31 | Управление НК | МКД
НИЖНЕКАМСК Г, ПР-КТ. ШИННИКОВ, д. 44, кв. 638 | 42695 | СО-Э4491М2-1(5) | 2007-12-31 | 2023-12-31 | Управление НК | МКД
НИЖНЕКАМСК Г, ПР-КТ. ШИННИКОВ, д. 44, кв. 644 | 1941066 | Меркурий200.-02 | 2007-12-31 | 2023-12-31 | Управление НК | МКД
НИЖНЕКАМСК Г, ПР-КТ. ШИННИКОВ, д. 44, кв. 645 | 1941059 | Меркурий200.-02 | 2007-12-31 | 2023-12-31 | Управление НК | МКД
НИЖНЕКАМСК Г, ПР-КТ. ШИННИКОВ, д. 44, кв. 648 комн. 1 | 12044535 | СЭО-1.15-402(5) | 2007-12-31 | 2023-12-31 | Управление НК | МКД
НИЖНЕКАМСК Г, ПР-КТ. ШИННИКОВ, д. 44, кв. 648 комн. 2 | 12044535 | СЭО-1.15-402(5) | 2007-12-31 | 2023-12-31 | Управление НК | МКД
НИЖНЕКАМСК Г, ПР-КТ. ШИННИКОВ, д. 44, кв. 649 | 12045941 | СЭО-1.15-402(5) | 2007-12-31 | 2023-12-31 | Управление НК | МКД
НИЖНЕКАМСК Г, ПР-КТ. ШИННИКОВ, д. 44, кв. 650 | 12044517 | СЭО-1.15-402(5) | 2007-12-31 | 2023-12-31 | Управление НК | МКД
НИЖНЕКАМСК Г, ПР-КТ. ШИННИКОВ, д. 44, кв. 651 | 10004273 | СЭБ-2А.05.2.11(5) | 2007-12-31 | 2023-12-31 | Управление НК | МКД
НИЖНЕКАМСК Г, ПР-КТ. ШИННИКОВ, д. 44, кв. 656 | 19803 | Меркурий 230AR-02-R(5) | 2007-12-31 | 2023-12-31 | Управление НК | МКД
НИЖНЕКАМСК Г, ПР-КТ. ШИННИКОВ, д. 44, кв. 663 | 10001369 | СЭБ-2А.05.2.11(5) | 2007-12-31 | 2023-12-31 | Управление НК | МКД
НИЖНЕКАМСК Г, ПР-КТ. ШИННИКОВ, д. 44, кв. 674 | 714970604 | СЕ 102(Т2-день. Т1-ночь) | 2007-12-31 | 2023-12-31 | Управление НК | МКД
НИЖНЕКАМСК Г, ПР-КТ. ШИННИКОВ, д. 44, кв. 681 | 108023165 | ЦЭ6807-1П(5) | 2007-12-31 | 2023-12-31 | Управление НК | МКД
НИЖНЕКАМСК Г, ПР-КТ. ШИННИКОВ, д. 44, кв. 696 | 727670103 | ЦЭ6807П(5) | 2007-12-31 | 2023-12-31 | Управление НК | МКД
НИЖНЕКАМСК Г, ПР-КТ. ШИННИКОВ, д. 44, кв. 697 | 12045962 | СЭО-1.15-402(5) | 2007-12-31 | 2023-12-31 | Управление НК | МКД
НИЖНЕКАМСК Г, ПР-КТ. ШИННИКОВ, д. 44, кв. 7 | 11014516 | СЭО-1.15-402(5) | 2007-12-31 | 2023-12-31 | Управление НК | МКД
НИЖНЕКАМСК Г, ПР-КТ. ШИННИКОВ, д. 44, кв. 701 комн. 1 | 111295 | СО-ИЭ4491М2-5 | 2007-12-31 | 2023-12-31 | Управление НК | МКД
НИЖНЕКАМСК Г, ПР-КТ. ШИННИКОВ, д. 44, кв. 701 комн. 2 | 111295 | СО-ИЭ4491М2-5 | 2007-12-31 | 2023-12-31 | Управление НК | МКД
НИЖНЕКАМСК Г, ПР-КТ. ШИННИКОВ, д. 44, кв. 701 комн. 3 | 111295 | СО-ИЭ4491М2-5 | 2007-12-31 | 2023-12-31 | Управление НК | МКД
НИЖНЕКАМСК Г, ПР-КТ. ШИННИКОВ, д. 44, кв. 701 комн. 4 | 111295 | СО-ИЭ4491М2-5 | 2007-12-31 | 2023-12-31 | Управление НК | МКД
НИЖНЕКАМСК Г, ПР-КТ. ШИННИКОВ, д. 44, кв. 701 комн. 5 | 111295 | СО-ИЭ4491М2-5 | 2007-12-31 | 2023-12-31 | Управление НК | МКД
НИЖНЕКАМСК Г, ПР-КТ. ШИННИКОВ, д. 44, кв. 710 | 110137 | СО-Э4491М1-1 | 2007-12-31 | 2023-12-31 | Управление НК | МКД
НИЖНЕКАМСК Г, ПР-КТ. ШИННИКОВ, д. 44, кв. 715 | 1339972-07 | Меркурий-201(5) | 2007-12-31 | 2023-12-31 | Управление НК | МКД
НИЖНЕКАМСК Г, ПР-КТ. ШИННИКОВ, д. 44, кв. 716 | 712870604618172 | ЦЭ6807П(5) | 2007-12-31 | 2023-12-31 | Управление НК | МКД
НИЖНЕКАМСК Г, ПР-КТ. ШИННИКОВ, д. 44, кв. 718 | 11012465 | СЭО-1.15-402(5) | 2007-12-31 | 2023-12-31 | Управление НК | МКД
НИЖНЕКАМСК Г, ПР-КТ. ШИННИКОВ, д. 44, кв. 73 | 117557 | СОЭ -52 | 2007-12-31 | 2023-12-31 | Управление НК | МКД
НИЖНЕКАМСК Г, ПР-КТ. ШИННИКОВ, д. 44, кв. 730 | 14253 | СО-ИЭ4491М2-5 | 2007-12-31 | 2023-12-31 | Управление НК | МКД
НИЖНЕКАМСК Г, ПР-КТ. ШИННИКОВ, д. 44, кв. 732 | 712970409509993 | ЦЭ6807П(5) | 2007-12-31 | 2023-12-31 | Управление НК | МКД
НИЖНЕКАМСК Г, ПР-КТ. ШИННИКОВ, д. 44, кв. 759 | 10003955 | СЭБ-2А.05.2.11(5) | 2007-12-31 | 2023-12-31 | Управление НК | МКД
НИЖНЕКАМСК Г, ПР-КТ. ШИННИКОВ, д. 44, кв. 76 | 10003997 | СЭБ-2А.05.2.11(5) | 2007-12-31 | 2023-12-31 | Управление НК | МКД
НИЖНЕКАМСК Г, ПР-КТ. ШИННИКОВ, д. 44, кв. 765 | 1437664 | Меркурий200.-02 | 2007-12-31 | 2023-12-31 | Управление НК | МКД
НИЖНЕКАМСК Г, ПР-КТ. ШИННИКОВ, д. 44, кв. 766 | 70801308184 | ЦЭ6807П(5) | 2007-12-31 | 2023-12-31 | Управление НК | МКД
НИЖНЕКАМСК Г, ПР-КТ. ШИННИКОВ, д. 44, кв. 767 | 10242 | СОЭ -52 | 2007-12-31 | 2023-12-31 | Управление НК | МКД
НИЖНЕКАМСК Г, ПР-КТ. ШИННИКОВ, д. 44, кв. 768 | 712970904414334 | ЦЭ6807П(5) | 2007-12-31 | 2023-12-31 | Управление НК | МКД
НИЖНЕКАМСК Г, ПР-КТ. ШИННИКОВ, д. 44, кв. 96 | 804850 | СО-505(5) | 2007-12-31 | 2023-12-31 | Управление НК | МКД
НИЖНЕКАМСК Г, ПР-КТ. ШИННИКОВ, д. 46, кв. 1 | 12055567 | СЭО-1.00.1(5) | 2007-12-31 | 2023-12-31 | Управление НК | МКД
НИЖНЕКАМСК Г, ПР-КТ. ШИННИКОВ, д. 46, кв. 15 | 100871 | ЦЭ6807П(6) | 2007-12-31 | 2023-12-31 | Управление НК | МКД
НИЖНЕКАМСК Г, ПР-КТ. ШИННИКОВ, д. 46, кв. 16 | 782070904967393 | ЦЭ6807П(5) | 2007-12-31 | 2023-12-31 | Управление НК | МКД
НИЖНЕКАМСК Г, ПР-КТ. ШИННИКОВ, д. 46, кв. 19 | 782071005 | ЦЭ6807П(5) | 2007-12-31 | 2023-12-31 | Управление НК | МКД
НИЖНЕКАМСК Г, ПР-КТ. ШИННИКОВ, д. 46, кв. 22 | 1327649-07 | Меркурий-201(5) | 2007-12-31 | 2023-12-31 | Управление НК | МКД
НИЖНЕКАМСК Г, ПР-КТ. ШИННИКОВ, д. 46, кв. 23 | 789571109094202 | ЦЭ6807П(5) | 2007-12-31 | 2023-12-31 | Управление НК | МКД
НИЖНЕКАМСК Г, ПР-КТ. ШИННИКОВ, д. 46, кв. 25 | 789571109115914 | ЦЭ6807П(5) | 2007-12-31 | 2023-12-31 | Управление НК | МКД
НИЖНЕКАМСК Г, ПР-КТ. ШИННИКОВ, д. 46, кв. 27 | 789571109103447 | ЦЭ6807П(5) | 2007-12-31 | 2023-12-31 | Управление НК | МКД
НИЖНЕКАМСК Г, ПР-КТ. ШИННИКОВ, д. 46, кв. 29 | 12055732 | СЭО-1.00.1(5) | 2007-12-31 | 2023-12-31 | Управление НК | МКД
НИЖНЕКАМСК Г, ПР-КТ. ШИННИКОВ, д. 46, кв. 32 | 11016681 | СЭО-1.00.1(5) | 2007-12-31 | 2023-12-31 | Управление НК | МКД
НИЖНЕКАМСК Г, ПР-КТ. ШИННИКОВ, д. 46, кв. 33 | 12055568 | СЭО-1.00.1(5) | 2007-12-31 | 2023-12-31 | Управление НК | МКД
НИЖНЕКАМСК Г, ПР-КТ. ШИННИКОВ, д. 46, кв. 34 | 112103 | СО-Э4491М1-1 | 2007-12-31 | 2023-12-31 | Управление НК | МКД
НИЖНЕКАМСК Г, ПР-КТ. ШИННИКОВ, д. 46, кв. 37а | 28117 | ЛейнеЭлектро-01.1МШ1(6) | 2007-12-31 | 2023-12-31 | Управление НК | МКД
НИЖНЕКАМСК Г, ПР-КТ. ШИННИКОВ, д. 46, кв. 39 | 727670608 | ЦЭ6807П(5) | 2007-12-31 | 2023-12-31 | Управление НК | МКД
НИЖНЕКАМСК Г, ПР-КТ. ШИННИКОВ, д. 46, кв. 41 | 11016738 | СЭО-1.00.1(5) | 2007-12-31 | 2023-12-31 | Управление НК | МКД
НИЖНЕКАМСК Г, ПР-КТ. ШИННИКОВ, д. 46, кв. 42 | 11016797 | СЭО-1.00.1(5) | 2007-12-31 | 2023-12-31 | Управление НК | МКД
НИЖНЕКАМСК Г, ПР-КТ. ШИННИКОВ, д. 46, кв. 45 | 11016762 | СЭО-1.00.1(5) | 2007-12-31 | 2023-12-31 | Управление НК | МКД
НИЖНЕКАМСК Г, ПР-КТ. ШИННИКОВ, д. 46, кв. 46 | 11016907 | СЭО-1.00.1(5) | 2007-12-31 | 2023-12-31 | Управление НК | МКД
НИЖНЕКАМСК Г, ПР-КТ. ШИННИКОВ, д. 46, кв. 47 | 1541340 | Меркурий200.-02 | 2007-12-31 | 2023-12-31 | Управление НК | МКД
НИЖНЕКАМСК Г, ПР-КТ. ШИННИКОВ, д. 46, кв. 48 | 11016860 | СЭО-1.00.1(5) | 2007-12-31 | 2023-12-31 | Управление НК | МКД
НИЖНЕКАМСК Г, ПР-КТ. ШИННИКОВ, д. 46, кв. 51 | 11016872 | СЭО-1.00.1(5) | 2007-12-31 | 2023-12-31 | Управление НК | МКД
НИЖНЕКАМСК Г, ПР-КТ. ШИННИКОВ, д. 46, кв. 52 | 3953 | СО-Э-52(5) | 2007-12-31 | 2023-12-31 | Управление НК | МКД
НИЖНЕКАМСК Г, ПР-КТ. ШИННИКОВ, д. 46, кв. 53 | 727670105 | ЦЭ6807-1П(5) | 2007-12-31 | 2023-12-31 | Управление НК | МКД
НИЖНЕКАМСК Г, ПР-КТ. ШИННИКОВ, д. 46, кв. 57 | 40101 | СО-Э4491М1-1 | 2007-12-31 | 2023-12-31 | Управление НК | МКД
НИЖНЕКАМСК Г, ПР-КТ. ШИННИКОВ, д. 46, кв. 58 | 11016783 | СЭО-1.00.1(5) | 2007-12-31 | 2023-12-31 | Управление НК | МКД
НИЖНЕКАМСК Г, ПР-КТ. ШИННИКОВ, д. 46, кв. 59 | 2/159207107 | Меркурий200.-02 | 2007-12-31 | 2023-12-31 | Управление НК | МКД
НИЖНЕКАМСК Г, ПР-КТ. ШИННИКОВ, д. 46, кв. 6 | +1076058 | Меркурий-201(5) | 2007-12-31 | 2023-12-31 | Управление НК | МКД
НИЖНЕКАМСК Г, ПР-КТ. ШИННИКОВ, д. 46, кв. 62 | 12046591 | СЭО-1.15-402(5) | 2007-12-31 | 2023-12-31 | Управление НК | МКД
НИЖНЕКАМСК Г, ПР-КТ. ШИННИКОВ, д. 46, кв. 68 | 99913 | СО-И4491М2-5 | 2007-12-31 | 2023-12-31 | Управление НК | МКД
НИЖНЕКАМСК Г, ПР-КТ. ШИННИКОВ, д. 46, кв. 69 | 12055617 | СЭО-1.00.1(5) | 2007-12-31 | 2023-12-31 | Управление НК | МКД
НИЖНЕКАМСК Г, ПР-КТ. ШИННИКОВ, д. 46, кв. 7 | 11016825 | СЭО-1.00.1(5) | 2007-12-31 | 2023-12-31 | Управление НК | МКД
НИЖНЕКАМСК Г, ПР-КТ. ШИННИКОВ, д. 46, кв. 70 | 12047421 | СЭО-1.15-402(5) | 2007-12-31 | 2023-12-31 | Управление НК | МКД
НИЖНЕКАМСК Г, ПР-КТ. ШИННИКОВ, д. 47, кв. 10 | 110561 | СО-Э4491М1-1 | 2007-12-31 | 2023-12-31 | Управление НК | МКД
НИЖНЕКАМСК Г, ПР-КТ. ШИННИКОВ, д. 47, кв. 100 | 58736 | СО-ИЭ4491М2-5 | 2007-12-31 | 2023-12-31 | Управление НК | МКД
НИЖНЕКАМСК Г, ПР-КТ. ШИННИКОВ, д. 47, кв. 12 | 1108191614 | ЦЭ6807П(5) | 2007-12-31 | 2023-12-31 | Управление НК | МКД
НИЖНЕКАМСК Г, ПР-КТ. ШИННИКОВ, д. 47, кв. 120 | 24621 | СО-Э4491М2-5 | 2007-12-31 | 2023-12-31 | Управление НК | МКД
НИЖНЕКАМСК Г, ПР-КТ. ШИННИКОВ, д. 47, кв. 122 | 1285000 | Меркурий-201(5) | 2007-12-31 | 2023-12-31 | Управление НК | МКД
НИЖНЕКАМСК Г, ПР-КТ. ШИННИКОВ, д. 47, кв. 126 | 110707 | СО-Э4491М1-1 | 2007-12-31 | 2023-12-31 | Управление НК | МКД
НИЖНЕКАМСК Г, ПР-КТ. ШИННИКОВ, д. 47, кв. 154 | 5588548 | ЦЭ6807-1П(5) | 2007-12-31 | 2023-12-31 | Управление НК | МКД
НИЖНЕКАМСК Г, ПР-КТ. ШИННИКОВ, д. 47, кв. 158 | 1568424 | Меркурий200.-02 | 2007-12-31 | 2023-12-31 | Управление НК | МКД
НИЖНЕКАМСК Г, ПР-КТ. ШИННИКОВ, д. 47, кв. 176 | 13489 | лейне электро -01МШ 1(5) | 2007-01-01 | 2023-01-01 | Управление НК | МКД
НИЖНЕКАМСК Г, ПР-КТ. ШИННИКОВ, д. 47, кв. 185 | 110159 | СО-Э4491М1-1 | 2007-12-31 | 2023-12-31 | Управление НК | МКД
НИЖНЕКАМСК Г, ПР-КТ. ШИННИКОВ, д. 47, кв. 186 | 991182 | Меркурий-201(5) | 2007-12-31 | 2023-12-31 | Управление НК | МКД
НИЖНЕКАМСК Г, ПР-КТ. ШИННИКОВ, д. 47, кв. 21 | 1939354 | Меркурий200.-02 | 2007-12-31 | 2023-12-31 | Управление НК | МКД
НИЖНЕКАМСК Г, ПР-КТ. ШИННИКОВ, д. 47, кв. 224 | 4530 | СОЭ -52 | 2007-12-31 | 2023-12-31 | Управление НК | МКД
НИЖНЕКАМСК Г, ПР-КТ. ШИННИКОВ, д. 47, кв. 226 | 14886 | лейне электро -01МШ 1(5) | 2007-12-31 | 2023-12-31 | Управление НК | МКД
НИЖНЕКАМСК Г, ПР-КТ. ШИННИКОВ, д. 47, кв. 227 | 1429513 | Меркурий200.-02 | 2007-12-31 | 2023-12-31 | Управление НК | МКД
НИЖНЕКАМСК Г, ПР-КТ. ШИННИКОВ, д. 47, кв. 229 | 798696 | СО-505(5) | 2007-12-31 | 2023-12-31 | Управление НК | МКД
НИЖНЕКАМСК Г, ПР-КТ. ШИННИКОВ, д. 47, кв. 245 | 27709 | ЛейнеЭлектро-01.1МШ1(6) | 2007-12-31 | 2023-12-31 | Управление НК | МКД
НИЖНЕКАМСК Г, ПР-КТ. ШИННИКОВ, д. 47, кв. 246 | 1438963 | Меркурий200.-02 | 2007-12-31 | 2023-12-31 | Управление НК | МКД
НИЖНЕКАМСК Г, ПР-КТ. ШИННИКОВ, д. 47, кв. 254 | 1229818 | Меркурий200.-02 | 2007-12-31 | 2023-12-31 | Управление НК | МКД
НИЖНЕКАМСК Г, ПР-КТ. ШИННИКОВ, д. 47, кв. 256 | 0921230 | ЦЭ6807П(5) | 2007-12-31 | 2023-12-31 | Управление НК | МКД
НИЖНЕКАМСК Г, ПР-КТ. ШИННИКОВ, д. 47, кв. 259 | 1561533 | Меркурий200.-02 | 2007-12-31 | 2023-12-31 | Управление НК | МКД
НИЖНЕКАМСК Г, ПР-КТ. ШИННИКОВ, д. 47, кв. 280 | 747538 | СО-505(5) | 2007-12-31 | 2023-12-31 | Управление НК | МКД
НИЖНЕКАМСК Г, ПР-КТ. ШИННИКОВ, д. 47, кв. 281 | 11012509 | СЭО-1.15-402(5) | 2007-12-31 | 2023-12-31 | Управление НК | МКД
НИЖНЕКАМСК Г, ПР-КТ. ШИННИКОВ, д. 47, кв. 282 | 110695 | СО-Э4491М1-1 | 2007-12-31 | 2023-12-31 | Управление НК | МКД
НИЖНЕКАМСК Г, ПР-КТ. ШИННИКОВ, д. 47, кв. 286 | 105860 | СО-Э4491М1-1 | 2007-12-31 | 2023-12-31 | Управление НК | МКД
НИЖНЕКАМСК Г, ПР-КТ. ШИННИКОВ, д. 47, кв. 294 | 1558807 | Меркурий200.-02 | 2007-12-31 | 2023-12-31 | Управление НК | МКД
НИЖНЕКАМСК Г, ПР-КТ. ШИННИКОВ, д. 47, кв. 295 | 1558806 | Меркурий200.-02 | 2007-12-31 | 2023-12-31 | Управление НК | МКД
НИЖНЕКАМСК Г, ПР-КТ. ШИННИКОВ, д. 47, кв. 301 | 73846083 | ЦЭ6827М(6) | 2007-12-31 | 2023-12-31 | Управление НК | МКД
НИЖНЕКАМСК Г, ПР-КТ. ШИННИКОВ, д. 47, кв. 340 | 2452 | СОЭ -52 | 2007-12-31 | 2023-12-31 | Управление НК | МКД
НИЖНЕКАМСК Г, ПР-КТ. ШИННИКОВ, д. 47, кв. 357 | 904396803 | ЦЭ6807П(5) | 2007-12-31 | 2023-12-31 | Управление НК | МКД
НИЖНЕКАМСК Г, ПР-КТ. ШИННИКОВ, д. 47, кв. 40 | +801120379 | ЦЭ6807П(5) | 2007-12-31 | 2023-12-31 | Управление НК | МКД
НИЖНЕКАМСК Г, ПР-КТ. ШИННИКОВ, д. 47, кв. 44 | 647970801300652 | ЦЭ6807П(5) | 2007-12-31 | 2023-12-31 | Управление НК | МКД
НИЖНЕКАМСК Г, ПР-КТ. ШИННИКОВ, д. 47, кв. 62 | 712970709216232 | ЦЭ6807П(5) | 2007-01-01 | 2023-01-01 | Управление НК | МКД
НИЖНЕКАМСК Г, ПР-КТ. ШИННИКОВ, д. 47, кв. 68 | 103061 | СО-Э4491М1-1 | 2007-12-31 | 2023-12-31 | Управление НК | МКД
НИЖНЕКАМСК Г, ПР-КТ. ШИННИКОВ, д. 47, кв. 78 | 789571109084739 | ЦЭ6807П(5) | 2007-12-31 | 2023-12-31 | Управление НК | МКД
НИЖНЕКАМСК Г, ПР-КТ. ШИННИКОВ, д. 47, кв. 8 | 12407 | СО-Э4491М1-1 | 2008-12-31 | 2023-06-18 | Управление НК | МКД
НИЖНЕКАМСК Г, ПР-КТ. ШИННИКОВ, д. 47, кв. 82 | 701170708088586 | СЕ 102(Т2-день. Т1-ночь) | 2007-12-31 | 2023-12-31 | Управление НК | МКД
НИЖНЕКАМСК Г, ПР-КТ. ШИННИКОВ, д. 47, кв. 85 | 110750 | СО-Э4491М1-1(6) | 2007-12-31 | 2023-12-31 | Управление НК | МКД
НИЖНЕКАМСК Г, ПР-КТ. ШИННИКОВ, д. 47, кв. 9 | 102107 | СО-Э4491М1-1 | 2007-12-31 | 2023-12-31 | Управление НК | МКД
НИЖНЕКАМСК Г, ПР-КТ. ШИННИКОВ, д. 47, кв. 98 | 110564 | СО-Э4491М1-1 | 2007-12-31 | 2023-12-31 | Управление НК | МКД
НИЖНЕКАМСК Г, ПР-КТ. ШИННИКОВ, д. 47, кв. 99 | 782070904 | ЦЭ6807П(5) | 2007-12-31 | 2023-12-31 | Управление НК | МКД
НИЖНЕКАМСК Г, ПР-КТ. ШИННИКОВ, д. 48, кв. 23 | 12046577 | СЭО-1.15-402(5) | 2007-12-31 | 2023-12-31 | Управление НК | МКД
НИЖНЕКАМСК Г, ПР-КТ. ШИННИКОВ, д. 48, кв. 31 | 712870603519685 | ЦЭ6807П(5) | 2007-12-31 | 2023-12-31 | Управление НК | МКД
НИЖНЕКАМСК Г, ПР-КТ. ШИННИКОВ, д. 48, кв. 42 | 805894 | СО-505(5) | 2007-12-31 | 2023-12-31 | Управление НК | МКД
НИЖНЕКАМСК Г, ПР-КТ. ШИННИКОВ, д. 48, кв. 6 | 1216522 | Меркурий-201(5) | 2007-12-31 | 2023-12-31 | Управление НК | МКД
НИЖНЕКАМСК Г, ПР-КТ. ШИННИКОВ, д. 48, кв. 61 | 12045689 | СЭО-1.15-402(5) | 2007-12-31 | 2023-12-31 | Управление НК | МКД
НИЖНЕКАМСК Г, ПР-КТ. ШИННИКОВ, д. 48, кв. 63 | 121712 | СЭТ1-1(5) | 2007-12-31 | 2023-12-31 | Управление НК | МКД
НИЖНЕКАМСК Г, ПР-КТ. ШИННИКОВ, д. 48, кв. 66 | 2/01552459 | Меркурий200.-02 | 2007-12-31 | 2023-12-31 | Управление НК | МКД
НИЖНЕКАМСК Г, ПР-КТ. ШИННИКОВ, д. 5, кв. 101 | 7№013154 | СЕ 102(Т2-день. Т1-ночь) | 2007-12-31 | 2023-12-31 | Управление НК | МКД
НИЖНЕКАМСК Г, ПР-КТ. ШИННИКОВ, д. 5, кв. 103 | 4483 | СО-Э-52(5) | 2007-12-31 | 2023-12-31 | Управление НК | МКД
НИЖНЕКАМСК Г, ПР-КТ. ШИННИКОВ, д. 5, кв. 11 | 11008416 | СЭО-1.00.1(5) | 2007-12-31 | 2023-12-31 | Управление НК | МКД
НИЖНЕКАМСК Г, ПР-КТ. ШИННИКОВ, д. 5, кв. 14 | 11016668 | СЭО-1.00.1(5) | 2007-12-31 | 2023-12-31 | Управление НК | МКД
НИЖНЕКАМСК Г, ПР-КТ. ШИННИКОВ, д. 5, кв. 17 | 1590979 | Меркурий200.-02 | 2007-12-31 | 2023-12-31 | Управление НК | МКД
НИЖНЕКАМСК Г, ПР-КТ. ШИННИКОВ, д. 5, кв. 18 | 11009766 | СЭО-1.15-402(5) | 2007-12-31 | 2023-12-31 | Управление НК | МКД
НИЖНЕКАМСК Г, ПР-КТ. ШИННИКОВ, д. 5, кв. 30 | 727670103 | ЦЭ6807П(5) | 2007-12-31 | 2023-12-31 | Управление НК | МКД
НИЖНЕКАМСК Г, ПР-КТ. ШИННИКОВ, д. 5, кв. 32 | 1216040 | Меркурий-201(5) | 2007-12-31 | 2023-12-31 | Управление НК | МКД
НИЖНЕКАМСК Г, ПР-КТ. ШИННИКОВ, д. 5, кв. 34 | 10003666 | СЭБ-2А.05.2.11(5) | 2007-12-31 | 2023-12-31 | Управление НК | МКД
НИЖНЕКАМСК Г, ПР-КТ. ШИННИКОВ, д. 5, кв. 36 | 11001125 | СЭО-1.00.1(5) | 2007-12-31 | 2023-12-31 | Управление НК | МКД
НИЖНЕКАМСК Г, ПР-КТ. ШИННИКОВ, д. 5, кв. 41 | 37868 | ЛейнеЭлектро-01.1МШ1(6) | 2007-12-31 | 2023-12-31 | Управление НК | МКД
НИЖНЕКАМСК Г, ПР-КТ. ШИННИКОВ, д. 5, кв. 50 | 11001575 | СЭБ-2А.05.2.11(5) | 2007-12-31 | 2023-12-31 | Управление НК | МКД
НИЖНЕКАМСК Г, ПР-КТ. ШИННИКОВ, д. 5, кв. 6 | 110590 | СО-Э4491М2-1(5) | 2007-12-31 | 2023-12-31 | Управление НК | МКД
НИЖНЕКАМСК Г, ПР-КТ. ШИННИКОВ, д. 5, кв. 67 | 1945025 | Меркурий200.-02 | 2007-12-31 | 2023-12-31 | Управление НК | МКД
НИЖНЕКАМСК Г, ПР-КТ. ШИННИКОВ, д. 5, кв. 74 | 1307485 | Меркурий-201(5) | 2007-12-31 | 2023-12-31 | Управление НК | МКД
НИЖНЕКАМСК Г, ПР-КТ. ШИННИКОВ, д. 5, кв. 78 | 47261 | СО-ИЭ4491М2-5 | 2007-12-31 | 2023-12-31 | Управление НК | МКД
НИЖНЕКАМСК Г, ПР-КТ. ШИННИКОВ, д. 5, кв. 89 | 11009412 | СЭО-1.15-402(5) | 2007-12-31 | 2023-12-31 | Управление НК | МКД
НИЖНЕКАМСК Г, ПР-КТ. ШИННИКОВ, д. 5, кв. 91 | 89453 | СО-ИЭ4491М2-5 | 2007-12-31 | 2023-12-31 | Управление НК | МКД
НИЖНЕКАМСК Г, ПР-КТ. ШИННИКОВ, д. 50, кв. 14 | 105938 | СО-Э4491М1-1 | 2007-12-31 | 2023-12-31 | Управление НК | МКД
НИЖНЕКАМСК Г, ПР-КТ. ШИННИКОВ, д. 50, кв. 25 | 2144477 | Меркурий200.-02 | 2007-12-31 | 2023-12-31 | Управление НК | МКД
НИЖНЕКАМСК Г, ПР-КТ. ШИННИКОВ, д. 50, кв. 61 | 102163 | ЦЭ6807П(5) | 2007-12-31 | 2023-12-31 | Управление НК | МКД
НИЖНЕКАМСК Г, ПР-КТ. ШИННИКОВ, д. 50, кв. 68 | 712871107965992 | ЦЭ6807П(5) | 2007-12-31 | 2023-12-31 | Управление НК | МКД
НИЖНЕКАМСК Г, ПР-КТ. ШИННИКОВ, д. 51, кв. 116 | 701170708939949 | СЕ 102(Т2-день. Т1-ночь) | 2007-12-31 | 2023-12-31 | Управление НК | МКД
НИЖНЕКАМСК Г, ПР-КТ. ШИННИКОВ, д. 51, кв. 118 | 2213226 | ЦЭ6807П(5) | 2007-12-31 | 2023-12-31 | Управление НК | МКД
НИЖНЕКАМСК Г, ПР-КТ. ШИННИКОВ, д. 51, кв. 119 | 106182 | СЭТ1-1(5) | 2007-12-31 | 2023-12-31 | Управление НК | МКД
НИЖНЕКАМСК Г, ПР-КТ. ШИННИКОВ, д. 51, кв. 128 | 903290295 | ЦЭ6807П(5) | 2007-12-31 | 2023-12-31 | Управление НК | МКД
НИЖНЕКАМСК Г, ПР-КТ. ШИННИКОВ, д. 51, кв. 131 | 712870105 | ЦЭ6807П(5) | 2007-12-31 | 2023-12-31 | Управление НК | МКД
НИЖНЕКАМСК Г, ПР-КТ. ШИННИКОВ, д. 51, кв. 15 | 727670108 | ЦЭ6807П(5) | 2007-12-31 | 2023-12-31 | Управление НК | МКД
НИЖНЕКАМСК Г, ПР-КТ. ШИННИКОВ, д. 51, кв. 166 | 118858 | СОЭ -52 | 2007-12-31 | 2023-12-31 | Управление НК | МКД
НИЖНЕКАМСК Г, ПР-КТ. ШИННИКОВ, д. 51, кв. 19 | 1212582 | Меркурий-201(5) | 2007-12-31 | 2023-12-31 | Управление НК | МКД
НИЖНЕКАМСК Г, ПР-КТ. ШИННИКОВ, д. 51, кв. 34 | 89086 | СО-И4491М2-5 | 2007-12-31 | 2023-12-31 | Управление НК | МКД
НИЖНЕКАМСК Г, ПР-КТ. ШИННИКОВ, д. 51, кв. 49 | 551395 | СОЭ-52/50-11Ш(5) | 2007-12-31 | 2023-12-31 | Управление НК | МКД
НИЖНЕКАМСК Г, ПР-КТ. ШИННИКОВ, д. 51, кв. 5 | 1591624 | Меркурий200.-02 | 2007-12-31 | 2023-12-31 | Управление НК | МКД
НИЖНЕКАМСК Г, ПР-КТ. ШИННИКОВ, д. 51, кв. 53 | 104790 | СОИЭ2(5) | 2007-12-31 | 2023-12-31 | Управление НК | МКД
НИЖНЕКАМСК Г, ПР-КТ. ШИННИКОВ, д. 51, кв. 54 | 727670108 | ЦЭ6807П(5) | 2007-12-31 | 2023-12-31 | Управление НК | МКД
НИЖНЕКАМСК Г, ПР-КТ. ШИННИКОВ, д. 51, кв. 56 | 1327391 | Меркурий-201(5) | 2007-12-31 | 2023-12-31 | Управление НК | МКД
НИЖНЕКАМСК Г, ПР-КТ. ШИННИКОВ, д. 51, кв. 66 | 805886 | СО-505(5) | 2007-12-31 | 2023-12-31 | Управление НК | МКД
НИЖНЕКАМСК Г, ПР-КТ. ШИННИКОВ, д. 51, кв. 67 | 1552693 | Меркурий200.-02 | 2007-12-01 | 2023-12-01 | Управление НК | МКД
НИЖНЕКАМСК Г, ПР-КТ. ШИННИКОВ, д. 51, кв. 72 | 1215247 | Меркурий200.-02 | 2007-12-31 | 2023-12-31 | Управление НК | МКД
НИЖНЕКАМСК Г, ПР-КТ. ШИННИКОВ, д. 51, кв. 83 | 106177 | СО-Э4491М1-1 | 2007-12-31 | 2023-12-31 | Управление НК | МКД
НИЖНЕКАМСК Г, ПР-КТ. ШИННИКОВ, д. 51, кв. 92 | 747914 | СО-505(5) | 2007-12-31 | 2023-12-31 | Управление НК | МКД
НИЖНЕКАМСК Г, ПР-КТ. ШИННИКОВ, д. 53, кв. 105 | 76807 | СО-И4491М2-5 | 2007-12-31 | 2023-12-31 | Управление НК | МКД
НИЖНЕКАМСК Г, ПР-КТ. ШИННИКОВ, д. 53, кв. 106 | 10003990 | СЭБ-2А.05.2.11(5) | 2007-12-31 | 2023-12-31 | Управление НК | МКД
НИЖНЕКАМСК Г, ПР-КТ. ШИННИКОВ, д. 53, кв. 124 | 771649 | Меркурий200.-02 | 2007-12-31 | 2023-12-31 | Управление НК | МКД
НИЖНЕКАМСК Г, ПР-КТ. ШИННИКОВ, д. 53, кв. 129 | 1315737-07 | Меркурий-201(5) | 2007-12-31 | 2023-12-31 | Управление НК | МКД
НИЖНЕКАМСК Г, ПР-КТ. ШИННИКОВ, д. 53, кв. 135 | 100756 | СО-ИЭ4491М2-5 | 2007-12-31 | 2023-12-31 | Управление НК | МКД
НИЖНЕКАМСК Г, ПР-КТ. ШИННИКОВ, д. 53, кв. 136 | 10244 | СОЭ -52 | 2007-12-31 | 2023-12-31 | Управление НК | МКД
НИЖНЕКАМСК Г, ПР-КТ. ШИННИКОВ, д. 53, кв. 137 | 2_1222816 | Меркурий200.-02 | 2007-12-31 | 2023-12-31 | Управление НК | МКД
НИЖНЕКАМСК Г, ПР-КТ. ШИННИКОВ, д. 53, кв. 14 | 5674 | СОЭ -52 | 2007-12-31 | 2023-12-31 | Управление НК | МКД
НИЖНЕКАМСК Г, ПР-КТ. ШИННИКОВ, д. 53, кв. 143 | 12047435 | СЭО-1.00.1(5) | 2007-12-31 | 2023-12-31 | Управление НК | МКД
НИЖНЕКАМСК Г, ПР-КТ. ШИННИКОВ, д. 53, кв. 157 | 1946271 | Меркурий200.-02 | 2007-12-31 | 2023-12-31 | Управление НК | МКД
НИЖНЕКАМСК Г, ПР-КТ. ШИННИКОВ, д. 53, кв. 160 | 67864 | СО-И4491М(5) | 2007-12-31 | 2023-12-31 | Управление НК | МКД
НИЖНЕКАМСК Г, ПР-КТ. ШИННИКОВ, д. 53, кв. 165 | 712970904 | ЦЭ6807П(5) | 2007-12-31 | 2023-12-31 | Управление НК | МКД
НИЖНЕКАМСК Г, ПР-КТ. ШИННИКОВ, д. 53, кв. 172 | 727670104 | ЦЭ6807П(5) | 2007-12-31 | 2023-12-31 | Управление НК | МКД
НИЖНЕКАМСК Г, ПР-КТ. ШИННИКОВ, д. 53, кв. 181 | 13893 | СО-ИЭ4491М2-5 | 2007-12-31 | 2023-12-31 | Управление НК | МКД
НИЖНЕКАМСК Г, ПР-КТ. ШИННИКОВ, д. 53, кв. 185 | 93013 | СО-ИЭ4491М2-5 | 2007-12-31 | 2023-12-31 | Управление НК | МКД
НИЖНЕКАМСК Г, ПР-КТ. ШИННИКОВ, д. 53, кв. 188 | 1335798 | Меркурий200.-02 | 2007-12-31 | 2023-12-31 | Управление НК | МКД
НИЖНЕКАМСК Г, ПР-КТ. ШИННИКОВ, д. 53, кв. 192 | 712870409305420 | ЦЭ6807БК/5(5) | 2007-12-31 | 2023-12-31 | Управление НК | МКД
НИЖНЕКАМСК Г, ПР-КТ. ШИННИКОВ, д. 53, кв. 209 | 910009 | СО-ИЭ4491М2-5 | 2007-12-31 | 2023-12-31 | Управление НК | МКД
НИЖНЕКАМСК Г, ПР-КТ. ШИННИКОВ, д. 53, кв. 22 | 11016804 | СЭО-1.00.1(5) | 2007-12-31 | 2023-12-31 | Управление НК | МКД
НИЖНЕКАМСК Г, ПР-КТ. ШИННИКОВ, д. 53, кв. 229 | 73849894 | ЦЭ6827М(6) | 2007-12-31 | 2023-12-31 | Управление НК | МКД
НИЖНЕКАМСК Г, ПР-КТ. ШИННИКОВ, д. 53, кв. 231 | 746673 | Меркурий200.-02 | 2007-12-31 | 2023-12-31 | Управление НК | МКД
НИЖНЕКАМСК Г, ПР-КТ. ШИННИКОВ, д. 53, кв. 234 | 801731 | СО-505(5) | 2007-12-31 | 2023-12-31 | Управление НК | МКД
НИЖНЕКАМСК Г, ПР-КТ. ШИННИКОВ, д. 53, кв. 24 | 71109350339 | ЦЭ6807П(5) | 2007-12-31 | 2023-12-31 | Управление НК | МКД
НИЖНЕКАМСК Г, ПР-КТ. ШИННИКОВ, д. 53, кв. 241 | 651539 | СО-505(5) | 2007-12-31 | 2023-12-31 | Управление НК | МКД
НИЖНЕКАМСК Г, ПР-КТ. ШИННИКОВ, д. 53, кв. 253 | 59841 | СО-505(5) | 2007-12-31 | 2023-12-31 | Управление НК | МКД
НИЖНЕКАМСК Г, ПР-КТ. ШИННИКОВ, д. 53, кв. 257 | 712970409 | ЦЭ6807П(5) | 2007-12-31 | 2023-12-31 | Управление НК | МКД
НИЖНЕКАМСК Г, ПР-КТ. ШИННИКОВ, д. 53, кв. 258 | 727670709 | ЦЭ6807П(5) | 2007-12-31 | 2023-12-31 | Управление НК | МКД
НИЖНЕКАМСК Г, ПР-КТ. ШИННИКОВ, д. 53, кв. 33 | 30008 | лейне электро -01МШ 1(5) | 2007-12-31 | 2023-12-31 | Управление НК | МКД
НИЖНЕКАМСК Г, ПР-КТ. ШИННИКОВ, д. 53, кв. 34 | 26751 | СО-Э-52(5) | 2007-12-31 | 2023-12-31 | Управление НК | МКД
НИЖНЕКАМСК Г, ПР-КТ. ШИННИКОВ, д. 53, кв. 37 | 11016776 | СЭО-1.00.1(5) | 2007-12-31 | 2023-12-31 | Управление НК | МКД
НИЖНЕКАМСК Г, ПР-КТ. ШИННИКОВ, д. 53, кв. 43 | 1556861 | Меркурий200.-02 | 2007-12-31 | 2023-12-31 | Управление НК | МКД
НИЖНЕКАМСК Г, ПР-КТ. ШИННИКОВ, д. 53, кв. 44 | 103556 | СО-Э4491М2-1(5) | 2007-12-31 | 2023-12-31 | Управление НК | МКД
НИЖНЕКАМСК Г, ПР-КТ. ШИННИКОВ, д. 53, кв. 58 | 776547 | Меркурий200.-02 | 2007-12-31 | 2023-12-31 | Управление НК | МКД
НИЖНЕКАМСК Г, ПР-КТ. ШИННИКОВ, д. 53, кв. 72 | 712870501925168 | ЦЭ6807П(5) | 2007-12-31 | 2023-12-31 | Управление НК | МКД
НИЖНЕКАМСК Г, ПР-КТ. ШИННИКОВ, д. 53, кв. 75 | 445317 | СО-Э-52(5) | 2007-12-31 | 2023-12-31 | Управление НК | МКД
НИЖНЕКАМСК Г, ПР-КТ. ШИННИКОВ, д. 53, кв. 79 | 0779717* | СО-50МЭ/5(5) | 2007-12-31 | 2023-12-31 | Управление НК | МКД
НИЖНЕКАМСК Г, ПР-КТ. ШИННИКОВ, д. 53, кв. 82 | 4077 | СОЭ -52 | 2007-12-31 | 2023-12-31 | Управление НК | МКД
НИЖНЕКАМСК Г, ПР-КТ. ШИННИКОВ, д. 53, кв. 86 | 295604 | СОЭ-5/50(5) | 2007-12-31 | 2023-12-31 | Управление НК | МКД
НИЖНЕКАМСК Г, ПР-КТ. ШИННИКОВ, д. 53, кв. 94 | 122562 | СОЭ-52/50-11Ш(5) | 2007-12-31 | 2023-12-31 | Управление НК | МКД
НИЖНЕКАМСК Г, ПР-КТ. ШИННИКОВ, д. 53, кв. 95 | 71047458 | ЦЭ6807П(5) | 2007-12-31 | 2023-12-31 | Управление НК | МКД
НИЖНЕКАМСК Г, ПР-КТ. ШИННИКОВ, д. 54, кв. 11 | 12327 | СО-ИЭ4491М2-5 | 2007-12-31 | 2023-12-31 | Управление НК | МКД
НИЖНЕКАМСК Г, ПР-КТ. ШИННИКОВ, д. 54, кв. 15 | 26203 | ЛейнеЭлектро-01.1МШ1(6) | 2007-12-31 | 2023-12-31 | Управление НК | МКД
НИЖНЕКАМСК Г, ПР-КТ. ШИННИКОВ, д. 55, кв. 38 | 1554091 | Меркурий200.-02 | 2007-12-31 | 2023-12-31 | Управление НК | МКД
НИЖНЕКАМСК Г, ПР-КТ. ШИННИКОВ, д. 55, кв. 46 | 712871005497991 | ЦЭ6807П(5) | 2007-12-31 | 2023-12-31 | Управление НК | МКД
НИЖНЕКАМСК Г, ПР-КТ. ШИННИКОВ, д. 55, кв. 5 | 114812 | СО-Э4491М1-1 | 2007-12-31 | 2023-12-31 | Управление НК | МКД
НИЖНЕКАМСК Г, ПР-КТ. ШИННИКОВ, д. 56, кв. 116 | 45054 | СО-ИЭ4491М2-5 | 2007-12-31 | 2023-12-31 | Управление НК | МКД
НИЖНЕКАМСК Г, ПР-КТ. ШИННИКОВ, д. 56, кв. 199 | 81637 | СО-И4491М(5) | 2007-12-31 | 2023-12-31 | Управление НК | МКД
НИЖНЕКАМСК Г, ПР-КТ. ШИННИКОВ, д. 56, кв. 2 | 7050342837 | СЕ 102(Т2-день. Т1-ночь) | 2007-12-31 | 2023-12-31 | Управление НК | МКД
НИЖНЕКАМСК Г, ПР-КТ. ШИННИКОВ, д. 56, кв. 214 | 12047685 | СЭО-1.15-402(5) | 2007-12-31 | 2023-12-31 | Управление НК | МКД
НИЖНЕКАМСК Г, ПР-КТ. ШИННИКОВ, д. 56, кв. 217 | 81517 | СО-И4491М(5) | 2007-12-31 | 2023-12-31 | Управление НК | МКД
НИЖНЕКАМСК Г, ПР-КТ. ШИННИКОВ, д. 56, кв. 219 | 12046585 | СЭО-1.15-402(5) | 2007-12-31 | 2023-12-31 | Управление НК | МКД
НИЖНЕКАМСК Г, ПР-КТ. ШИННИКОВ, д. 56, кв. 231 | 7789019017117 | СЕ 101S6 145 М(5) | 2007-12-31 | 2023-12-31 | Управление НК | МКД
НИЖНЕКАМСК Г, ПР-КТ. ШИННИКОВ, д. 56, кв. 237 | 834381 | СО-505(5) | 2007-12-31 | 2023-12-31 | Управление НК | МКД
НИЖНЕКАМСК Г, ПР-КТ. ШИННИКОВ, д. 56, кв. 238 | 12047819 | СЭО-1.15-402(5) | 2007-12-31 | 2023-12-31 | Управление НК | МКД
НИЖНЕКАМСК Г, ПР-КТ. ШИННИКОВ, д. 56, кв. 24 | 35103 | СО-ИЭ4491М2-5 | 2007-12-31 | 2023-12-31 | Управление НК | МКД
НИЖНЕКАМСК Г, ПР-КТ. ШИННИКОВ, д. 56, кв. 251 | 190085 | СОЭ-5/50-Т(5) | 2007-12-31 | 2023-12-31 | Управление НК | МКД
НИЖНЕКАМСК Г, ПР-КТ. ШИННИКОВ, д. 56, кв. 252 | 727670708262798 | ЦЭ6807П(5) | 2007-12-31 | 2023-12-31 | Управление НК | МКД
НИЖНЕКАМСК Г, ПР-КТ. ШИННИКОВ, д. 56, кв. 261 | 1322090 | Меркурий-201(5) | 2007-12-31 | 2023-12-31 | Управление НК | МКД
НИЖНЕКАМСК Г, ПР-КТ. ШИННИКОВ, д. 56, кв. 266 | 14424 | СОИ-50ЭМ(4) | 2007-12-31 | 2023-12-31 | Управление НК | МКД
НИЖНЕКАМСК Г, ПР-КТ. ШИННИКОВ, д. 56, кв. 267 | 712970503 | ЦЭ6807П(5) | 2007-12-31 | 2023-12-31 | Управление НК | МКД
НИЖНЕКАМСК Г, ПР-КТ. ШИННИКОВ, д. 56, кв. 293 | 30543 | СОЭ -52 | 2007-12-31 | 2023-12-31 | Управление НК | МКД
НИЖНЕКАМСК Г, ПР-КТ. ШИННИКОВ, д. 56, кв. 351 | 11001422 | СЭБ-2А.05.2.11(5) | 2007-12-31 | 2023-12-31 | Управление НК | МКД
НИЖНЕКАМСК Г, ПР-КТ. ШИННИКОВ, д. 56, кв. 36 | 5252004 | Меркурий200.-02 | 2007-12-31 | 2023-12-31 | Управление НК | МКД
НИЖНЕКАМСК Г, ПР-КТ. ШИННИКОВ, д. 56, кв. 368 | 110555 | СО-Э4491М1-1(6) | 2007-12-31 | 2023-12-31 | Управление НК | МКД
НИЖНЕКАМСК Г, ПР-КТ. ШИННИКОВ, д. 56, кв. 379 | 1543179 | Меркурий200.-02 | 2007-12-31 | 2023-12-31 | Управление НК | МКД
НИЖНЕКАМСК Г, ПР-КТ. ШИННИКОВ, д. 56, кв. 415 | 100426 | СО-И4491М2-5 | 2007-12-31 | 2023-12-31 | Управление НК | МКД
НИЖНЕКАМСК Г, ПР-КТ. ШИННИКОВ, д. 56, кв. 422 | 2_1910654 | МЕРКУРИЙ 200.04 | 2007-12-31 | 2023-12-31 | Управление НК | МКД
НИЖНЕКАМСК Г, ПР-КТ. ШИННИКОВ, д. 56, кв. 45 | 1347415-07 | Меркурий-201(5) | 2007-12-31 | 2023-12-31 | Управление НК | МКД
НИЖНЕКАМСК Г, ПР-КТ. ШИННИКОВ, д. 56, кв. 58 | 103207 | СО-Э4491М1-1 | 2007-12-31 | 2023-12-31 | Управление НК | МКД
НИЖНЕКАМСК Г, ПР-КТ. ШИННИКОВ, д. 56, кв. 59 | 603480809696118 | СЕ 101S6 145 М(5) | 2007-12-31 | 2023-12-31 | Управление НК | МКД
НИЖНЕКАМСК Г, ПР-КТ. ШИННИКОВ, д. 56, кв. 60 | 603480965811 | СЕ 101S6 145 М(5) | 2007-12-31 | 2023-12-31 | Управление НК | МКД
НИЖНЕКАМСК Г, ПР-КТ. ШИННИКОВ, д. 56, кв. 61 | 2_10116044 | Меркурий200.-02 | 2007-12-31 | 2023-12-31 | Управление НК | МКД
НИЖНЕКАМСК Г, ПР-КТ. ШИННИКОВ, д. 56, кв. 74 | 25899 | СО-Э4491М1-2(6) | 2007-12-31 | 2023-12-31 | Управление НК | МКД
НИЖНЕКАМСК Г, ПР-КТ. ШИННИКОВ, д. 56, кв. 88 | 46236 | СО-Э4491М1-1 | 2007-12-31 | 2023-12-31 | Управление НК | МКД
НИЖНЕКАМСК Г, ПР-КТ. ШИННИКОВ, д. 56, кв. 91 | 317315 | СО-505(5) | 2007-12-31 | 2023-12-31 | Управление НК | МКД
НИЖНЕКАМСК Г, ПР-КТ. ШИННИКОВ, д. 57, кв. 46 | 734555 | Меркурий200.-02 | 2007-12-31 | 2023-12-31 | Управление НК | МКД
НИЖНЕКАМСК Г, ПР-КТ. ШИННИКОВ, д. 57, кв. 47 | 120407 | СО-Э4491М1-1 | 2007-12-31 | 2023-12-31 | Управление НК | МКД
НИЖНЕКАМСК Г, ПР-КТ. ШИННИКОВ, д. 57, кв. 51 | 35802 | Барс-1.113(6-знач.) | 2007-12-31 | 2023-12-31 | Управление НК | МКД
НИЖНЕКАМСК Г, ПР-КТ. ШИННИКОВ, д. 61, кв. 123 | 70170708239000 | СЕ 102(Т2-день. Т1-ночь) | 2007-12-31 | 2023-12-31 | Управление НК | МКД
НИЖНЕКАМСК Г, ПР-КТ. ШИННИКОВ, д. 61, кв. 127 | 70117070 | СЕ 102(Т2-день. Т1-ночь) | 2007-03-22 | 2023-03-22 | Управление НК | МКД
НИЖНЕКАМСК Г, ПР-КТ. ШИННИКОВ, д. 61, кв. 128 | 106409 | СО-ИЭ4491М2-5 | 2007-12-31 | 2023-12-31 | Управление НК | МКД
НИЖНЕКАМСК Г, ПР-КТ. ШИННИКОВ, д. 61, кв. 129 | 106428 | СО-ИЭ4491М2-5 | 2007-12-31 | 2023-12-31 | Управление НК | МКД
НИЖНЕКАМСК Г, ПР-КТ. ШИННИКОВ, д. 61, кв. 136 | 34955 | СО-ИЭ4491М2-5 | 2007-12-31 | 2023-12-31 | Управление НК | МКД
НИЖНЕКАМСК Г, ПР-КТ. ШИННИКОВ, д. 61, кв. 140 | 23785 | СО-И4491М2-5 | 2007-12-31 | 2023-12-31 | Управление НК | МКД
НИЖНЕКАМСК Г, ПР-КТ. ШИННИКОВ, д. 61, кв. 143 комн. 1 | 80348 | СОЭ -52 | 2007-12-31 | 2023-12-31 | Управление НК | МКД
НИЖНЕКАМСК Г, ПР-КТ. ШИННИКОВ, д. 61, кв. 143 комн. 2 | 80348 | СОЭ -52 | 2007-12-31 | 2023-12-31 | Управление НК | МКД
НИЖНЕКАМСК Г, ПР-КТ. ШИННИКОВ, д. 61, кв. 153 | 400833298 | ЦЭ6807П(5) | 2007-12-31 | 2023-12-31 | Управление НК | МКД
НИЖНЕКАМСК Г, ПР-КТ. ШИННИКОВ, д. 61, кв. 157 | 106097 | СО-Э4491М1-1 | 2007-12-31 | 2023-12-31 | Управление НК | МКД
НИЖНЕКАМСК Г, ПР-КТ. ШИННИКОВ, д. 61, кв. 16 | 2556856 | Меркурий200.-02 | 2007-12-31 | 2023-12-31 | Управление НК | МКД
НИЖНЕКАМСК Г, ПР-КТ. ШИННИКОВ, д. 61, кв. 162 | 603602943 | ЦЭ6807П(5) | 2007-12-31 | 2023-12-31 | Управление НК | МКД
НИЖНЕКАМСК Г, ПР-КТ. ШИННИКОВ, д. 61, кв. 169 | 14227 | СО-ИЭ4491М2-5 | 2007-12-31 | 2023-12-31 | Управление НК | МКД
НИЖНЕКАМСК Г, ПР-КТ. ШИННИКОВ, д. 61, кв. 171 | 10303 | СОЭ -52 | 2007-12-31 | 2023-12-31 | Управление НК | МКД
НИЖНЕКАМСК Г, ПР-КТ. ШИННИКОВ, д. 61, кв. 175 | 93083 | СО-Э4491М1-1 | 2007-12-31 | 2023-12-31 | Управление НК | МКД
НИЖНЕКАМСК Г, ПР-КТ. ШИННИКОВ, д. 61, кв. 176 | 712870709186170 | ЦЭ6807БК/5(5) | 2007-07-31 | 2023-07-31 | Управление НК | МКД
НИЖНЕКАМСК Г, ПР-КТ. ШИННИКОВ, д. 61, кв. 178 | 712971006824994 | ЦЭ(ф) 68700В(5) | 2007-12-31 | 2023-12-31 | Управление НК | МКД
НИЖНЕКАМСК Г, ПР-КТ. ШИННИКОВ, д. 61, кв. 180 | 34755 | СО-ИЭ4491М2-5 | 2007-12-31 | 2023-12-31 | Управление НК | МКД
НИЖНЕКАМСК Г, ПР-КТ. ШИННИКОВ, д. 61, кв. 19 | 87807 | СО-ИЭ4491М2-5 | 2007-12-31 | 2023-12-31 | Управление НК | МКД
НИЖНЕКАМСК Г, ПР-КТ. ШИННИКОВ, д. 61, кв. 193 | 1560508 | Меркурий200.-02 | 2007-12-31 | 2023-12-31 | Управление НК | МКД
НИЖНЕКАМСК Г, ПР-КТ. ШИННИКОВ, д. 61, кв. 200 | 11021943 | СЭО-1.15-402(5) | 2007-12-31 | 2023-12-31 | Управление НК | МКД
НИЖНЕКАМСК Г, ПР-КТ. ШИННИКОВ, д. 61, кв. 207 | 105150 | СО-Э4491М1-1 | 2007-12-31 | 2023-12-31 | Управление НК | МКД
НИЖНЕКАМСК Г, ПР-КТ. ШИННИКОВ, д. 61, кв. 215 | 712970705 | ЦЭ6807П(5) | 2007-12-31 | 2023-12-31 | Управление НК | МКД
НИЖНЕКАМСК Г, ПР-КТ. ШИННИКОВ, д. 61, кв. 245 | 1215320 | Меркурий-201(5) | 2007-12-31 | 2023-12-31 | Управление НК | МКД
НИЖНЕКАМСК Г, ПР-КТ. ШИННИКОВ, д. 61, кв. 277 | 11022001 | СЭО-1.15-402(5) | 2007-12-31 | 2023-12-31 | Управление НК | МКД
НИЖНЕКАМСК Г, ПР-КТ. ШИННИКОВ, д. 61, кв. 279 | 106096 | СО-Э4491М1-1 | 2007-12-31 | 2023-12-31 | Управление НК | МКД
НИЖНЕКАМСК Г, ПР-КТ. ШИННИКОВ, д. 61, кв. 283 | 11021847 | СЭО-1.15-402(5) | 2007-12-31 | 2023-12-31 | Управление НК | МКД
НИЖНЕКАМСК Г, ПР-КТ. ШИННИКОВ, д. 61, кв. 285 | 11021952 | СЭО-1.15-402(5) | 2007-12-31 | 2023-12-31 | Управление НК | МКД
НИЖНЕКАМСК Г, ПР-КТ. ШИННИКОВ, д. 61, кв. 286 | 11020985 | СЭО-1.15-402(5) | 2007-12-31 | 2023-12-31 | Управление НК | МКД
НИЖНЕКАМСК Г, ПР-КТ. ШИННИКОВ, д. 61, кв. 292 | 106135 | СО-Э4491М1-1(6) | 2007-12-31 | 2023-12-31 | Управление НК | МКД
НИЖНЕКАМСК Г, ПР-КТ. ШИННИКОВ, д. 61, кв. 293 | 1017331 | СОИ449М | 2007-12-31 | 2023-12-31 | Управление НК | МКД
НИЖНЕКАМСК Г, ПР-КТ. ШИННИКОВ, д. 61, кв. 303 | 5929632 | ЦЭ6807П(5) | 2007-12-31 | 2023-12-31 | Управление НК | МКД
НИЖНЕКАМСК Г, ПР-КТ. ШИННИКОВ, д. 61, кв. 307 | 1946251 | Меркурий200.-02 | 2007-12-31 | 2023-12-31 | Управление НК | МКД
НИЖНЕКАМСК Г, ПР-КТ. ШИННИКОВ, д. 61, кв. 316 | 112110 | СО-Э4491М1-1 | 2007-12-31 | 2023-12-31 | Управление НК | МКД
НИЖНЕКАМСК Г, ПР-КТ. ШИННИКОВ, д. 61, кв. 319 | 910042 | СО-ИЭ4491М2-5 | 2007-12-31 | 2023-12-31 | Управление НК | МКД
НИЖНЕКАМСК Г, ПР-КТ. ШИННИКОВ, д. 61, кв. 8 | 110306 | СО-Э4491М1-1(6) | 2007-12-31 | 2023-12-31 | Управление НК | МКД
НИЖНЕКАМСК Г, ПР-КТ. ШИННИКОВ, д. 61, кв. 84 | 93043 | СО-И4491М(5) | 2007-12-31 | 2023-12-31 | Управление НК | МКД
НИЖНЕКАМСК Г, ПР-КТ. ШИННИКОВ, д. 61, кв. 87 | 11008493 | СЭО-1.00.1(5) | 2007-12-31 | 2023-12-31 | Управление НК | МКД
НИЖНЕКАМСК Г, ПР-КТ. ШИННИКОВ, д. 63, кв. 100 | 10001569 | СЭБ-2А.05.2.11(5) | 2007-01-01 | 2023-01-01 | Управление НК | МКД
НИЖНЕКАМСК Г, ПР-КТ. ШИННИКОВ, д. 63, кв. 104 | 7001 | СЭО-1.00.1(5) | 2007-12-31 | 2023-12-31 | Управление НК | МКД
НИЖНЕКАМСК Г, ПР-КТ. ШИННИКОВ, д. 63, кв. 109 | 11014467 | СЭО-1.15-402(5) | 2007-12-31 | 2023-12-31 | Управление НК | МКД
НИЖНЕКАМСК Г, ПР-КТ. ШИННИКОВ, д. 63, кв. 136 | 44428 | лейне электро -01МШ 1(5) | 2007-12-31 | 2023-12-31 | Управление НК | МКД
НИЖНЕКАМСК Г, ПР-КТ. ШИННИКОВ, д. 63, кв. 137 | 31499 | СО-ИЭ4491М2-5 | 2007-12-31 | 2023-12-31 | Управление НК | МКД
НИЖНЕКАМСК Г, ПР-КТ. ШИННИКОВ, д. 63, кв. 139 | 1601146 | Меркурий-201(5) | 2007-12-31 | 2023-12-31 | Управление НК | МКД
НИЖНЕКАМСК Г, ПР-КТ. ШИННИКОВ, д. 63, кв. 148 | 33532 | СО-ИЭ4491М2-5 | 2007-01-01 | 2023-01-01 | Управление НК | МКД
НИЖНЕКАМСК Г, ПР-КТ. ШИННИКОВ, д. 63, кв. 161 | 117275 | СОЭ -52 | 2007-12-31 | 2023-12-31 | Управление НК | МКД
НИЖНЕКАМСК Г, ПР-КТ. ШИННИКОВ, д. 63, кв. 168 | 19630 | ЛейнеЭлектро-01.1МШ1(6) | 2007-01-01 | 2023-01-01 | Управление НК | МКД
НИЖНЕКАМСК Г, ПР-КТ. ШИННИКОВ, д. 63, кв. 19 | 75012855 | ЦЭ6807П(5) | 2007-12-31 | 2023-12-31 | Управление НК | МКД
НИЖНЕКАМСК Г, ПР-КТ. ШИННИКОВ, д. 63, кв. 39 | 744486 | СО-505(5) | 2007-12-31 | 2023-12-31 | Управление НК | МКД
НИЖНЕКАМСК Г, ПР-КТ. ШИННИКОВ, д. 63, кв. 51 | 0911561 | Меркурий-201(5) | 2007-12-31 | 2023-12-31 | Управление НК | МКД
НИЖНЕКАМСК Г, ПР-КТ. ШИННИКОВ, д. 63, кв. 53 | 46772 | СО-ИЭ4491М2-5 | 2007-12-31 | 2023-12-31 | Управление НК | МКД
НИЖНЕКАМСК Г, ПР-КТ. ШИННИКОВ, д. 63, кв. 7 | 100999 | СО-Э4491М2-1(5) | 2007-12-31 | 2023-12-31 | Управление НК | МКД
НИЖНЕКАМСК Г, ПР-КТ. ШИННИКОВ, д. 63, кв. 77 | 734686 | Меркурий200.-02 | 2007-12-31 | 2023-12-31 | Управление НК | МКД
НИЖНЕКАМСК Г, ПР-КТ. ШИННИКОВ, д. 63, кв. 8 | 100856 | СО-Э4491М1-1 | 2007-12-31 | 2023-12-31 | Управление НК | МКД
НИЖНЕКАМСК Г, ПР-КТ. ШИННИКОВ, д. 63, кв. 80 | 117540 | СО-Э4491М1-1 | 2007-12-31 | 2023-12-31 | Управление НК | МКД
НИЖНЕКАМСК Г, ПР-КТ. ШИННИКОВ, д. 63, кв. 83 | 11562022 | Меркурий200.-02 | 2007-12-31 | 2023-12-31 | Управление НК | МКД
НИЖНЕКАМСК Г, ПР-КТ. ШИННИКОВ, д. 63, кв. 94 | 712970904 | ЦЭ6807П(5) | 2007-12-31 | 2023-12-31 | Управление НК | МКД
НИЖНЕКАМСК Г, ПР-КТ. ШИННИКОВ, д. 63, кв. 99 | 702581 | Меркурий200.-02 | 2007-01-01 | 2023-01-01 | Управление НК | МКД
НИЖНЕКАМСК Г, ПР-КТ. ШИННИКОВ, д. 64/29, кв. 115 | 17953 | ЛейнеЭлектро-01.1МШ1(6) | 2007-12-31 | 2023-12-31 | Управление НК | МКД
НИЖНЕКАМСК Г, ПР-КТ. ШИННИКОВ, д. 64/29, кв. 12 | 122029 | СОЭ -52 | 2007-12-31 | 2023-12-31 | Управление НК | МКД
НИЖНЕКАМСК Г, ПР-КТ. ШИННИКОВ, д. 64/29, кв. 122 | 73848967 | ЦЭ6807П(5) | 2007-12-31 | 2023-12-31 | Управление НК | МКД
НИЖНЕКАМСК Г, ПР-КТ. ШИННИКОВ, д. 64/29, кв. 123 | 73846518 | ЦЭ6807П(5) | 2007-12-31 | 2023-12-31 | Управление НК | МКД
НИЖНЕКАМСК Г, ПР-КТ. ШИННИКОВ, д. 64/29, кв. 13 | 10412 | СОЭ-52/50-11Ш(5) | 2007-12-31 | 2023-12-31 | Управление НК | МКД
НИЖНЕКАМСК Г, ПР-КТ. ШИННИКОВ, д. 64/29, кв. 148 | 22446 | СОЭ-5/50-Т-112(5) | 2007-12-31 | 2023-12-31 | Управление НК | МКД
НИЖНЕКАМСК Г, ПР-КТ. ШИННИКОВ, д. 64/29, кв. 15 | 789571109265305 | ЦЭ6807П(5) | 2007-12-31 | 2023-12-31 | Управление НК | МКД
НИЖНЕКАМСК Г, ПР-КТ. ШИННИКОВ, д. 64/29, кв. 171 | 55128 | СОЭ-5/50-Т-112(5) | 2007-12-31 | 2023-12-31 | Управление НК | МКД
НИЖНЕКАМСК Г, ПР-КТ. ШИННИКОВ, д. 64/29, кв. 173 | 12047704 | СЭО-1.15-402(5) | 2007-12-31 | 2023-12-31 | Управление НК | МКД
НИЖНЕКАМСК Г, ПР-КТ. ШИННИКОВ, д. 64/29, кв. 183 | 112346 | СО-Э4491М1-1 | 2007-12-31 | 2023-12-31 | Управление НК | МКД
НИЖНЕКАМСК Г, ПР-КТ. ШИННИКОВ, д. 64/29, кв. 193 | 10563 | СО-Э4491М1-1 | 2007-12-31 | 2023-12-31 | Управление НК | МКД
НИЖНЕКАМСК Г, ПР-КТ. ШИННИКОВ, д. 64/29, кв. 30 | 12053127 | СЭТ1-1(5) | 2007-12-31 | 2023-12-31 | Управление НК | МКД
НИЖНЕКАМСК Г, ПР-КТ. ШИННИКОВ, д. 64/29, кв. 33 | 782070903932835 | ЦЭ6807БК/5(5) | 2007-12-31 | 2023-12-31 | Управление НК | МКД
НИЖНЕКАМСК Г, ПР-КТ. ШИННИКОВ, д. 64/29, кв. 38 | 903934013 | ЦЭ6807П(5) | 2007-12-31 | 2023-12-31 | Управление НК | МКД
НИЖНЕКАМСК Г, ПР-КТ. ШИННИКОВ, д. 64/29, кв. 41 | 12000754 | СЭБ-2А.05.2.11(5) | 2007-12-31 | 2023-12-31 | Управление НК | МКД
НИЖНЕКАМСК Г, ПР-КТ. ШИННИКОВ, д. 64/29, кв. 47 | 11001160 | СОЭ -52 | 2007-12-31 | 2023-12-31 | Управление НК | МКД
НИЖНЕКАМСК Г, ПР-КТ. ШИННИКОВ, д. 64/29, кв. 56 | 11014481 | СЭО-1.15-402(5) | 2007-12-31 | 2023-12-31 | Управление НК | МКД
НИЖНЕКАМСК Г, ПР-КТ. ШИННИКОВ, д. 64/29, кв. 59 | 11014474 | СЭО-1.15-402(5) | 2007-12-31 | 2023-12-31 | Управление НК | МКД
НИЖНЕКАМСК Г, ПР-КТ. ШИННИКОВ, д. 64/29, кв. 75 | 745905 | Меркурий200.-02 | 2007-12-31 | 2023-12-31 | Управление НК | МКД
НИЖНЕКАМСК Г, ПР-КТ. ШИННИКОВ, д. 64/29, кв. 79 | 712870409 | ЦЭ6807П(5) | 2007-12-31 | 2023-12-31 | Управление НК | МКД
НИЖНЕКАМСК Г, ПР-КТ. ШИННИКОВ, д. 64/29, кв. 80 | 1558249 | Меркурий200.-02 | 2007-12-31 | 2023-12-31 | Управление НК | МКД
НИЖНЕКАМСК Г, ПР-КТ. ШИННИКОВ, д. 64/29, кв. 81 | 712871108019328 | ЦЭ6807БК/5(5) | 2007-12-31 | 2023-12-31 | Управление НК | МКД
НИЖНЕКАМСК Г, ПР-КТ. ШИННИКОВ, д. 64/29, кв. 84 | 701170708088050 | СЕ 102(Т2-день. Т1-ночь) | 2007-12-31 | 2023-12-31 | Управление НК | МКД
НИЖНЕКАМСК Г, ПР-КТ. ШИННИКОВ, д. 64/29, кв. 95 | 727670105 | ЦЭ6807П(5) | 2007-12-31 | 2023-12-31 | Управление НК | МКД
НИЖНЕКАМСК Г, ПР-КТ. ШИННИКОВ, д. 64/29, кв. 96 | 727670105 | ЦЭ6807П(5) | 2007-12-31 | 2023-12-31 | Управление НК | МКД
НИЖНЕКАМСК Г, ПР-КТ. ШИННИКОВ, д. 66, кв. 8 | 011475 | Меркурий200.-02 | 2007-12-31 | 2023-12-31 | Управление НК | МКД
НИЖНЕКАМСК Г, ПР-КТ. ШИННИКОВ, д. 66, кв. 9 | 011423* | СОЭ-5/50-Т-112(5) | 2007-12-31 | 2023-12-31 | Управление НК | МКД
НИЖНЕКАМСК Г, ПР-КТ. ШИННИКОВ, д. 67, кв. 15 | 110725 | СО-ИЭ4491М2-5 | 2007-12-31 | 2023-12-31 | Управление НК | МКД
НИЖНЕКАМСК Г, ПР-КТ. ШИННИКОВ, д. 67, кв. 16 | 1920203 | Меркурий200.-02 | 2007-12-31 | 2023-12-31 | Управление НК | МКД
НИЖНЕКАМСК Г, ПР-КТ. ШИННИКОВ, д. 67, кв. 17 | 121093 | СО-Э4491М1-1 | 2007-12-31 | 2023-12-31 | Управление НК | МКД
НИЖНЕКАМСК Г, ПР-КТ. ШИННИКОВ, д. 67, кв. 3 | 727676501732115 | ЦЭ6807П(5) | 2007-12-31 | 2023-12-31 | Управление НК | МКД
НИЖНЕКАМСК Г, ПР-КТ. ШИННИКОВ, д. 67, кв. 35 | 910020 | СОИЭ2(5) | 2007-12-31 | 2023-12-31 | Управление НК | МКД
НИЖНЕКАМСК Г, ПР-КТ. ШИННИКОВ, д. 67, кв. 36 | 1322577 | Меркурий-201(5) | 2007-12-31 | 2023-12-31 | Управление НК | МКД
НИЖНЕКАМСК Г, ПР-КТ. ШИННИКОВ, д. 7, кв. 104 | 12048668 | СЭО-1.15-402(5) | 2007-12-12 | 2023-12-12 | Управление НК | МКД
НИЖНЕКАМСК Г, ПР-КТ. ШИННИКОВ, д. 7, кв. 108 | 12048607 | СЭО-1.15-402(5) | 2007-12-12 | 2023-12-12 | Управление НК | МКД
НИЖНЕКАМСК Г, ПР-КТ. ШИННИКОВ, д. 7, кв. 12 | 1554078 | Меркурий200.-02 | 2007-12-12 | 2023-12-12 | Управление НК | МКД
НИЖНЕКАМСК Г, ПР-КТ. ШИННИКОВ, д. 7, кв. 20 | 52322 | СЭО-1.15-402(5) | 2007-12-12 | 2023-12-12 | Управление НК | МКД
НИЖНЕКАМСК Г, ПР-КТ. ШИННИКОВ, д. 7, кв. 23 | 0803125 | Меркурий-201(5) | 2007-12-31 | 2023-12-31 | Управление НК | МКД
НИЖНЕКАМСК Г, ПР-КТ. ШИННИКОВ, д. 7, кв. 46 | 1109649 | СЭО-1.15-402(5) | 2007-12-12 | 2023-12-11 | Управление НК | МКД
НИЖНЕКАМСК Г, ПР-КТ. ШИННИКОВ, д. 7, кв. 47 | 603470203 | ЦЭ6807-1П(5) | 2007-12-12 | 2023-12-12 | Управление НК | МКД
НИЖНЕКАМСК Г, ПР-КТ. ШИННИКОВ, д. 7, кв. 50 | 966639 | Меркурий-201(5) | 2007-12-12 | 2023-12-12 | Управление НК | МКД
НИЖНЕКАМСК Г, ПР-КТ. ШИННИКОВ, д. 7, кв. 64 | 12050697 | СЭО-1.15-402(5) | 2007-12-12 | 2023-12-12 | Управление НК | МКД
НИЖНЕКАМСК Г, ПР-КТ. ШИННИКОВ, д. 7, кв. 67 | 12048663 | СЭО-1.15-402(5) | 2007-12-12 | 2023-12-12 | Управление НК | МКД
НИЖНЕКАМСК Г, ПР-КТ. ШИННИКОВ, д. 7, кв. 7 | 11009461 | СЭО-1.15-402(5) | 2007-12-12 | 2023-12-12 | Управление НК | МКД
НИЖНЕКАМСК Г, ПР-КТ. ШИННИКОВ, д. 7, кв. 71 | 12048614 | СЭО-1.15-402(5) | 2007-12-12 | 2023-12-12 | Управление НК | МКД
НИЖНЕКАМСК Г, ПР-КТ. ШИННИКОВ, д. 7, кв. 86 | 904412132 | ЦЭ6807П(5) | 2007-12-31 | 2023-12-31 | Управление НК | МКД
НИЖНЕКАМСК Г, ПР-КТ. ШИННИКОВ, д. 7, кв. 89 | 93937 | СО-ИЭ4491М2-5 | 2007-12-31 | 2023-12-31 | Управление НК | МКД
НИЖНЕКАМСК Г, ПР-КТ. ШИННИКОВ, д. 7, кв. 9 | 12041729 | СЭО-1.15-402(5) | 2007-12-12 | 2023-12-12 | Управление НК | МКД
НИЖНЕКАМСК Г, ПР-КТ. ШИННИКОВ, д. 7, кв. 91 | 12048633 | СЭО-1.15-402(5) | 2007-12-12 | 2023-12-12 | Управление НК | МКД
НИЖНЕКАМСК Г, ПР-КТ. ШИННИКОВ, д. 71, кв. 38 | 11001555 | СЭБ-2А.05.2.11(5) | 2007-12-31 | 2023-12-31 | Управление НК | МКД
НИЖНЕКАМСК Г, ПР-КТ. ШИННИКОВ, д. 71, кв. 48 | 1284816 | Меркурий-201(5) | 2007-12-31 | 2023-12-31 | Управление НК | МКД
НИЖНЕКАМСК Г, ПР-КТ. ШИННИКОВ, д. 71, кв. 49 | 5552037 | ЦЭ6807П(5) | 2007-12-31 | 2023-12-31 | Управление НК | МКД
НИЖНЕКАМСК Г, ПР-КТ. ШИННИКОВ, д. 73, кв. 13 | 1375916 | Меркурий-201(5) | 2007-12-31 | 2023-12-31 | Управление НК | МКД
НИЖНЕКАМСК Г, ПР-КТ. ШИННИКОВ, д. 73, кв. 29 | 11018890 | СЭО-1.15-402(5) | 2007-12-31 | 2023-12-31 | Управление НК | МКД
НИЖНЕКАМСК Г, ПР-КТ. ШИННИКОВ, д. 73, кв. 4 | 106038 | СО-Э4491М1-1 | 2007-12-31 | 2023-12-31 | Управление НК | МКД
НИЖНЕКАМСК Г, ПР-КТ. ШИННИКОВ, д. 73, кв. 41 | 11023230 | СОЭ-52/50-11Ш(5) | 2007-12-31 | 2023-12-31 | Управление НК | МКД
НИЖНЕКАМСК Г, ПР-КТ. ШИННИКОВ, д. 73, кв. 53 | 11012705 | СЭБ-1(5) | 2007-12-31 | 2023-12-31 | Управление НК | МКД
НИЖНЕКАМСК Г, ПР-КТ. ШИННИКОВ, д. 73, кв. 54 | 1921954 | Меркурий200.-02 | 2007-12-31 | 2023-12-31 | Управление НК | МКД
НИЖНЕКАМСК Г, ПР-КТ. ШИННИКОВ, д. 73, кв. 56 | 1444926 | Меркурий200.-02 | 2007-12-31 | 2023-12-31 | Управление НК | МКД
НИЖНЕКАМСК Г, ПР-КТ. ШИННИКОВ, д. 73, кв. 59 | 24794 | СО-ИЭ4491М2-5 | 2007-12-31 | 2023-12-31 | Управление НК | МКД
НИЖНЕКАМСК Г, ПР-КТ. ШИННИКОВ, д. 73, кв. 62 | 3410 | СОЭ-52/50-11Ш(5) | 2007-12-31 | 2023-12-31 | Управление НК | МКД
НИЖНЕКАМСК Г, ПР-КТ. ШИННИКОВ, д. 75, кв. 100 | 32657 | СО-ИЭ4491М2-5 | 2007-12-31 | 2023-12-31 | Управление НК | МКД
НИЖНЕКАМСК Г, ПР-КТ. ШИННИКОВ, д. 75, кв. 129 | 113747 | СОИ449М | 2007-01-31 | 2023-01-31 | Управление НК | МКД
НИЖНЕКАМСК Г, ПР-КТ. ШИННИКОВ, д. 75, кв. 13 | 789571109346004 | ЦЭ6807П(5) | 2007-12-31 | 2023-12-31 | Управление НК | МКД
НИЖНЕКАМСК Г, ПР-КТ. ШИННИКОВ, д. 75, кв. 158 | 100986 | СО-Э4491М1-1 | 2007-12-31 | 2023-12-31 | Управление НК | МКД
НИЖНЕКАМСК Г, ПР-КТ. ШИННИКОВ, д. 75, кв. 162 | 0849 | СОЭ -52 | 2007-12-31 | 2023-12-31 | Управление НК | МКД
НИЖНЕКАМСК Г, ПР-КТ. ШИННИКОВ, д. 75, кв. 163 | 0849 | СОЭ -52 | 2007-12-31 | 2023-12-31 | Управление НК | МКД
НИЖНЕКАМСК Г, ПР-КТ. ШИННИКОВ, д. 75, кв. 199 | +2787762 | ЦЭ6807П(5) | 2007-12-31 | 2023-12-31 | Управление НК | МКД
НИЖНЕКАМСК Г, ПР-КТ. ШИННИКОВ, д. 75, кв. 200 | 103548 | СО-И4491М2-5 | 2007-12-31 | 2023-12-31 | Управление НК | МКД
НИЖНЕКАМСК Г, ПР-КТ. ШИННИКОВ, д. 75, кв. 205 | 242382 | ЦЭ-2726-21Б (соло)/5(5) | 2007-12-31 | 2023-12-31 | Управление НК | МКД
НИЖНЕКАМСК Г, ПР-КТ. ШИННИКОВ, д. 75, кв. 210 | 45446 | СЭО-1.00.1(5) | 2007-12-31 | 2023-12-31 | Управление НК | МКД
НИЖНЕКАМСК Г, ПР-КТ. ШИННИКОВ, д. 75, кв. 226 | 7110796152 | ЦЭ6807П(5) | 2007-12-31 | 2023-12-31 | Управление НК | МКД
НИЖНЕКАМСК Г, ПР-КТ. ШИННИКОВ, д. 75, кв. 236 | 5809766 | ЦЭ6807П(5) | 2007-12-31 | 2023-12-31 | Управление НК | МКД
НИЖНЕКАМСК Г, ПР-КТ. ШИННИКОВ, д. 75, кв. 237 | 6367 | СЭО-1.15-402(5) | 2007-12-31 | 2023-12-31 | Управление НК | МКД
НИЖНЕКАМСК Г, ПР-КТ. ШИННИКОВ, д. 75, кв. 247 | 712870502914994 | ЦЭ6807П(5) | 2007-12-31 | 2023-12-31 | Управление НК | МКД
НИЖНЕКАМСК Г, ПР-КТ. ШИННИКОВ, д. 75, кв. 249 | 1210542 | Меркурий-201(5) | 2007-12-31 | 2023-12-31 | Управление НК | МКД
НИЖНЕКАМСК Г, ПР-КТ. ШИННИКОВ, д. 75, кв. 262 | 789571109092086 | ЦЭ6807П(5) | 2007-12-31 | 2023-12-31 | Управление НК | МКД
НИЖНЕКАМСК Г, ПР-КТ. ШИННИКОВ, д. 75, кв. 265 | 71047522 | ЦЭ6807БК/5(5) | 2007-12-31 | 2023-12-31 | Управление НК | МКД
НИЖНЕКАМСК Г, ПР-КТ. ШИННИКОВ, д. 75, кв. 266 | 106015 | СО-Э4491М1-1 | 2007-12-31 | 2023-12-31 | Управление НК | МКД
НИЖНЕКАМСК Г, ПР-КТ. ШИННИКОВ, д. 75, кв. 27 | 12970708 | ЦЭ6807П(5) | 2007-12-31 | 2023-12-31 | Управление НК | МКД
НИЖНЕКАМСК Г, ПР-КТ. ШИННИКОВ, д. 75, кв. 273 | 2_707955728 | СЕ 102(Т2-день. Т1-ночь) | 2007-12-31 | 2023-12-31 | Управление НК | МКД
НИЖНЕКАМСК Г, ПР-КТ. ШИННИКОВ, д. 75, кв. 285 | 12055520 | СЭО-1.00.1(5) | 2007-12-31 | 2023-12-31 | Управление НК | МКД
НИЖНЕКАМСК Г, ПР-КТ. ШИННИКОВ, д. 75, кв. 32 | 771322 | Меркурий200.-02 | 2007-12-31 | 2023-12-31 | Управление НК | МКД
НИЖНЕКАМСК Г, ПР-КТ. ШИННИКОВ, д. 75, кв. 53 | 0919210-07 | Меркурий-201(5) | 2007-12-31 | 2023-12-31 | Управление НК | МКД
НИЖНЕКАМСК Г, ПР-КТ. ШИННИКОВ, д. 75, кв. 59 | 50353 | СО-Э4491М1-1 | 2007-12-31 | 2023-12-31 | Управление НК | МКД
НИЖНЕКАМСК Г, ПР-КТ. ШИННИКОВ, д. 75, кв. 7 | 7820710058 | ЦЭ6807П(5) | 2007-12-31 | 2023-12-31 | Управление НК | МКД
НИЖНЕКАМСК Г, ПР-КТ. ШИННИКОВ, д. 75, кв. 73 | 110553 | СО-Э4491М1-1 | 2007-12-31 | 2023-12-31 | Управление НК | МКД
НИЖНЕКАМСК Г, ПР-КТ. ШИННИКОВ, д. 75, кв. 81 | 25048 | ЛейнеЭлектро-01.1МШ1(6) | 2007-12-31 | 2023-12-31 | Управление НК | МКД
НИЖНЕКАМСК Г, ПР-КТ. ШИННИКОВ, д. 75, кв. 84 | 712871007570090 | ЦЭ6807П(5) | 2007-12-31 | 2023-12-31 | Управление НК | МКД
НИЖНЕКАМСК Г, ПР-КТ. ШИННИКОВ, д. 75, кв. 91 | 110577 | СО-Э4491М1-1 | 2007-12-31 | 2023-12-31 | Управление НК | МКД
НИЖНЕКАМСК Г, ПР-КТ. ШИННИКОВ, д. 75, кв. 97 | 2_701170708088166 | СЕ 102(Т2-день. Т1-ночь) | 2007-12-31 | 2023-12-31 | Управление НК | МКД
НИЖНЕКАМСК Г, ПР-КТ. ШИННИКОВ, д. 75, кв. 98 | 1544675 | Меркурий200.-02 | 2007-12-31 | 2023-12-31 | Управление НК | МКД
НИЖНЕКАМСК Г, ПР-КТ. ШИННИКОВ, д. 79, кв. 11 | 903938356 | ЦЭ6807П(5) | 2007-12-31 | 2023-12-31 | Управление НК | МКД
НИЖНЕКАМСК Г, ПР-КТ. ШИННИКОВ, д. 79, кв. 14 | 106033 | СО-Э4491М1-1 | 2007-01-01 | 2023-01-01 | Управление НК | МКД
НИЖНЕКАМСК Г, ПР-КТ. ШИННИКОВ, д. 79, кв. 15 | 782070904781142 | ЦЭ6807П(5) | 2007-12-31 | 2023-12-31 | Управление НК | МКД
НИЖНЕКАМСК Г, ПР-КТ. ШИННИКОВ, д. 79, кв. 16 | 0712970904602724 | ЦЭ6807П(5) | 2007-12-31 | 2023-12-31 | Управление НК | МКД
НИЖНЕКАМСК Г, ПР-КТ. ШИННИКОВ, д. 79, кв. 23 | 106667 | СО-И4491М(5) | 2007-12-31 | 2023-12-31 | Управление НК | МКД
НИЖНЕКАМСК Г, ПР-КТ. ШИННИКОВ, д. 79, кв. 28 | 1558322 | Меркурий200.-02 | 2007-12-31 | 2023-12-31 | Управление НК | МКД
НИЖНЕКАМСК Г, ПР-КТ. ШИННИКОВ, д. 79, кв. 63 | 2_118013 | СОЭ-5/40(5) | 2007-01-01 | 2023-01-01 | Управление НК | МКД
НИЖНЕКАМСК Г, ПР-КТ. ШИННИКОВ, д. 81, кв. 112 | 1438949 | Меркурий200.-02 | 2007-12-31 | 2023-12-31 | Управление НК | МКД
НИЖНЕКАМСК Г, ПР-КТ. ШИННИКОВ, д. 81, кв. 138 | 14297 | СО-Э4491М2-5 | 2007-12-31 | 2023-12-31 | Управление НК | МКД
НИЖНЕКАМСК Г, ПР-КТ. ШИННИКОВ, д. 81, кв. 151 | 117003 | СОЭ-52/50-11Ш(5) | 2007-12-31 | 2023-12-31 | Управление НК | МКД
НИЖНЕКАМСК Г, ПР-КТ. ШИННИКОВ, д. 81, кв. 172 | 712870501 | ЦЭ6807П(5) | 2007-12-31 | 2023-12-31 | Управление НК | МКД
НИЖНЕКАМСК Г, ПР-КТ. ШИННИКОВ, д. 81, кв. 178 | 1926059 | Меркурий200.-02 | 2007-12-31 | 2023-12-31 | Управление НК | МКД
НИЖНЕКАМСК Г, ПР-КТ. ШИННИКОВ, д. 81, кв. 191 | 712970904 | ЦЭ6807П(5) | 2007-12-31 | 2023-12-31 | Управление НК | МКД
НИЖНЕКАМСК Г, ПР-КТ. ШИННИКОВ, д. 81, кв. 201 | 1223534 | Меркурий200.-02 | 2007-12-31 | 2023-12-31 | Управление НК | МКД
НИЖНЕКАМСК Г, ПР-КТ. ШИННИКОВ, д. 81, кв. 211 | 11001341 | СЭБ-2А.05.2.11(5) | 2007-12-31 | 2023-12-31 | Управление НК | МКД
НИЖНЕКАМСК Г, ПР-КТ. ШИННИКОВ, д. 81, кв. 222 | 712870501938397 | ЦЭ6807П(5) | 2007-12-31 | 2023-12-31 | Управление НК | МКД
НИЖНЕКАМСК Г, ПР-КТ. ШИННИКОВ, д. 81, кв. 225 | 903937618 | ЦЭ6807П(6) | 2007-12-31 | 2023-12-31 | Управление НК | МКД
НИЖНЕКАМСК Г, ПР-КТ. ШИННИКОВ, д. 81, кв. 227 | 712870801082462 | ЦЭ6807П(5) | 2007-12-31 | 2023-12-31 | Управление НК | МКД
НИЖНЕКАМСК Г, ПР-КТ. ШИННИКОВ, д. 81, кв. 31 | 34792007 | ЦЭ-2726-21Б (соло)/5(5) | 2007-12-31 | 2023-12-31 | Управление НК | МКД
НИЖНЕКАМСК Г, ПР-КТ. ШИННИКОВ, д. 81, кв. 37 | 712870801090443 | ЦЭ6807П(5) | 2007-12-31 | 2023-12-31 | Управление НК | МКД
НИЖНЕКАМСК Г, ПР-КТ. ШИННИКОВ, д. 81, кв. 4 | 42645 | СО-Э4491М1-1 | 2007-12-31 | 2023-12-31 | Управление НК | МКД
НИЖНЕКАМСК Г, ПР-КТ. ШИННИКОВ, д. 81, кв. 40 | 12046542 | СЭО-1.15-402(5) | 2007-12-31 | 2023-12-31 | Управление НК | МКД
НИЖНЕКАМСК Г, ПР-КТ. ШИННИКОВ, д. 81, кв. 43 | 789571109382309 | ЦЭ6807-1П(5) | 2007-12-31 | 2023-12-31 | Управление НК | МКД
НИЖНЕКАМСК Г, ПР-КТ. ШИННИКОВ, д. 81, кв. 45 | 49995 | СО-ИЭ4491М2-5 | 2007-12-31 | 2023-12-31 | Управление НК | МКД
НИЖНЕКАМСК Г, ПР-КТ. ШИННИКОВ, д. 81, кв. 97 | 72820 | СО-Э4491М1-1(6) | 2007-12-31 | 2023-12-31 | Управление НК | МКД
НИЖНЕКАМСК Г, ПР-КТ. ШИННИКОВ, д. 9, кв. 3 | 732757 | СО-505(5) | 2007-10-01 | 2023-10-01 | Управление НК | МКД
НИЖНЕКАМСК Г, ПР-КТ. ШИННИКОВ, д. 9, кв. 35 | 3635461* | СГВ-15 7 | 2007-06-06 | 2023-06-06 | Управление НК | МКД
НИЖНЕКАМСК Г, ПР-КТ. ШИННИКОВ, д. 9, кв. 45 | 0911909 | Меркурий-201(5) | 2007-12-31 | 2023-12-31 | Управление НК | МКД
НИЖНЕКАМСК Г, ПР-КТ. ШИННИКОВ, д. 9, кв. 47 | +8709182 | ЦЭ6807П(5) | 2007-12-12 | 2023-12-12 | Управление НК | МКД
НИЖНЕКАМСК Г, ПР-КТ. ШИННИКОВ, д. 9, кв. 65 | 1559524 | Меркурий200.-02 | 2007-12-31 | 2023-12-31 | Управление НК | МКД
НИЖНЕКАМСК Г, ПР-КТ. ШИННИКОВ, д. 9, кв. 66 | 11669 | ЛейнеЭлектро-01.1МШ1(6) | 2007-12-31 | 2023-12-31 | Управление НК | МКД
НИЖНЕКАМСК Г, ПР-КТ. ШИННИКОВ, д. 9, кв. 84 | 36512 | ЛейнеЭлектро-01.1МШ1(6) | 2007-12-31 | 2023-12-31 | Управление НК | МКД
НИЖНЕКАМСК Г, ул. 30 лет Победы, д. 12/19, кв. 212 | 712870803166122 | ЦЭ6807П(5) | 2007-12-31 | 2023-12-31 | Управление НК | МКД
НИЖНЕКАМСК Г, ул. 30 лет Победы, д. 12/19, кв. 212А | 93056 | СО-ИЭ4491М2-5 | 2007-12-31 | 2023-12-31 | Управление НК | МКД
НИЖНЕКАМСК Г, ул. 30 лет Победы, д. 12/19, кв. 301А | 603480809134242 | СЕ 101S6 145 М(5) | 2007-12-31 | 2023-12-31 | Управление НК | МКД
НИЖНЕКАМСК Г, ул. 30 лет Победы, д. 12/19, кв. 308 | 727670709056440 | ЦЭ6807П(5) | 2007-12-31 | 2023-12-31 | Управление НК | МКД
НИЖНЕКАМСК Г, ул. 30 лет Победы, д. 12/19, кв. 703 | 36981707 | соло-1S(5) | 2007-12-31 | 2023-12-31 | Управление НК | МКД
НИЖНЕКАМСК Г, ул. 30 лет Победы, д. 12/19, кв. 712 | 75016589 | ЦЭ6807БК/5(5) | 2007-12-31 | 2023-12-31 | Управление НК | МКД
НИЖНЕКАМСК Г, ул. 30 лет Победы, д. 20, кв. 1000 | 2001837 | СО- И449 | 2007-12-31 | 2023-12-31 | Управление НК | МКД
НИЖНЕКАМСК Г, ул. 30 лет Победы, д. 31, кв. 44 | 2_32768045 | МЕРКУРИЙ 200.04 | 2007-12-31 | 2023-12-31 | Управление НК | МКД
НИЖНЕКАМСК Г, ул. 30 лет Победы, д. 33, кв. 50 | 32768269 | МЕРКУРИЙ200.-02 | 2007-12-31 | 2023-12-31 | Управление НК | МКД
НИЖНЕКАМСК Г, ул. 30 лет Победы, д. 9, кв. 13 | 109652 | СО-И449М-2(5) | 2007-12-31 | 2023-12-31 | Управление НК | МКД
НИЖНЕКАМСК Г, ул. 30 лет Победы, д. 9, кв. 15 | 110777 | СО-И449М-2(5) | 2007-12-31 | 2023-12-31 | Управление НК | МКД
НИЖНЕКАМСК Г, ул. 30 лет Победы, д. 9, кв. 20 | +7963462 | СО-ЭЭ6705 | 2007-12-31 | 2023-12-31 | Управление НК | МКД
НИЖНЕКАМСК Г, ул. 30 лет Победы, д. 9, кв. 28 | 110757 | СО-И446М | 2007-12-31 | 2023-12-31 | Управление НК | МКД
НИЖНЕКАМСК Г, ул. 30 лет Победы, д. 9, кв. 29 | 109904* | СО-И446М | 2007-12-31 | 2023-12-31 | Управление НК | МКД
НИЖНЕКАМСК Г, ул. 30 лет Победы, д. 9, кв. 31 | 110840 | СО-И446М | 2007-12-31 | 2023-12-31 | Управление НК | МКД
НИЖНЕКАМСК Г, ул. 30 лет Победы, д. 9, кв. 32 | 110853 | СО-И446М | 2007-12-31 | 2023-12-31 | Управление НК | МКД
НИЖНЕКАМСК Г, ул. 30 лет Победы, д. 9, кв. 39 | 12048360 | СО-ИБМ3(5) | 2007-12-31 | 2023-12-31 | Управление НК | МКД
НИЖНЕКАМСК Г, ул. 30 лет Победы, д. 9, кв. 4 | 109665 | СО-И449М-2(5) | 2007-12-31 | 2023-12-31 | Управление НК | МКД
НИЖНЕКАМСК Г, ул. 30 лет Победы, д. 9, кв. 41 | 0111866 | СО-50МЭ | 2007-12-31 | 2023-12-31 | Управление НК | МКД
НИЖНЕКАМСК Г, ул. 30 лет Победы, д. 9, кв. 5 | 009582 | СО-И446М | 2007-12-31 | 2023-12-31 | Управление НК | МКД
НИЖНЕКАМСК Г, ул. 30 лет Победы, д. 9, кв. 56 | 11012740 | СО-И446М | 2007-12-31 | 2023-12-31 | Управление НК | МКД
НИЖНЕКАМСК Г, ул. 30 лет Победы, д. 9, кв. 7 | 9150* | СО-И446М | 2007-12-31 | 2023-12-31 | Управление НК | МКД
НИЖНЕКАМСК Г, ул. 30 лет Победы, д. 9, кв. 9 | 112049218 | СО-ИБМ3(5) | 2007-12-31 | 2023-12-31 | Управление НК | МКД
НИЖНЕКАМСК Г, ул. 50 ЛЕТ ОКТЯБРЯ, д. 10, кв. 109 | 93915 | СО-И4491М(5) | 2007-09-12 | 2023-09-12 | Управление НК | МКД
НИЖНЕКАМСК Г, ул. 50 ЛЕТ ОКТЯБРЯ, д. 10, кв. 113 | 40659 | СО-ИЭ4491М2-5 | 2007-12-31 | 2023-12-31 | Управление НК | МКД
НИЖНЕКАМСК Г, ул. 50 ЛЕТ ОКТЯБРЯ, д. 10, кв. 115 | 30446 | ЛейнеЭлектро-01.1МШ1(6) | 2007-12-31 | 2023-12-31 | Управление НК | МКД
НИЖНЕКАМСК Г, ул. 50 ЛЕТ ОКТЯБРЯ, д. 10, кв. 119 | 105886 | СО-Э4491М1-1 | 2007-12-31 | 2023-12-31 | Управление НК | МКД
НИЖНЕКАМСК Г, ул. 50 ЛЕТ ОКТЯБРЯ, д. 10, кв. 120 | 106162 | СО-И4491М(5) | 2007-12-31 | 2023-12-31 | Управление НК | МКД
НИЖНЕКАМСК Г, ул. 50 ЛЕТ ОКТЯБРЯ, д. 10, кв. 24 | 103386 | СО-Э4491М1-1 | 2007-12-31 | 2023-12-31 | Управление НК | МКД
НИЖНЕКАМСК Г, ул. 50 ЛЕТ ОКТЯБРЯ, д. 10, кв. 25 | 44809 | Лейне-электро-011мш1(6) | 2007-12-31 | 2023-12-31 | Управление НК | МКД
НИЖНЕКАМСК Г, ул. 50 ЛЕТ ОКТЯБРЯ, д. 10, кв. 28 | 782070904114452 | ЦЭ6807П(5) | 2007-12-31 | 2023-12-31 | Управление НК | МКД
НИЖНЕКАМСК Г, ул. 50 ЛЕТ ОКТЯБРЯ, д. 10, кв. 32 | 4685415 | ЦЭ6807П(5) | 2007-12-31 | 2023-12-31 | Управление НК | МКД
НИЖНЕКАМСК Г, ул. 50 ЛЕТ ОКТЯБРЯ, д. 10, кв. 36 | 3415 | СОЭ -52 | 2007-12-31 | 2023-12-31 | Управление НК | МКД
НИЖНЕКАМСК Г, ул. 50 ЛЕТ ОКТЯБРЯ, д. 10, кв. 42 | 782080904126416 | ЦЭ6807П(5) | 2007-12-31 | 2023-12-31 | Управление НК | МКД
НИЖНЕКАМСК Г, ул. 50 ЛЕТ ОКТЯБРЯ, д. 10, кв. 57 | 727670501 | ЦЭ6807П(5) | 2007-12-31 | 2023-12-31 | Управление НК | МКД
НИЖНЕКАМСК Г, ул. 50 ЛЕТ ОКТЯБРЯ, д. 10, кв. 58 | 712870801 | ЦЭ6807П(5) | 2007-12-31 | 2023-12-31 | Управление НК | МКД
НИЖНЕКАМСК Г, ул. 50 ЛЕТ ОКТЯБРЯ, д. 10, кв. 67 | 100412 | СО-Э4491М1-1 | 2007-12-31 | 2023-12-31 | Управление НК | МКД
НИЖНЕКАМСК Г, ул. 50 ЛЕТ ОКТЯБРЯ, д. 10, кв. 79 | 712970904 | ЦЭ6807П(5) | 2007-12-31 | 2023-12-31 | Управление НК | МКД
НИЖНЕКАМСК Г, ул. 50 ЛЕТ ОКТЯБРЯ, д. 10, кв. 86 | 712871108027460 | ЦЭ6807БК/5(5) | 2007-12-31 | 2023-12-31 | Управление НК | МКД
НИЖНЕКАМСК Г, ул. 50 ЛЕТ ОКТЯБРЯ, д. 11, кв. 17 | 901736 | ЦЭ6807П(5) | 2007-01-01 | 2023-01-01 | Управление НК | МКД
НИЖНЕКАМСК Г, ул. 50 ЛЕТ ОКТЯБРЯ, д. 11, кв. 34 | 12055847 | СЭО-1.15-402(5) | 2007-12-31 | 2023-12-31 | Управление НК | МКД
НИЖНЕКАМСК Г, ул. 50 ЛЕТ ОКТЯБРЯ, д. 11, кв. 41 | 116458 | СО-Э4491М1-1 | 2007-01-01 | 2023-01-01 | Управление НК | МКД
НИЖНЕКАМСК Г, ул. 50 ЛЕТ ОКТЯБРЯ, д. 12, кв. 108 | 26419 | ЛейнеЭлектро-01.1МШ1(6) | 2007-12-31 | 2023-12-31 | Управление НК | МКД
НИЖНЕКАМСК Г, ул. 50 ЛЕТ ОКТЯБРЯ, д. 12, кв. 110 | +01127538 | ЦЭ6807П(5) | 2007-12-31 | 2023-12-31 | Управление НК | МКД
НИЖНЕКАМСК Г, ул. 50 ЛЕТ ОКТЯБРЯ, д. 12, кв. 139 | 7100683674 | ЦЭ6807П(5) | 2007-12-31 | 2023-12-31 | Управление НК | МКД
НИЖНЕКАМСК Г, ул. 50 ЛЕТ ОКТЯБРЯ, д. 12, кв. 141 | 712871109248130 | ЦЭ6807П(5) | 2007-12-31 | 2023-12-31 | Управление НК | МКД
НИЖНЕКАМСК Г, ул. 50 ЛЕТ ОКТЯБРЯ, д. 12, кв. 146 | 712870708 | ЦЭ6807П(5) | 2007-12-31 | 2023-12-31 | Управление НК | МКД
НИЖНЕКАМСК Г, ул. 50 ЛЕТ ОКТЯБРЯ, д. 12, кв. 147 | 120972 | СЭТ1-1(5) | 2007-12-31 | 2023-12-31 | Управление НК | МКД
НИЖНЕКАМСК Г, ул. 50 ЛЕТ ОКТЯБРЯ, д. 12, кв. 150 | 745966 | ЦЭ6807П(5) | 2007-12-31 | 2023-12-31 | Управление НК | МКД
НИЖНЕКАМСК Г, ул. 50 ЛЕТ ОКТЯБРЯ, д. 12, кв. 22 | 26538 | СО-ИЭ4491М2-5 | 2007-12-31 | 2023-12-31 | Управление НК | МКД
НИЖНЕКАМСК Г, ул. 50 ЛЕТ ОКТЯБРЯ, д. 12, кв. 25 | 11012996 | СЭО-1.00.1(5) | 2007-12-31 | 2023-12-31 | Управление НК | МКД
НИЖНЕКАМСК Г, ул. 50 ЛЕТ ОКТЯБРЯ, д. 12, кв. 33 | 11021818 | СЭО-1.00.1(5) | 2007-12-31 | 2023-12-31 | Управление НК | МКД
НИЖНЕКАМСК Г, ул. 50 ЛЕТ ОКТЯБРЯ, д. 12, кв. 34 | 119642-27 | СЭТ1-1(5) | 2007-12-31 | 2023-12-31 | Управление НК | МКД
НИЖНЕКАМСК Г, ул. 50 ЛЕТ ОКТЯБРЯ, д. 12, кв. 35 | 11021832 | СЭО-1.00.1(5) | 2007-12-31 | 2023-12-31 | Управление НК | МКД
НИЖНЕКАМСК Г, ул. 50 ЛЕТ ОКТЯБРЯ, д. 12, кв. 36 | 11021776 | СЭО-1.00.1(5) | 2007-12-31 | 2023-12-31 | Управление НК | МКД
НИЖНЕКАМСК Г, ул. 50 ЛЕТ ОКТЯБРЯ, д. 12, кв. 43 | 11021783 | СЭО-1.00.1(5) | 2007-12-31 | 2023-12-31 | Управление НК | МКД
НИЖНЕКАМСК Г, ул. 50 ЛЕТ ОКТЯБРЯ, д. 12, кв. 54 | 83091 | СО-Э-52(5) | 2007-12-31 | 2023-12-31 | Управление НК | МКД
НИЖНЕКАМСК Г, ул. 50 ЛЕТ ОКТЯБРЯ, д. 12, кв. 72 | 46868 | СО-И4491М(5) | 2007-12-31 | 2023-12-31 | Управление НК | МКД
НИЖНЕКАМСК Г, ул. 50 ЛЕТ ОКТЯБРЯ, д. 12, кв. 97 | 782070904401231 | ЦЭ6807П(5) | 2007-12-31 | 2023-12-31 | Управление НК | МКД
НИЖНЕКАМСК Г, ул. 50 ЛЕТ ОКТЯБРЯ, д. 13, кв. 15 | 80011 | СО-И4491М2-5 | 2007-12-31 | 2023-12-31 | Управление НК | МКД
НИЖНЕКАМСК Г, ул. 50 ЛЕТ ОКТЯБРЯ, д. 13, кв. 29 | 93927 | СО-И4491М(5) | 2007-12-31 | 2023-12-31 | Управление НК | МКД
НИЖНЕКАМСК Г, ул. 50 ЛЕТ ОКТЯБРЯ, д. 13, кв. 6 | 810385 | СО-И4491М2-5 | 2007-12-31 | 2023-12-31 | Управление НК | МКД
НИЖНЕКАМСК Г, ул. 50 ЛЕТ ОКТЯБРЯ, д. 13, кв. 72 | 676671 | ЦЭ6807П(5) | 2007-12-31 | 2023-12-31 | Управление НК | МКД
НИЖНЕКАМСК Г, ул. 50 ЛЕТ ОКТЯБРЯ, д. 15, кв. 10 | 14677 | СО-ИЭ4491М2-5 | 2007-12-31 | 2023-12-31 | Управление НК | МКД
НИЖНЕКАМСК Г, ул. 50 ЛЕТ ОКТЯБРЯ, д. 15, кв. 24 | 782071005 | ЦЭ6807П(5) | 2007-12-31 | 2023-12-31 | Управление НК | МКД
НИЖНЕКАМСК Г, ул. 50 ЛЕТ ОКТЯБРЯ, д. 15, кв. 50 | 5922212 | ЦЭ6807П(5) | 2007-12-31 | 2023-12-31 | Управление НК | МКД
НИЖНЕКАМСК Г, ул. 50 ЛЕТ ОКТЯБРЯ, д. 15, кв. 56 | 400823282 | ЦЭ6807П(5) | 2007-12-31 | 2023-12-31 | Управление НК | МКД
НИЖНЕКАМСК Г, ул. 50 ЛЕТ ОКТЯБРЯ, д. 15, кв. 71 | 701170708 | СЭБ-2А.05.2.11(5) | 2007-12-31 | 2023-12-31 | Управление НК | МКД
НИЖНЕКАМСК Г, ул. 50 ЛЕТ ОКТЯБРЯ, д. 17, кв. 12 | 712970409500471 | ЦЭ6807П(5) | 2007-12-31 | 2023-12-31 | Управление НК | МКД
НИЖНЕКАМСК Г, ул. 50 ЛЕТ ОКТЯБРЯ, д. 17, кв. 2 | 113992 | СО-ИЭ4491М2-5 | 2007-12-31 | 2023-12-31 | Управление НК | МКД
НИЖНЕКАМСК Г, ул. 50 ЛЕТ ОКТЯБРЯ, д. 17, кв. 22 | 105905 | СО-Э4491М1-1 | 2007-12-31 | 2023-12-31 | Управление НК | МКД
НИЖНЕКАМСК Г, ул. 50 ЛЕТ ОКТЯБРЯ, д. 17, кв. 26 | 0603570308282893 | СЕ 101S6 145 М(5) | 2007-12-31 | 2023-12-31 | Управление НК | МКД
НИЖНЕКАМСК Г, ул. 50 ЛЕТ ОКТЯБРЯ, д. 17, кв. 31 | 5612502 | ЦЭ6807П(5) | 2007-12-31 | 2023-12-31 | Управление НК | МКД
НИЖНЕКАМСК Г, ул. 50 ЛЕТ ОКТЯБРЯ, д. 17, кв. 33 | 712870501 | ЦЭ6807П(5) | 2007-12-31 | 2023-12-31 | Управление НК | МКД
НИЖНЕКАМСК Г, ул. 50 ЛЕТ ОКТЯБРЯ, д. 17, кв. 49 | 9147 | Меркурий-201(5) | 2007-07-08 | 2023-07-08 | Управление НК | МКД
НИЖНЕКАМСК Г, ул. 50 ЛЕТ ОКТЯБРЯ, д. 17, кв. 7 | 99981 | СО-И4491М(5) | 2007-12-31 | 2023-12-31 | Управление НК | МКД
НИЖНЕКАМСК Г, ул. 50 ЛЕТ ОКТЯБРЯ, д. 19, кв. 12 | 45953707 | ЦЭ-2726-21Б (соло)/5(5) | 2007-12-31 | 2023-12-31 | Управление НК | МКД
НИЖНЕКАМСК Г, ул. 50 ЛЕТ ОКТЯБРЯ, д. 19, кв. 13 | 45954407 | ЦЭ-2726-21Б (соло)/5(5) | 2007-12-31 | 2023-12-31 | Управление НК | МКД
НИЖНЕКАМСК Г, ул. 50 ЛЕТ ОКТЯБРЯ, д. 19, кв. 22 | 105894 | СО-Э4491М1-1 | 2007-12-31 | 2023-12-31 | Управление НК | МКД
НИЖНЕКАМСК Г, ул. 50 ЛЕТ ОКТЯБРЯ, д. 19, кв. 31 | 1348306 | Меркурий-201(5) | 2007-12-31 | 2023-12-31 | Управление НК | МКД
НИЖНЕКАМСК Г, ул. 50 ЛЕТ ОКТЯБРЯ, д. 19, кв. 35 | 782071005 | ЦЭ6807П(5) | 2007-01-01 | 2023-01-01 | Управление НК | МКД
НИЖНЕКАМСК Г, ул. 50 ЛЕТ ОКТЯБРЯ, д. 19, кв. 37 | 45896707 | ЦЭ-2726-21Б (соло)/5(5) | 2007-01-01 | 2023-01-01 | Управление НК | МКД
НИЖНЕКАМСК Г, ул. 50 ЛЕТ ОКТЯБРЯ, д. 19, кв. 38 | 112201 | СО-Э4491М1-1 | 2007-01-01 | 2023-01-01 | Управление НК | МКД
НИЖНЕКАМСК Г, ул. 50 ЛЕТ ОКТЯБРЯ, д. 19, кв. 42 | 45897107 | ЦЭ-2726-21Б (соло)/5(5) | 2007-01-01 | 2023-01-01 | Управление НК | МКД
НИЖНЕКАМСК Г, ул. 50 ЛЕТ ОКТЯБРЯ, д. 19, кв. 52 | 45934207 | ЦЭ-2726-21Б (соло)/5(5) | 2007-01-01 | 2023-01-01 | Управление НК | МКД
НИЖНЕКАМСК Г, ул. 50 ЛЕТ ОКТЯБРЯ, д. 19, кв. 53 | 36881 | ЛейнеЭлектро-01.1МШ1(6) | 2007-01-01 | 2023-01-01 | Управление НК | МКД
НИЖНЕКАМСК Г, ул. 50 ЛЕТ ОКТЯБРЯ, д. 19, кв. 65 | 809629 | Меркурий-201(5) | 2007-12-01 | 2023-12-01 | Управление НК | МКД
НИЖНЕКАМСК Г, ул. 50 ЛЕТ ОКТЯБРЯ, д. 19, кв. 66 | 54148 | ЦЭ6807П(5) | 2007-01-01 | 2023-01-01 | Управление НК | МКД
НИЖНЕКАМСК Г, ул. 50 ЛЕТ ОКТЯБРЯ, д. 19, кв. 7 | 45953107 | ЦЭ-2726-21Б (соло)/5(5) | 2007-12-31 | 2023-12-31 | Управление НК | МКД
НИЖНЕКАМСК Г, ул. 50 ЛЕТ ОКТЯБРЯ, д. 21, кв. 16 | 714970503334093 | СЕ 102(Т2-день. Т1-ночь) | 2007-12-31 | 2023-12-31 | Управление НК | МКД
НИЖНЕКАМСК Г, ул. 50 ЛЕТ ОКТЯБРЯ, д. 21, кв. 26 | 782070904 | ЦЭ6807П(5) | 2007-12-31 | 2023-12-31 | Управление НК | МКД
НИЖНЕКАМСК Г, ул. 50 ЛЕТ ОКТЯБРЯ, д. 21, кв. 31 | 1317174 | Меркурий-201(5) | 2007-12-31 | 2023-12-31 | Управление НК | МКД
НИЖНЕКАМСК Г, ул. 50 ЛЕТ ОКТЯБРЯ, д. 21, кв. 52 | 4734 | СОЭ -52 | 2007-12-31 | 2023-12-31 | Управление НК | МКД
НИЖНЕКАМСК Г, ул. 50 ЛЕТ ОКТЯБРЯ, д. 21, кв. 54 | 122111 | СО-Э4491М1-1 | 2007-12-31 | 2023-12-31 | Управление НК | МКД
НИЖНЕКАМСК Г, ул. 50 ЛЕТ ОКТЯБРЯ, д. 23/62, кв. 12 | 712870709178793 | ЦЭ6807П(5) | 2007-12-31 | 2023-12-31 | Управление НК | МКД
НИЖНЕКАМСК Г, ул. 50 ЛЕТ ОКТЯБРЯ, д. 23/62, кв. 16 | 712870802859588 | ЦЭ6807П(5) | 2007-12-12 | 2023-12-12 | Управление НК | МКД
НИЖНЕКАМСК Г, ул. 50 ЛЕТ ОКТЯБРЯ, д. 23/62, кв. 26 | 12055822 | СЭО-1.15-402(5) | 2007-12-31 | 2023-12-31 | Управление НК | МКД
НИЖНЕКАМСК Г, ул. 50 ЛЕТ ОКТЯБРЯ, д. 23/62, кв. 32 | 712870903 | ЦЭ6807П(5) | 2007-12-12 | 2023-12-12 | Управление НК | МКД
НИЖНЕКАМСК Г, ул. 50 ЛЕТ ОКТЯБРЯ, д. 23/62, кв. 47 | 4919369 | ЦЭ6807П(6) | 2007-12-12 | 2023-12-12 | Управление НК | МКД
НИЖНЕКАМСК Г, ул. 50 ЛЕТ ОКТЯБРЯ, д. 23/62, кв. 49 | 102996 | СО-Э4491М1-1 | 2007-12-12 | 2023-12-12 | Управление НК | МКД
НИЖНЕКАМСК Г, ул. 50 ЛЕТ ОКТЯБРЯ, д. 23/62, кв. 7 | 712970904 | ЦЭ6807П(5) | 2007-12-31 | 2023-12-31 | Управление НК | МКД
НИЖНЕКАМСК Г, ул. 50 ЛЕТ ОКТЯБРЯ, д. 2А, кв. 23 | 100873 | СО-Э4491М1-1(6) | 2007-12-31 | 2023-12-31 | Управление НК | МКД
НИЖНЕКАМСК Г, ул. 50 ЛЕТ ОКТЯБРЯ, д. 2А, кв. 4 | 1005798241 | ЦЭ6807БК/6(6) | 2007-12-31 | 2023-12-31 | Управление НК | МКД
НИЖНЕКАМСК Г, ул. 50 ЛЕТ ОКТЯБРЯ, д. 2А, кв. 46 | 91666 | СО-Э4491М1-1 | 2007-12-31 | 2023-12-31 | Управление НК | МКД
НИЖНЕКАМСК Г, ул. 50 ЛЕТ ОКТЯБРЯ, д. 2А, кв. 5 | 789571109102198 | ЦЭ6807П(5) | 2007-12-31 | 2023-12-31 | Управление НК | МКД
НИЖНЕКАМСК Г, ул. 50 ЛЕТ ОКТЯБРЯ, д. 2А, кв. 76 | 33353 | СО-ИЭ4491М2-5 | 2007-12-31 | 2023-12-31 | Управление НК | МКД
НИЖНЕКАМСК Г, ул. 50 ЛЕТ ОКТЯБРЯ, д. 3, кв. 21 | 712871006856599 | СЕ 101S6 145 М(5) | 2007-01-01 | 2023-01-01 | Управление НК | МКД
НИЖНЕКАМСК Г, ул. 50 ЛЕТ ОКТЯБРЯ, д. 3, кв. 42 | 44324 | ЛейнеЭлектро-01.1МШ1(6) | 2007-12-31 | 2023-12-31 | Управление НК | МКД
НИЖНЕКАМСК Г, ул. 50 ЛЕТ ОКТЯБРЯ, д. 3, кв. 50 | 12046374 | СЭО-1.15-402(5) | 2007-12-31 | 2023-12-31 | Управление НК | МКД
НИЖНЕКАМСК Г, ул. 50 ЛЕТ ОКТЯБРЯ, д. 3, кв. 53 | 701170708 | СЭБ-2А.05.2.11(5) | 2007-12-31 | 2023-12-31 | Управление НК | МКД
НИЖНЕКАМСК Г, ул. 50 ЛЕТ ОКТЯБРЯ, д. 3, кв. 54 | 102217 | СО-Э4491М1-1 | 2007-12-31 | 2023-12-31 | Управление НК | МКД
НИЖНЕКАМСК Г, ул. 50 ЛЕТ ОКТЯБРЯ, д. 3, кв. 57 | 105887 | СО-Э4491М1-1 | 2007-12-31 | 2023-12-31 | Управление НК | МКД
НИЖНЕКАМСК Г, ул. 50 ЛЕТ ОКТЯБРЯ, д. 3, кв. 64 | 45921907 | ЦЭ-2726-21Б (соло)/5(5) | 2007-01-01 | 2023-01-01 | Управление НК | МКД
НИЖНЕКАМСК Г, ул. 50 ЛЕТ ОКТЯБРЯ, д. 4, кв. 11 | 12045822 | СЭО-1.15-402(5) | 2007-12-31 | 2023-12-31 | Управление НК | МКД
НИЖНЕКАМСК Г, ул. 50 ЛЕТ ОКТЯБРЯ, д. 4, кв. 14 | 12043605 | СЭО-1.15-402(5) | 2007-12-31 | 2023-12-31 | Управление НК | МКД
НИЖНЕКАМСК Г, ул. 50 ЛЕТ ОКТЯБРЯ, д. 4, кв. 17 | 11021748 | СОЭ -52 | 2007-12-31 | 2023-12-31 | Управление НК | МКД
НИЖНЕКАМСК Г, ул. 50 ЛЕТ ОКТЯБРЯ, д. 4, кв. 19 | нет | СЭО-1.00.1(5) | 2007-12-31 | 2023-12-31 | Управление НК | МКД
НИЖНЕКАМСК Г, ул. 50 ЛЕТ ОКТЯБРЯ, д. 4, кв. 26 | 12043556 | СЭО-1.15-402(5) | 2007-12-31 | 2023-12-31 | Управление НК | МКД
НИЖНЕКАМСК Г, ул. 50 ЛЕТ ОКТЯБРЯ, д. 4, кв. 3 | 106237 | СО-Э4491М1-1 | 2007-12-31 | 2023-12-31 | Управление НК | МКД
НИЖНЕКАМСК Г, ул. 50 ЛЕТ ОКТЯБРЯ, д. 4, кв. 32 | нет | СЭО-1.00.1(5) | 2007-12-31 | 2023-12-31 | Управление НК | МКД
НИЖНЕКАМСК Г, ул. 50 ЛЕТ ОКТЯБРЯ, д. 4, кв. 34 | 782070802215947 | ЦЭ6807БК/5(5) | 2007-12-31 | 2023-12-31 | Управление НК | МКД
НИЖНЕКАМСК Г, ул. 50 ЛЕТ ОКТЯБРЯ, д. 4, кв. 40 | 782070904970041 | ЦЭ6807П(5) | 2007-12-31 | 2023-12-31 | Управление НК | МКД
НИЖНЕКАМСК Г, ул. 50 ЛЕТ ОКТЯБРЯ, д. 4, кв. 43 | 904407596 | ЦЭ6807П(5) | 2007-12-31 | 2023-12-31 | Управление НК | МКД
НИЖНЕКАМСК Г, ул. 50 ЛЕТ ОКТЯБРЯ, д. 4, кв. 44 | 9232840 | ЦЭ6807П(5) | 2007-12-31 | 2023-12-31 | Управление НК | МКД
НИЖНЕКАМСК Г, ул. 50 ЛЕТ ОКТЯБРЯ, д. 4, кв. 47 | 1005609243 | ЦЭ6807П(5) | 2007-12-31 | 2023-12-31 | Управление НК | МКД
НИЖНЕКАМСК Г, ул. 50 ЛЕТ ОКТЯБРЯ, д. 4, кв. 56 | 12043240 | СЭО-1.15-402(5) | 2007-12-31 | 2023-12-31 | Управление НК | МКД
НИЖНЕКАМСК Г, ул. 50 ЛЕТ ОКТЯБРЯ, д. 4, кв. 60 | 11000137 | СЭО-1.15-402(5) | 2007-12-31 | 2023-12-31 | Управление НК | МКД
НИЖНЕКАМСК Г, ул. 50 ЛЕТ ОКТЯБРЯ, д. 4, кв. 62 | 712870903143801 | ЦЭ6807П(5) | 2007-12-31 | 2023-12-31 | Управление НК | МКД
НИЖНЕКАМСК Г, ул. 50 ЛЕТ ОКТЯБРЯ, д. 4, кв. 67 | 712870400 | ЦЭ6807П(5) | 2007-12-31 | 2023-12-31 | Управление НК | МКД
НИЖНЕКАМСК Г, ул. 50 ЛЕТ ОКТЯБРЯ, д. 4, кв. 7 | 712871103116966 | ЦЭ6807П(5) | 2007-12-31 | 2023-12-31 | Управление НК | МКД
НИЖНЕКАМСК Г, ул. 50 ЛЕТ ОКТЯБРЯ, д. 4, кв. 73 | 11021119 | СОЭ -52 | 2007-12-31 | 2023-12-31 | Управление НК | МКД
НИЖНЕКАМСК Г, ул. 50 ЛЕТ ОКТЯБРЯ, д. 4, кв. 75 | 11021720 | СОЭ -52 | 2007-12-31 | 2023-12-31 | Управление НК | МКД
НИЖНЕКАМСК Г, ул. 50 ЛЕТ ОКТЯБРЯ, д. 4, кв. 76 | 12045925 | СЭО-1.15-402(5) | 2007-12-31 | 2023-12-31 | Управление НК | МКД
НИЖНЕКАМСК Г, ул. 50 ЛЕТ ОКТЯБРЯ, д. 5, кв. 19 | 727670604487615 | ЦЭ6807БК/5(5) | 2007-12-31 | 2023-12-31 | Управление НК | МКД
НИЖНЕКАМСК Г, ул. 50 ЛЕТ ОКТЯБРЯ, д. 5, кв. 44 | 5549419 | ЦЭ6807П(5) | 2007-12-31 | 2023-12-31 | Управление НК | МКД
НИЖНЕКАМСК Г, ул. 50 ЛЕТ ОКТЯБРЯ, д. 5, кв. 49 | 712871007593646 | ЦЭ6807П(5) | 2007-12-31 | 2023-12-31 | Управление НК | МКД
НИЖНЕКАМСК Г, ул. 50 ЛЕТ ОКТЯБРЯ, д. 5, кв. 55 | 45789 | СО-ИЭ4491М2-5 | 2007-12-31 | 2023-12-31 | Управление НК | МКД
НИЖНЕКАМСК Г, ул. 50 ЛЕТ ОКТЯБРЯ, д. 5, кв. 56 | 46862 | СО-ИЭ4491М2-5 | 2007-12-31 | 2023-12-31 | Управление НК | МКД
НИЖНЕКАМСК Г, ул. 50 ЛЕТ ОКТЯБРЯ, д. 6, кв. 10 | 103375 | СО-Э4491М1-1 | 2007-12-31 | 2023-12-31 | Управление НК | МКД
НИЖНЕКАМСК Г, ул. 50 ЛЕТ ОКТЯБРЯ, д. 6, кв. 105 | 782071005590213 | ЦЭ6807П(5) | 2007-12-31 | 2023-12-31 | Управление НК | МКД
НИЖНЕКАМСК Г, ул. 50 ЛЕТ ОКТЯБРЯ, д. 6, кв. 106 | 1552626 | Меркурий200.-02 | 2007-12-31 | 2023-12-31 | Управление НК | МКД
НИЖНЕКАМСК Г, ул. 50 ЛЕТ ОКТЯБРЯ, д. 6, кв. 109 | 92140 | СО-Э4491М1-1(6) | 2007-12-31 | 2023-12-31 | Управление НК | МКД
НИЖНЕКАМСК Г, ул. 50 ЛЕТ ОКТЯБРЯ, д. 6, кв. 123 | 50436 | СО-ИЭ4491М2-5 | 2007-12-31 | 2023-12-31 | Управление НК | МКД
НИЖНЕКАМСК Г, ул. 50 ЛЕТ ОКТЯБРЯ, д. 6, кв. 127 | 1213582 | Меркурий-201(5) | 2007-12-31 | 2023-12-31 | Управление НК | МКД
НИЖНЕКАМСК Г, ул. 50 ЛЕТ ОКТЯБРЯ, д. 6, кв. 128 | 324731 | СОЭ -52 | 2007-12-31 | 2023-12-31 | Управление НК | МКД
НИЖНЕКАМСК Г, ул. 50 ЛЕТ ОКТЯБРЯ, д. 6, кв. 147 | 72824314 | ЦЭ6807П(5) | 2007-12-31 | 2023-12-31 | Управление НК | МКД
НИЖНЕКАМСК Г, ул. 50 ЛЕТ ОКТЯБРЯ, д. 6, кв. 15 | 1912139 | Меркурий200.-02 | 2007-12-31 | 2023-12-31 | Управление НК | МКД
НИЖНЕКАМСК Г, ул. 50 ЛЕТ ОКТЯБРЯ, д. 6, кв. 18 | 105895 | СО-Э4491М1-1 | 2007-12-31 | 2023-12-31 | Управление НК | МКД
НИЖНЕКАМСК Г, ул. 50 ЛЕТ ОКТЯБРЯ, д. 6, кв. 21 | 801203 | СО-505(5) | 2007-12-31 | 2023-12-31 | Управление НК | МКД
НИЖНЕКАМСК Г, ул. 50 ЛЕТ ОКТЯБРЯ, д. 6, кв. 31 | 1357217-07 | Меркурий-201(5) | 2007-12-31 | 2023-12-31 | Управление НК | МКД
НИЖНЕКАМСК Г, ул. 50 ЛЕТ ОКТЯБРЯ, д. 6, кв. 44 | 12056017 | СЭО-1.15-402(5) | 2007-12-31 | 2023-12-31 | Управление НК | МКД
НИЖНЕКАМСК Г, ул. 50 ЛЕТ ОКТЯБРЯ, д. 6, кв. 51 | 714970503 | СЕ 102(Т2-день. Т1-ночь) | 2007-12-31 | 2023-12-31 | Управление НК | МКД
НИЖНЕКАМСК Г, ул. 50 ЛЕТ ОКТЯБРЯ, д. 6, кв. 61 | 71287100 | ЦЭ6807П(5) | 2007-12-31 | 2023-12-31 | Управление НК | МКД
НИЖНЕКАМСК Г, ул. 50 ЛЕТ ОКТЯБРЯ, д. 6, кв. 71 | 712870501 | ЦЭ6807П(5) | 2007-12-31 | 2023-12-31 | Управление НК | МКД
НИЖНЕКАМСК Г, ул. 50 ЛЕТ ОКТЯБРЯ, д. 6, кв. 72 | 712870502 | ЦЭ6807П(5) | 2007-12-31 | 2023-12-31 | Управление НК | МКД
НИЖНЕКАМСК Г, ул. 50 ЛЕТ ОКТЯБРЯ, д. 6, кв. 83 | 782071005722744 | ЦЭ6807П(5) | 2007-12-31 | 2023-12-31 | Управление НК | МКД
НИЖНЕКАМСК Г, ул. 50 ЛЕТ ОКТЯБРЯ, д. 6, кв. 88 | 712807046 | ЦЭ6807П(5) | 2007-12-31 | 2023-12-31 | Управление НК | МКД
НИЖНЕКАМСК Г, ул. 50 ЛЕТ ОКТЯБРЯ, д. 6, кв. 94 | 11001879 | СЭО-1.00.1(5) | 2007-12-31 | 2023-12-31 | Управление НК | МКД
НИЖНЕКАМСК Г, ул. 50 ЛЕТ ОКТЯБРЯ, д. 6, кв. 97 | 34272 | СО-ИЭ4491М2-5 | 2007-12-31 | 2023-12-31 | Управление НК | МКД
НИЖНЕКАМСК Г, ул. 50 ЛЕТ ОКТЯБРЯ, д. 6А, кв. 103 | 12048271 | СЭО-1.15-402(5) | 2007-12-31 | 2023-12-31 | Управление НК | МКД
НИЖНЕКАМСК Г, ул. 50 ЛЕТ ОКТЯБРЯ, д. 6А, кв. 13 | 11000623 | СЭО-1.15-402(5) | 2007-12-31 | 2023-12-31 | Управление НК | МКД
НИЖНЕКАМСК Г, ул. 50 ЛЕТ ОКТЯБРЯ, д. 6А, кв. 16 | 12046275 | СЭО-1.15-402(5) | 2007-12-31 | 2023-12-31 | Управление НК | МКД
НИЖНЕКАМСК Г, ул. 50 ЛЕТ ОКТЯБРЯ, д. 6А, кв. 20 | 712870409 | ЦЭ6807П(5) | 2007-12-31 | 2023-12-31 | Управление НК | МКД
НИЖНЕКАМСК Г, ул. 50 ЛЕТ ОКТЯБРЯ, д. 6А, кв. 23 | 103553 | СО-Э4491М1-1 | 2007-12-31 | 2023-12-31 | Управление НК | МКД
НИЖНЕКАМСК Г, ул. 50 ЛЕТ ОКТЯБРЯ, д. 6А, кв. 3 | 11000481 | СЭО-1.15-402(5) | 2007-12-31 | 2023-12-31 | Управление НК | МКД
НИЖНЕКАМСК Г, ул. 50 ЛЕТ ОКТЯБРЯ, д. 6А, кв. 39 | 7004259443 | ЦЭ6807П(5) | 2007-12-31 | 2023-12-31 | Управление НК | МКД
НИЖНЕКАМСК Г, ул. 50 ЛЕТ ОКТЯБРЯ, д. 6А, кв. 45 | 72154 | СО-Э4491М2-5 | 2007-12-31 | 2023-12-31 | Управление НК | МКД
НИЖНЕКАМСК Г, ул. 50 ЛЕТ ОКТЯБРЯ, д. 6А, кв. 47 | 712807040 | ЦЭ6807П(5) | 2007-12-31 | 2023-12-31 | Управление НК | МКД
НИЖНЕКАМСК Г, ул. 50 ЛЕТ ОКТЯБРЯ, д. 6А, кв. 49 | 117208 | СО-Э4491М1-1 | 2007-12-31 | 2023-12-31 | Управление НК | МКД
НИЖНЕКАМСК Г, ул. 50 ЛЕТ ОКТЯБРЯ, д. 6А, кв. 59 | 117257 | СО-Э4491М1-1 | 2007-12-31 | 2023-12-31 | Управление НК | МКД
НИЖНЕКАМСК Г, ул. 50 ЛЕТ ОКТЯБРЯ, д. 6А, кв. 6 | 2-1569666 | Меркурий200.-02 | 2007-12-31 | 2023-12-31 | Управление НК | МКД
НИЖНЕКАМСК Г, ул. 50 ЛЕТ ОКТЯБРЯ, д. 6А, кв. 60 | 12047540 | СЭО-1.15-402(5) | 2007-12-31 | 2023-12-31 | Управление НК | МКД
НИЖНЕКАМСК Г, ул. 50 ЛЕТ ОКТЯБРЯ, д. 6А, кв. 64 | 120647 | СЭТ1-1(5) | 2007-12-31 | 2023-12-31 | Управление НК | МКД
НИЖНЕКАМСК Г, ул. 50 ЛЕТ ОКТЯБРЯ, д. 6А, кв. 69 | 47745553 | СО-Э4491М1-1 | 2007-12-31 | 2023-12-31 | Управление НК | МКД
НИЖНЕКАМСК Г, ул. 50 ЛЕТ ОКТЯБРЯ, д. 6А, кв. 82 | 000 | ЦЭ6807П(5) | 2007-12-31 | 2023-12-31 | Управление НК | МКД
НИЖНЕКАМСК Г, ул. 50 ЛЕТ ОКТЯБРЯ, д. 6А, кв. 88 | 77837 | СО-И4491М(5) | 2007-12-31 | 2023-12-31 | Управление НК | МКД
НИЖНЕКАМСК Г, ул. 50 ЛЕТ ОКТЯБРЯ, д. 6А, кв. 9 | 11001810 | СЭО-1.15-402(5) | 2007-12-31 | 2023-12-31 | Управление НК | МКД
НИЖНЕКАМСК Г, ул. 50 ЛЕТ ОКТЯБРЯ, д. 6А, кв. 90 | 782070904215968 | ЦЭ6807-1П(5) | 2007-12-31 | 2023-12-31 | Управление НК | МКД
НИЖНЕКАМСК Г, ул. 50 ЛЕТ ОКТЯБРЯ, д. 6А, кв. 92 | 12048285 | СЭО-1.15-402(5) | 2007-12-31 | 2023-12-31 | Управление НК | МКД
НИЖНЕКАМСК Г, ул. 50 ЛЕТ ОКТЯБРЯ, д. 6Б, кв. 2 | 11026046 | СОЭ -52 | 2007-12-31 | 2023-12-31 | Управление НК | МКД
НИЖНЕКАМСК Г, ул. 50 ЛЕТ ОКТЯБРЯ, д. 6Б, кв. 23 | 4754984 | Меркурий200.-02 | 2007-12-31 | 2023-12-31 | Управление НК | МКД
НИЖНЕКАМСК Г, ул. 50 ЛЕТ ОКТЯБРЯ, д. 6Б, кв. 24 | 712870400 | ЦЭ6807П(5) | 2007-12-31 | 2023-12-31 | Управление НК | МКД
НИЖНЕКАМСК Г, ул. 50 ЛЕТ ОКТЯБРЯ, д. 6Б, кв. 26 | 11012797 | СЭО-1.15-402(5) | 2007-12-31 | 2023-12-31 | Управление НК | МКД
НИЖНЕКАМСК Г, ул. 50 ЛЕТ ОКТЯБРЯ, д. 6Б, кв. 27 | нет | СЭО-1.00.1(5) | 2007-12-31 | 2023-12-31 | Управление НК | МКД
НИЖНЕКАМСК Г, ул. 50 ЛЕТ ОКТЯБРЯ, д. 6Б, кв. 29 | 106238 | СО-Э4491М1-1 | 2007-12-31 | 2023-12-31 | Управление НК | МКД
НИЖНЕКАМСК Г, ул. 50 ЛЕТ ОКТЯБРЯ, д. 6Б, кв. 30 | нет | СЭО-1.00.1(5) | 2007-12-31 | 2023-12-31 | Управление НК | МКД
НИЖНЕКАМСК Г, ул. 50 ЛЕТ ОКТЯБРЯ, д. 6Б, кв. 32 | 11008471 | СЭО-1.15-402(5) | 2007-12-31 | 2023-12-31 | Управление НК | МКД
НИЖНЕКАМСК Г, ул. 50 ЛЕТ ОКТЯБРЯ, д. 6Б, кв. 36 | 11014183 | СЭО-1.15-402(5) | 2007-12-31 | 2023-12-31 | Управление НК | МКД
НИЖНЕКАМСК Г, ул. 50 ЛЕТ ОКТЯБРЯ, д. 6Б, кв. 37 | 712970904 | ЦЭ6807П(5) | 2007-12-31 | 2023-12-31 | Управление НК | МКД
НИЖНЕКАМСК Г, ул. 50 ЛЕТ ОКТЯБРЯ, д. 6Б, кв. 43 | 782071005 | ЦЭ6807П(5) | 2007-12-31 | 2023-12-31 | Управление НК | МКД
НИЖНЕКАМСК Г, ул. 50 ЛЕТ ОКТЯБРЯ, д. 6Б, кв. 46 | 2_746422 | МЕРКУРИЙ 202.5 | 2007-12-31 | 2023-12-31 | Управление НК | МКД
НИЖНЕКАМСК Г, ул. 50 ЛЕТ ОКТЯБРЯ, д. 6Б, кв. 48 | 919592 | СО-505(5) | 2007-12-31 | 2023-12-31 | Управление НК | МКД
НИЖНЕКАМСК Г, ул. 50 ЛЕТ ОКТЯБРЯ, д. 6Б, кв. 5 | нет | СЭО-1.00.1(5) | 2007-12-31 | 2023-12-31 | Управление НК | МКД
НИЖНЕКАМСК Г, ул. 50 ЛЕТ ОКТЯБРЯ, д. 6Б, кв. 50 | 11013577 | СОЭ -52 | 2007-12-31 | 2023-12-31 | Управление НК | МКД
НИЖНЕКАМСК Г, ул. 50 ЛЕТ ОКТЯБРЯ, д. 6Б, кв. 54 | 11008502 | СЭО-1.15-402(5) | 2007-12-31 | 2023-12-31 | Управление НК | МКД
НИЖНЕКАМСК Г, ул. 50 ЛЕТ ОКТЯБРЯ, д. 6Б, кв. 7 | нет | СЭО-1.00.1(5) | 2007-12-31 | 2023-12-31 | Управление НК | МКД
НИЖНЕКАМСК Г, ул. 50 ЛЕТ ОКТЯБРЯ, д. 6Б, кв. 8 | 11027132 | СОЭ -52 | 2007-12-31 | 2023-12-31 | Управление НК | МКД
НИЖНЕКАМСК Г, ул. 50 ЛЕТ ОКТЯБРЯ, д. 6Б, кв. 9 | 1394336-07 | Меркурий-201(5) | 2007-12-31 | 2023-12-31 | Управление НК | МКД
НИЖНЕКАМСК Г, ул. 50 ЛЕТ ОКТЯБРЯ, д. 6В, кв. 10 | 400284991 | ЦЭ6807П(5) | 2007-12-31 | 2023-12-31 | Управление НК | МКД
НИЖНЕКАМСК Г, ул. 50 ЛЕТ ОКТЯБРЯ, д. 6В, кв. 2 | 290289 | СО-50МЭ/5(5) | 2007-12-31 | 2023-12-31 | Управление НК | МКД
НИЖНЕКАМСК Г, ул. 50 ЛЕТ ОКТЯБРЯ, д. 6В, кв. 28 | 557981 | СО-505(5) | 2007-12-31 | 2023-12-31 | Управление НК | МКД
НИЖНЕКАМСК Г, ул. 50 ЛЕТ ОКТЯБРЯ, д. 6В, кв. 3 | 01215303 | МЕРКУРИЙ 202.5 | 2007-12-31 | 2023-12-31 | Управление НК | МКД
НИЖНЕКАМСК Г, ул. 50 ЛЕТ ОКТЯБРЯ, д. 6В, кв. 30 | 1317197 | Меркурий-201(5) | 2007-12-31 | 2023-12-31 | Управление НК | МКД
НИЖНЕКАМСК Г, ул. 50 ЛЕТ ОКТЯБРЯ, д. 6В, кв. 31 | 782071005815217 | лейне электро -01МШ 1(5) | 2007-12-31 | 2023-12-31 | Управление НК | МКД
НИЖНЕКАМСК Г, ул. 50 ЛЕТ ОКТЯБРЯ, д. 6В, кв. 35 | 36985307 | ЦЭ-2726-21Б (соло)/5(5) | 2007-12-31 | 2023-12-31 | Управление НК | МКД
НИЖНЕКАМСК Г, ул. 50 ЛЕТ ОКТЯБРЯ, д. 6В, кв. 39 | 712870400858918 | ЦЭ6807П(5) | 2007-12-31 | 2023-12-31 | Управление НК | МКД
НИЖНЕКАМСК Г, ул. 50 ЛЕТ ОКТЯБРЯ, д. 6В, кв. 43 | 103086 | СО-Э4491М1-1 | 2007-12-31 | 2023-12-31 | Управление НК | МКД
НИЖНЕКАМСК Г, ул. 50 ЛЕТ ОКТЯБРЯ, д. 6В, кв. 54 комн. 1 | 904450615 | СО-Э-52(5) | 2007-09-30 | 2023-09-30 | Управление НК | МКД
НИЖНЕКАМСК Г, ул. 50 ЛЕТ ОКТЯБРЯ, д. 6В, кв. 54 комн. 2 | 904450615 | СО-Э-52(5) | 2007-09-30 | 2023-09-30 | Управление НК | МКД
НИЖНЕКАМСК Г, ул. 50 ЛЕТ ОКТЯБРЯ, д. 6В, кв. 61 | 1230474 | Меркурий200.-02 | 2007-12-31 | 2023-12-31 | Управление НК | МКД
НИЖНЕКАМСК Г, ул. 50 ЛЕТ ОКТЯБРЯ, д. 6В, кв. 63 | 0712970904450847 | ЦЭ6807П(5) | 2007-12-31 | 2023-12-31 | Управление НК | МКД
НИЖНЕКАМСК Г, ул. 50 ЛЕТ ОКТЯБРЯ, д. 6В, кв. 64 | 071287081118017 | ЦЭ6807П(5) | 2007-12-31 | 2023-12-31 | Управление НК | МКД
НИЖНЕКАМСК Г, ул. 50 ЛЕТ ОКТЯБРЯ, д. 6В, кв. 67 | 2021621 | Меркурий200.-02 | 2007-12-31 | 2023-12-31 | Управление НК | МКД
НИЖНЕКАМСК Г, ул. 50 ЛЕТ ОКТЯБРЯ, д. 6В, кв. 8 | 102912 | СО-Э4491М1-1 | 2007-12-31 | 2023-12-31 | Управление НК | МКД
НИЖНЕКАМСК Г, ул. 50 ЛЕТ ОКТЯБРЯ, д. 7, кв. 13 | 422506 | ЦЭ6807П(5) | 2007-12-31 | 2023-12-31 | Управление НК | МКД
НИЖНЕКАМСК Г, ул. 50 ЛЕТ ОКТЯБРЯ, д. 7, кв. 23 | 102919 | СО-Э4491М1-1 | 2007-01-01 | 2023-01-01 | Управление НК | МКД
НИЖНЕКАМСК Г, ул. 50 ЛЕТ ОКТЯБРЯ, д. 7, кв. 24 | 4684990 | ЦЭ6807П(5) | 2007-12-31 | 2023-12-31 | Управление НК | МКД
НИЖНЕКАМСК Г, ул. 50 ЛЕТ ОКТЯБРЯ, д. 7, кв. 26 | 34220 | СО-Э4491М2-5 | 2007-12-31 | 2023-12-31 | Управление НК | МКД
НИЖНЕКАМСК Г, ул. 50 ЛЕТ ОКТЯБРЯ, д. 7, кв. 3 | 50952 | СО-Э4491М1-1 | 2007-12-31 | 2023-12-31 | Управление НК | МКД
НИЖНЕКАМСК Г, ул. 50 ЛЕТ ОКТЯБРЯ, д. 7, кв. 30 | 48322 | СО-И4491М2-5 | 2007-12-31 | 2023-12-31 | Управление НК | МКД
НИЖНЕКАМСК Г, ул. 50 ЛЕТ ОКТЯБРЯ, д. 7, кв. 35 | 12055578 | СЭО-1.15-402(5) | 2007-12-31 | 2023-12-31 | Управление НК | МКД
НИЖНЕКАМСК Г, ул. 50 ЛЕТ ОКТЯБРЯ, д. 7, кв. 36 | 5548078 | ЦЭ6807П(5) | 2007-12-31 | 2023-12-31 | Управление НК | МКД
НИЖНЕКАМСК Г, ул. 50 ЛЕТ ОКТЯБРЯ, д. 7, кв. 44 | 706076832 | ЦЭ6807П(5) | 2007-01-01 | 2023-01-01 | Управление НК | МКД
НИЖНЕКАМСК Г, ул. 50 ЛЕТ ОКТЯБРЯ, д. 7, кв. 52 | 1435408 | Меркурий200.-02 | 2007-12-31 | 2023-12-31 | Управление НК | МКД
НИЖНЕКАМСК Г, ул. 50 ЛЕТ ОКТЯБРЯ, д. 8, кв. 26 | 11021232 | СЭО-1.00.1(5) | 2007-01-01 | 2023-01-01 | Управление НК | МКД
НИЖНЕКАМСК Г, ул. 50 ЛЕТ ОКТЯБРЯ, д. 8, кв. 28 | 11008479 | СЭО-1.00.1(5) | 2007-01-01 | 2023-01-01 | Управление НК | МКД
НИЖНЕКАМСК Г, ул. 50 ЛЕТ ОКТЯБРЯ, д. 8, кв. 3 | 712870400 | ЦЭ6807П(5) | 2007-12-31 | 2023-12-31 | Управление НК | МКД
НИЖНЕКАМСК Г, ул. 50 ЛЕТ ОКТЯБРЯ, д. 8, кв. 42 | 11001136 | СОЭ -52 | 2007-12-31 | 2023-12-31 | Управление НК | МКД
НИЖНЕКАМСК Г, ул. 50 ЛЕТ ОКТЯБРЯ, д. 8, кв. 43 | 11015675 | СЭО-1.00.1(5) | 2007-12-31 | 2023-12-31 | Управление НК | МКД
НИЖНЕКАМСК Г, ул. 50 ЛЕТ ОКТЯБРЯ, д. 8, кв. 48 | 1947250 | Меркурий200.-02 | 2007-12-31 | 2023-12-31 | Управление НК | МКД
НИЖНЕКАМСК Г, ул. 50 ЛЕТ ОКТЯБРЯ, д. 8, кв. 54 | 712870400 | ЦЭ6807П(5) | 2007-01-01 | 2023-01-01 | Управление НК | МКД
НИЖНЕКАМСК Г, ул. 50 ЛЕТ ОКТЯБРЯ, д. 8, кв. 55 | 7011707 | СЕ 102(Т2-день. Т1-ночь) | 2007-01-01 | 2023-01-01 | Управление НК | МКД
НИЖНЕКАМСК Г, ул. 50 ЛЕТ ОКТЯБРЯ, д. 8, кв. 61 | 11015717 | СЭО-1.00.1(5) | 2007-12-31 | 2023-12-31 | Управление НК | МКД
НИЖНЕКАМСК Г, ул. 50 ЛЕТ ОКТЯБРЯ, д. 8, кв. 7 | 712870400 | ЦЭ6807П(5) | 2007-12-31 | 2023-12-31 | Управление НК | МКД
НИЖНЕКАМСК Г, ул. 50 ЛЕТ ОКТЯБРЯ, д. 8, кв. 78 | 782080903 | ЦЭ6807П(5) | 2007-12-31 | 2023-12-31 | Управление НК | МКД
НИЖНЕКАМСК Г, ул. 50 ЛЕТ ОКТЯБРЯ, д. 8А, кв. 19 | 0712870400746581 | ЦЭ6807П(5) | 2007-12-31 | 2023-12-31 | Управление НК | МКД
НИЖНЕКАМСК Г, ул. 50 ЛЕТ ОКТЯБРЯ, д. 8А, кв. 2 | 11026635 | СЭО-1.00.1(5) | 2007-12-31 | 2023-12-31 | Управление НК | МКД
НИЖНЕКАМСК Г, ул. 50 ЛЕТ ОКТЯБРЯ, д. 8А, кв. 22 | 12050739 | СЭО-1.15-402(5) | 2007-12-31 | 2023-12-31 | Управление НК | МКД
НИЖНЕКАМСК Г, ул. 50 ЛЕТ ОКТЯБРЯ, д. 8А, кв. 25 | 12050655 | СЭО-1.15-402(5) | 2007-12-31 | 2023-12-31 | Управление НК | МКД
НИЖНЕКАМСК Г, ул. 50 ЛЕТ ОКТЯБРЯ, д. 8А, кв. 31 | 47346 | СО-И4491М(5) | 2007-12-31 | 2023-12-31 | Управление НК | МКД
НИЖНЕКАМСК Г, ул. 50 ЛЕТ ОКТЯБРЯ, д. 8А, кв. 40 | 12050683 | СЭО-1.15-402(5) | 2007-12-31 | 2023-12-31 | Управление НК | МКД
НИЖНЕКАМСК Г, ул. 50 ЛЕТ ОКТЯБРЯ, д. 8А, кв. 48 | 6764 | СЭО-1.00.1(5) | 2007-12-31 | 2023-12-31 | Управление НК | МКД
НИЖНЕКАМСК Г, ул. 50 ЛЕТ ОКТЯБРЯ, д. 8А, кв. 52 | 712870497 | ЦЭ6807П(5) | 2007-12-31 | 2023-12-31 | Управление НК | МКД
НИЖНЕКАМСК Г, ул. 50 ЛЕТ ОКТЯБРЯ, д. 8А, кв. 70 | 21856 | ЦЭ6807П(5) | 2007-12-31 | 2023-12-31 | Управление НК | МКД
НИЖНЕКАМСК Г, ул. 50 ЛЕТ ОКТЯБРЯ, д. 8А, кв. 76 | 712870604 | ЦЭ6807П(5) | 2007-12-31 | 2023-12-31 | Управление НК | МКД
НИЖНЕКАМСК Г, ул. 50 ЛЕТ ОКТЯБРЯ, д. 8А, кв. 78 | 12048431 | СЭО-1.15-402(5) | 2007-12-31 | 2023-12-31 | Управление НК | МКД
НИЖНЕКАМСК Г, ул. 50 ЛЕТ ОКТЯБРЯ, д. 8Б, кв. 22 | 11015724 | СОЭ -52 | 2007-12-31 | 2023-12-31 | Управление НК | МКД
НИЖНЕКАМСК Г, ул. 50 ЛЕТ ОКТЯБРЯ, д. 8Б, кв. 24 | 11015689 | СОЭ -52 | 2007-12-31 | 2023-12-31 | Управление НК | МКД
НИЖНЕКАМСК Г, ул. 50 ЛЕТ ОКТЯБРЯ, д. 8Б, кв. 32 | 26201 | ЛейнеЭлектро-01.1МШ1(6) | 2007-12-31 | 2023-12-31 | Управление НК | МКД
НИЖНЕКАМСК Г, ул. 50 ЛЕТ ОКТЯБРЯ, д. 8Б, кв. 33 | 11015766 | СОЭ -52 | 2007-12-31 | 2023-12-31 | Управление НК | МКД
НИЖНЕКАМСК Г, ул. 50 ЛЕТ ОКТЯБРЯ, д. 8Б, кв. 34 | 789571109454297 | ЦЭ6807П(5) | 2007-12-31 | 2023-12-31 | Управление НК | МКД
НИЖНЕКАМСК Г, ул. 50 ЛЕТ ОКТЯБРЯ, д. 8Б, кв. 40 | 24371 | Барс-1.113(6-знач.) | 2007-12-31 | 2023-12-31 | Управление НК | МКД
НИЖНЕКАМСК Г, ул. 50 ЛЕТ ОКТЯБРЯ, д. 8Б, кв. 42 | 100983 | СО-Э4491М1-1(6) | 2007-12-31 | 2023-12-31 | Управление НК | МКД
НИЖНЕКАМСК Г, ул. 50 ЛЕТ ОКТЯБРЯ, д. 8Б, кв. 47 | 11013633 | СЭО-1.15-402(5) | 2007-12-31 | 2023-12-31 | Управление НК | МКД
НИЖНЕКАМСК Г, ул. 50 ЛЕТ ОКТЯБРЯ, д. 8Б, кв. 48 | 712870400 | ЦЭ6807П(5) | 2007-12-31 | 2023-12-31 | Управление НК | МКД
НИЖНЕКАМСК Г, ул. 50 ЛЕТ ОКТЯБРЯ, д. 8Б, кв. 52 | 772768 | СО-505(5) | 2007-12-31 | 2023-12-31 | Управление НК | МКД
НИЖНЕКАМСК Г, ул. 50 ЛЕТ ОКТЯБРЯ, д. 8Б, кв. 60 | 11013520 | СЭО-1.00.1(5) | 2007-12-31 | 2023-12-31 | Управление НК | МКД
НИЖНЕКАМСК Г, ул. 50 ЛЕТ ОКТЯБРЯ, д. 9, кв. 114 | 102041 | СО-Э4491М2-1(5) | 2007-12-31 | 2023-12-31 | Управление НК | МКД
НИЖНЕКАМСК Г, ул. 50 ЛЕТ ОКТЯБРЯ, д. 9, кв. 13 | 2887905 | ЦЭ6807П(5) | 2007-01-01 | 2023-01-01 | Управление НК | МКД
НИЖНЕКАМСК Г, ул. 50 ЛЕТ ОКТЯБРЯ, д. 9, кв. 2 | 78207094599839 | ЦЭ6807П(5) | 2007-12-31 | 2023-12-31 | Управление НК | МКД
НИЖНЕКАМСК Г, ул. 50 ЛЕТ ОКТЯБРЯ, д. 9, кв. 25 | 712870400 | ЦЭ6807П(5) | 2007-12-31 | 2023-12-31 | Управление НК | МКД
НИЖНЕКАМСК Г, ул. 50 ЛЕТ ОКТЯБРЯ, д. 9, кв. 28 | 712870409 | ЦЭ6807П(5) | 2007-12-31 | 2023-12-31 | Управление НК | МКД
НИЖНЕКАМСК Г, ул. 50 ЛЕТ ОКТЯБРЯ, д. 9, кв. 55 | 2867792 | ЦЕ-6803В1Т/5(5) | 2007-12-31 | 2023-12-31 | Управление НК | МКД
НИЖНЕКАМСК Г, ул. 50 ЛЕТ ОКТЯБРЯ, д. 9, кв. 6 | 24806 | СО-ИЭ4491М2-5 | 2007-12-31 | 2023-12-31 | Управление НК | МКД
НИЖНЕКАМСК Г, ул. 50 ЛЕТ ОКТЯБРЯ, д. 9, кв. 70 | 70660 | СО-Э4491М1-1 | 2007-12-31 | 2023-12-31 | Управление НК | МКД
НИЖНЕКАМСК Г, ул. 50 ЛЕТ ОКТЯБРЯ, д. 9, кв. 74 | 7789022042315 | СЕ 101S6 145 М(5) | 2007-12-31 | 2023-12-31 | Управление НК | МКД
НИЖНЕКАМСК Г, ул. БАКИ УРМАНЧЕ, д. 11, кв. 107 | 712870400752605 | ЦЭ6807П(5) | 2007-12-01 | 2023-12-01 | Управление НК | МКД
НИЖНЕКАМСК Г, ул. БАКИ УРМАНЧЕ, д. 11, кв. 114 | 647970801300669 | ЦЭ6807П(5) | 2007-12-31 | 2023-12-31 | Управление НК | МКД
НИЖНЕКАМСК Г, ул. БАКИ УРМАНЧЕ, д. 11, кв. 115 | 62172 | СО-ИБМ(5) | 2007-12-31 | 2023-12-31 | Управление НК | МКД
НИЖНЕКАМСК Г, ул. БАКИ УРМАНЧЕ, д. 11, кв. 120 | 1214990 | Меркурий 202.5 | 2007-12-31 | 2023-12-31 | Управление НК | МКД
НИЖНЕКАМСК Г, ул. БАКИ УРМАНЧЕ, д. 11, кв. 127 | 1225515 | Меркурий200.-02 | 2007-12-31 | 2023-12-31 | Управление НК | МКД
НИЖНЕКАМСК Г, ул. БАКИ УРМАНЧЕ, д. 11, кв. 128 | 93118 | СО-И4491М(5) | 2007-12-31 | 2023-12-31 | Управление НК | МКД
НИЖНЕКАМСК Г, ул. БАКИ УРМАНЧЕ, д. 11, кв. 130 | 782071005621030 | ЦЭ6807П(5) | 2007-12-31 | 2023-12-31 | Управление НК | МКД
НИЖНЕКАМСК Г, ул. БАКИ УРМАНЧЕ, д. 11, кв. 159 | 1602128 | Меркурий-201(5) | 2007-12-01 | 2023-12-01 | Управление НК | МКД
НИЖНЕКАМСК Г, ул. БАКИ УРМАНЧЕ, д. 11, кв. 16 | 69089900 | ЦЭ6807П(5) | 2007-12-31 | 2023-12-31 | Управление НК | МКД
НИЖНЕКАМСК Г, ул. БАКИ УРМАНЧЕ, д. 11, кв. 162 | 3317 | СОЭ -52 | 2007-12-31 | 2023-12-31 | Управление НК | МКД
НИЖНЕКАМСК Г, ул. БАКИ УРМАНЧЕ, д. 11, кв. 163 | 5609496 | ЦЭ6807П(5) | 2007-12-01 | 2023-12-01 | Управление НК | МКД
НИЖНЕКАМСК Г, ул. БАКИ УРМАНЧЕ, д. 11, кв. 165 | 1940650 | Меркурий200.-02 | 2007-12-31 | 2023-12-31 | Управление НК | МКД
НИЖНЕКАМСК Г, ул. БАКИ УРМАНЧЕ, д. 11, кв. 166 | 4802 | СОЭ -52 | 2007-12-31 | 2023-12-31 | Управление НК | МКД
НИЖНЕКАМСК Г, ул. БАКИ УРМАНЧЕ, д. 11, кв. 167 | 2046529 | Меркурий200.-02 | 2007-12-31 | 2023-12-31 | Управление НК | МКД
НИЖНЕКАМСК Г, ул. БАКИ УРМАНЧЕ, д. 11, кв. 171 | 71287110851313 | ЦЭ6807П(5) | 2007-12-31 | 2023-12-31 | Управление НК | МКД
НИЖНЕКАМСК Г, ул. БАКИ УРМАНЧЕ, д. 11, кв. 175 | 712870400858147 | ЦЭ6807П(6) | 2007-12-01 | 2023-12-01 | Управление НК | МКД
НИЖНЕКАМСК Г, ул. БАКИ УРМАНЧЕ, д. 11, кв. 182 | 712871006951430 | ЦЭ6807П(5) | 2007-12-31 | 2023-12-31 | Управление НК | МКД
НИЖНЕКАМСК Г, ул. БАКИ УРМАНЧЕ, д. 11, кв. 183 | 1926277 | Меркурий200.-02 | 2007-12-31 | 2023-12-31 | Управление НК | МКД
НИЖНЕКАМСК Г, ул. БАКИ УРМАНЧЕ, д. 11, кв. 191 | 14855 | ЛейнеЭлектро-01.1МШ1(6) | 2007-12-01 | 2023-12-01 | Управление НК | МКД
НИЖНЕКАМСК Г, ул. БАКИ УРМАНЧЕ, д. 11, кв. 194 | 25996 | СО-И4491М(5) | 2007-12-31 | 2023-12-31 | Управление НК | МКД
НИЖНЕКАМСК Г, ул. БАКИ УРМАНЧЕ, д. 11, кв. 196 | 1437480 | Меркурий200.-02 | 2007-12-01 | 2023-12-01 | Управление НК | МКД
НИЖНЕКАМСК Г, ул. БАКИ УРМАНЧЕ, д. 11, кв. 197 | 1940781 | Меркурий200.-02 | 2007-12-31 | 2023-12-31 | Управление НК | МКД
НИЖНЕКАМСК Г, ул. БАКИ УРМАНЧЕ, д. 11, кв. 202 | 73846459 | ЦЭ6807БК/5(5) | 2007-12-31 | 2023-12-31 | Управление НК | МКД
НИЖНЕКАМСК Г, ул. БАКИ УРМАНЧЕ, д. 11, кв. 206 | 1356841 | Меркурий-201(5) | 2007-12-31 | 2023-12-31 | Управление НК | МКД
НИЖНЕКАМСК Г, ул. БАКИ УРМАНЧЕ, д. 11, кв. 209 | 44334 | лейне электро -01МШ 1(5) | 2007-12-01 | 2023-12-01 | Управление НК | МКД
НИЖНЕКАМСК Г, ул. БАКИ УРМАНЧЕ, д. 11, кв. 21 | 712871007571132 | ЦЭ6807П(5) | 2007-12-01 | 2023-12-01 | Управление НК | МКД
НИЖНЕКАМСК Г, ул. БАКИ УРМАНЧЕ, д. 11, кв. 222 | 12043601 | СЭО-1.15-402(5) | 2007-12-31 | 2023-12-31 | Управление НК | МКД
НИЖНЕКАМСК Г, ул. БАКИ УРМАНЧЕ, д. 11, кв. 226 | 1601372 | Меркурий-201(5) | 2007-12-31 | 2023-12-31 | Управление НК | МКД
НИЖНЕКАМСК Г, ул. БАКИ УРМАНЧЕ, д. 11, кв. 229 | 1007185367 | ЦЭ6807П(5) | 2007-12-31 | 2023-12-31 | Управление НК | МКД
НИЖНЕКАМСК Г, ул. БАКИ УРМАНЧЕ, д. 11, кв. 230 | 134207407 | Меркурий-201(5) | 2007-12-31 | 2023-12-31 | Управление НК | МКД
НИЖНЕКАМСК Г, ул. БАКИ УРМАНЧЕ, д. 11, кв. 235 | 2/1438966 | Меркурий200.-02 | 2007-12-31 | 2023-12-31 | Управление НК | МКД
НИЖНЕКАМСК Г, ул. БАКИ УРМАНЧЕ, д. 11, кв. 237 | 7050333397 | СЕ 102(Т2-день. Т1-ночь) | 2007-12-31 | 2023-12-31 | Управление НК | МКД
НИЖНЕКАМСК Г, ул. БАКИ УРМАНЧЕ, д. 11, кв. 238 | 616 | СО-И4491М(5) | 2007-12-31 | 2023-12-31 | Управление НК | МКД
НИЖНЕКАМСК Г, ул. БАКИ УРМАНЧЕ, д. 11, кв. 29 | 712871007543610 | ЦЭ6807П(5) | 2007-12-01 | 2023-12-01 | Управление НК | МКД
НИЖНЕКАМСК Г, ул. БАКИ УРМАНЧЕ, д. 11, кв. 86 | 75850862 | ЦЭ6827М(6) | 2007-12-31 | 2023-12-31 | Управление НК | МКД
НИЖНЕКАМСК Г, ул. БАКИ УРМАНЧЕ, д. 14, кв. 100 | 1353824 | Меркурий-201(5) | 2007-12-31 | 2023-12-31 | Управление НК | МКД
НИЖНЕКАМСК Г, ул. БАКИ УРМАНЧЕ, д. 14, кв. 103 | 11013461 | СЭО-1.00.1(5) | 2007-12-31 | 2023-12-31 | Управление НК | МКД
НИЖНЕКАМСК Г, ул. БАКИ УРМАНЧЕ, д. 14, кв. 116 | 9196 | СОЭ -52 | 2007-12-31 | 2023-12-31 | Управление НК | МКД
НИЖНЕКАМСК Г, ул. БАКИ УРМАНЧЕ, д. 14, кв. 117 | 11018132 | СЭО-1.00.1(5) | 2007-12-31 | 2023-12-31 | Управление НК | МКД
НИЖНЕКАМСК Г, ул. БАКИ УРМАНЧЕ, д. 14, кв. 120 | 11012094 | СЭО-1.00.1(5) | 2007-12-31 | 2023-12-31 | Управление НК | МКД
НИЖНЕКАМСК Г, ул. БАКИ УРМАНЧЕ, д. 14, кв. 134 | 43359807 | ЕС2726(6-знач.) | 2007-12-31 | 2023-12-31 | Управление НК | МКД
НИЖНЕКАМСК Г, ул. БАКИ УРМАНЧЕ, д. 14, кв. 136 | 714970503 | Меркурий200.-02 | 2007-12-31 | 2023-12-31 | Управление НК | МКД
НИЖНЕКАМСК Г, ул. БАКИ УРМАНЧЕ, д. 14, кв. 139 | 42839 | СО-Э4491М1-1(6) | 2007-12-31 | 2023-12-31 | Управление НК | МКД
НИЖНЕКАМСК Г, ул. БАКИ УРМАНЧЕ, д. 14, кв. 14 | 7080270606 | ЦЭ6807П(5) | 2007-12-31 | 2023-12-31 | Управление НК | МКД
НИЖНЕКАМСК Г, ул. БАКИ УРМАНЧЕ, д. 14, кв. 143 | 109354 | СОЭ -52 | 2007-12-31 | 2023-12-31 | Управление НК | МКД
НИЖНЕКАМСК Г, ул. БАКИ УРМАНЧЕ, д. 14, кв. 152 | 12044437 | СЭО-1.15-402(5) | 2007-12-31 | 2023-12-31 | Управление НК | МКД
НИЖНЕКАМСК Г, ул. БАКИ УРМАНЧЕ, д. 14, кв. 158 | 2_1911075 | Меркурий200.-02 | 2007-12-31 | 2023-12-31 | Управление НК | МКД
НИЖНЕКАМСК Г, ул. БАКИ УРМАНЧЕ, д. 14, кв. 163 | 782071108205731 | ЦЭ6807П(5) | 2007-12-31 | 2023-12-31 | Управление НК | МКД
НИЖНЕКАМСК Г, ул. БАКИ УРМАНЧЕ, д. 14, кв. 175 | 647970801309365 | ЦЭ6807П(5) | 2007-12-31 | 2023-12-31 | Управление НК | МКД
НИЖНЕКАМСК Г, ул. БАКИ УРМАНЧЕ, д. 14, кв. 177 | 712870709782860 | ЦЭ6807П(5) | 2007-12-31 | 2023-12-31 | Управление НК | МКД
НИЖНЕКАМСК Г, ул. БАКИ УРМАНЧЕ, д. 14, кв. 178 | 11018073 | СЭО-1.00.1(5) | 2007-12-31 | 2023-12-31 | Управление НК | МКД
НИЖНЕКАМСК Г, ул. БАКИ УРМАНЧЕ, д. 14, кв. 180 | 2/01230375 | Меркурий200.-02 | 2007-12-31 | 2023-12-31 | Управление НК | МКД
НИЖНЕКАМСК Г, ул. БАКИ УРМАНЧЕ, д. 14, кв. 183 | 11012024 | СЭО-1.00.1(5) | 2007-12-31 | 2023-12-31 | Управление НК | МКД
НИЖНЕКАМСК Г, ул. БАКИ УРМАНЧЕ, д. 14, кв. 196 | 553669 | СОЭ-55 | 2007-12-31 | 2023-12-31 | Управление НК | МКД
НИЖНЕКАМСК Г, ул. БАКИ УРМАНЧЕ, д. 14, кв. 20 | 802745519 | ЦЭ6807П(5) | 2007-12-31 | 2023-12-31 | Управление НК | МКД
НИЖНЕКАМСК Г, ул. БАКИ УРМАНЧЕ, д. 14, кв. 24 | 712870709 | ЦЭ6807П(5) | 2007-12-31 | 2023-12-31 | Управление НК | МКД
НИЖНЕКАМСК Г, ул. БАКИ УРМАНЧЕ, д. 14, кв. 26 | 11020947 | СЭО-1.15-402(5) | 2007-12-31 | 2023-12-31 | Управление НК | МКД
НИЖНЕКАМСК Г, ул. БАКИ УРМАНЧЕ, д. 14, кв. 27 | 712870904 | ЦЭ6807П(5) | 2007-12-31 | 2023-12-31 | Управление НК | МКД
НИЖНЕКАМСК Г, ул. БАКИ УРМАНЧЕ, д. 14, кв. 29 | 68026 | СО-И4491М(5) | 2007-12-31 | 2023-12-31 | Управление НК | МКД
НИЖНЕКАМСК Г, ул. БАКИ УРМАНЧЕ, д. 14, кв. 38 | 101587 | СО-Э4491М1-1(6) | 2007-12-31 | 2023-12-31 | Управление НК | МКД
НИЖНЕКАМСК Г, ул. БАКИ УРМАНЧЕ, д. 14, кв. 43 | 5658876 | ЦЭ6807П(5) | 2007-12-31 | 2023-12-31 | Управление НК | МКД
НИЖНЕКАМСК Г, ул. БАКИ УРМАНЧЕ, д. 14, кв. 44 | 113970 | СОЭ-5/50-Т-112(5) | 2007-12-31 | 2023-12-31 | Управление НК | МКД
НИЖНЕКАМСК Г, ул. БАКИ УРМАНЧЕ, д. 14, кв. 46 | 1554238 | Меркурий200.-02 | 2007-12-31 | 2023-12-31 | Управление НК | МКД
НИЖНЕКАМСК Г, ул. БАКИ УРМАНЧЕ, д. 14, кв. 57 | 100877 | ЦЭ6807П(5) | 2007-12-31 | 2023-12-31 | Управление НК | МКД
НИЖНЕКАМСК Г, ул. БАКИ УРМАНЧЕ, д. 14, кв. 58 | 712870709768307 | ЦЭ6807П(5) | 2007-12-31 | 2023-12-31 | Управление НК | МКД
НИЖНЕКАМСК Г, ул. БАКИ УРМАНЧЕ, д. 14, кв. 6 | 7128706036 | ЦЭ6807П(5) | 2007-12-12 | 2023-12-12 | Управление НК | МКД
НИЖНЕКАМСК Г, ул. БАКИ УРМАНЧЕ, д. 14, кв. 60 | 102081 | СО-Э4491М1-1 | 2007-12-31 | 2023-12-31 | Управление НК | МКД
НИЖНЕКАМСК Г, ул. БАКИ УРМАНЧЕ, д. 14, кв. 67 | 11012121 | СЭО-1.00.1(5) | 2007-12-31 | 2023-12-31 | Управление НК | МКД
НИЖНЕКАМСК Г, ул. БАКИ УРМАНЧЕ, д. 14, кв. 68 | 11013468 | СЭО-1.00.1(5) | 2007-12-31 | 2023-12-31 | Управление НК | МКД
НИЖНЕКАМСК Г, ул. БАКИ УРМАНЧЕ, д. 14, кв. 69 | 31503 | ЦЭ6807П(5) | 2007-12-31 | 2023-12-31 | Управление НК | МКД
НИЖНЕКАМСК Г, ул. БАКИ УРМАНЧЕ, д. 14, кв. 72 | 1278447 | Меркурий200.-02 | 2007-12-31 | 2023-12-31 | Управление НК | МКД
НИЖНЕКАМСК Г, ул. БАКИ УРМАНЧЕ, д. 14, кв. 79 | 1942793 | Меркурий200.-02 | 2007-12-31 | 2023-12-31 | Управление НК | МКД
НИЖНЕКАМСК Г, ул. БАКИ УРМАНЧЕ, д. 14, кв. 80 | 1940737 | Меркурий200.-02 | 2007-12-31 | 2023-12-31 | Управление НК | МКД
НИЖНЕКАМСК Г, ул. БАКИ УРМАНЧЕ, д. 14, кв. 82 | 2_1435376 | Меркурий200.-02 | 2007-12-31 | 2023-12-31 | Управление НК | МКД
НИЖНЕКАМСК Г, ул. БАКИ УРМАНЧЕ, д. 14, кв. 84 | 31356 | Лейне-электро-011мш1(6) | 2007-12-31 | 2023-12-31 | Управление НК | МКД
НИЖНЕКАМСК Г, ул. БАКИ УРМАНЧЕ, д. 20, кв. 17 | 915971 | Меркурий-201(5) | 2007-12-31 | 2023-12-31 | Управление НК | МКД
НИЖНЕКАМСК Г, ул. БАКИ УРМАНЧЕ, д. 20, кв. 37 | 00631 | лейне электро -01МШ 1(5) | 2007-12-31 | 2023-12-31 | Управление НК | МКД
НИЖНЕКАМСК Г, ул. БАКИ УРМАНЧЕ, д. 20, кв. 64 | 712870501921542 | СЕ 101S6 145 М(5) | 2007-12-31 | 2023-12-31 | Управление НК | МКД
НИЖНЕКАМСК Г, ул. БАКИ УРМАНЧЕ, д. 22, кв. 100 | 0914861 | Меркурий-201(5) | 2007-12-31 | 2023-12-31 | Управление НК | МКД
НИЖНЕКАМСК Г, ул. БАКИ УРМАНЧЕ, д. 22, кв. 105 | 0712870206448696 | ЦЭ6807П(5) | 2007-12-31 | 2023-12-31 | Управление НК | МКД
НИЖНЕКАМСК Г, ул. БАКИ УРМАНЧЕ, д. 22, кв. 116 | 112665 | СО-Э4491М1-1(6) | 2007-12-31 | 2023-12-31 | Управление НК | МКД
НИЖНЕКАМСК Г, ул. БАКИ УРМАНЧЕ, д. 22, кв. 121 | 75017526 | ЦЭ6807БК/5(5) | 2007-12-31 | 2023-12-31 | Управление НК | МКД
НИЖНЕКАМСК Г, ул. БАКИ УРМАНЧЕ, д. 22, кв. 142 | 5904447 | ЦЭ6807П(5) | 2007-12-31 | 2023-12-31 | Управление НК | МКД
НИЖНЕКАМСК Г, ул. БАКИ УРМАНЧЕ, д. 22, кв. 71 | 18165 | лейне электро -01МШ 1(5) | 2007-12-31 | 2023-12-31 | Управление НК | МКД
НИЖНЕКАМСК Г, ул. БАКИ УРМАНЧЕ, д. 24, кв. 107 | 103524 | СО-Э4491М1-1 | 2007-12-31 | 2023-12-31 | Управление НК | МКД
НИЖНЕКАМСК Г, ул. БАКИ УРМАНЧЕ, д. 24, кв. 109 | 5548870 | ЦЭ6807П(5) | 2007-12-31 | 2023-12-31 | Управление НК | МКД
НИЖНЕКАМСК Г, ул. БАКИ УРМАНЧЕ, д. 24, кв. 111 | 3916972 | ЦЭ6807П(5) | 2007-12-31 | 2023-12-31 | Управление НК | МКД
НИЖНЕКАМСК Г, ул. БАКИ УРМАНЧЕ, д. 24, кв. 114 | 916 | Лейне-электро-011мш1(6) | 2007-12-31 | 2023-12-31 | Управление НК | МКД
НИЖНЕКАМСК Г, ул. БАКИ УРМАНЧЕ, д. 24, кв. 115 | 712807040 | ЦЭ6807П(5) | 2007-12-31 | 2023-12-31 | Управление НК | МКД
НИЖНЕКАМСК Г, ул. БАКИ УРМАНЧЕ, д. 24, кв. 120 | 712807040 | ЦЭ6807П(5) | 2007-12-31 | 2023-12-31 | Управление НК | МКД
НИЖНЕКАМСК Г, ул. БАКИ УРМАНЧЕ, д. 24, кв. 15 | 111000 | ЦЭ6807П(5) | 2007-12-31 | 2023-12-31 | Управление НК | МКД
НИЖНЕКАМСК Г, ул. БАКИ УРМАНЧЕ, д. 24, кв. 27 | 400322082 | ЦЭ6807П(5) | 2007-12-31 | 2023-12-31 | Управление НК | МКД
НИЖНЕКАМСК Г, ул. БАКИ УРМАНЧЕ, д. 24, кв. 28 | 47345 | СО-И4491М(5) | 2007-12-31 | 2023-12-31 | Управление НК | МКД
НИЖНЕКАМСК Г, ул. БАКИ УРМАНЧЕ, д. 24, кв. 29 | 103499 | СО-И4491М(5) | 2007-12-31 | 2023-12-31 | Управление НК | МКД
НИЖНЕКАМСК Г, ул. БАКИ УРМАНЧЕ, д. 24, кв. 30 | 712870400 | ЦЭ6807П(5) | 2007-12-31 | 2023-12-31 | Управление НК | МКД
НИЖНЕКАМСК Г, ул. БАКИ УРМАНЧЕ, д. 24, кв. 43 | 5587640 | ЦЭ6807П(5) | 2007-12-31 | 2023-12-31 | Управление НК | МКД
НИЖНЕКАМСК Г, ул. БАКИ УРМАНЧЕ, д. 24, кв. 44 | 102606 | СО-Э4491М2-1(5) | 2007-12-31 | 2023-12-31 | Управление НК | МКД
НИЖНЕКАМСК Г, ул. БАКИ УРМАНЧЕ, д. 24, кв. 47 | 2080705 | ЦЭ6807П(5) | 2007-12-31 | 2023-12-31 | Управление НК | МКД
НИЖНЕКАМСК Г, ул. БАКИ УРМАНЧЕ, д. 24, кв. 48 | 0712870801 | ЦЭ6807П(5) | 2007-12-31 | 2023-12-31 | Управление НК | МКД
НИЖНЕКАМСК Г, ул. БАКИ УРМАНЧЕ, д. 24, кв. 49 | 712870400 | ЦЭ6807П(5) | 2007-12-31 | 2023-12-31 | Управление НК | МКД
НИЖНЕКАМСК Г, ул. БАКИ УРМАНЧЕ, д. 24, кв. 51 | 313622 | ЦЭ6807П(5) | 2007-12-31 | 2023-12-31 | Управление НК | МКД
НИЖНЕКАМСК Г, ул. БАКИ УРМАНЧЕ, д. 24, кв. 53 | 712804040 | ЦЭ6807П(5) | 2007-12-31 | 2023-12-31 | Управление НК | МКД
НИЖНЕКАМСК Г, ул. БАКИ УРМАНЧЕ, д. 24, кв. 55 | 102481 | СО-Э4491М1-1 | 2007-12-31 | 2023-12-31 | Управление НК | МКД
НИЖНЕКАМСК Г, ул. БАКИ УРМАНЧЕ, д. 24, кв. 59 | 101612 | СОЭ-2Т(5) | 2007-12-31 | 2023-12-31 | Управление НК | МКД
НИЖНЕКАМСК Г, ул. БАКИ УРМАНЧЕ, д. 24, кв. 61 | 5919229 | ЦЭ6807П(5) | 2007-12-31 | 2023-12-31 | Управление НК | МКД
НИЖНЕКАМСК Г, ул. БАКИ УРМАНЧЕ, д. 24, кв. 63 | 101724 | СО-Э4491М2-1(5) | 2007-12-31 | 2023-12-31 | Управление НК | МКД
НИЖНЕКАМСК Г, ул. БАКИ УРМАНЧЕ, д. 24, кв. 64 | 782071005 | ЦЭ6807П(5) | 2007-12-31 | 2023-12-31 | Управление НК | МКД
НИЖНЕКАМСК Г, ул. БАКИ УРМАНЧЕ, д. 24, кв. 67 | 102058 | СО-Э4491М1-1 | 2007-12-31 | 2023-12-31 | Управление НК | МКД
НИЖНЕКАМСК Г, ул. БАКИ УРМАНЧЕ, д. 24, кв. 69 | 712807040611108 | ЦЭ6807-1П(5) | 2007-12-31 | 2023-12-31 | Управление НК | МКД
НИЖНЕКАМСК Г, ул. БАКИ УРМАНЧЕ, д. 24, кв. 73 | 7122870400 | ЦЭ6807П(5) | 2007-12-31 | 2023-12-31 | Управление НК | МКД
НИЖНЕКАМСК Г, ул. БАКИ УРМАНЧЕ, д. 24, кв. 76 | 782071005 | ЦЭ6807П(5) | 2007-12-31 | 2023-12-31 | Управление НК | МКД
НИЖНЕКАМСК Г, ул. БАКИ УРМАНЧЕ, д. 24, кв. 78 | 103495 | СО-Э4491М1-1 | 2007-12-31 | 2023-12-31 | Управление НК | МКД
НИЖНЕКАМСК Г, ул. БАКИ УРМАНЧЕ, д. 24, кв. 79 | 782071005 | ЦЭ6807П(5) | 2007-12-31 | 2023-12-31 | Управление НК | МКД
НИЖНЕКАМСК Г, ул. БАКИ УРМАНЧЕ, д. 24, кв. 83 | 712870400809590 | ЦЭ6807П(5) | 2007-12-31 | 2023-12-31 | Управление НК | МКД
НИЖНЕКАМСК Г, ул. БАКИ УРМАНЧЕ, д. 24, кв. 85 | 712870400 | ЦЭ6807П(5) | 2007-12-31 | 2023-12-31 | Управление НК | МКД
НИЖНЕКАМСК Г, ул. БАКИ УРМАНЧЕ, д. 24, кв. 9 | 102482 | СО-Э4491М2-1(5) | 2007-12-31 | 2023-12-31 | Управление НК | МКД
НИЖНЕКАМСК Г, ул. БАКИ УРМАНЧЕ, д. 24, кв. 90 | 66884 | СО-И4491М2-5 | 2007-12-31 | 2023-12-31 | Управление НК | МКД
НИЖНЕКАМСК Г, ул. БАКИ УРМАНЧЕ, д. 24, кв. 92 | 400180446 | ЦЭ6807П(5) | 2007-12-31 | 2023-12-31 | Управление НК | МКД
НИЖНЕКАМСК Г, ул. БАКИ УРМАНЧЕ, д. 24, кв. 97 | 712807040* | ЦЭ6807П(6) | 2007-12-31 | 2023-12-31 | Управление НК | МКД
НИЖНЕКАМСК Г, ул. БАКИ УРМАНЧЕ, д. 28, кв. 125 | 11000467 | СЭО-1.15-402(5) | 2007-12-12 | 2023-12-12 | Управление НК | МКД
НИЖНЕКАМСК Г, ул. БАКИ УРМАНЧЕ, д. 28, кв. 127 | 727670708 | ЦЭ6807П(5) | 2007-12-12 | 2023-12-12 | Управление НК | МКД
НИЖНЕКАМСК Г, ул. БАКИ УРМАНЧЕ, д. 28, кв. 151 | 906 | Лейне-электро-011мш1(6) | 2007-01-01 | 2023-01-01 | Управление НК | МКД
НИЖНЕКАМСК Г, ул. БАКИ УРМАНЧЕ, д. 28, кв. 161 | 82432 | СОЭ-52/50-11Ш(5) | 2007-12-31 | 2023-12-31 | Управление НК | МКД
НИЖНЕКАМСК Г, ул. БАКИ УРМАНЧЕ, д. 28, кв. 169 | 101669 | СО-И4491М2-5 | 2007-12-31 | 2023-12-31 | Управление НК | МКД
НИЖНЕКАМСК Г, ул. БАКИ УРМАНЧЕ, д. 28, кв. 176 | 712970708 | ЦЭ6807П(5) | 2007-12-31 | 2023-12-31 | Управление НК | МКД
НИЖНЕКАМСК Г, ул. БАКИ УРМАНЧЕ, д. 28, кв. 181 | 44170 | лейне электро -01МШ 1(5) | 2007-12-31 | 2023-12-31 | Управление НК | МКД
НИЖНЕКАМСК Г, ул. БАКИ УРМАНЧЕ, д. 28, кв. 195 | 20565 | СО-Э4491М2-5 | 2007-12-31 | 2023-12-31 | Управление НК | МКД
НИЖНЕКАМСК Г, ул. БАКИ УРМАНЧЕ, д. 28, кв. 200 | 16412 | СОЭ -52 | 2007-12-31 | 2023-12-31 | Управление НК | МКД
НИЖНЕКАМСК Г, ул. БАКИ УРМАНЧЕ, д. 28, кв. 227 | 4921 | СОЭ -52 | 2007-12-31 | 2023-12-31 | Управление НК | МКД
НИЖНЕКАМСК Г, ул. БАКИ УРМАНЧЕ, д. 28, кв. 237 | 112241 | СО-Э4491М1-1 | 2007-12-31 | 2023-12-31 | Управление НК | МКД
НИЖНЕКАМСК Г, ул. БАКИ УРМАНЧЕ, д. 28, кв. 244 | 89223 | СО-И4491М(5) | 2007-12-31 | 2023-12-31 | Управление НК | МКД
НИЖНЕКАМСК Г, ул. БАКИ УРМАНЧЕ, д. 28, кв. 246 | 672794 | Меркурий200.-02 | 2007-12-31 | 2023-12-31 | Управление НК | МКД
НИЖНЕКАМСК Г, ул. БАКИ УРМАНЧЕ, д. 28, кв. 258 | 70604670040 | ЦЭ6807П(6) | 2007-12-31 | 2023-12-31 | Управление НК | МКД
НИЖНЕКАМСК Г, ул. БАКИ УРМАНЧЕ, д. 28, кв. 261 | 1445842 | Меркурий200.-02 | 2007-12-31 | 2023-12-31 | Управление НК | МКД
НИЖНЕКАМСК Г, ул. БАКИ УРМАНЧЕ, д. 28, кв. 262 | 2/1426966 | Меркурий200.-02 | 2007-12-31 | 2023-12-31 | Управление НК | МКД
НИЖНЕКАМСК Г, ул. БАКИ УРМАНЧЕ, д. 28, кв. 282 | 1333225-0 | Меркурий-201(5) | 2007-01-01 | 2023-01-01 | Управление НК | МКД
НИЖНЕКАМСК Г, ул. БАКИ УРМАНЧЕ, д. 28, кв. 299 | 712870501931374 | ЦЭ6807П(5) | 2007-12-31 | 2023-12-31 | Управление НК | МКД
НИЖНЕКАМСК Г, ул. БАКИ УРМАНЧЕ, д. 28, кв. 317 | 0918520 | Меркурий-201(5) | 2007-11-19 | 2023-11-19 | Управление НК | МКД
НИЖНЕКАМСК Г, ул. БАКИ УРМАНЧЕ, д. 28, кв. 54 | 1908 | СОЭ -52 | 2007-12-12 | 2023-12-12 | Управление НК | МКД
НИЖНЕКАМСК Г, ул. БАКИ УРМАНЧЕ, д. 28, кв. 64 | 99410 | СО-И4491М(5) | 2007-12-31 | 2023-12-31 | Управление НК | МКД
НИЖНЕКАМСК Г, ул. БАКИ УРМАНЧЕ, д. 28, кв. 90 | 0918414 | Меркурий-201(5) | 2007-12-31 | 2023-12-31 | Управление НК | МКД
НИЖНЕКАМСК Г, ул. БАКИ УРМАНЧЕ, д. 29, кв. 119 | 712870601925700 | ЦЭ6807П(5) | 2007-01-01 | 2023-01-01 | Управление НК | МКД
НИЖНЕКАМСК Г, ул. БАКИ УРМАНЧЕ, д. 29, кв. 120 | 12045554 | СЭО-1.15-402(5) | 2007-01-01 | 2023-01-01 | Управление НК | МКД
НИЖНЕКАМСК Г, ул. БАКИ УРМАНЧЕ, д. 29, кв. 121 | 12048691 | СЭО-1.15-402(5) | 2007-01-01 | 2023-01-01 | Управление НК | МКД
НИЖНЕКАМСК Г, ул. БАКИ УРМАНЧЕ, д. 29, кв. 130 | 2-1558719* | МЕРКУРИЙ 206 | 2007-12-31 | 2023-12-31 | Управление НК | МКД
НИЖНЕКАМСК Г, ул. БАКИ УРМАНЧЕ, д. 29, кв. 133 | 12045596 | СЭО-1.15-402(5) | 2007-01-01 | 2023-01-01 | Управление НК | МКД
НИЖНЕКАМСК Г, ул. БАКИ УРМАНЧЕ, д. 29, кв. 135 | 12045568 | СЭО-1.15-402(5) | 2007-01-01 | 2023-01-01 | Управление НК | МКД
НИЖНЕКАМСК Г, ул. БАКИ УРМАНЧЕ, д. 29, кв. 139 | 36891 | лейне электро -01МШ 1(5) | 2007-01-01 | 2023-01-01 | Управление НК | МКД
НИЖНЕКАМСК Г, ул. БАКИ УРМАНЧЕ, д. 29, кв. 14 | 113539 | СО-Э4491М1-1 | 2007-01-01 | 2023-01-01 | Управление НК | МКД
НИЖНЕКАМСК Г, ул. БАКИ УРМАНЧЕ, д. 29, кв. 147 | 101584 | СО-Э4491М2-1(5) | 2007-01-01 | 2023-01-01 | Управление НК | МКД
НИЖНЕКАМСК Г, ул. БАКИ УРМАНЧЕ, д. 29, кв. 160 | 100916 | СО-Э4491М1-1 | 2007-01-01 | 2023-01-01 | Управление НК | МКД
НИЖНЕКАМСК Г, ул. БАКИ УРМАНЧЕ, д. 29, кв. 174 | 2_1914057 | Меркурий200.-02 | 2007-12-31 | 2023-12-31 | Управление НК | МКД
НИЖНЕКАМСК Г, ул. БАКИ УРМАНЧЕ, д. 29, кв. 184 | 1918382 | ЦЭ6807П(5) | 2007-01-01 | 2023-01-01 | Управление НК | МКД
НИЖНЕКАМСК Г, ул. БАКИ УРМАНЧЕ, д. 29, кв. 210 | 712871006954134 | ЦЭ6807П(5) | 2007-12-31 | 2023-12-31 | Управление НК | МКД
НИЖНЕКАМСК Г, ул. БАКИ УРМАНЧЕ, д. 29, кв. 22 | 12045533 | СЭО-1.15-402(5) | 2007-01-01 | 2023-01-01 | Управление НК | МКД
НИЖНЕКАМСК Г, ул. БАКИ УРМАНЧЕ, д. 29, кв. 221 | 9860 | ЛейнеЭлектро-01.1МШ1(6) | 2007-12-31 | 2023-12-31 | Управление НК | МКД
НИЖНЕКАМСК Г, ул. БАКИ УРМАНЧЕ, д. 29, кв. 23 | 1941364 | Меркурий200.-02 | 2007-12-31 | 2023-12-31 | Управление НК | МКД
НИЖНЕКАМСК Г, ул. БАКИ УРМАНЧЕ, д. 29, кв. 240 | 0793832 | Меркурий-201(5) | 2007-12-31 | 2023-12-31 | Управление НК | МКД
НИЖНЕКАМСК Г, ул. БАКИ УРМАНЧЕ, д. 29, кв. 243 | 712970708441390 | ЦЭ6807П(5) | 2007-12-31 | 2023-12-31 | Управление НК | МКД
НИЖНЕКАМСК Г, ул. БАКИ УРМАНЧЕ, д. 29, кв. 244 | 1399718 | Меркурий-201(5) | 2007-12-31 | 2023-12-31 | Управление НК | МКД
НИЖНЕКАМСК Г, ул. БАКИ УРМАНЧЕ, д. 29, кв. 258 | 1442405 | Меркурий200.-02 | 2007-12-31 | 2023-12-31 | Управление НК | МКД
НИЖНЕКАМСК Г, ул. БАКИ УРМАНЧЕ, д. 29, кв. 270 | 1221556 | Меркурий200.-02 | 2007-12-31 | 2023-12-31 | Управление НК | МКД
НИЖНЕКАМСК Г, ул. БАКИ УРМАНЧЕ, д. 29, кв. 281 | 5657725 | ЦЭ6807П(5) | 2007-12-31 | 2023-12-31 | Управление НК | МКД
НИЖНЕКАМСК Г, ул. БАКИ УРМАНЧЕ, д. 29, кв. 307 | 82865 | СО-Э-52(5) | 2007-12-31 | 2023-12-31 | Управление НК | МКД
НИЖНЕКАМСК Г, ул. БАКИ УРМАНЧЕ, д. 29, кв. 314 | 1 | СЭО-1.15-402(5) | 2007-12-31 | 2023-12-31 | Управление НК | МКД
НИЖНЕКАМСК Г, ул. БАКИ УРМАНЧЕ, д. 29, кв. 318 | 36883 | ЛейнеЭлектро-01.1МШ1(6) | 2007-12-31 | 2023-12-31 | Управление НК | МКД
НИЖНЕКАМСК Г, ул. БАКИ УРМАНЧЕ, д. 29, кв. 320 | 12045512 | СЭО-1.15-402(5) | 2007-12-31 | 2023-12-31 | Управление НК | МКД
НИЖНЕКАМСК Г, ул. БАКИ УРМАНЧЕ, д. 29, кв. 323 | 1914928 | Меркурий200.-02 | 2007-12-31 | 2023-12-31 | Управление НК | МКД
НИЖНЕКАМСК Г, ул. БАКИ УРМАНЧЕ, д. 29, кв. 354 | 192 | Лейне-электро-011мш1(6) | 2007-12-31 | 2023-12-31 | Управление НК | МКД
НИЖНЕКАМСК Г, ул. БАКИ УРМАНЧЕ, д. 29, кв. 357 | 1426935 | Меркурий200.-02 | 2007-12-31 | 2023-12-31 | Управление НК | МКД
НИЖНЕКАМСК Г, ул. БАКИ УРМАНЧЕ, д. 29, кв. 359 | 34296 | СО-Э4491М2-5 | 2007-12-31 | 2023-12-31 | Управление НК | МКД
НИЖНЕКАМСК Г, ул. БАКИ УРМАНЧЕ, д. 29, кв. 360 | 117936 | СОЭ-5/50-Т(5) | 2007-12-31 | 2023-12-31 | Управление НК | МКД
НИЖНЕКАМСК Г, ул. БАКИ УРМАНЧЕ, д. 29, кв. 389 | 11021011 | СЭО-1.15-402(5) | 2007-12-31 | 2023-12-31 | Управление НК | МКД
НИЖНЕКАМСК Г, ул. БАКИ УРМАНЧЕ, д. 29, кв. 39 | 12054869 | СЭО-1.15-402(5) | 2007-01-01 | 2023-01-01 | Управление НК | МКД
НИЖНЕКАМСК Г, ул. БАКИ УРМАНЧЕ, д. 29, кв. 391 | 2279243 | Меркурий200.-02 | 2007-12-31 | 2023-12-31 | Управление НК | МКД
НИЖНЕКАМСК Г, ул. БАКИ УРМАНЧЕ, д. 29, кв. 40 | 12054876 | СЭО-1.15-402(5) | 2007-01-01 | 2023-01-01 | Управление НК | МКД
НИЖНЕКАМСК Г, ул. БАКИ УРМАНЧЕ, д. 29, кв. 407 | 74025 | СО-Э4491М1-1(6) | 2007-12-31 | 2023-12-31 | Управление НК | МКД
НИЖНЕКАМСК Г, ул. БАКИ УРМАНЧЕ, д. 29, кв. 41 | 12048649 | СЭО-1.15-402(5) | 2007-01-01 | 2023-01-01 | Управление НК | МКД
НИЖНЕКАМСК Г, ул. БАКИ УРМАНЧЕ, д. 29, кв. 411 | 2477217 | Меркурий200.-02 | 2007-12-31 | 2023-12-31 | Управление НК | МКД
НИЖНЕКАМСК Г, ул. БАКИ УРМАНЧЕ, д. 29, кв. 423 | 1222182 | Меркурий200.-02 | 2007-12-31 | 2023-12-31 | Управление НК | МКД
НИЖНЕКАМСК Г, ул. БАКИ УРМАНЧЕ, д. 29, кв. 435 | 0929631 | Меркурий-201(5) | 2007-12-31 | 2023-12-31 | Управление НК | МКД
НИЖНЕКАМСК Г, ул. БАКИ УРМАНЧЕ, д. 29, кв. 438 | 60075975 | ЦЭ6807П(5) | 2007-12-31 | 2023-12-31 | Управление НК | МКД
НИЖНЕКАМСК Г, ул. БАКИ УРМАНЧЕ, д. 29, кв. 445 | 12000606 | СЭБ-2А.05.2.11(5) | 2007-12-31 | 2023-12-31 | Управление НК | МКД
НИЖНЕКАМСК Г, ул. БАКИ УРМАНЧЕ, д. 29, кв. 45 | 12045635 | СЭО-1.15-402(5) | 2007-01-01 | 2023-01-01 | Управление НК | МКД
НИЖНЕКАМСК Г, ул. БАКИ УРМАНЧЕ, д. 29, кв. 457 | 36903 | лейне электро -01МШ 1(5) | 2007-12-31 | 2023-12-31 | Управление НК | МКД
НИЖНЕКАМСК Г, ул. БАКИ УРМАНЧЕ, д. 29, кв. 46 | 12045505 | СЭО-1.15-402(5) | 2007-01-01 | 2023-01-01 | Управление НК | МКД
НИЖНЕКАМСК Г, ул. БАКИ УРМАНЧЕ, д. 29, кв. 47 | 12045540 | СЭО-1.15-402(5) | 2007-01-01 | 2023-01-01 | Управление НК | МКД
НИЖНЕКАМСК Г, ул. БАКИ УРМАНЧЕ, д. 29, кв. 473 | 36571 | Лейне-электро-011мш1(6) | 2007-12-31 | 2023-12-31 | Управление НК | МКД
НИЖНЕКАМСК Г, ул. БАКИ УРМАНЧЕ, д. 29, кв. 48 | 1910885 | Меркурий200.-02 | 2007-12-31 | 2023-12-31 | Управление НК | МКД
НИЖНЕКАМСК Г, ул. БАКИ УРМАНЧЕ, д. 29, кв. 485 | 150207807 | Меркурий-201(5) | 2007-12-31 | 2023-12-31 | Управление НК | МКД
НИЖНЕКАМСК Г, ул. БАКИ УРМАНЧЕ, д. 29, кв. 491 | 14707 | ЛейнеЭлектро-01.1МШ1(6) | 2007-07-01 | 2023-07-01 | Управление НК | МКД
НИЖНЕКАМСК Г, ул. БАКИ УРМАНЧЕ, д. 29, кв. 493 | 0911408-07 | Меркурий-201(5) | 2007-12-31 | 2023-12-31 | Управление НК | МКД
НИЖНЕКАМСК Г, ул. БАКИ УРМАНЧЕ, д. 29, кв. 497 | 1394112 | Меркурий-201(5) | 2007-12-31 | 2023-12-31 | Управление НК | МКД
НИЖНЕКАМСК Г, ул. БАКИ УРМАНЧЕ, д. 29, кв. 5 | 132273907 | Меркурий-201(5) | 2007-12-31 | 2023-12-31 | Управление НК | МКД
НИЖНЕКАМСК Г, ул. БАКИ УРМАНЧЕ, д. 29, кв. 503 | 118027 | СО-И4491М(5) | 2007-12-31 | 2023-12-31 | Управление НК | МКД
НИЖНЕКАМСК Г, ул. БАКИ УРМАНЧЕ, д. 29, кв. 506,507 | 19232995 | Меркурий-201(5) | 2007-12-31 | 2023-12-31 | Управление НК | МКД
НИЖНЕКАМСК Г, ул. БАКИ УРМАНЧЕ, д. 29, кв. 519 | 11009405 | СЭО-1.15-402(5) | 2007-12-31 | 2023-12-31 | Управление НК | МКД
НИЖНЕКАМСК Г, ул. БАКИ УРМАНЧЕ, д. 29, кв. 522 | 111667 | СО-ИЭ4491М2-5 | 2007-12-31 | 2023-12-31 | Управление НК | МКД
НИЖНЕКАМСК Г, ул. БАКИ УРМАНЧЕ, д. 29, кв. 528 | 1590262 | Меркурий200.-02 | 2007-12-31 | 2023-12-31 | Управление НК | МКД
НИЖНЕКАМСК Г, ул. БАКИ УРМАНЧЕ, д. 29, кв. 529 | 1591598 | Меркурий200.-02 | 2007-12-31 | 2023-12-31 | Управление НК | МКД
НИЖНЕКАМСК Г, ул. БАКИ УРМАНЧЕ, д. 29, кв. 531 | 0823412 | Меркурий-201(5) | 2007-12-31 | 2023-12-31 | Управление НК | МКД
НИЖНЕКАМСК Г, ул. БАКИ УРМАНЧЕ, д. 29, кв. 532 | 1940858 | Меркурий200.-02 | 2007-12-31 | 2023-12-31 | Управление НК | МКД
НИЖНЕКАМСК Г, ул. БАКИ УРМАНЧЕ, д. 29, кв. 533 | 1946473 | Меркурий200.-02 | 2007-12-31 | 2023-12-31 | Управление НК | МКД
НИЖНЕКАМСК Г, ул. БАКИ УРМАНЧЕ, д. 29, кв. 536 | 77927 | СО-ИЭ4491М2-5 | 2007-12-31 | 2023-12-31 | Управление НК | МКД
НИЖНЕКАМСК Г, ул. БАКИ УРМАНЧЕ, д. 29, кв. 537 | 512993 | ЛейнеЭлектро-01.1МШ1(6) | 2007-12-31 | 2023-12-31 | Управление НК | МКД
НИЖНЕКАМСК Г, ул. БАКИ УРМАНЧЕ, д. 29, кв. 65 | 12045589 | СЭО-1.15-402(5) | 2007-01-01 | 2023-01-01 | Управление НК | МКД
НИЖНЕКАМСК Г, ул. БАКИ УРМАНЧЕ, д. 29, кв. 7 | 102176 | СО-Э4491М1-1 | 2007-01-01 | 2023-01-01 | Управление НК | МКД
НИЖНЕКАМСК Г, ул. БАКИ УРМАНЧЕ, д. 29, кв. 71 | 12045680 | СЭО-1.15-402(5) | 2007-01-01 | 2023-01-01 | Управление НК | МКД
НИЖНЕКАМСК Г, ул. БАКИ УРМАНЧЕ, д. 29, кв. 72 | 12045575 | СЭО-1.15-402(5) | 2007-01-01 | 2023-01-01 | Управление НК | МКД
НИЖНЕКАМСК Г, ул. БАКИ УРМАНЧЕ, д. 29, кв. 79 | 1911118 | Меркурий200.-02 | 2007-12-31 | 2023-12-31 | Управление НК | МКД
НИЖНЕКАМСК Г, ул. БАКИ УРМАНЧЕ, д. 29, кв. 80 | 11001295 | СЭБ-2А.07.122(5) | 2007-12-31 | 2023-12-31 | Управление НК | МКД
НИЖНЕКАМСК Г, ул. БАКИ УРМАНЧЕ, д. 29, кв. 81 | 2028252 | СЭО-1.15-402(5) | 2007-01-01 | 2023-01-01 | Управление НК | МКД
НИЖНЕКАМСК Г, ул. БАКИ УРМАНЧЕ, д. 29, кв. 91 | 2_14433089 | МЕРКУРИЙ 200.04 | 2007-12-31 | 2023-12-31 | Управление НК | МКД
НИЖНЕКАМСК Г, ул. БАКИ УРМАНЧЕ, д. 29, кв. 96 | 1427780 | Меркурий200.-02 | 2007-12-31 | 2023-12-31 | Управление НК | МКД
НИЖНЕКАМСК Г, ул. БАКИ УРМАНЧЕ, д. 3, кв. 119 | 12330962 | Меркурий200.-02 | 2007-12-31 | 2023-12-31 | Управление НК | МКД
НИЖНЕКАМСК Г, ул. БАКИ УРМАНЧЕ, д. 3, кв. 131 | 0913592 | Меркурий-201(5) | 2007-12-31 | 2023-12-31 | Управление НК | МКД
НИЖНЕКАМСК Г, ул. БАКИ УРМАНЧЕ, д. 3, кв. 134 | 130582 | ЦЭ6807П(5) | 2007-12-31 | 2023-12-31 | Управление НК | МКД
НИЖНЕКАМСК Г, ул. БАКИ УРМАНЧЕ, д. 3, кв. 141 | 766398 | Меркурий200.-02 | 2007-12-31 | 2023-12-31 | Управление НК | МКД
НИЖНЕКАМСК Г, ул. БАКИ УРМАНЧЕ, д. 3, кв. 147 | 1179 | ЦЭ6807П(5) | 2007-12-31 | 2023-12-31 | Управление НК | МКД
НИЖНЕКАМСК Г, ул. БАКИ УРМАНЧЕ, д. 3, кв. 148 | 802357 | СО-505(5) | 2007-12-31 | 2023-12-31 | Управление НК | МКД
НИЖНЕКАМСК Г, ул. БАКИ УРМАНЧЕ, д. 3, кв. 152 | 801582 | СО-505(5) | 2007-12-31 | 2023-12-31 | Управление НК | МКД
НИЖНЕКАМСК Г, ул. БАКИ УРМАНЧЕ, д. 3, кв. 170 | 71046936 | ЦЭ6807БК/5(5) | 2007-12-31 | 2023-12-31 | Управление НК | МКД
НИЖНЕКАМСК Г, ул. БАКИ УРМАНЧЕ, д. 3, кв. 174 | 25538 | СО-ИЭ4491М2-5 | 2007-12-31 | 2023-12-31 | Управление НК | МКД
НИЖНЕКАМСК Г, ул. БАКИ УРМАНЧЕ, д. 3, кв. 176 | 2_1435383 | Меркурий200.-02 | 2007-12-31 | 2023-12-31 | Управление НК | МКД
НИЖНЕКАМСК Г, ул. БАКИ УРМАНЧЕ, д. 3, кв. 184 | 00712970707 | ЦЭ6807П(5) | 2007-12-31 | 2023-12-31 | Управление НК | МКД
НИЖНЕКАМСК Г, ул. БАКИ УРМАНЧЕ, д. 3, кв. 2 | 1337122 | Меркурий-201(5) | 2007-12-31 | 2023-12-31 | Управление НК | МКД
НИЖНЕКАМСК Г, ул. БАКИ УРМАНЧЕ, д. 3, кв. 201 | 1358124 | Меркурий-201(5) | 2007-12-31 | 2023-12-31 | Управление НК | МКД
НИЖНЕКАМСК Г, ул. БАКИ УРМАНЧЕ, д. 3, кв. 205 | 712870501925687 | ЦЭ6807П(5) | 2007-12-31 | 2023-12-31 | Управление НК | МКД
НИЖНЕКАМСК Г, ул. БАКИ УРМАНЧЕ, д. 3, кв. 208 | 142597507 | Меркурий200.-02 | 2007-12-31 | 2023-12-31 | Управление НК | МКД
НИЖНЕКАМСК Г, ул. БАКИ УРМАНЧЕ, д. 3, кв. 219 | 105662 | СО-И4491М(5) | 2007-12-31 | 2023-12-31 | Управление НК | МКД
НИЖНЕКАМСК Г, ул. БАКИ УРМАНЧЕ, д. 3, кв. 224 | 13448156 | Меркурий-201(5) | 2007-12-31 | 2023-12-31 | Управление НК | МКД
НИЖНЕКАМСК Г, ул. БАКИ УРМАНЧЕ, д. 3, кв. 3 | 1443081 | Меркурий200.-02 | 2007-12-31 | 2023-12-31 | Управление НК | МКД
НИЖНЕКАМСК Г, ул. БАКИ УРМАНЧЕ, д. 3, кв. 32 | 76050 | СО-Э-52(5) | 2007-12-31 | 2023-12-31 | Управление НК | МКД
НИЖНЕКАМСК Г, ул. БАКИ УРМАНЧЕ, д. 3, кв. 39 | 112188 | СО-Э4491М1-1 | 2007-12-31 | 2023-12-31 | Управление НК | МКД
НИЖНЕКАМСК Г, ул. БАКИ УРМАНЧЕ, д. 3, кв. 52 | 789571109383627 | ЦЭ6807П(5) | 2007-12-31 | 2023-12-31 | Управление НК | МКД
НИЖНЕКАМСК Г, ул. БАКИ УРМАНЧЕ, д. 3, кв. 55 | 7734408 | ЕС2726(6-знач.) | 2007-12-31 | 2023-12-31 | Управление НК | МКД
НИЖНЕКАМСК Г, ул. БАКИ УРМАНЧЕ, д. 3, кв. 56 | 121060 | СО-Э4491М1-1 | 2007-12-31 | 2023-12-31 | Управление НК | МКД
НИЖНЕКАМСК Г, ул. БАКИ УРМАНЧЕ, д. 3, кв. 59 | 6944 | ЦЭ6807П(5) | 2007-12-31 | 2023-12-31 | Управление НК | МКД
НИЖНЕКАМСК Г, ул. БАКИ УРМАНЧЕ, д. 3, кв. 70 | 789571109089598 | ЦЭ6807П(5) | 2007-12-31 | 2023-12-31 | Управление НК | МКД
НИЖНЕКАМСК Г, ул. БАКИ УРМАНЧЕ, д. 3, кв. 75 | 909143788 | ЦЭ6807П(5) | 2007-12-31 | 2023-12-31 | Управление НК | МКД
НИЖНЕКАМСК Г, ул. БАКИ УРМАНЧЕ, д. 3, кв. 85 | 904465121 | СО-И4491М(5) | 2007-12-31 | 2023-12-31 | Управление НК | МКД
НИЖНЕКАМСК Г, ул. БАКИ УРМАНЧЕ, д. 3, кв. 86 | 1948150 | Меркурий200.-02 | 2007-12-31 | 2023-12-31 | Управление НК | МКД
НИЖНЕКАМСК Г, ул. БАКИ УРМАНЧЕ, д. 31, кв. 10 | 4108 | СО-Э4491М1-1 | 2007-12-31 | 2023-12-31 | Управление НК | МКД
НИЖНЕКАМСК Г, ул. БАКИ УРМАНЧЕ, д. 31, кв. 116 | 78951109228171 | ЦЭ6807П(5) | 2007-12-31 | 2023-12-31 | Управление НК | МКД
НИЖНЕКАМСК Г, ул. БАКИ УРМАНЧЕ, д. 31, кв. 16 | 1941081 | Меркурий200.-02 | 2007-12-31 | 2023-12-31 | Управление НК | МКД
НИЖНЕКАМСК Г, ул. БАКИ УРМАНЧЕ, д. 31, кв. 26 | 120103 | СО-ИЭ4491М2-5 | 2007-12-31 | 2023-12-31 | Управление НК | МКД
НИЖНЕКАМСК Г, ул. БАКИ УРМАНЧЕ, д. 31, кв. 31 | 1942814 | Меркурий200.-02 | 2007-12-31 | 2023-12-31 | Управление НК | МКД
НИЖНЕКАМСК Г, ул. БАКИ УРМАНЧЕ, д. 31, кв. 35 | 102176 | СО-ИЭ4491М2-5 | 2007-12-31 | 2023-12-31 | Управление НК | МКД
НИЖНЕКАМСК Г, ул. БАКИ УРМАНЧЕ, д. 31, кв. 39 | 1348527 | Меркурий-201(5) | 2007-12-31 | 2023-12-31 | Управление НК | МКД
НИЖНЕКАМСК Г, ул. БАКИ УРМАНЧЕ, д. 31, кв. 72 | 674156 | Меркурий-201(5) | 2007-12-31 | 2023-12-31 | Управление НК | МКД
НИЖНЕКАМСК Г, ул. БАКИ УРМАНЧЕ, д. 31, кв. 76 | 191473007 | Меркурий200.-02 | 2007-12-31 | 2023-12-31 | Управление НК | МКД
НИЖНЕКАМСК Г, ул. БАКИ УРМАНЧЕ, д. 31, кв. 78 | 73852269 | ЦЭ6827М(6) | 2007-12-31 | 2023-12-31 | Управление НК | МКД
НИЖНЕКАМСК Г, ул. БАКИ УРМАНЧЕ, д. 31, кв. 85 | 1399552 | Меркурий-201(5) | 2007-12-31 | 2023-12-31 | Управление НК | МКД
НИЖНЕКАМСК Г, ул. БАКИ УРМАНЧЕ, д. 31, кв. 86 | 712870603, | ЦЭ6807П(5) | 2007-12-31 | 2023-12-31 | Управление НК | МКД
НИЖНЕКАМСК Г, ул. БАКИ УРМАНЧЕ, д. 31, кв. 87 | 712870501924864 | ЦЭ6807П(5) | 2007-12-31 | 2023-12-31 | Управление НК | МКД
НИЖНЕКАМСК Г, ул. БАКИ УРМАНЧЕ, д. 31, кв. 88 | 2_1590857 | Меркурий200.-02 | 2007-12-31 | 2023-12-31 | Управление НК | МКД
НИЖНЕКАМСК Г, ул. БАКИ УРМАНЧЕ, д. 31, кв. 91 | 1384 | СО-Э4491М2-5 | 2007-12-31 | 2023-12-31 | Управление НК | МКД
НИЖНЕКАМСК Г, ул. БАКИ УРМАНЧЕ, д. 31, кв. 95 | 102716 | СО-Э4491М1-1 | 2007-12-31 | 2023-12-31 | Управление НК | МКД
НИЖНЕКАМСК Г, ул. БАКИ УРМАНЧЕ, д. 33, кв. 108 | 1913592 | Меркурий200.-02 | 2007-12-31 | 2023-12-31 | Управление НК | МКД
НИЖНЕКАМСК Г, ул. БАКИ УРМАНЧЕ, д. 33, кв. 118 | 504623 | ЛейнеЭлектро-01.1МШ1(6) | 2007-12-31 | 2023-12-31 | Управление НК | МКД
НИЖНЕКАМСК Г, ул. БАКИ УРМАНЧЕ, д. 33, кв. 133 | 104793 | СО-И4491М(5) | 2007-12-31 | 2023-12-31 | Управление НК | МКД
НИЖНЕКАМСК Г, ул. БАКИ УРМАНЧЕ, д. 33, кв. 143 | 5870216 | ЦЭ6807П(6) | 2007-12-31 | 2023-12-31 | Управление НК | МКД
НИЖНЕКАМСК Г, ул. БАКИ УРМАНЧЕ, д. 33, кв. 153 комн. 1 | 46993 | ЦЭ6807П(5) | 2007-12-31 | 2023-12-31 | Управление НК | МКД
НИЖНЕКАМСК Г, ул. БАКИ УРМАНЧЕ, д. 33, кв. 153 комн. 2 | 46993 | ЦЭ6807П(5) | 2007-12-31 | 2023-12-31 | Управление НК | МКД
НИЖНЕКАМСК Г, ул. БАКИ УРМАНЧЕ, д. 33, кв. 169 | 712870802864197 | ЦЭ6807П(5) | 2007-12-31 | 2023-12-31 | Управление НК | МКД
НИЖНЕКАМСК Г, ул. БАКИ УРМАНЧЕ, д. 33, кв. 33 | 1568410 | Меркурий200.-02 | 2007-12-31 | 2023-12-31 | Управление НК | МКД
НИЖНЕКАМСК Г, ул. БАКИ УРМАНЧЕ, д. 33, кв. 76 | 27711 | Лейне-электро-011мш1(6) | 2007-12-31 | 2023-12-31 | Управление НК | МКД
НИЖНЕКАМСК Г, ул. БАКИ УРМАНЧЕ, д. 33, кв. 92 | 7110938861 | ЦЭ6807П(5) | 2007-12-31 | 2023-12-31 | Управление НК | МКД
НИЖНЕКАМСК Г, ул. БАКИ УРМАНЧЕ, д. 9, кв. 100 | 83600707 | Меркурий-201(5) | 2007-12-31 | 2023-12-31 | Управление НК | МКД
НИЖНЕКАМСК Г, ул. БАКИ УРМАНЧЕ, д. 9, кв. 103 | +904801222 | ЦЭ6807П(5) | 2007-12-31 | 2023-12-31 | Управление НК | МКД
НИЖНЕКАМСК Г, ул. БАКИ УРМАНЧЕ, д. 9, кв. 127 | 1944323 | Меркурий200.-02 | 2007-12-31 | 2023-12-31 | Управление НК | МКД
НИЖНЕКАМСК Г, ул. БАКИ УРМАНЧЕ, д. 9, кв. 13 | 89234 | СО-И4491М(5) | 2007-12-01 | 2023-12-01 | Управление НК | МКД
НИЖНЕКАМСК Г, ул. БАКИ УРМАНЧЕ, д. 9, кв. 137 | 111771 | СО-ИЭ4491М2-5 | 2007-12-31 | 2023-12-31 | Управление НК | МКД
НИЖНЕКАМСК Г, ул. БАКИ УРМАНЧЕ, д. 9, кв. 143 | 2_1913755 | Меркурий200.-02 | 2007-12-31 | 2023-12-31 | Управление НК | МКД
НИЖНЕКАМСК Г, ул. БАКИ УРМАНЧЕ, д. 9, кв. 149 | 782071005 | ЦЭ6807П(5) | 2007-12-31 | 2023-12-31 | Управление НК | МКД
НИЖНЕКАМСК Г, ул. БАКИ УРМАНЧЕ, д. 9, кв. 15 | 0781366 | СО-И449Э(5) | 2007-12-31 | 2023-12-31 | Управление НК | МКД
НИЖНЕКАМСК Г, ул. БАКИ УРМАНЧЕ, д. 9, кв. 16 | 2_1914737 | Меркурий200.-02 | 2007-12-31 | 2023-12-31 | Управление НК | МКД
НИЖНЕКАМСК Г, ул. БАКИ УРМАНЧЕ, д. 9, кв. 160 | 1572981 | Меркурий200.-02 | 2007-12-31 | 2023-12-31 | Управление НК | МКД
НИЖНЕКАМСК Г, ул. БАКИ УРМАНЧЕ, д. 9, кв. 163 | 100450 | СО-Э4491М1-1(6) | 2007-12-01 | 2023-12-01 | Управление НК | МКД
НИЖНЕКАМСК Г, ул. БАКИ УРМАНЧЕ, д. 9, кв. 164 | 93264 | СО-Э4491М1-1(6) | 2007-12-01 | 2023-12-01 | Управление НК | МКД
НИЖНЕКАМСК Г, ул. БАКИ УРМАНЧЕ, д. 9, кв. 165 | 112226 | СО-Э4491М1-1 | 2007-12-01 | 2023-12-01 | Управление НК | МКД
НИЖНЕКАМСК Г, ул. БАКИ УРМАНЧЕ, д. 9, кв. 172 | 106412 | СО-ИЭ4491М2-5 | 2007-12-01 | 2023-12-01 | Управление НК | МКД
НИЖНЕКАМСК Г, ул. БАКИ УРМАНЧЕ, д. 9, кв. 175 | 1551925 | Меркурий200.-02 | 2007-12-31 | 2023-12-31 | Управление НК | МКД
НИЖНЕКАМСК Г, ул. БАКИ УРМАНЧЕ, д. 9, кв. 183 | 2/7110130200 | СЕ 102(Т2-день. Т1-ночь) | 2007-12-31 | 2023-12-31 | Управление НК | МКД
НИЖНЕКАМСК Г, ул. БАКИ УРМАНЧЕ, д. 9, кв. 188 | 1913965 | Меркурий200.-02 | 2007-12-31 | 2023-12-31 | Управление НК | МКД
НИЖНЕКАМСК Г, ул. БАКИ УРМАНЧЕ, д. 9, кв. 189 | 27760 | лейне электро -01МШ 1(5) | 2007-12-01 | 2023-12-01 | Управление НК | МКД
НИЖНЕКАМСК Г, ул. БАКИ УРМАНЧЕ, д. 9, кв. 194 | 44762 | лейне электро -01МШ 1(5) | 2007-12-31 | 2023-12-31 | Управление НК | МКД
НИЖНЕКАМСК Г, ул. БАКИ УРМАНЧЕ, д. 9, кв. 196 | 67393 | СО-И4491М(5) | 2007-12-01 | 2023-12-01 | Управление НК | МКД
НИЖНЕКАМСК Г, ул. БАКИ УРМАНЧЕ, д. 9, кв. 198 | 1225721 | Меркурий200.-02 | 2007-12-31 | 2023-12-31 | Управление НК | МКД
НИЖНЕКАМСК Г, ул. БАКИ УРМАНЧЕ, д. 9, кв. 20 | 1232649 | Меркурий200.-02 | 2007-12-31 | 2023-12-31 | Управление НК | МКД
НИЖНЕКАМСК Г, ул. БАКИ УРМАНЧЕ, д. 9, кв. 206 | 5444 | СОЭ -52 | 2007-12-01 | 2023-12-01 | Управление НК | МКД
НИЖНЕКАМСК Г, ул. БАКИ УРМАНЧЕ, д. 9, кв. 224 | 2/81883207 | Меркурий200.-02 | 2007-12-31 | 2023-12-31 | Управление НК | МКД
НИЖНЕКАМСК Г, ул. БАКИ УРМАНЧЕ, д. 9, кв. 225 | 0914835 | Меркурий-201(5) | 2007-12-31 | 2023-12-31 | Управление НК | МКД
НИЖНЕКАМСК Г, ул. БАКИ УРМАНЧЕ, д. 9, кв. 228 | 1913960 | Меркурий200.-02 | 2007-12-31 | 2023-12-31 | Управление НК | МКД
НИЖНЕКАМСК Г, ул. БАКИ УРМАНЧЕ, д. 9, кв. 234 | 712870206 | ЦЭ6807П(5) | 2007-12-31 | 2023-12-31 | Управление НК | МКД
НИЖНЕКАМСК Г, ул. БАКИ УРМАНЧЕ, д. 9, кв. 237 | 105944 | СО-Э4491М1-1 | 2007-12-01 | 2023-12-01 | Управление НК | МКД
НИЖНЕКАМСК Г, ул. БАКИ УРМАНЧЕ, д. 9, кв. 238 | 36517 | лейне электро -01МШ 1(5) | 2007-12-01 | 2023-12-01 | Управление НК | МКД
НИЖНЕКАМСК Г, ул. БАКИ УРМАНЧЕ, д. 9, кв. 242 | 1232283 | Меркурий200.-02 | 2007-12-31 | 2023-12-31 | Управление НК | МКД
НИЖНЕКАМСК Г, ул. БАКИ УРМАНЧЕ, д. 9, кв. 245 | 285093 | Меркурий-201(5) | 2007-12-31 | 2023-12-31 | Управление НК | МКД
НИЖНЕКАМСК Г, ул. БАКИ УРМАНЧЕ, д. 9, кв. 247 | 1943880 | Меркурий200.-02 | 2007-12-31 | 2023-12-31 | Управление НК | МКД
НИЖНЕКАМСК Г, ул. БАКИ УРМАНЧЕ, д. 9, кв. 248 | 20974 | СО-И4491М(5) | 2007-12-01 | 2023-12-01 | Управление НК | МКД
НИЖНЕКАМСК Г, ул. БАКИ УРМАНЧЕ, д. 9, кв. 253 | 727670308097493 | ЦЭ6807П(5) | 2007-12-01 | 2023-12-01 | Управление НК | МКД
НИЖНЕКАМСК Г, ул. БАКИ УРМАНЧЕ, д. 9, кв. 256 | +2068483 | ЦЭ6807П(5) | 2007-12-01 | 2023-12-01 | Управление НК | МКД
НИЖНЕКАМСК Г, ул. БАКИ УРМАНЧЕ, д. 9, кв. 265 | 11854 | СОЭ -52 | 2007-12-31 | 2023-12-31 | Управление НК | МКД
НИЖНЕКАМСК Г, ул. БАКИ УРМАНЧЕ, д. 9, кв. 285 | 2/1552107 | Меркурий200.-02 | 2007-12-31 | 2023-12-31 | Управление НК | МКД
НИЖНЕКАМСК Г, ул. БАКИ УРМАНЧЕ, д. 9, кв. 286 | 2_1237125 | МЕРКУРИЙ 200.04 | 2007-12-31 | 2023-12-31 | Управление НК | МКД
НИЖНЕКАМСК Г, ул. БАКИ УРМАНЧЕ, д. 9, кв. 287 | 2_1232662 | МЕРКУРИЙ 200.04 | 2007-12-31 | 2023-12-31 | Управление НК | МКД
НИЖНЕКАМСК Г, ул. БАКИ УРМАНЧЕ, д. 9, кв. 291 | 118092 | СОЭ-52/50-11Ш(5) | 2007-12-01 | 2023-12-01 | Управление НК | МКД
НИЖНЕКАМСК Г, ул. БАКИ УРМАНЧЕ, д. 9, кв. 294 | 112157 | СО-ИЭ4491М2-5 | 2007-12-01 | 2023-12-01 | Управление НК | МКД
НИЖНЕКАМСК Г, ул. БАКИ УРМАНЧЕ, д. 9, кв. 303 | 86112 | СО-И4491М(5) | 2007-12-31 | 2023-12-31 | Управление НК | МКД
НИЖНЕКАМСК Г, ул. БАКИ УРМАНЧЕ, д. 9, кв. 316 | 2_1558751 | Меркурий200.-02 | 2007-12-31 | 2023-12-31 | Управление НК | МКД
НИЖНЕКАМСК Г, ул. БАКИ УРМАНЧЕ, д. 9, кв. 317 | 782071005 | ЦЭ6807П(5) | 2007-12-31 | 2023-12-31 | Управление НК | МКД
НИЖНЕКАМСК Г, ул. БАКИ УРМАНЧЕ, д. 9, кв. 322 | 7070917194 | ЦЭ6807П(5) | 2007-12-31 | 2023-12-31 | Управление НК | МКД
НИЖНЕКАМСК Г, ул. БАКИ УРМАНЧЕ, д. 9, кв. 324 | 121359 | Меркурий-201(5) | 2007-12-01 | 2023-12-01 | Управление НК | МКД
НИЖНЕКАМСК Г, ул. БАКИ УРМАНЧЕ, д. 9, кв. 328 | 19677 | СО-Э4491М2-5 | 2007-12-31 | 2023-12-31 | Управление НК | МКД
НИЖНЕКАМСК Г, ул. БАКИ УРМАНЧЕ, д. 9, кв. 335 | 5809476 | ЦЭ6807П(6) | 2007-12-31 | 2023-12-31 | Управление НК | МКД
НИЖНЕКАМСК Г, ул. БАКИ УРМАНЧЕ, д. 9, кв. 34 | 1910605 | Меркурий200.-02 | 2007-12-31 | 2023-12-31 | Управление НК | МКД
НИЖНЕКАМСК Г, ул. БАКИ УРМАНЧЕ, д. 9, кв. 343 | 1229823 | Меркурий200.-02 | 2007-12-01 | 2023-12-01 | Управление НК | МКД
НИЖНЕКАМСК Г, ул. БАКИ УРМАНЧЕ, д. 9, кв. 346 | 1565517 | Меркурий200.-02 | 2007-12-01 | 2023-12-01 | Управление НК | МКД
НИЖНЕКАМСК Г, ул. БАКИ УРМАНЧЕ, д. 9, кв. 377 | 1009871 | Меркурий200.-02 | 2007-12-01 | 2023-12-01 | Управление НК | МКД
НИЖНЕКАМСК Г, ул. БАКИ УРМАНЧЕ, д. 9, кв. 383 | 42797 | СО-Э4491М1-1(6) | 2007-12-01 | 2023-12-01 | Управление НК | МКД
НИЖНЕКАМСК Г, ул. БАКИ УРМАНЧЕ, д. 9, кв. 385 | 1230971 | Меркурий200.-02 | 2007-12-01 | 2023-12-01 | Управление НК | МКД
НИЖНЕКАМСК Г, ул. БАКИ УРМАНЧЕ, д. 9, кв. 386 | 79201 | СО-ИЭ4491М2-5 | 2007-12-01 | 2023-12-01 | Управление НК | МКД
НИЖНЕКАМСК Г, ул. БАКИ УРМАНЧЕ, д. 9, кв. 388 | 79664 | СО-И4491М(5) | 2007-12-01 | 2023-12-01 | Управление НК | МКД
НИЖНЕКАМСК Г, ул. БАКИ УРМАНЧЕ, д. 9, кв. 389 | 806813 | ЦЭ6807П(5) | 2007-12-01 | 2023-12-01 | Управление НК | МКД
НИЖНЕКАМСК Г, ул. БАКИ УРМАНЧЕ, д. 9, кв. 390 | 7306 | ЦЭ6807П(5) | 2007-12-01 | 2023-12-01 | Управление НК | МКД
НИЖНЕКАМСК Г, ул. БАКИ УРМАНЧЕ, д. 9, кв. 392 | 727670601714407 | ЦЭ6807П(5) | 2007-12-01 | 2023-12-01 | Управление НК | МКД
НИЖНЕКАМСК Г, ул. БАКИ УРМАНЧЕ, д. 9, кв. 394 | 110826 | СОЭ -52 | 2007-12-01 | 2023-12-01 | Управление НК | МКД
НИЖНЕКАМСК Г, ул. БАКИ УРМАНЧЕ, д. 9, кв. 403 | 1561309 | Меркурий200.-02 | 2007-12-01 | 2023-12-01 | Управление НК | МКД
НИЖНЕКАМСК Г, ул. БАКИ УРМАНЧЕ, д. 9, кв. 405 | 2_1911068 | Меркурий200.-02 | 2007-12-31 | 2023-12-31 | Управление НК | МКД
НИЖНЕКАМСК Г, ул. БАКИ УРМАНЧЕ, д. 9, кв. 406 | 603770505097634 | СЕ 101S6 145 М(5) | 2007-12-01 | 2023-12-01 | Управление НК | МКД
НИЖНЕКАМСК Г, ул. БАКИ УРМАНЧЕ, д. 9, кв. 407 | 15889 | СО-И449М1(6) | 2007-12-31 | 2023-12-31 | Управление НК | МКД
НИЖНЕКАМСК Г, ул. БАКИ УРМАНЧЕ, д. 9, кв. 411 | 734744 | ЦЭ6807П(5) | 2007-12-01 | 2023-12-01 | Управление НК | МКД
НИЖНЕКАМСК Г, ул. БАКИ УРМАНЧЕ, д. 9, кв. 412 | 73004810 | ЦЭ6807П(5) | 2007-12-01 | 2023-12-01 | Управление НК | МКД
НИЖНЕКАМСК Г, ул. БАКИ УРМАНЧЕ, д. 9, кв. 416 | 72028393 | ЦЭ6807П(5) | 2007-12-31 | 2023-12-31 | Управление НК | МКД
НИЖНЕКАМСК Г, ул. БАКИ УРМАНЧЕ, д. 9, кв. 417 | 52822 | ЦЭ6807П(5) | 2007-12-01 | 2023-12-01 | Управление НК | МКД
НИЖНЕКАМСК Г, ул. БАКИ УРМАНЧЕ, д. 9, кв. 421 | 4636941 | ЦЭ6807П(5) | 2007-12-01 | 2023-12-01 | Управление НК | МКД
НИЖНЕКАМСК Г, ул. БАКИ УРМАНЧЕ, д. 9, кв. 49 | 9610 | СОЭ-5/40(5) | 2007-12-01 | 2023-12-01 | Управление НК | МКД
НИЖНЕКАМСК Г, ул. БАКИ УРМАНЧЕ, д. 9, кв. 5 | 1221514 | Меркурий200.-02 | 2007-12-31 | 2023-12-31 | Управление НК | МКД
НИЖНЕКАМСК Г, ул. БАКИ УРМАНЧЕ, д. 9, кв. 53 | 86090 | СО-И449М1(6) | 2007-12-31 | 2023-12-31 | Управление НК | МКД
НИЖНЕКАМСК Г, ул. БАКИ УРМАНЧЕ, д. 9, кв. 58 | 789571109382316 | СЭТ1 -1 -1- ТШ | 2007-12-31 | 2023-12-31 | Управление НК | МКД
НИЖНЕКАМСК Г, ул. БАКИ УРМАНЧЕ, д. 9, кв. 6 | 1233458 | Меркурий200.-02 | 2007-12-31 | 2023-12-31 | Управление НК | МКД
НИЖНЕКАМСК Г, ул. БАКИ УРМАНЧЕ, д. 9, кв. 64 | 1911290 | Меркурий200.-02 | 2007-12-31 | 2023-12-31 | Управление НК | МКД
НИЖНЕКАМСК Г, ул. БАКИ УРМАНЧЕ, д. 9, кв. 7 | 1234224 | Меркурий200.-02 | 2007-12-31 | 2023-12-31 | Управление НК | МКД
НИЖНЕКАМСК Г, ул. БАКИ УРМАНЧЕ, д. 9, кв. 8 | 1232681 | Меркурий200.-02 | 2007-12-31 | 2023-12-31 | Управление НК | МКД
НИЖНЕКАМСК Г, ул. БАКИ УРМАНЧЕ, д. 9, кв. 92 | 1358020-07 | Меркурий-201(5) | 2007-12-31 | 2023-12-31 | Управление НК | МКД
НИЖНЕКАМСК Г, ул. БЫЗОВА, д. 1, кв. 100 | 12023820 | СЭО-1.15-402(5) | 2007-12-31 | 2023-12-31 | Управление НК | МКД
НИЖНЕКАМСК Г, ул. БЫЗОВА, д. 1, кв. 125 | 782070904767504 | ЦЭ6807П(5) | 2007-12-31 | 2023-12-31 | Управление НК | МКД
НИЖНЕКАМСК Г, ул. БЫЗОВА, д. 1, кв. 127 | 11016818 | СЭО-1.00.1(5) | 2007-12-31 | 2023-12-31 | Управление НК | МКД
НИЖНЕКАМСК Г, ул. БЫЗОВА, д. 1, кв. 128 | 11016818* | СОЭ-1.15.402 | 2007-12-31 | 2023-12-31 | Управление НК | МКД
НИЖНЕКАМСК Г, ул. БЫЗОВА, д. 1, кв. 129 | 14488 | СО-ИЭ4491М2-5 | 2007-01-01 | 2023-01-01 | Управление НК | МКД
НИЖНЕКАМСК Г, ул. БЫЗОВА, д. 1, кв. 135 | 2_1910773 | МЕРКУРИЙ 200.04 | 2007-12-31 | 2023-12-31 | Управление НК | МКД
НИЖНЕКАМСК Г, ул. БЫЗОВА, д. 1, кв. 138 | 1943716 | Меркурий200.-02 | 2007-12-31 | 2023-12-31 | Управление НК | МКД
НИЖНЕКАМСК Г, ул. БЫЗОВА, д. 1, кв. 140 | 782071005 | ЦЭ6807П(5) | 2007-12-31 | 2023-12-31 | Управление НК | МКД
НИЖНЕКАМСК Г, ул. БЫЗОВА, д. 1, кв. 149 | 74032 | СО-Э4491М1-1(6) | 2007-12-31 | 2023-12-31 | Управление НК | МКД
НИЖНЕКАМСК Г, ул. БЫЗОВА, д. 1, кв. 151 | 712970708 | ЦЭ6807П(5) | 2007-01-01 | 2023-01-01 | Управление НК | МКД
НИЖНЕКАМСК Г, ул. БЫЗОВА, д. 1, кв. 155 | 11025690 | СЭО-1.00.1(5) | 2007-10-01 | 2023-10-01 | Управление НК | МКД
НИЖНЕКАМСК Г, ул. БЫЗОВА, д. 1, кв. 158 | 114354 | СО-Э4491М1-1 | 2007-12-31 | 2023-12-31 | Управление НК | МКД
НИЖНЕКАМСК Г, ул. БЫЗОВА, д. 1, кв. 159 | 113619 | СОЭ -52 | 2007-12-31 | 2023-12-31 | Управление НК | МКД
НИЖНЕКАМСК Г, ул. БЫЗОВА, д. 1, кв. 163 | 712871108703791 | ЦЭ6807П(5) | 2007-12-31 | 2023-12-31 | Управление НК | МКД
НИЖНЕКАМСК Г, ул. БЫЗОВА, д. 1, кв. 164 | 1429277 | Меркурий200.-02 | 2007-12-31 | 2023-12-31 | Управление НК | МКД
НИЖНЕКАМСК Г, ул. БЫЗОВА, д. 1, кв. 167 | 43721 | лейне электро -01МШ 1(5) | 2007-12-31 | 2023-12-31 | Управление НК | МКД
НИЖНЕКАМСК Г, ул. БЫЗОВА, д. 1, кв. 169 | 782071005 | ЦЭ6807П(5) | 2007-12-01 | 2023-12-01 | Управление НК | МКД
НИЖНЕКАМСК Г, ул. БЫЗОВА, д. 1, кв. 190 | 2036754 | Меркурий200.-02 | 2007-12-31 | 2023-12-31 | Управление НК | МКД
НИЖНЕКАМСК Г, ул. БЫЗОВА, д. 1, кв. 204 | 102989 | СО-И4491М(5) | 2007-01-01 | 2023-01-01 | Управление НК | МКД
НИЖНЕКАМСК Г, ул. БЫЗОВА, д. 1, кв. 213 | 45737 | СО-Э4491М1-1 | 2007-12-31 | 2023-12-31 | Управление НК | МКД
НИЖНЕКАМСК Г, ул. БЫЗОВА, д. 1, кв. 215 | 400156656 | ЦЭ6807П(5) | 2007-01-01 | 2023-01-01 | Управление НК | МКД
НИЖНЕКАМСК Г, ул. БЫЗОВА, д. 1, кв. 227 | 782070904164884 | ЦЭ6807П(5) | 2007-12-01 | 2023-12-01 | Управление НК | МКД
НИЖНЕКАМСК Г, ул. БЫЗОВА, д. 1, кв. 231 | 983182 | Меркурий-201(5) | 2007-11-19 | 2023-11-19 | Управление НК | МКД
НИЖНЕКАМСК Г, ул. БЫЗОВА, д. 1, кв. 242 | 88221 | СО-И4491М(5) | 2007-01-01 | 2023-01-01 | Управление НК | МКД
НИЖНЕКАМСК Г, ул. БЫЗОВА, д. 1, кв. 244 | 72254 | СО-Э4491М1-1(6) | 2007-01-01 | 2023-01-01 | Управление НК | МКД
НИЖНЕКАМСК Г, ул. БЫЗОВА, д. 1, кв. 246 | 989507 | Меркурий-201(5) | 2007-01-01 | 2023-01-01 | Управление НК | МКД
НИЖНЕКАМСК Г, ул. БЫЗОВА, д. 1, кв. 254 | 727670107 | ЦЭ6807П(5) | 2007-01-01 | 2023-01-01 | Управление НК | МКД
НИЖНЕКАМСК Г, ул. БЫЗОВА, д. 1, кв. 270 | 727670103 | ЦЭ6807П(5) | 2007-12-31 | 2023-12-31 | Управление НК | МКД
НИЖНЕКАМСК Г, ул. БЫЗОВА, д. 1, кв. 271 | 712970603 | ЦЭ6807П(5) | 2007-12-31 | 2023-12-31 | Управление НК | МКД
НИЖНЕКАМСК Г, ул. БЫЗОВА, д. 1, кв. 272 | 78060 | СОЭ -52 | 2007-01-01 | 2023-01-01 | Управление НК | МКД
НИЖНЕКАМСК Г, ул. БЫЗОВА, д. 1, кв. 278 | 122926507 | Меркурий200.-02 | 2007-01-01 | 2023-01-01 | Управление НК | МКД
НИЖНЕКАМСК Г, ул. БЫЗОВА, д. 1, кв. 279 | 712870502875561 | ЦЭ6807П(5) | 2007-12-31 | 2023-12-31 | Управление НК | МКД
НИЖНЕКАМСК Г, ул. БЫЗОВА, д. 1, кв. 281 | 521091 | Меркурий-201(5) | 2007-12-31 | 2023-12-31 | Управление НК | МКД
НИЖНЕКАМСК Г, ул. БЫЗОВА, д. 1, кв. 29 | 1233073 | Меркурий200.-02 | 2007-01-01 | 2023-01-01 | Управление НК | МКД
НИЖНЕКАМСК Г, ул. БЫЗОВА, д. 1, кв. 291 | 748067 | СО-505(5) | 2007-12-31 | 2023-12-31 | Управление НК | МКД
НИЖНЕКАМСК Г, ул. БЫЗОВА, д. 1, кв. 295 | 1027063 | Меркурий200.-02 | 2007-05-11 | 2023-05-11 | Управление НК | МКД
НИЖНЕКАМСК Г, ул. БЫЗОВА, д. 1, кв. 301 | 1941651 | Меркурий200.-02 | 2007-10-01 | 2023-10-01 | Управление НК | МКД
НИЖНЕКАМСК Г, ул. БЫЗОВА, д. 1, кв. 36 | 714970503333577 | СЕ 102(Т2-день. Т1-ночь) | 2007-01-01 | 2023-01-01 | Управление НК | МКД
НИЖНЕКАМСК Г, ул. БЫЗОВА, д. 1, кв. 39 | 789571109292783 | ЦЭ6807П(5) | 2007-12-31 | 2023-12-31 | Управление НК | МКД
НИЖНЕКАМСК Г, ул. БЫЗОВА, д. 1, кв. 61 | 111840 | СО-ИЭ4491М2-5 | 2007-12-31 | 2023-12-31 | Управление НК | МКД
НИЖНЕКАМСК Г, ул. БЫЗОВА, д. 1, кв. 66 | 2_1914582 | Меркурий200.-02 | 2007-12-01 | 2023-12-01 | Управление НК | МКД
НИЖНЕКАМСК Г, ул. БЫЗОВА, д. 1, кв. 67 | 772241 | Меркурий200.-02 | 2007-12-31 | 2023-12-31 | Управление НК | МКД
НИЖНЕКАМСК Г, ул. БЫЗОВА, д. 1, кв. 73 | 117304 | СО-Э4491М1-1 | 2007-12-31 | 2023-12-31 | Управление НК | МКД
НИЖНЕКАМСК Г, ул. БЫЗОВА, д. 1, кв. 78 | 1939636 | Меркурий200.-02 | 2007-10-01 | 2023-10-01 | Управление НК | МКД
НИЖНЕКАМСК Г, ул. БЫЗОВА, д. 1, кв. 79 | 3790132 | Меркурий200.-02 | 2007-12-31 | 2023-12-31 | Управление НК | МКД
НИЖНЕКАМСК Г, ул. БЫЗОВА, д. 1, кв. 81 | 1511630 | Меркурий-201(5) | 2007-12-31 | 2023-12-31 | Управление НК | МКД
НИЖНЕКАМСК Г, ул. БЫЗОВА, д. 1, кв. 99 | 782070903934938 | ЦЭ6807П(5) | 2007-12-31 | 2023-12-31 | Управление НК | МКД
НИЖНЕКАМСК Г, ул. БЫЗОВА, д. 10, кв. 105 | 400754616 | ЦЭ6807П(5) | 2007-12-31 | 2023-12-31 | Управление НК | МКД
НИЖНЕКАМСК Г, ул. БЫЗОВА, д. 10, кв. 106 | 112925 | СО-Э4491М1-1 | 2007-12-31 | 2023-12-31 | Управление НК | МКД
НИЖНЕКАМСК Г, ул. БЫЗОВА, д. 10, кв. 110 | 712870400 | ЦЭ6807П(5) | 2007-12-31 | 2023-12-31 | Управление НК | МКД
НИЖНЕКАМСК Г, ул. БЫЗОВА, д. 10, кв. 131 | 712971006683970 | ЦЭ6807П(5) | 2007-12-31 | 2023-12-31 | Управление НК | МКД
НИЖНЕКАМСК Г, ул. БЫЗОВА, д. 10, кв. 16 | 103084 | СО-Э4491М1-1 | 2007-12-31 | 2023-12-31 | Управление НК | МКД
НИЖНЕКАМСК Г, ул. БЫЗОВА, д. 10, кв. 28 | 105889 | СО-Э4491М2-1(5) | 2007-12-31 | 2023-12-31 | Управление НК | МКД
НИЖНЕКАМСК Г, ул. БЫЗОВА, д. 10, кв. 3 | 1537954 | Меркурий200.-02 | 2007-12-31 | 2023-12-31 | Управление НК | МКД
НИЖНЕКАМСК Г, ул. БЫЗОВА, д. 10, кв. 59 | 129674 | СОЭ-5/40(5) | 2007-12-31 | 2023-12-31 | Управление НК | МКД
НИЖНЕКАМСК Г, ул. БЫЗОВА, д. 10, кв. 71 | 5673 | СОЭ -52 | 2007-12-31 | 2023-12-31 | Управление НК | МКД
НИЖНЕКАМСК Г, ул. БЫЗОВА, д. 10, кв. 72 | 904112793 | ЦЭ6807П(5) | 2007-12-31 | 2023-12-31 | Управление НК | МКД
НИЖНЕКАМСК Г, ул. БЫЗОВА, д. 10, кв. 85 | 1005551351 | ЦЭ6807П(5) | 2007-12-31 | 2023-12-31 | Управление НК | МКД
НИЖНЕКАМСК Г, ул. БЫЗОВА, д. 10, кв. 87 | 57405 | СО-ИЭ4491М2-5 | 2007-12-31 | 2023-12-31 | Управление НК | МКД
НИЖНЕКАМСК Г, ул. БЫЗОВА, д. 10, кв. 90 | *13944 | СО-ЭМОС2 | 2007-12-31 | 2023-12-31 | Управление НК | МКД
НИЖНЕКАМСК Г, ул. БЫЗОВА, д. 10, кв. 95 | 701170604 | СЕ 102(Т2-день. Т1-ночь) | 2007-12-31 | 2023-12-31 | Управление НК | МКД
НИЖНЕКАМСК Г, ул. БЫЗОВА, д. 11, кв. 29 | 100754* | СО-И4491М2-5 | 2007-12-31 | 2023-12-31 | Управление НК | МКД
НИЖНЕКАМСК Г, ул. БЫЗОВА, д. 11, кв. 6 | 01322716 | МЕРКУРИЙ-201(5) | 2007-12-31 | 2023-12-31 | Управление НК | МКД
НИЖНЕКАМСК Г, ул. БЫЗОВА, д. 12, кв. 12 | 73006210 | ЦЭ6807БК/5(5) | 2007-12-31 | 2023-12-31 | Управление НК | МКД
НИЖНЕКАМСК Г, ул. БЫЗОВА, д. 12, кв. 14 | 782071005618047 | ЦЭ6807П(5) | 2007-12-31 | 2023-12-31 | Управление НК | МКД
НИЖНЕКАМСК Г, ул. БЫЗОВА, д. 12, кв. 30 | 749199 | СО-505(5) | 2007-12-31 | 2023-12-31 | Управление НК | МКД
НИЖНЕКАМСК Г, ул. БЫЗОВА, д. 12, кв. 33 | 1568795 | Меркурий200.-02 | 2007-12-31 | 2023-12-31 | Управление НК | МКД
НИЖНЕКАМСК Г, ул. БЫЗОВА, д. 12, кв. 34 | 109378937 | ЦЭ6807П(5) | 2007-12-31 | 2023-12-31 | Управление НК | МКД
НИЖНЕКАМСК Г, ул. БЫЗОВА, д. 13, кв. 106 | 712970904644250 | ЦЭ6807П(5) | 2007-12-31 | 2023-12-31 | Управление НК | МКД
НИЖНЕКАМСК Г, ул. БЫЗОВА, д. 13, кв. 130 | 130089607 | Меркурий-201(5) | 2007-12-31 | 2023-12-31 | Управление НК | МКД
НИЖНЕКАМСК Г, ул. БЫЗОВА, д. 13, кв. 134 | 782070904617557 | ЦЭ6807-1П(5) | 2007-12-31 | 2023-12-31 | Управление НК | МКД
НИЖНЕКАМСК Г, ул. БЫЗОВА, д. 13, кв. 14 | 789571109101177 | ЦЭ6807П(5) | 2007-12-31 | 2023-12-31 | Управление НК | МКД
НИЖНЕКАМСК Г, ул. БЫЗОВА, д. 13, кв. 151 | 7128705019 | ЦЭ6807П(5) | 2007-12-17 | 2023-12-17 | Управление НК | МКД
НИЖНЕКАМСК Г, ул. БЫЗОВА, д. 13, кв. 154 | 36021 | СО-ИЭ4491М2-5 | 2007-12-31 | 2023-12-31 | Управление НК | МКД
НИЖНЕКАМСК Г, ул. БЫЗОВА, д. 13, кв. 170 | 1231807 | Меркурий 230AR-02-R(5) | 2007-12-31 | 2023-12-31 | Управление НК | МКД
НИЖНЕКАМСК Г, ул. БЫЗОВА, д. 13, кв. 174 | 5807 | СОЭ -52 | 2007-12-31 | 2023-12-31 | Управление НК | МКД
НИЖНЕКАМСК Г, ул. БЫЗОВА, д. 13, кв. 237 | 712970709 | ЦЭ6807П(5) | 2007-12-31 | 2023-12-31 | Управление НК | МКД
НИЖНЕКАМСК Г, ул. БЫЗОВА, д. 13, кв. 240 | 11120 | ЛейнеЭлектро-01.1МШ1(6) | 2007-12-31 | 2023-12-31 | Управление НК | МКД
НИЖНЕКАМСК Г, ул. БЫЗОВА, д. 13, кв. 25 | 42550 | СО-Э4491М2-1(5) | 2007-12-31 | 2023-12-31 | Управление НК | МКД
НИЖНЕКАМСК Г, ул. БЫЗОВА, д. 13, кв. 28 | 102227 | СО-Э4491М1-1(6) | 2007-12-31 | 2023-12-31 | Управление НК | МКД
НИЖНЕКАМСК Г, ул. БЫЗОВА, д. 13, кв. 298 | 727670608243330 | ЦЭ6807-1П(5) | 2007-12-31 | 2023-12-31 | Управление НК | МКД
НИЖНЕКАМСК Г, ул. БЫЗОВА, д. 13, кв. 313 | 1120935 | ЦЭ6807П(5) | 2007-12-31 | 2023-12-31 | Управление НК | МКД
НИЖНЕКАМСК Г, ул. БЫЗОВА, д. 13, кв. 316 | 1221164 | Меркурий200.-02 | 2007-12-31 | 2023-12-31 | Управление НК | МКД
НИЖНЕКАМСК Г, ул. БЫЗОВА, д. 13, кв. 332 | 07820708022005610 | ЦЭ6807П(6) | 2007-12-31 | 2023-12-31 | Управление НК | МКД
НИЖНЕКАМСК Г, ул. БЫЗОВА, д. 13, кв. 354 | 1325048 | Меркурий-201(5) | 2007-12-31 | 2023-12-31 | Управление НК | МКД
НИЖНЕКАМСК Г, ул. БЫЗОВА, д. 13, кв. 356 | 37648 | СОЭУ04Р(5) | 2007-12-31 | 2023-12-31 | Управление НК | МКД
НИЖНЕКАМСК Г, ул. БЫЗОВА, д. 13, кв. 357 | 1944427 | Меркурий200.-02 | 2007-12-31 | 2023-12-31 | Управление НК | МКД
НИЖНЕКАМСК Г, ул. БЫЗОВА, д. 13, кв. 358 | 4036 | СОЭ -52 | 2007-12-31 | 2023-12-31 | Управление НК | МКД
НИЖНЕКАМСК Г, ул. БЫЗОВА, д. 13, кв. 36 | 904672390 | ЦЭ6807П(5) | 2007-12-31 | 2023-12-31 | Управление НК | МКД
НИЖНЕКАМСК Г, ул. БЫЗОВА, д. 13, кв. 4 | 2_1442323 | Меркурий200.-02 | 2007-12-31 | 2023-12-31 | Управление НК | МКД
НИЖНЕКАМСК Г, ул. БЫЗОВА, д. 13, кв. 48 | 121915 | СО-ИЭ4491М2-5 | 2007-12-31 | 2023-12-31 | Управление НК | МКД
НИЖНЕКАМСК Г, ул. БЫЗОВА, д. 13, кв. 5 | 11016203 | СЭО-1.00.1(5) | 2007-12-31 | 2023-12-31 | Управление НК | МКД
НИЖНЕКАМСК Г, ул. БЫЗОВА, д. 14, кв. 20 | 134 | Меркурий 230-AR-02-Rсоэ | 2007-12-31 | 2023-12-31 | Управление НК | МКД
НИЖНЕКАМСК Г, ул. БЫЗОВА, д. 14, кв. 26 | 112107 | СО-Э4491М1-1 | 2007-12-31 | 2023-12-31 | Управление НК | МКД
НИЖНЕКАМСК Г, ул. БЫЗОВА, д. 14, кв. 9 | 782070904 | ЦЭ6807П(5) | 2007-12-31 | 2023-12-31 | Управление НК | МКД
НИЖНЕКАМСК Г, ул. БЫЗОВА, д. 15, кв. 103 | 11749 | лейне электро -01МШ 1(5) | 2007-12-31 | 2023-12-31 | Управление НК | МКД
НИЖНЕКАМСК Г, ул. БЫЗОВА, д. 15, кв. 104 | 712807040 | ЦЭ6807П(5) | 2007-12-31 | 2023-12-31 | Управление НК | МКД
НИЖНЕКАМСК Г, ул. БЫЗОВА, д. 15, кв. 107 | 84318 | СО-Э4491М1-1(6) | 2007-12-31 | 2023-12-31 | Управление НК | МКД
НИЖНЕКАМСК Г, ул. БЫЗОВА, д. 15, кв. 108 | 51414 | СО-Э4491М1-1 | 2007-12-31 | 2023-12-31 | Управление НК | МКД
НИЖНЕКАМСК Г, ул. БЫЗОВА, д. 15, кв. 111 | 96780 | СОИ449М | 2007-12-31 | 2023-12-31 | Управление НК | МКД
НИЖНЕКАМСК Г, ул. БЫЗОВА, д. 15, кв. 121 | 101599 | СО-Э4491М1-1 | 2007-12-31 | 2023-12-31 | Управление НК | МКД
НИЖНЕКАМСК Г, ул. БЫЗОВА, д. 15, кв. 124 | 92824 | СО-Э4491М1-1 | 2007-12-31 | 2023-12-31 | Управление НК | МКД
НИЖНЕКАМСК Г, ул. БЫЗОВА, д. 15, кв. 127 | 75886 | СОЭ -52 | 2007-12-31 | 2023-12-31 | Управление НК | МКД
НИЖНЕКАМСК Г, ул. БЫЗОВА, д. 15, кв. 129 | 103600 | СО-И4491М(5) | 2007-12-31 | 2023-12-31 | Управление НК | МКД
НИЖНЕКАМСК Г, ул. БЫЗОВА, д. 15, кв. 144 | 727670608 | ЦЭ6807П(5) | 2007-12-31 | 2023-12-31 | Управление НК | МКД
НИЖНЕКАМСК Г, ул. БЫЗОВА, д. 15, кв. 153 | 42474 | СО-Э4491М2-1(5) | 2007-12-31 | 2023-12-31 | Управление НК | МКД
НИЖНЕКАМСК Г, ул. БЫЗОВА, д. 15, кв. 154 | 42488 | СО-Э4491М2-1(5) | 2007-12-31 | 2023-12-31 | Управление НК | МКД
НИЖНЕКАМСК Г, ул. БЫЗОВА, д. 15, кв. 163 | 712970904 | ЦЭ6807П(5) | 2007-09-30 | 2023-09-30 | Управление НК | МКД
НИЖНЕКАМСК Г, ул. БЫЗОВА, д. 15, кв. 17 | 1916947 | Меркурий200.-02 | 2007-12-31 | 2023-12-31 | Управление НК | МКД
НИЖНЕКАМСК Г, ул. БЫЗОВА, д. 15, кв. 178 | 1559571 | Меркурий200.-02 | 2007-12-31 | 2023-12-31 | Управление НК | МКД
НИЖНЕКАМСК Г, ул. БЫЗОВА, д. 15, кв. 182 | 71537 | СО-Э-52(5) | 2007-12-31 | 2023-12-31 | Управление НК | МКД
НИЖНЕКАМСК Г, ул. БЫЗОВА, д. 15, кв. 188 | 2_1568771 | Меркурий200.-02 | 2007-12-31 | 2023-12-31 | Управление НК | МКД
НИЖНЕКАМСК Г, ул. БЫЗОВА, д. 15, кв. 189 | 91709 | СО-Э4491М1-1 | 2007-12-31 | 2023-12-31 | Управление НК | МКД
НИЖНЕКАМСК Г, ул. БЫЗОВА, д. 15, кв. 32 | 714970501597711 | СЕ 102(Т2-день. Т1-ночь) | 2007-12-31 | 2023-12-31 | Управление НК | МКД
НИЖНЕКАМСК Г, ул. БЫЗОВА, д. 15, кв. 35 | 712871006 | ЦЭ6807П(5) | 2007-12-31 | 2023-12-31 | Управление НК | МКД
НИЖНЕКАМСК Г, ул. БЫЗОВА, д. 15, кв. 4 | 42827 | СО-Э4491М2-1(5) | 2007-06-30 | 2023-06-30 | Управление НК | МКД
НИЖНЕКАМСК Г, ул. БЫЗОВА, д. 15, кв. 45 | 90471 | СО-Э4491М1-1 | 2007-09-30 | 2023-09-30 | Управление НК | МКД
НИЖНЕКАМСК Г, ул. БЫЗОВА, д. 15, кв. 48 | 17910 | Лейне-электро-011мш1(6) | 2007-09-30 | 2023-09-30 | Управление НК | МКД
НИЖНЕКАМСК Г, ул. БЫЗОВА, д. 15, кв. 50 | 712870400 | ЦЭ6807П(5) | 2007-06-30 | 2023-06-30 | Управление НК | МКД
НИЖНЕКАМСК Г, ул. БЫЗОВА, д. 15, кв. 56 | 712870501 | ЦЭ6807П(5) | 2007-12-31 | 2023-12-31 | Управление НК | МКД
НИЖНЕКАМСК Г, ул. БЫЗОВА, д. 15, кв. 62 | 110685 | СО-Э4491М1-1 | 2007-12-31 | 2023-12-31 | Управление НК | МКД
НИЖНЕКАМСК Г, ул. БЫЗОВА, д. 15, кв. 64 | 712870604 | ЦЭ6807П(5) | 2007-12-31 | 2023-12-31 | Управление НК | МКД
НИЖНЕКАМСК Г, ул. БЫЗОВА, д. 15, кв. 70 | 102772 | СО-Э4491М1-1 | 2007-12-31 | 2023-12-31 | Управление НК | МКД
НИЖНЕКАМСК Г, ул. БЫЗОВА, д. 15, кв. 73 | 105864 | СО-Э4491М1-1 | 2007-12-31 | 2023-12-31 | Управление НК | МКД
НИЖНЕКАМСК Г, ул. БЫЗОВА, д. 15, кв. 81 | 102848 | СО-Э4491М1-1 | 2007-12-31 | 2023-12-31 | Управление НК | МКД
НИЖНЕКАМСК Г, ул. БЫЗОВА, д. 15, кв. 82 | 38455107 | ЦЭ-2726-21Б (соло)/5(5) | 2007-12-31 | 2023-12-31 | Управление НК | МКД
НИЖНЕКАМСК Г, ул. БЫЗОВА, д. 15, кв. 89 | 727370903961532 | ЦЭ6807БК/5(5) | 2007-12-31 | 2023-12-31 | Управление НК | МКД
НИЖНЕКАМСК Г, ул. БЫЗОВА, д. 16, кв. 16 | 143881907 | Меркурий200.-02 | 2007-12-31 | 2023-12-31 | Управление НК | МКД
НИЖНЕКАМСК Г, ул. БЫЗОВА, д. 16, кв. 21 | 1005815927 | ЦЭ6807П(5) | 2007-12-31 | 2023-12-31 | Управление НК | МКД
НИЖНЕКАМСК Г, ул. БЫЗОВА, д. 16, кв. 29 | 3740608 | ЕС2726(6-знач.) | 2007-12-31 | 2023-12-31 | Управление НК | МКД
НИЖНЕКАМСК Г, ул. БЫЗОВА, д. 16, кв. 30 | 10003993 | СЭБ-2А.05.2.11(5) | 2007-12-31 | 2023-12-31 | Управление НК | МКД
НИЖНЕКАМСК Г, ул. БЫЗОВА, д. 16, кв. 32 | 712970409 | ЦЭ6807П(5) | 2007-12-31 | 2023-12-31 | Управление НК | МКД
НИЖНЕКАМСК Г, ул. БЫЗОВА, д. 16, кв. 6 | 789571109197941 | ЦЭ6807П(5) | 2007-12-31 | 2023-12-31 | Управление НК | МКД
НИЖНЕКАМСК Г, ул. БЫЗОВА, д. 17, кв. 120 | 67005 | СО-И4491М2-5 | 2007-12-31 | 2023-12-31 | Управление НК | МКД
НИЖНЕКАМСК Г, ул. БЫЗОВА, д. 17, кв. 177 | 4514980 | Меркурий200.-02 | 2007-06-30 | 2023-06-30 | Управление НК | МКД
НИЖНЕКАМСК Г, ул. БЫЗОВА, д. 17, кв. 179 | 102474 | СО-Э4491М1-1 | 2007-12-31 | 2023-12-31 | Управление НК | МКД
НИЖНЕКАМСК Г, ул. БЫЗОВА, д. 17, кв. 182 | 78207100593081 | ЦЭ6807П(5) | 2007-12-31 | 2023-12-31 | Управление НК | МКД
НИЖНЕКАМСК Г, ул. БЫЗОВА, д. 17, кв. 183 | 1554440 | Меркурий200.-02 | 2007-12-31 | 2023-12-31 | Управление НК | МКД
НИЖНЕКАМСК Г, ул. БЫЗОВА, д. 17, кв. 190 | 4719* | СОИ-50ЭМ(4) | 2007-12-31 | 2023-12-31 | Управление НК | МКД
НИЖНЕКАМСК Г, ул. БЫЗОВА, д. 17, кв. 198 | 712870400845383 | ЦЭ6807П(5) | 2007-03-31 | 2023-03-31 | Управление НК | МКД
НИЖНЕКАМСК Г, ул. БЫЗОВА, д. 17, кв. 198А | 0782071005939425 | ЦЭ6807П(6) | 2007-12-31 | 2023-12-31 | Управление НК | МКД
НИЖНЕКАМСК Г, ул. БЫЗОВА, д. 17, кв. 203 | 2055 | СОЭ -52 | 2007-12-31 | 2023-12-31 | Управление НК | МКД
НИЖНЕКАМСК Г, ул. БЫЗОВА, д. 17, кв. 205 | 712870501 | ЦЭ6807-1П(5) | 2007-06-30 | 2023-06-30 | Управление НК | МКД
НИЖНЕКАМСК Г, ул. БЫЗОВА, д. 17, кв. 210 | 79412 | СО-И4491М2-5 | 2007-12-31 | 2023-12-31 | Управление НК | МКД
НИЖНЕКАМСК Г, ул. БЫЗОВА, д. 17, кв. 214 | 712870400986321 | ЦЭ6807П(5) | 2007-06-30 | 2023-06-30 | Управление НК | МКД
НИЖНЕКАМСК Г, ул. БЫЗОВА, д. 17, кв. 216 | 106255 | СО-И4491М(5) | 2007-12-31 | 2023-12-31 | Управление НК | МКД
НИЖНЕКАМСК Г, ул. БЫЗОВА, д. 17, кв. 219 | +5811219 | ЦЭ6807П(5) | 2007-12-31 | 2023-12-31 | Управление НК | МКД
НИЖНЕКАМСК Г, ул. БЫЗОВА, д. 17, кв. 250 | 100758 | СО-ИЭ4491М2-5 | 2007-12-31 | 2023-12-31 | Управление НК | МКД
НИЖНЕКАМСК Г, ул. БЫЗОВА, д. 17, кв. 252 | 609582 | СО-505(5) | 2007-12-31 | 2023-12-31 | Управление НК | МКД
НИЖНЕКАМСК Г, ул. БЫЗОВА, д. 17, кв. 254 | 17538 | ЛейнеЭлектро-01.1МШ1(6) | 2007-09-30 | 2023-09-30 | Управление НК | МКД
НИЖНЕКАМСК Г, ул. БЫЗОВА, д. 17, кв. 269 | 134849 | ЦЭ6807П(5) | 2007-09-30 | 2023-09-30 | Управление НК | МКД
НИЖНЕКАМСК Г, ул. БЫЗОВА, д. 17, кв. 39 | 712870307 | ЦЭ6807П(5) | 2007-12-31 | 2023-12-31 | Управление НК | МКД
НИЖНЕКАМСК Г, ул. БЫЗОВА, д. 17, кв. 46 | 789571109377503 | ЦЭ6807П(5) | 2007-12-31 | 2023-12-31 | Управление НК | МКД
НИЖНЕКАМСК Г, ул. БЫЗОВА, д. 17, кв. 53 | 1569922 | Меркурий200.-02 | 2007-12-31 | 2023-12-31 | Управление НК | МКД
НИЖНЕКАМСК Г, ул. БЫЗОВА, д. 17, кв. 74 | 1358071 | Меркурий-201(5) | 2007-12-31 | 2023-12-31 | Управление НК | МКД
НИЖНЕКАМСК Г, ул. БЫЗОВА, д. 18, кв. 100 | 1223985 | Меркурий200.-02 | 2007-12-31 | 2023-12-31 | Управление НК | МКД
НИЖНЕКАМСК Г, ул. БЫЗОВА, д. 18, кв. 107 | 100912 | СО-Э4491М1-1 | 2007-12-31 | 2023-12-31 | Управление НК | МКД
НИЖНЕКАМСК Г, ул. БЫЗОВА, д. 18, кв. 110 | 701170708938320 | СЕ 102(Т2-день. Т1-ночь) | 2007-12-31 | 2023-12-31 | Управление НК | МКД
НИЖНЕКАМСК Г, ул. БЫЗОВА, д. 18, кв. 114 | 502238304 | ЦЭ6807П(5) | 2007-12-31 | 2023-12-31 | Управление НК | МКД
НИЖНЕКАМСК Г, ул. БЫЗОВА, д. 18, кв. 115 | 502873536 | ЦЭ6807П(5) | 2007-12-31 | 2023-12-31 | Управление НК | МКД
НИЖНЕКАМСК Г, ул. БЫЗОВА, д. 18, кв. 117 | 1939602 | Меркурий200.-02 | 2007-12-31 | 2023-12-31 | Управление НК | МКД
НИЖНЕКАМСК Г, ул. БЫЗОВА, д. 18, кв. 126 | 0802 | СО-Э-52(5) | 2007-12-31 | 2023-12-31 | Управление НК | МКД
НИЖНЕКАМСК Г, ул. БЫЗОВА, д. 18, кв. 127 | 75397 | СОЭ -52 | 2007-12-31 | 2023-12-31 | Управление НК | МКД
НИЖНЕКАМСК Г, ул. БЫЗОВА, д. 18, кв. 128 | 76154 | СО-Э-52(5) | 2007-12-31 | 2023-12-31 | Управление НК | МКД
НИЖНЕКАМСК Г, ул. БЫЗОВА, д. 18, кв. 152 | 60075168 | ЦЭ6807П(5) | 2007-12-31 | 2023-12-31 | Управление НК | МКД
НИЖНЕКАМСК Г, ул. БЫЗОВА, д. 18, кв. 155 | 712870400 | ЦЭ6807П(5) | 2007-12-31 | 2023-12-31 | Управление НК | МКД
НИЖНЕКАМСК Г, ул. БЫЗОВА, д. 18, кв. 162 | 0712870709744608 | ЦЭ6807П(5) | 2007-12-31 | 2023-12-31 | Управление НК | МКД
НИЖНЕКАМСК Г, ул. БЫЗОВА, д. 18, кв. 166 | 647970903464887 | ЦЭ6807БК/6(6) | 2007-12-31 | 2023-12-31 | Управление НК | МКД
НИЖНЕКАМСК Г, ул. БЫЗОВА, д. 18, кв. 182 | 16316563 | Меркурий-201(5) | 2007-12-31 | 2023-12-31 | Управление НК | МКД
НИЖНЕКАМСК Г, ул. БЫЗОВА, д. 18, кв. 183 | 18654538 | Меркурий-201(5) | 2007-12-31 | 2023-12-31 | Управление НК | МКД
НИЖНЕКАМСК Г, ул. БЫЗОВА, д. 18, кв. 196 | 782071005867810 | ЦЭ6807П(5) | 2007-12-31 | 2023-12-31 | Управление НК | МКД
НИЖНЕКАМСК Г, ул. БЫЗОВА, д. 18, кв. 206 | 7080110706 | ЦЭ6807П(5) | 2007-12-31 | 2023-12-31 | Управление НК | МКД
НИЖНЕКАМСК Г, ул. БЫЗОВА, д. 18, кв. 207 | 712870281 | ЦЭ6807П(5) | 2007-12-31 | 2023-12-31 | Управление НК | МКД
НИЖНЕКАМСК Г, ул. БЫЗОВА, д. 18, кв. 213 | 712970708 | ЦЭ6807П(5) | 2007-12-31 | 2023-12-31 | Управление НК | МКД
НИЖНЕКАМСК Г, ул. БЫЗОВА, д. 18, кв. 215 | 1005621870 | ЦЭ6807П(5) | 2007-12-31 | 2023-12-31 | Управление НК | МКД
НИЖНЕКАМСК Г, ул. БЫЗОВА, д. 18, кв. 216 | 1325274 | Меркурий-201(5) | 2007-12-31 | 2023-12-31 | Управление НК | МКД
НИЖНЕКАМСК Г, ул. БЫЗОВА, д. 18, кв. 228 | 789571109158362 | ЦЭ6807П(5) | 2007-12-31 | 2023-12-31 | Управление НК | МКД
НИЖНЕКАМСК Г, ул. БЫЗОВА, д. 18, кв. 237 | 400283451 | ЦЭ6807П(5) | 2007-12-31 | 2023-12-31 | Управление НК | МКД
НИЖНЕКАМСК Г, ул. БЫЗОВА, д. 18, кв. 27 | 410075 | СО-И4491М(5) | 2007-12-31 | 2023-12-31 | Управление НК | МКД
НИЖНЕКАМСК Г, ул. БЫЗОВА, д. 18, кв. 45 | 106388 | СО-ИЭ4491М2-5 | 2007-12-31 | 2023-12-31 | Управление НК | МКД
НИЖНЕКАМСК Г, ул. БЫЗОВА, д. 18, кв. 5 | 12012481 | СЭО-1.15-402(5) | 2007-12-31 | 2023-12-31 | Управление НК | МКД
НИЖНЕКАМСК Г, ул. БЫЗОВА, д. 18, кв. 52 | 19700 | СОЭ-5/40(5) | 2007-12-31 | 2023-12-31 | Управление НК | МКД
НИЖНЕКАМСК Г, ул. БЫЗОВА, д. 18, кв. 54 | 712870709202566 | ЦЭ6807П(5) | 2007-12-31 | 2023-12-31 | Управление НК | МКД
НИЖНЕКАМСК Г, ул. БЫЗОВА, д. 18, кв. 61 | 1357120-07 | Меркурий-201(5) | 2007-12-31 | 2023-12-31 | Управление НК | МКД
НИЖНЕКАМСК Г, ул. БЫЗОВА, д. 18, кв. 72 | 8120 | ЛейнеЭлектро-01.1МШ1(6) | 2007-12-31 | 2023-12-31 | Управление НК | МКД
НИЖНЕКАМСК Г, ул. БЫЗОВА, д. 18, кв. 80 | 1349384 | Меркурий-201(5) | 2007-12-31 | 2023-12-31 | Управление НК | МКД
НИЖНЕКАМСК Г, ул. БЫЗОВА, д. 18, кв. 84 | 34793507 | СОЛО-1S(6) | 2007-12-31 | 2023-12-31 | Управление НК | МКД
НИЖНЕКАМСК Г, ул. БЫЗОВА, д. 18, кв. 95 | 904451223 | ЦЭ6807П(5) | 2007-12-31 | 2023-12-31 | Управление НК | МКД
НИЖНЕКАМСК Г, ул. БЫЗОВА, д. 18, кв. 96 | 727605017 | ЦЭ6807П(5) | 2007-12-31 | 2023-12-31 | Управление НК | МКД
НИЖНЕКАМСК Г, ул. БЫЗОВА, д. 18, кв. 98 | 352536 | СО-505(5) | 2007-12-31 | 2023-12-31 | Управление НК | МКД
НИЖНЕКАМСК Г, ул. БЫЗОВА, д. 18, кв. 99 | 40157 | СО-ИЭ4491М2-5 | 2007-12-31 | 2023-12-31 | Управление НК | МКД
НИЖНЕКАМСК Г, ул. БЫЗОВА, д. 1А, кв. 16 | 1564669 | Меркурий200.-02 | 2007-12-31 | 2023-12-31 | Управление НК | МКД
НИЖНЕКАМСК Г, ул. БЫЗОВА, д. 1А, кв. 17 | 231319 | СОЭ -52 | 2007-12-31 | 2023-12-31 | Управление НК | МКД
НИЖНЕКАМСК Г, ул. БЫЗОВА, д. 1А, кв. 55 | 23556 | СО-Э4491М1-1(6) | 2007-12-31 | 2023-12-31 | Управление НК | МКД
НИЖНЕКАМСК Г, ул. БЫЗОВА, д. 1А, кв. 58 | 1571570 | Меркурий200.-02 | 2007-12-31 | 2023-12-31 | Управление НК | МКД
НИЖНЕКАМСК Г, ул. БЫЗОВА, д. 22А, кв. 21 | 712870 | ЦЭ6807П(5) | 2007-12-31 | 2023-12-31 | Управление НК | МКД
НИЖНЕКАМСК Г, ул. БЫЗОВА, д. 22А, кв. 23 | 712970409669826 | ЦЭ6807П(5) | 2007-12-31 | 2023-12-31 | Управление НК | МКД
НИЖНЕКАМСК Г, ул. БЫЗОВА, д. 22А, кв. 54 | 40179 | ЦЭ6807П(5) | 2007-12-31 | 2023-12-31 | Управление НК | МКД
НИЖНЕКАМСК Г, ул. БЫЗОВА, д. 24, кв. 111 | 1338866-07 | Меркурий-201(5) | 2007-12-31 | 2023-12-31 | Управление НК | МКД
НИЖНЕКАМСК Г, ул. БЫЗОВА, д. 24, кв. 120 | 101843 | СО-Э4491М1-1(6) | 2007-12-31 | 2023-12-31 | Управление НК | МКД
НИЖНЕКАМСК Г, ул. БЫЗОВА, д. 24, кв. 122 | 1395623 | Меркурий-201(5) | 2007-12-31 | 2023-12-31 | Управление НК | МКД
НИЖНЕКАМСК Г, ул. БЫЗОВА, д. 24, кв. 123 | 774148 | Меркурий200.-02 | 2007-12-31 | 2023-12-31 | Управление НК | МКД
НИЖНЕКАМСК Г, ул. БЫЗОВА, д. 24, кв. 124 | 0794005 | Меркурий-201(5) | 2007-12-31 | 2023-12-31 | Управление НК | МКД
НИЖНЕКАМСК Г, ул. БЫЗОВА, д. 24, кв. 125 | 37893 | ЛейнеЭлектро-01.1МШ1(6) | 2007-12-31 | 2023-12-31 | Управление НК | МКД
НИЖНЕКАМСК Г, ул. БЫЗОВА, д. 24, кв. 129 | 75125 | СО-ИЭ4491М2-5 | 2007-12-31 | 2023-12-31 | Управление НК | МКД
НИЖНЕКАМСК Г, ул. БЫЗОВА, д. 24, кв. 154 | 91639 | СО-Э4491М2-1(5) | 2007-12-31 | 2023-12-31 | Управление НК | МКД
НИЖНЕКАМСК Г, ул. БЫЗОВА, д. 24, кв. 172 | 1558872 | Меркурий200.-02 | 2007-12-31 | 2023-12-31 | Управление НК | МКД
НИЖНЕКАМСК Г, ул. БЫЗОВА, д. 24, кв. 185 | 120417 | СО-Э4491М1-1 | 2007-12-31 | 2023-12-31 | Управление НК | МКД
НИЖНЕКАМСК Г, ул. БЫЗОВА, д. 24, кв. 187 | 11014383 | СЭО-1.00.1 | 2007-12-31 | 2023-12-31 | Управление НК | МКД
НИЖНЕКАМСК Г, ул. БЫЗОВА, д. 24, кв. 196 | 23876 | ЛейнеЭлектро-01.1МШ1(6) | 2007-12-31 | 2023-12-31 | Управление НК | МКД
НИЖНЕКАМСК Г, ул. БЫЗОВА, д. 24, кв. 220 | 1018414 | Меркурий200.-02 | 2007-12-31 | 2023-12-31 | Управление НК | МКД
НИЖНЕКАМСК Г, ул. БЫЗОВА, д. 24, кв. 225 | 104843 | СО-И449М(5) | 2007-12-31 | 2023-12-31 | Управление НК | МКД
НИЖНЕКАМСК Г, ул. БЫЗОВА, д. 24, кв. 240 | 105877 | СО-Э4491М1-1 | 2007-12-31 | 2023-12-31 | Управление НК | МКД
НИЖНЕКАМСК Г, ул. БЫЗОВА, д. 24, кв. 241 | 301635 | СОЭ -52 | 2007-12-31 | 2023-12-31 | Управление НК | МКД
НИЖНЕКАМСК Г, ул. БЫЗОВА, д. 24, кв. 242 | 7820710057 | ЦЭ6807П(5) | 2007-12-31 | 2023-12-31 | Управление НК | МКД
НИЖНЕКАМСК Г, ул. БЫЗОВА, д. 24, кв. 249 | 12046472 | СЭО-1.15-402(5) | 2007-12-31 | 2023-12-31 | Управление НК | МКД
НИЖНЕКАМСК Г, ул. БЫЗОВА, д. 24, кв. 253 | 110735 | СОЭ-52/50-11Ш(5) | 2007-12-31 | 2023-12-31 | Управление НК | МКД
НИЖНЕКАМСК Г, ул. БЫЗОВА, д. 24, кв. 255 | 789571109412150 | ЦЭ6807П(5) | 2007-12-31 | 2023-12-31 | Управление НК | МКД
НИЖНЕКАМСК Г, ул. БЫЗОВА, д. 24, кв. 257 | 0712870501944220 | ЦЭ6807П(5) | 2007-12-31 | 2023-12-31 | Управление НК | МКД
НИЖНЕКАМСК Г, ул. БЫЗОВА, д. 24, кв. 260 | 49801 | СО-ИЭ4491М2-5 | 2007-12-31 | 2023-12-31 | Управление НК | МКД
НИЖНЕКАМСК Г, ул. БЫЗОВА, д. 24, кв. 263 | 117724 | СО-И4491М(5) | 2007-12-31 | 2023-12-31 | Управление НК | МКД
НИЖНЕКАМСК Г, ул. БЫЗОВА, д. 24, кв. 42 | 067972 | СО-И4491М2-5 | 2007-12-31 | 2023-12-31 | Управление НК | МКД
НИЖНЕКАМСК Г, ул. БЫЗОВА, д. 24, кв. 47 | 7100687712 | ЦЭ6807П(6) | 2007-12-31 | 2023-12-31 | Управление НК | МКД
НИЖНЕКАМСК Г, ул. БЫЗОВА, д. 24, кв. 48 | 76445 | СО-Э-52(5) | 2007-12-31 | 2023-12-31 | Управление НК | МКД
НИЖНЕКАМСК Г, ул. БЫЗОВА, д. 24, кв. 60 | 904137666 | ЦЭ6807П(5) | 2007-12-31 | 2023-12-31 | Управление НК | МКД
НИЖНЕКАМСК Г, ул. БЫЗОВА, д. 24, кв. 73 | 104225 | СО-Э4491М1-1 | 2007-12-31 | 2023-12-31 | Управление НК | МКД
НИЖНЕКАМСК Г, ул. БЫЗОВА, д. 24, кв. 92 | 602585 | СО-505(5) | 2007-12-31 | 2023-12-31 | Управление НК | МКД
НИЖНЕКАМСК Г, ул. БЫЗОВА, д. 24А, кв. 26 | 70875 | СО-505(5) | 2007-12-31 | 2023-12-31 | Управление НК | МКД
НИЖНЕКАМСК Г, ул. БЫЗОВА, д. 24А, кв. 27 | 65960 | СО-И4491М2-5 | 2007-12-31 | 2023-12-31 | Управление НК | МКД
НИЖНЕКАМСК Г, ул. БЫЗОВА, д. 24А, кв. 28 | 119062 | СОЭ -52 | 2007-12-31 | 2023-12-31 | Управление НК | МКД
НИЖНЕКАМСК Г, ул. БЫЗОВА, д. 24А, кв. 3 | 712870501 | ЦЭ6807П(5) | 2007-12-31 | 2023-12-31 | Управление НК | МКД
НИЖНЕКАМСК Г, ул. БЫЗОВА, д. 24Б, кв. 46 | 19409965 | Меркурий200.-02 | 2007-12-31 | 2023-12-31 | Управление НК | МКД
НИЖНЕКАМСК Г, ул. БЫЗОВА, д. 24Б, кв. 51 | 1014208 | Меркурий200.-02 | 2007-12-31 | 2023-12-31 | Управление НК | МКД
НИЖНЕКАМСК Г, ул. БЫЗОВА, д. 24Б, кв. 53 | 806107 | СО-505(5) | 2007-12-31 | 2023-12-31 | Управление НК | МКД
НИЖНЕКАМСК Г, ул. БЫЗОВА, д. 24Б, кв. 7 | 047418 | СО-И4491М2-5 | 2007-12-31 | 2023-12-31 | Управление НК | МКД
НИЖНЕКАМСК Г, ул. БЫЗОВА, д. 24Б, кв. 9 | 783101 | СОЭ-5/50-Т(5) | 2007-12-31 | 2023-12-31 | Управление НК | МКД
НИЖНЕКАМСК Г, ул. БЫЗОВА, д. 26, кв. 143 | 103517 | СО-Э4491М1-1 | 2007-12-31 | 2023-12-31 | Управление НК | МКД
НИЖНЕКАМСК Г, ул. БЫЗОВА, д. 26, кв. 15 | 492 | СОЭ-52/50-11Ш(5) | 2007-04-28 | 2023-04-28 | Управление НК | МКД
НИЖНЕКАМСК Г, ул. БЫЗОВА, д. 26, кв. 16 | 1551777 | Меркурий200.-02 | 2007-12-31 | 2023-12-31 | Управление НК | МКД
НИЖНЕКАМСК Г, ул. БЫЗОВА, д. 26, кв. 160 | 1505901 | Меркурий-201(5) | 2007-12-31 | 2023-12-31 | Управление НК | МКД
НИЖНЕКАМСК Г, ул. БЫЗОВА, д. 26, кв. 163 | 091331 | Меркурий-201(5) | 2007-12-31 | 2023-12-31 | Управление НК | МКД
НИЖНЕКАМСК Г, ул. БЫЗОВА, д. 26, кв. 167 | 0919451 | Меркурий-201(5) | 2007-12-31 | 2023-12-31 | Управление НК | МКД
НИЖНЕКАМСК Г, ул. БЫЗОВА, д. 26, кв. 188 | 1585813 | Меркурий-201(5) | 2007-12-31 | 2023-12-31 | Управление НК | МКД
НИЖНЕКАМСК Г, ул. БЫЗОВА, д. 26, кв. 201 | 110737 | СО-Э4491М1-1 | 2007-12-31 | 2023-12-31 | Управление НК | МКД
НИЖНЕКАМСК Г, ул. БЫЗОВА, д. 26, кв. 209 | 712970708 | ЦЭ6807П(5) | 2007-12-31 | 2023-12-31 | Управление НК | МКД
НИЖНЕКАМСК Г, ул. БЫЗОВА, д. 26, кв. 211 | 0802794 | Меркурий-201(5) | 2007-12-31 | 2023-12-31 | Управление НК | МКД
НИЖНЕКАМСК Г, ул. БЫЗОВА, д. 26, кв. 223 | 1337121-07 | Меркурий-201(5) | 2007-12-31 | 2023-12-31 | Управление НК | МКД
НИЖНЕКАМСК Г, ул. БЫЗОВА, д. 26, кв. 245 | 74024 | СО-Э4491М2-1(5) | 2007-12-31 | 2023-12-31 | Управление НК | МКД
НИЖНЕКАМСК Г, ул. БЫЗОВА, д. 26, кв. 250 | 789571109212538 | ЦЭ6807П(5) | 2007-12-31 | 2023-12-31 | Управление НК | МКД
НИЖНЕКАМСК Г, ул. БЫЗОВА, д. 26, кв. 32 | 106133 | СО-Э4491М1-1 | 2007-12-31 | 2023-12-31 | Управление НК | МКД
НИЖНЕКАМСК Г, ул. БЫЗОВА, д. 26, кв. 35 | 112178 | СО-Э4491М1-1 | 2007-12-31 | 2023-12-31 | Управление НК | МКД
НИЖНЕКАМСК Г, ул. БЫЗОВА, д. 26, кв. 4 | 2184386 | Меркурий200.-02 | 2007-12-31 | 2023-12-31 | Управление НК | МКД
НИЖНЕКАМСК Г, ул. БЫЗОВА, д. 26, кв. 64 | 789571095710909 | ЦЭ6807П(5) | 2007-12-31 | 2023-12-31 | Управление НК | МКД
НИЖНЕКАМСК Г, ул. БЫЗОВА, д. 26, кв. 85 | 13179 | СО-ИЭ4491М2-5 | 2007-12-31 | 2023-12-31 | Управление НК | МКД
НИЖНЕКАМСК Г, ул. БЫЗОВА, д. 26, кв. 87 | 42955 | СО-Э4491М1-1(6) | 2007-12-31 | 2023-12-31 | Управление НК | МКД
НИЖНЕКАМСК Г, ул. БЫЗОВА, д. 28, кв. 20 | 102564 | СО-Э4491М1-1 | 2007-12-31 | 2023-12-31 | Управление НК | МКД
НИЖНЕКАМСК Г, ул. БЫЗОВА, д. 28, кв. 27 | 2/734575 | Меркурий200.-02 | 2007-12-31 | 2023-12-31 | Управление НК | МКД
НИЖНЕКАМСК Г, ул. БЫЗОВА, д. 28, кв. 31 | 57416 | СО-ИЭ4491М2-5 | 2007-12-31 | 2023-12-31 | Управление НК | МКД
НИЖНЕКАМСК Г, ул. БЫЗОВА, д. 28, кв. 72 | 102684 | СО-Э4491М1-1 | 2007-12-31 | 2023-12-31 | Управление НК | МКД
НИЖНЕКАМСК Г, ул. БЫЗОВА, д. 3, кв. 14 | 782071005 | ЦЭ6807П(5) | 2007-12-31 | 2023-12-31 | Управление НК | МКД
НИЖНЕКАМСК Г, ул. БЫЗОВА, д. 3, кв. 27 | 37339 | СО-ИЭ4491М2-5 | 2007-12-31 | 2023-12-31 | Управление НК | МКД
НИЖНЕКАМСК Г, ул. БЫЗОВА, д. 3, кв. 29 | 57391 | СО-ИЭ4491М2-5 | 2007-12-31 | 2023-12-31 | Управление НК | МКД
НИЖНЕКАМСК Г, ул. БЫЗОВА, д. 3, кв. 32 | 646678 | СО-505(5) | 2007-12-01 | 2023-12-01 | Управление НК | МКД
НИЖНЕКАМСК Г, ул. БЫЗОВА, д. 3, кв. 49 | 2/1222813 | Меркурий200.-02 | 2007-12-31 | 2023-12-31 | Управление НК | МКД
НИЖНЕКАМСК Г, ул. БЫЗОВА, д. 3, кв. 5 | 25480 | СЕ 102(Т2-день. Т1-ночь) | 2007-12-31 | 2023-12-31 | Управление НК | МКД
НИЖНЕКАМСК Г, ул. БЫЗОВА, д. 30, кв. 11 | 01910769 | Меркурий200.-02 | 2007-12-31 | 2023-12-31 | Управление НК | МКД
НИЖНЕКАМСК Г, ул. БЫЗОВА, д. 30, кв. 14 | 58875 | 5СМ4 | 2007-12-31 | 2023-12-31 | Управление НК | МКД
НИЖНЕКАМСК Г, ул. БЫЗОВА, д. 30, кв. 15 | 38484 | МЕРКУРИЙ | 2007-12-31 | 2023-12-31 | Управление НК | МКД
НИЖНЕКАМСК Г, ул. БЫЗОВА, д. 30, кв. 16 | 01545015 | Меркурий200.-02 | 2007-12-31 | 2023-12-31 | Управление НК | МКД
НИЖНЕКАМСК Г, ул. БЫЗОВА, д. 30, кв. 30 | 0701170708088029 | СО-ИБ2(5) | 2007-12-31 | 2023-12-31 | Управление НК | МКД
НИЖНЕКАМСК Г, ул. БЫЗОВА, д. 30, кв. 4 | 01511933 | 5СМ4(5) | 2007-12-31 | 2023-12-31 | Управление НК | МКД
НИЖНЕКАМСК Г, ул. БЫЗОВА, д. 32/38, кв. 25 | 93116 | СО-Э4491М1-1(6) | 2007-12-31 | 2023-12-31 | Управление НК | МКД
НИЖНЕКАМСК Г, ул. БЫЗОВА, д. 32/38, кв. 26 | 103504 | СО-И4491М2-5 | 2007-12-31 | 2023-12-31 | Управление НК | МКД
НИЖНЕКАМСК Г, ул. БЫЗОВА, д. 32/38, кв. 27 | 4931262 | Меркурий200.-02 | 2007-12-31 | 2023-12-31 | Управление НК | МКД
НИЖНЕКАМСК Г, ул. БЫЗОВА, д. 32/38, кв. 29 | 712870502949835 | ЦЭ6807П(5) | 2007-12-31 | 2023-12-31 | Управление НК | МКД
НИЖНЕКАМСК Г, ул. БЫЗОВА, д. 32/38, кв. 42 | 103515 | СО-Э4491М2-1(5) | 2007-12-31 | 2023-12-31 | Управление НК | МКД
НИЖНЕКАМСК Г, ул. БЫЗОВА, д. 32/38, кв. 48 | 789571109376278 | ЦЭ6807П(5) | 2007-12-31 | 2023-12-31 | Управление НК | МКД
НИЖНЕКАМСК Г, ул. БЫЗОВА, д. 32/38, кв. 56 | 35915 | СО-ИЭ4491М2-5 | 2007-12-31 | 2023-12-31 | Управление НК | МКД
НИЖНЕКАМСК Г, ул. БЫЗОВА, д. 32/38, кв. 57 | 89963 | СОЭ-52/50-11Ш(5) | 2007-12-31 | 2023-12-31 | Управление НК | МКД
НИЖНЕКАМСК Г, ул. БЫЗОВА, д. 5, кв. 111 | 5907226 | ЦЭ6807П(5) | 2007-12-31 | 2023-12-31 | Управление НК | МКД
НИЖНЕКАМСК Г, ул. БЫЗОВА, д. 5, кв. 116 | 1226376 | Меркурий200.-02 | 2007-12-31 | 2023-12-31 | Управление НК | МКД
НИЖНЕКАМСК Г, ул. БЫЗОВА, д. 5, кв. 119 | 102612 | СО-Э4491М2-1(5) | 2007-12-31 | 2023-12-31 | Управление НК | МКД
НИЖНЕКАМСК Г, ул. БЫЗОВА, д. 5, кв. 125 | 7100685832 | ЦЭ6807БК/5(5) | 2007-12-31 | 2023-12-31 | Управление НК | МКД
НИЖНЕКАМСК Г, ул. БЫЗОВА, д. 5, кв. 139 | 1595437** | МЕРКУРИЙ 206 | 2007-12-31 | 2023-12-31 | Управление НК | МКД
НИЖНЕКАМСК Г, ул. БЫЗОВА, д. 5, кв. 15 | 112128 | СО-Э4491М1-1 | 2007-12-31 | 2023-12-31 | Управление НК | МКД
НИЖНЕКАМСК Г, ул. БЫЗОВА, д. 5, кв. 158 | 908 | Лейне-электро-011мш1(6) | 2007-12-31 | 2023-12-31 | Управление НК | МКД
НИЖНЕКАМСК Г, ул. БЫЗОВА, д. 5, кв. 164 | 4615 | СО-Э-52(5) | 2007-12-31 | 2023-12-31 | Управление НК | МКД
НИЖНЕКАМСК Г, ул. БЫЗОВА, д. 5, кв. 171 | 782988 | СО-505(5) | 2007-12-31 | 2023-12-31 | Управление НК | МКД
НИЖНЕКАМСК Г, ул. БЫЗОВА, д. 5, кв. 176 | 103514 | СО-Э4491М2-1(5) | 2007-12-31 | 2023-12-31 | Управление НК | МКД
НИЖНЕКАМСК Г, ул. БЫЗОВА, д. 5, кв. 179 | 37635 | СО-Э-52(5) | 2007-12-31 | 2023-12-31 | Управление НК | МКД
НИЖНЕКАМСК Г, ул. БЫЗОВА, д. 5, кв. 184 | 1354678-07 | Меркурий-201(5) | 2007-12-31 | 2023-12-31 | Управление НК | МКД
НИЖНЕКАМСК Г, ул. БЫЗОВА, д. 5, кв. 191 | 727670104 | ЦЭ6807П(5) | 2007-12-31 | 2023-12-31 | Управление НК | МКД
НИЖНЕКАМСК Г, ул. БЫЗОВА, д. 5, кв. 194 | 712970603404391 | ЦЭ6807П(5) | 2007-12-31 | 2023-12-31 | Управление НК | МКД
НИЖНЕКАМСК Г, ул. БЫЗОВА, д. 5, кв. 202 | 782070904396865 | ЦЭ6807П(5) | 2007-12-31 | 2023-12-31 | Управление НК | МКД
НИЖНЕКАМСК Г, ул. БЫЗОВА, д. 5, кв. 206 | 797633 | СО-50МЭ/5(5) | 2007-12-31 | 2023-12-31 | Управление НК | МКД
НИЖНЕКАМСК Г, ул. БЫЗОВА, д. 5, кв. 213 | 712870400 | ЦЭ6807П(5) | 2007-12-31 | 2023-12-31 | Управление НК | МКД
НИЖНЕКАМСК Г, ул. БЫЗОВА, д. 5, кв. 214 | 746617 | Меркурий200.-02 | 2007-12-31 | 2023-12-31 | Управление НК | МКД
НИЖНЕКАМСК Г, ул. БЫЗОВА, д. 5, кв. 230 | 13757 | СО-Э-52(5) | 2007-12-31 | 2023-12-31 | Управление НК | МКД
НИЖНЕКАМСК Г, ул. БЫЗОВА, д. 5, кв. 244 | 2/1943852 | Меркурий200.-02 | 2007-12-31 | 2023-12-31 | Управление НК | МКД
НИЖНЕКАМСК Г, ул. БЫЗОВА, д. 5, кв. 247 | 105985 | СО-Э4491М1-1 | 2007-12-31 | 2023-12-31 | Управление НК | МКД
НИЖНЕКАМСК Г, ул. БЫЗОВА, д. 5, кв. 26 | 11689 | СО-Э4491М2-1(5) | 2007-12-31 | 2023-12-31 | Управление НК | МКД
НИЖНЕКАМСК Г, ул. БЫЗОВА, д. 5, кв. 43 | 57420 | СО-И4491М(5) | 2007-12-31 | 2023-12-31 | Управление НК | МКД
НИЖНЕКАМСК Г, ул. БЫЗОВА, д. 5, кв. 49 | 76047 | СО-ИЭ4491М2-5 | 2007-12-31 | 2023-12-31 | Управление НК | МКД
НИЖНЕКАМСК Г, ул. БЫЗОВА, д. 5, кв. 55 | 789571109267194 | ЦЭ6807П(5) | 2007-12-31 | 2023-12-31 | Управление НК | МКД
НИЖНЕКАМСК Г, ул. БЫЗОВА, д. 5, кв. 56 | 1914828 | Меркурий200.-02 | 2007-12-31 | 2023-12-31 | Управление НК | МКД
НИЖНЕКАМСК Г, ул. БЫЗОВА, д. 5, кв. 57 | 09379680 | Меркурий-201(5) | 2007-12-31 | 2023-12-31 | Управление НК | МКД
НИЖНЕКАМСК Г, ул. БЫЗОВА, д. 5, кв. 63 | 502877862 | ЦЭ6807П(5) | 2007-12-31 | 2023-12-31 | Управление НК | МКД
НИЖНЕКАМСК Г, ул. БЫЗОВА, д. 5, кв. 66 | 801590 | СО-505(5) | 2007-12-31 | 2023-12-31 | Управление НК | МКД
НИЖНЕКАМСК Г, ул. БЫЗОВА, д. 5, кв. 7 | 2000 | СЭТ1-2К-1-Ш-02(5) | 2007-12-31 | 2023-12-31 | Управление НК | МКД
НИЖНЕКАМСК Г, ул. БЫЗОВА, д. 5, кв. 70 | 603481003955121 | СЕ 101S6 145 М(5) | 2007-12-31 | 2023-12-31 | Управление НК | МКД
НИЖНЕКАМСК Г, ул. БЫЗОВА, д. 5, кв. 72 | 4537381 | ЦЭ6807П(5) | 2007-12-20 | 2023-12-20 | Управление НК | МКД
НИЖНЕКАМСК Г, ул. БЫЗОВА, д. 5, кв. 8 | 1231815 | Меркурий200.-02 | 2007-12-31 | 2023-12-31 | Управление НК | МКД
НИЖНЕКАМСК Г, ул. БЫЗОВА, д. 5, кв. 81 | 96766 | СО-И4491М(5) | 2007-12-31 | 2023-12-31 | Управление НК | МКД
НИЖНЕКАМСК Г, ул. БЫЗОВА, д. 5А, кв. 1 | 687855 | СО-505(5) | 2007-12-31 | 2023-12-31 | Управление НК | МКД
НИЖНЕКАМСК Г, ул. БЫЗОВА, д. 5А, кв. 102 | 37467 | СО-ИЭ4491М2-5 | 2007-12-31 | 2023-12-31 | Управление НК | МКД
НИЖНЕКАМСК Г, ул. БЫЗОВА, д. 5А, кв. 104 | 102461 | СО-Э4491М1-1(6) | 2007-12-31 | 2023-12-31 | Управление НК | МКД
НИЖНЕКАМСК Г, ул. БЫЗОВА, д. 5А, кв. 105 | 1585533 | Меркурий-201(5) | 2007-12-31 | 2023-12-31 | Управление НК | МКД
НИЖНЕКАМСК Г, ул. БЫЗОВА, д. 5А, кв. 113 | 727670604490394 | ЦЭ6807П(5) | 2007-12-31 | 2023-12-31 | Управление НК | МКД
НИЖНЕКАМСК Г, ул. БЫЗОВА, д. 5А, кв. 118 | 789571109113118 | ЦЭ6807П(5) | 2007-12-31 | 2023-12-31 | Управление НК | МКД
НИЖНЕКАМСК Г, ул. БЫЗОВА, д. 5А, кв. 120 | 712970503 | ЦЭ6807П(5) | 2007-12-31 | 2023-12-31 | Управление НК | МКД
НИЖНЕКАМСК Г, ул. БЫЗОВА, д. 5А, кв. 121 | 10437 | СОЭ-52/50-11Ш(5) | 2007-12-31 | 2023-12-31 | Управление НК | МКД
НИЖНЕКАМСК Г, ул. БЫЗОВА, д. 5А, кв. 126 | 4614 | СО-Э-52(5) | 2007-12-31 | 2023-12-31 | Управление НК | МКД
НИЖНЕКАМСК Г, ул. БЫЗОВА, д. 5А, кв. 150 | 968454 | СО-426М(5) | 2007-12-31 | 2023-12-31 | Управление НК | МКД
НИЖНЕКАМСК Г, ул. БЫЗОВА, д. 5А, кв. 152 | 1917266 | Меркурий200.-02 | 2007-12-31 | 2023-12-31 | Управление НК | МКД
НИЖНЕКАМСК Г, ул. БЫЗОВА, д. 5А, кв. 158 | 1354123-07 | Меркурий-201(5) | 2007-12-31 | 2023-12-31 | Управление НК | МКД
НИЖНЕКАМСК Г, ул. БЫЗОВА, д. 5А, кв. 161 | 42693 | СО-И4491М(5) | 2007-12-31 | 2023-12-31 | Управление НК | МКД
НИЖНЕКАМСК Г, ул. БЫЗОВА, д. 5А, кв. 166 | 70397 | СО-Э4491М2-1(5) | 2007-12-31 | 2023-12-31 | Управление НК | МКД
НИЖНЕКАМСК Г, ул. БЫЗОВА, д. 5А, кв. 172 | 1325334 | Меркурий-201(5) | 2007-12-31 | 2023-12-31 | Управление НК | МКД
НИЖНЕКАМСК Г, ул. БЫЗОВА, д. 5А, кв. 173 | 112382 | СО-Э4491М1-1 | 2007-12-31 | 2023-12-31 | Управление НК | МКД
НИЖНЕКАМСК Г, ул. БЫЗОВА, д. 5А, кв. 174 | 3949 | СОИ-50ЭМ(4) | 2007-12-31 | 2023-12-31 | Управление НК | МКД
НИЖНЕКАМСК Г, ул. БЫЗОВА, д. 5А, кв. 179 | 712871006853956 | ЦЭ6807П(5) | 2007-12-31 | 2023-12-31 | Управление НК | МКД
НИЖНЕКАМСК Г, ул. БЫЗОВА, д. 5А, кв. 18 | 1311275 | Меркурий-201(5) | 2007-12-31 | 2023-12-31 | Управление НК | МКД
НИЖНЕКАМСК Г, ул. БЫЗОВА, д. 5А, кв. 180 | 12048777 | СЭО-1.00.1(5) | 2007-12-31 | 2023-12-31 | Управление НК | МКД
НИЖНЕКАМСК Г, ул. БЫЗОВА, д. 5А, кв. 2 | 1434382 | Меркурий200.-02 | 2007-12-31 | 2023-12-31 | Управление НК | МКД
НИЖНЕКАМСК Г, ул. БЫЗОВА, д. 5А, кв. 26 | 1602500 | Меркурий-201(5) | 2007-12-31 | 2023-12-31 | Управление НК | МКД
НИЖНЕКАМСК Г, ул. БЫЗОВА, д. 5А, кв. 29 | 102529 | СО-Э4491М1-1 | 2007-12-31 | 2023-12-31 | Управление НК | МКД
НИЖНЕКАМСК Г, ул. БЫЗОВА, д. 5А, кв. 3 | 789571109264582 | ЦЭ6807П(5) | 2007-12-31 | 2023-12-31 | Управление НК | МКД
НИЖНЕКАМСК Г, ул. БЫЗОВА, д. 5А, кв. 34 | 782071107935752 | ЦЭ6807П(5) | 2007-12-31 | 2023-12-31 | Управление НК | МКД
НИЖНЕКАМСК Г, ул. БЫЗОВА, д. 5А, кв. 35 | 129528 | СО-Э4491М1-1 | 2007-12-31 | 2023-12-31 | Управление НК | МКД
НИЖНЕКАМСК Г, ул. БЫЗОВА, д. 5А, кв. 36 | 712870501 | ЦЭ6807П(5) | 2007-12-31 | 2023-12-31 | Управление НК | МКД
НИЖНЕКАМСК Г, ул. БЫЗОВА, д. 5А, кв. 37 | 712870501 | ЦЭ6807П(5) | 2007-12-31 | 2023-12-31 | Управление НК | МКД
НИЖНЕКАМСК Г, ул. БЫЗОВА, д. 5А, кв. 4 | 789571109410262 | ЦЭ6807П(5) | 2007-12-31 | 2023-12-31 | Управление НК | МКД
НИЖНЕКАМСК Г, ул. БЫЗОВА, д. 5А, кв. 44 | 37599 | СОЭУ04Р(5) | 2007-12-01 | 2023-12-01 | Управление НК | МКД
НИЖНЕКАМСК Г, ул. БЫЗОВА, д. 5А, кв. 48 | 370219 | СОЭ -52 | 2007-12-31 | 2023-12-31 | Управление НК | МКД
НИЖНЕКАМСК Г, ул. БЫЗОВА, д. 5А, кв. 62 | 1551938 | Меркурий200.-02 | 2007-12-31 | 2023-12-31 | Управление НК | МКД
НИЖНЕКАМСК Г, ул. БЫЗОВА, д. 5А, кв. 64 | 2445 | СОЭ -52 | 2007-12-31 | 2023-12-31 | Управление НК | МКД
НИЖНЕКАМСК Г, ул. БЫЗОВА, д. 5А, кв. 65 | 102972 | СО-И4491М2-5 | 2007-12-31 | 2023-12-31 | Управление НК | МКД
НИЖНЕКАМСК Г, ул. БЫЗОВА, д. 5А, кв. 70 | 105988 | СО-Э4491М1-1 | 2007-12-31 | 2023-12-31 | Управление НК | МКД
НИЖНЕКАМСК Г, ул. БЫЗОВА, д. 5А, кв. 78 | 4394 | СОЭ-52/50-11Ш(5) | 2007-12-31 | 2023-12-31 | Управление НК | МКД
НИЖНЕКАМСК Г, ул. БЫЗОВА, д. 5А, кв. 79 | 118605 | СО-И4491М(5) | 2007-12-31 | 2023-12-31 | Управление НК | МКД
НИЖНЕКАМСК Г, ул. БЫЗОВА, д. 5А, кв. 90 | 712970708 | ЦЭ6807П(5) | 2007-12-31 | 2023-12-31 | Управление НК | МКД
НИЖНЕКАМСК Г, ул. БЫЗОВА, д. 5А, кв. 94 | 782070801973091 | ЦЭ6807П(5) | 2007-12-31 | 2023-12-31 | Управление НК | МКД
НИЖНЕКАМСК Г, ул. БЫЗОВА, д. 6, кв. 103 | 112176 | СО-Э4491М1-1 | 2007-12-31 | 2023-12-31 | Управление НК | МКД
НИЖНЕКАМСК Г, ул. БЫЗОВА, д. 6, кв. 126 | 782070907112760 | ЦЭ6807П(5) | 2007-12-31 | 2023-12-31 | Управление НК | МКД
НИЖНЕКАМСК Г, ул. БЫЗОВА, д. 6, кв. 129 | 106314 | СО-И4491М(5) | 2007-12-31 | 2023-12-31 | Управление НК | МКД
НИЖНЕКАМСК Г, ул. БЫЗОВА, д. 6, кв. 144 | 83995 | СО-Э4491М1-1 | 2007-12-31 | 2023-12-31 | Управление НК | МКД
НИЖНЕКАМСК Г, ул. БЫЗОВА, д. 6, кв. 15 | 113491 | СО-Э4491М1-1 | 2007-12-31 | 2023-12-31 | Управление НК | МКД
НИЖНЕКАМСК Г, ул. БЫЗОВА, д. 6, кв. 156 | 1553886 | Меркурий200.-02 | 2007-12-31 | 2023-12-31 | Управление НК | МКД
НИЖНЕКАМСК Г, ул. БЫЗОВА, д. 6, кв. 20 | 782070905117209 | ЦЭ6807П(5) | 2007-12-31 | 2023-12-31 | Управление НК | МКД
НИЖНЕКАМСК Г, ул. БЫЗОВА, д. 6, кв. 36 комн. 1 | 911161 | Меркурий-201(5) | 2007-04-19 | 2023-04-19 | Управление НК | МКД
НИЖНЕКАМСК Г, ул. БЫЗОВА, д. 6, кв. 36 комн. 2 | 911161 | Меркурий-201(5) | 2007-04-19 | 2023-04-19 | Управление НК | МКД
НИЖНЕКАМСК Г, ул. БЫЗОВА, д. 6, кв. 50 | 121149 | СО-Э4491М1-1 | 2007-12-31 | 2023-12-31 | Управление НК | МКД
НИЖНЕКАМСК Г, ул. БЫЗОВА, д. 6, кв. 52 | 727670608 | ЦЭ6807П(5) | 2007-12-31 | 2023-12-31 | Управление НК | МКД
НИЖНЕКАМСК Г, ул. БЫЗОВА, д. 6, кв. 7 | 12050704 | СЭБ-1(5) | 2007-12-31 | 2023-12-31 | Управление НК | МКД
НИЖНЕКАМСК Г, ул. БЫЗОВА, д. 6, кв. 78 | 712970501 | ЦЭ6807П(5) | 2007-12-31 | 2023-12-31 | Управление НК | МКД
НИЖНЕКАМСК Г, ул. БЫЗОВА, д. 6, кв. 8 | 37621 | СО-ИЭ4491М2-5 | 2007-12-31 | 2023-12-31 | Управление НК | МКД
НИЖНЕКАМСК Г, ул. БЫЗОВА, д. 6, кв. 94 | 712870801 | ЦЭ6807П(5) | 2007-12-31 | 2023-12-31 | Управление НК | МКД
НИЖНЕКАМСК Г, ул. БЫЗОВА, д. 6, кв. 98 | 712970708 | ЦЭ6807П(5) | 2007-12-31 | 2023-12-31 | Управление НК | МКД
НИЖНЕКАМСК Г, ул. БЫЗОВА, д. 6, кв. 99 | 102220 | СО-Э4491М1-1 | 2007-12-31 | 2023-12-31 | Управление НК | МКД
НИЖНЕКАМСК Г, ул. БЫЗОВА, д. 7, кв. 19 | 110578 | СОЭ -52 | 2007-12-31 | 2023-12-31 | Управление НК | МКД
НИЖНЕКАМСК Г, ул. БЫЗОВА, д. 7, кв. 2 | 100914 | СО-Э4491М1-1 | 2007-12-01 | 2023-12-01 | Управление НК | МКД
НИЖНЕКАМСК Г, ул. БЫЗОВА, д. 7, кв. 22 | 82895 | СО-Э-52(5) | 2007-12-01 | 2023-12-01 | Управление НК | МКД
НИЖНЕКАМСК Г, ул. БЫЗОВА, д. 7, кв. 24 | 1093499 | ЦЭ6807П(5) | 2007-12-01 | 2023-12-01 | Управление НК | МКД
НИЖНЕКАМСК Г, ул. БЫЗОВА, д. 7, кв. 28 | 12015765 | СЭО-1.00.1(5) | 2007-12-31 | 2023-12-31 | Управление НК | МКД
НИЖНЕКАМСК Г, ул. БЫЗОВА, д. 7, кв. 29 | 8517607 | Меркурий-201(5) | 2007-05-03 | 2023-05-03 | Управление НК | МКД
НИЖНЕКАМСК Г, ул. БЫЗОВА, д. 7, кв. 31 | 2_1926298 | Меркурий200.-02 | 2007-12-31 | 2023-12-31 | Управление НК | МКД
НИЖНЕКАМСК Г, ул. БЫЗОВА, д. 7, кв. 36 | 112068 | СО-Э4491М1-1 | 2007-12-01 | 2023-12-01 | Управление НК | МКД
НИЖНЕКАМСК Г, ул. БЫЗОВА, д. 7, кв. 37 | 0914767 | Меркурий-201(5) | 2007-12-01 | 2023-12-01 | Управление НК | МКД
НИЖНЕКАМСК Г, ул. БЫЗОВА, д. 7, кв. 40 | 712871007074897 | ЦЭ6807П(5) | 2007-12-01 | 2023-12-01 | Управление НК | МКД
НИЖНЕКАМСК Г, ул. БЫЗОВА, д. 7, кв. 46 | 35305 | СО-ИЭ4491М2-5 | 2007-12-31 | 2023-12-31 | Управление НК | МКД
НИЖНЕКАМСК Г, ул. БЫЗОВА, д. 7, кв. 7 | 100557002 | ЦЭ6807П(5) | 2007-12-01 | 2023-12-01 | Управление НК | МКД
НИЖНЕКАМСК Г, ул. БЫЗОВА, д. 7, кв. 9 | 2/70401278949 | СЕ 102(Т2-день. Т1-ночь) | 2007-12-01 | 2023-12-01 | Управление НК | МКД
НИЖНЕКАМСК Г, ул. БЫЗОВА, д. 7А, кв. 39 | 874437 | ЦЭ6807П(5) | 2007-12-31 | 2023-12-31 | Управление НК | МКД
НИЖНЕКАМСК Г, ул. БЫЗОВА, д. 7А, кв. 46 | 4478 | СОЭ -52 | 2007-12-31 | 2023-12-31 | Управление НК | МКД
НИЖНЕКАМСК Г, ул. БЫЗОВА, д. 7А, кв. 47 | 112661 | СО-Э4491М1-1 | 2007-12-31 | 2023-12-31 | Управление НК | МКД
НИЖНЕКАМСК Г, ул. БЫЗОВА, д. 7А, кв. 50 | 1911442/2 | Меркурий200.-02 | 2007-12-31 | 2023-12-31 | Управление НК | МКД
НИЖНЕКАМСК Г, ул. БЫЗОВА, д. 7Б, кв. 17 | 37803 | СО-Э-52(5) | 2007-12-31 | 2023-12-31 | Управление НК | МКД
НИЖНЕКАМСК Г, ул. БЫЗОВА, д. 7Б, кв. 22 | 1005837219 | ЦЭ6807П(5) | 2007-12-31 | 2023-12-31 | Управление НК | МКД
НИЖНЕКАМСК Г, ул. БЫЗОВА, д. 7Б, кв. 26 | 13056 | СЭО-1.00.1(5) | 2007-12-31 | 2023-12-31 | Управление НК | МКД
НИЖНЕКАМСК Г, ул. БЫЗОВА, д. 7Б, кв. 34 | 1926284 | Меркурий200.-02 | 2007-12-31 | 2023-12-31 | Управление НК | МКД
НИЖНЕКАМСК Г, ул. БЫЗОВА, д. 7Б, кв. 37 | 1357074 | Меркурий-201(5) | 2007-12-31 | 2023-12-31 | Управление НК | МКД
НИЖНЕКАМСК Г, ул. БЫЗОВА, д. 7Б, кв. 47 | 000798714 | Меркурий-201(5) | 2007-12-31 | 2023-12-31 | Управление НК | МКД
НИЖНЕКАМСК Г, ул. БЫЗОВА, д. 7Б, кв. 5 | 1438812 | Меркурий200.-02 | 2007-12-31 | 2023-12-31 | Управление НК | МКД
НИЖНЕКАМСК Г, ул. БЫЗОВА, д. 7Б, кв. 6 | 789571109197897 | ЦЭ6807П(5) | 2007-12-31 | 2023-12-31 | Управление НК | МКД
НИЖНЕКАМСК Г, ул. БЫЗОВА, д. 7Б, кв. 7 | 1315530 | Меркурий-201(5) | 2007-12-31 | 2023-12-31 | Управление НК | МКД
НИЖНЕКАМСК Г, ул. БЫЗОВА, д. 9, кв. 10 | 060844 | СО-Э4491М1-1(6) | 2007-12-31 | 2023-12-31 | Управление НК | МКД
НИЖНЕКАМСК Г, ул. БЫЗОВА, д. 9, кв. 110 | 12243 | СО-Э4491М1-1 | 2007-12-31 | 2023-12-31 | Управление НК | МКД
НИЖНЕКАМСК Г, ул. БЫЗОВА, д. 9, кв. 112 | 109772 | СОЭ-52/50-11Ш(5) | 2007-12-31 | 2023-12-31 | Управление НК | МКД
НИЖНЕКАМСК Г, ул. БЫЗОВА, д. 9, кв. 114 | 5545701 | ЦЭ6807П(5) | 2007-12-31 | 2023-12-31 | Управление НК | МКД
НИЖНЕКАМСК Г, ул. БЫЗОВА, д. 9, кв. 14 | 712870400746260 | ЦЭ6807П(5) | 2007-12-31 | 2023-12-31 | Управление НК | МКД
НИЖНЕКАМСК Г, ул. БЫЗОВА, д. 9, кв. 166 | 7070917201 | ЦЭ6807П(5) | 2007-12-31 | 2023-12-31 | Управление НК | МКД
НИЖНЕКАМСК Г, ул. БЫЗОВА, д. 9, кв. 21 | 101577 | СО-Э4491М1-1 | 2007-12-31 | 2023-12-31 | Управление НК | МКД
НИЖНЕКАМСК Г, ул. БЫЗОВА, д. 9, кв. 36 | 744812 | СО-505(5) | 2007-12-31 | 2023-12-31 | Управление НК | МКД
НИЖНЕКАМСК Г, ул. БЫЗОВА, д. 9, кв. 37 | 103571 | СО-Э4491М1-1 | 2007-12-31 | 2023-12-31 | Управление НК | МКД
НИЖНЕКАМСК Г, ул. БЫЗОВА, д. 9, кв. 4 | 060830 | СО-Э4491М1-1 | 2007-12-31 | 2023-12-31 | Управление НК | МКД
НИЖНЕКАМСК Г, ул. БЫЗОВА, д. 9, кв. 5 | 060796 | СО-Э4491М1-1 | 2007-12-31 | 2023-12-31 | Управление НК | МКД
НИЖНЕКАМСК Г, ул. БЫЗОВА, д. 9, кв. 53 | 712870400 | ЦЭ6807П(5) | 2007-12-31 | 2023-12-31 | Управление НК | МКД
НИЖНЕКАМСК Г, ул. БЫЗОВА, д. 9, кв. 54 | 34233 | СО-Э4491М1-1 | 2007-12-31 | 2023-12-31 | Управление НК | МКД
НИЖНЕКАМСК Г, ул. БЫЗОВА, д. 9, кв. 66 | 08004780 | Меркурий-201(5) | 2007-12-31 | 2023-12-31 | Управление НК | МКД
НИЖНЕКАМСК Г, ул. БЫЗОВА, д. 9, кв. 77 | 38461307 | соло-1S(5) | 2007-12-31 | 2023-12-31 | Управление НК | МКД
НИЖНЕКАМСК Г, ул. БЫЗОВА, д. 9, кв. 8 | 051280 | СО-Э4491М1-1 | 2007-12-31 | 2023-12-31 | Управление НК | МКД
НИЖНЕКАМСК Г, ул. БЫЗОВА, д. 9, кв. 82 | 727670604721832 | ЦЭ6807П(5) | 2007-12-31 | 2023-12-31 | Управление НК | МКД
НИЖНЕКАМСК Г, ул. БЫЗОВА, д. 9, кв. 89 | 1305476 | Меркурий-201(5) | 2007-12-31 | 2023-12-31 | Управление НК | МКД
НИЖНЕКАМСК Г, ул. БЫЗОВА, д. 9, кв. 9 | 120413 | СО-Э4491М1-1(6) | 2007-12-31 | 2023-12-31 | Управление НК | МКД
НИЖНЕКАМСК Г, ул. БЫЗОВА, д. 9, кв. 94 | 132102907 | Меркурий-201(5) | 2007-12-31 | 2023-12-31 | Управление НК | МКД
НИЖНЕКАМСК Г, ул. Вокзальная, д. 10, кв. 131 | 1437527 | Меркурий200.-02 | 2007-12-31 | 2023-12-31 | Управление НК | МКД
НИЖНЕКАМСК Г, ул. Вокзальная, д. 10, кв. 139 | 0792070904836784 | ЦЭ6807П(5) | 2007-12-31 | 2023-12-31 | Управление НК | МКД
НИЖНЕКАМСК Г, ул. Вокзальная, д. 10, кв. 140 | 2028527 | СЭО-1.15-402(5) | 2007-12-31 | 2023-12-31 | Управление НК | МКД
НИЖНЕКАМСК Г, ул. Вокзальная, д. 10, кв. 20 | 13696 | СО-Э4491М2-5 | 2007-12-31 | 2023-12-31 | Управление НК | МКД
НИЖНЕКАМСК Г, ул. Вокзальная, д. 10, кв. 21 | 48667 | СО-И4491М(5) | 2007-12-31 | 2023-12-31 | Управление НК | МКД
НИЖНЕКАМСК Г, ул. Вокзальная, д. 10, кв. 27 | 782070904 | ЦЭ6807П(5) | 2007-12-31 | 2023-12-31 | Управление НК | МКД
НИЖНЕКАМСК Г, ул. Вокзальная, д. 10, кв. 28 | 727570502138206 | ЦЭ6807П(5) | 2007-12-31 | 2023-12-31 | Управление НК | МКД
НИЖНЕКАМСК Г, ул. Вокзальная, д. 10, кв. 35 | 12043570 | СЭО-1.15-402(5) | 2007-12-31 | 2023-12-31 | Управление НК | МКД
НИЖНЕКАМСК Г, ул. Вокзальная, д. 10, кв. 36 | 12043368 | СЭО-1.15-402(5) | 2007-12-31 | 2023-12-31 | Управление НК | МКД
НИЖНЕКАМСК Г, ул. Вокзальная, д. 10, кв. 40 | 4160 | СОЭ -52 | 2007-12-31 | 2023-12-31 | Управление НК | МКД
НИЖНЕКАМСК Г, ул. Вокзальная, д. 10, кв. 47 | 727670107 | ЦЭ6807П(5) | 2007-12-31 | 2023-12-31 | Управление НК | МКД
НИЖНЕКАМСК Г, ул. Вокзальная, д. 10, кв. 55 | 110190 | СОЭ -52 | 2007-12-31 | 2023-12-31 | Управление НК | МКД
НИЖНЕКАМСК Г, ул. Вокзальная, д. 10, кв. 64 | 1922806 | Меркурий200.-02 | 2007-12-31 | 2023-12-31 | Управление НК | МКД
НИЖНЕКАМСК Г, ул. Вокзальная, д. 10, кв. 77 | 0929464 | Меркурий-201(5) | 2007-12-31 | 2023-12-31 | Управление НК | МКД
НИЖНЕКАМСК Г, ул. Вокзальная, д. 10, кв. 91 | 69598 | СО-Э-52(5) | 2007-12-31 | 2023-12-31 | Управление НК | МКД
НИЖНЕКАМСК Г, ул. Вокзальная, д. 10А, кв. 17 | 106219 | СО-Э4491М1-1 | 2007-12-31 | 2023-12-31 | Управление НК | МКД
НИЖНЕКАМСК Г, ул. Вокзальная, д. 10А, кв. 20 | 105995 | СА4-514(5) | 2007-12-31 | 2023-12-31 | Управление НК | МКД
НИЖНЕКАМСК Г, ул. Вокзальная, д. 10А, кв. 22 | 7090490000 | ЦЭ6807П(5) | 2007-12-31 | 2023-12-31 | Управление НК | МКД
НИЖНЕКАМСК Г, ул. Вокзальная, д. 10А, кв. 23 | 105986 | СО-Э4491М1-1 | 2007-12-31 | 2023-12-31 | Управление НК | МКД
НИЖНЕКАМСК Г, ул. Вокзальная, д. 10А, кв. 24 | 106113 | СО-Э4491М2-5 | 2007-12-31 | 2023-12-31 | Управление НК | МКД
НИЖНЕКАМСК Г, ул. Вокзальная, д. 10А, кв. 25 | 7040034523 | ЦЭ6807П(5) | 2007-12-31 | 2023-12-31 | Управление НК | МКД
НИЖНЕКАМСК Г, ул. Вокзальная, д. 10А, кв. 26 | 11000759 | СЭО-1.15-402(5) | 2007-12-31 | 2023-12-31 | Управление НК | МКД
НИЖНЕКАМСК Г, ул. Вокзальная, д. 10А, кв. 28 | 882696 | ЦЭ6807П(5) | 2007-12-31 | 2023-12-31 | Управление НК | МКД
НИЖНЕКАМСК Г, ул. Вокзальная, д. 10А, кв. 36 | 701170708938973 | СОЭ-5/40(5) | 2007-12-31 | 2023-12-31 | Управление НК | МКД
НИЖНЕКАМСК Г, ул. Вокзальная, д. 10А, кв. 38 | 00180293 | ЦЭ6807П(5) | 2007-12-31 | 2023-12-31 | Управление НК | МКД
НИЖНЕКАМСК Г, ул. Вокзальная, д. 10А, кв. 43 | 712870308152415 | ЦЭ6807П(5) | 2007-12-31 | 2023-12-31 | Управление НК | МКД
НИЖНЕКАМСК Г, ул. Вокзальная, д. 10А, кв. 5 | 11744 | Лейне-электро-011мш1(6) | 2007-12-31 | 2023-12-31 | Управление НК | МКД
НИЖНЕКАМСК Г, ул. Вокзальная, д. 10А, кв. 50 | 281048 | СОИ-50ЭМ(4) | 2007-12-31 | 2023-12-31 | Управление НК | МКД
НИЖНЕКАМСК Г, ул. Вокзальная, д. 10А, кв. 52 | 100132 | СО-И4491М(5) | 2007-12-31 | 2023-12-31 | Управление НК | МКД
НИЖНЕКАМСК Г, ул. Вокзальная, д. 10А, кв. 53 | 100713 | СО-ИЭ4491М2-5 | 2007-12-31 | 2023-12-31 | Управление НК | МКД
НИЖНЕКАМСК Г, ул. Вокзальная, д. 10А, кв. 71 | 712870400 | ЦЭ6807П(5) | 2007-12-31 | 2023-12-31 | Управление НК | МКД
НИЖНЕКАМСК Г, ул. Вокзальная, д. 12, кв. 1 | 712870801 | ЦЭ6807П(5) | 2007-12-31 | 2023-12-31 | Управление НК | МКД
НИЖНЕКАМСК Г, ул. Вокзальная, д. 12, кв. 18 | 106200 | СО-Э4491М2-1(5) | 2007-12-31 | 2023-12-31 | Управление НК | МКД
НИЖНЕКАМСК Г, ул. Вокзальная, д. 12, кв. 2 | 56505 | СОИ449М | 2007-12-31 | 2023-12-31 | Управление НК | МКД
НИЖНЕКАМСК Г, ул. Вокзальная, д. 12, кв. 22 | 10639 | СОЭ -52 | 2007-12-31 | 2023-12-31 | Управление НК | МКД
НИЖНЕКАМСК Г, ул. Вокзальная, д. 12, кв. 23 | 1357178 | Меркурий200.-02 | 2007-12-31 | 2023-12-31 | Управление НК | МКД
НИЖНЕКАМСК Г, ул. Вокзальная, д. 12, кв. 3 | 000 | СО-505(5) | 2007-12-31 | 2023-12-31 | Управление НК | МКД
НИЖНЕКАМСК Г, ул. Вокзальная, д. 12, кв. 8 | 0712870802711064 | ЦЭ6807П(5) | 2007-12-31 | 2023-12-31 | Управление НК | МКД
НИЖНЕКАМСК Г, ул. Вокзальная, д. 14, кв. 104 комн. 1 | 46771 | СО-ИЭ4491М2-5 | 2007-12-31 | 2023-12-31 | Управление НК | МКД
НИЖНЕКАМСК Г, ул. Вокзальная, д. 14, кв. 104 комн. 2 | 46771 | СО-ИЭ4491М2-5 | 2007-12-31 | 2023-12-31 | Управление НК | МКД
НИЖНЕКАМСК Г, ул. Вокзальная, д. 14, кв. 108 | 12055915 | СЭО-1.15-402(5) | 2007-12-31 | 2023-12-31 | Управление НК | МКД
НИЖНЕКАМСК Г, ул. Вокзальная, д. 14, кв. 11 | 2811860* | СО-ЭМОС/4(4) | 2007-12-31 | 2023-12-31 | Управление НК | МКД
НИЖНЕКАМСК Г, ул. Вокзальная, д. 14, кв. 116 | 39874 | СО-ИЭ4491М2-5 | 2007-12-31 | 2023-12-31 | Управление НК | МКД
НИЖНЕКАМСК Г, ул. Вокзальная, д. 14, кв. 126 | 12043482 | СЭО-1.15-402(5) | 2007-12-31 | 2023-12-31 | Управление НК | МКД
НИЖНЕКАМСК Г, ул. Вокзальная, д. 14, кв. 134 | 20291 | СО-Э4491М1-1 | 2007-12-31 | 2023-12-31 | Управление НК | МКД
НИЖНЕКАМСК Г, ул. Вокзальная, д. 14, кв. 135 | 12043429 | СЭО-1.15-402(5) | 2007-12-31 | 2023-12-31 | Управление НК | МКД
НИЖНЕКАМСК Г, ул. Вокзальная, д. 14, кв. 139 | 782071005612656 | ЦЭ6807П(6) | 2007-12-31 | 2023-12-31 | Управление НК | МКД
НИЖНЕКАМСК Г, ул. Вокзальная, д. 14, кв. 144 | 520903 | СОЭ -52 | 2007-12-31 | 2023-12-31 | Управление НК | МКД
НИЖНЕКАМСК Г, ул. Вокзальная, д. 14, кв. 16 | 11012499 | СЭО-1.15-402(5) | 2007-12-31 | 2023-12-31 | Управление НК | МКД
НИЖНЕКАМСК Г, ул. Вокзальная, д. 14, кв. 35 | 1601182 | Меркурий-201(5) | 2007-12-31 | 2023-12-31 | Управление НК | МКД
НИЖНЕКАМСК Г, ул. Вокзальная, д. 14, кв. 67 | 30090 | ЛейнеЭлектро-01.1МШ1(6) | 2007-12-31 | 2023-12-31 | Управление НК | МКД
НИЖНЕКАМСК Г, ул. Вокзальная, д. 14, кв. 87 | 12043320 | СЭО-1.15-402(5) | 2007-12-31 | 2023-12-31 | Управление НК | МКД
НИЖНЕКАМСК Г, ул. Вокзальная, д. 14, кв. 88 | 12043438 | СЭО-1.15-402(5) | 2007-12-31 | 2023-12-31 | Управление НК | МКД
НИЖНЕКАМСК Г, ул. Вокзальная, д. 2, кв. 12 | 108359 | СЭТ1-2(6) | 2007-12-31 | 2023-12-31 | Управление НК | МКД
НИЖНЕКАМСК Г, ул. Вокзальная, д. 2, кв. 29 | 106211 | СО-Э4491М1-1 | 2007-12-31 | 2023-12-31 | Управление НК | МКД
НИЖНЕКАМСК Г, ул. Вокзальная, д. 2, кв. 46 | 4463837 | СО-Э4491М1-1(6) | 2007-12-31 | 2023-12-31 | Управление НК | МКД
НИЖНЕКАМСК Г, ул. Вокзальная, д. 2, кв. 51 | 111743 | СО-ИЭ4491М2-5 | 2007-12-31 | 2023-12-31 | Управление НК | МКД
НИЖНЕКАМСК Г, ул. Вокзальная, д. 2, кв. 55 | 0782071005614445 | ЦЭ6807-1П(5) | 2007-12-31 | 2023-12-31 | Управление НК | МКД
НИЖНЕКАМСК Г, ул. Вокзальная, д. 2, кв. 6 | 11021060 | СЭО-1.15-402(5) | 2007-12-31 | 2023-12-31 | Управление НК | МКД
НИЖНЕКАМСК Г, ул. Вокзальная, д. 2, кв. 68 | 709560 | ЦЭ6807П(5) | 2007-12-31 | 2023-12-31 | Управление НК | МКД
НИЖНЕКАМСК Г, ул. Вокзальная, д. 28, кв. 104 | 106284 | СО-Э4491М1-1 | 2007-12-31 | 2023-12-31 | Управление НК | МКД
НИЖНЕКАМСК Г, ул. Вокзальная, д. 28, кв. 116 | 38458707 | СО-505(5) | 2007-12-31 | 2023-12-31 | Управление НК | МКД
НИЖНЕКАМСК Г, ул. Вокзальная, д. 28, кв. 117 | 122455 | СО-505(5) | 2007-12-31 | 2023-12-31 | Управление НК | МКД
НИЖНЕКАМСК Г, ул. Вокзальная, д. 28, кв. 119 | 12048527 | СЭО-1.15-402(5) | 2007-12-31 | 2023-12-31 | Управление НК | МКД
НИЖНЕКАМСК Г, ул. Вокзальная, д. 28, кв. 120 | 280884 | СОЭ-52/50-11Ш(5) | 2007-12-31 | 2023-12-31 | Управление НК | МКД
НИЖНЕКАМСК Г, ул. Вокзальная, д. 28, кв. 122 | 11023223 | СЭО-1.15-402(5) | 2007-12-31 | 2023-12-31 | Управление НК | МКД
НИЖНЕКАМСК Г, ул. Вокзальная, д. 28, кв. 126 | 11000173 | СЭО-1.15-402(5) | 2007-12-31 | 2023-12-31 | Управление НК | МКД
НИЖНЕКАМСК Г, ул. Вокзальная, д. 28, кв. 128 | 1316656 | Меркурий-201(5) | 2007-12-31 | 2023-12-31 | Управление НК | МКД
НИЖНЕКАМСК Г, ул. Вокзальная, д. 28, кв. 129 | 12055331 | СЭО-1.15-402(5) | 2007-12-31 | 2023-12-31 | Управление НК | МКД
НИЖНЕКАМСК Г, ул. Вокзальная, д. 28, кв. 130 | 712870308 | ЦЭ6807П(5) | 2007-12-31 | 2023-12-31 | Управление НК | МКД
НИЖНЕКАМСК Г, ул. Вокзальная, д. 28, кв. 131 | 935817 | СО-505(5) | 2007-12-31 | 2023-12-31 | Управление НК | МКД
НИЖНЕКАМСК Г, ул. Вокзальная, д. 28, кв. 132 | 12048506 | СЭО-1.15-402(5) | 2007-12-31 | 2023-12-31 | Управление НК | МКД
НИЖНЕКАМСК Г, ул. Вокзальная, д. 28, кв. 135 | 11021765 | СЭО-1.15-402(5) | 2007-12-31 | 2023-12-31 | Управление НК | МКД
НИЖНЕКАМСК Г, ул. Вокзальная, д. 28, кв. 136 | 712870400 | ЦЭ6807П(5) | 2007-12-31 | 2023-12-31 | Управление НК | МКД
НИЖНЕКАМСК Г, ул. Вокзальная, д. 28, кв. 138 | 11017879 | СЭО-1.15-402(5) | 2007-12-31 | 2023-12-31 | Управление НК | МКД
НИЖНЕКАМСК Г, ул. Вокзальная, д. 28, кв. 140 | 391457 | СО-И4491М(5) | 2007-12-31 | 2023-12-31 | Управление НК | МКД
НИЖНЕКАМСК Г, ул. Вокзальная, д. 28, кв. 148 | 789571109352920 | ЦЭ6807П(5) | 2007-12-31 | 2023-12-31 | Управление НК | МКД
НИЖНЕКАМСК Г, ул. Вокзальная, д. 28, кв. 158 | 12056277 | СЭО-1.15-402(5) | 2007-12-31 | 2023-12-31 | Управление НК | МКД
НИЖНЕКАМСК Г, ул. Вокзальная, д. 28, кв. 161 | 11012829 | СОЭ -52 | 2007-12-31 | 2023-12-31 | Управление НК | МКД
НИЖНЕКАМСК Г, ул. Вокзальная, д. 28, кв. 163 | 712870502872843 | ЦЭ6807П(6) | 2007-12-31 | 2023-12-31 | Управление НК | МКД
НИЖНЕКАМСК Г, ул. Вокзальная, д. 28, кв. 164 | 11000171 | СО-Э-52(5) | 2007-12-31 | 2023-12-31 | Управление НК | МКД
НИЖНЕКАМСК Г, ул. Вокзальная, д. 28, кв. 165 | 11012569 | СОЭ -52 | 2007-12-31 | 2023-12-31 | Управление НК | МКД
НИЖНЕКАМСК Г, ул. Вокзальная, д. 28, кв. 166 | 11000792 | СОЭ -52 | 2007-12-31 | 2023-12-31 | Управление НК | МКД
НИЖНЕКАМСК Г, ул. Вокзальная, д. 28, кв. 168 | 712870400 | ЦЭ6807П(5) | 2007-12-31 | 2023-12-31 | Управление НК | МКД
НИЖНЕКАМСК Г, ул. Вокзальная, д. 28, кв. 170 | 712870400 | ЦЭ6807П(5) | 2007-12-31 | 2023-12-31 | Управление НК | МКД
НИЖНЕКАМСК Г, ул. Вокзальная, д. 28, кв. 179 | 712870400 | ЦЭ6807П(5) | 2007-12-31 | 2023-12-31 | Управление НК | МКД
НИЖНЕКАМСК Г, ул. Вокзальная, д. 28, кв. 183 | 12055483 | СЭО-1.15-402(5) | 2007-12-31 | 2023-12-31 | Управление НК | МКД
НИЖНЕКАМСК Г, ул. Вокзальная, д. 28, кв. 184 | 782070904 | ЦЭ6807П(5) | 2007-12-31 | 2023-12-31 | Управление НК | МКД
НИЖНЕКАМСК Г, ул. Вокзальная, д. 28, кв. 185 | 12056253 | СЭО-1.15-402(5) | 2007-12-31 | 2023-12-31 | Управление НК | МКД
НИЖНЕКАМСК Г, ул. Вокзальная, д. 28, кв. 187 | 11001051 | СЭО-1.15-402(5) | 2007-12-31 | 2023-12-31 | Управление НК | МКД
НИЖНЕКАМСК Г, ул. Вокзальная, д. 28, кв. 190 | 1948405 | Меркурий200.-02 | 2007-12-31 | 2023-07-01 | Управление НК | МКД
НИЖНЕКАМСК Г, ул. Вокзальная, д. 28, кв. 192 | 19231838 | Меркурий-201(5) | 2007-12-31 | 2023-12-31 | Управление НК | МКД
НИЖНЕКАМСК Г, ул. Вокзальная, д. 28, кв. 196 | 11000178 | СЭО-1.15-402(5) | 2007-12-31 | 2023-12-31 | Управление НК | МКД
НИЖНЕКАМСК Г, ул. Вокзальная, д. 28, кв. 203 | 2008116 | СЭО-1.15-402(5) | 2007-12-31 | 2023-12-31 | Управление НК | МКД
НИЖНЕКАМСК Г, ул. Вокзальная, д. 28, кв. 218 | 11000752 | СЭО-1.15-402(5) | 2007-12-31 | 2023-12-31 | Управление НК | МКД
НИЖНЕКАМСК Г, ул. Вокзальная, д. 28, кв. 220 | 11017893 | СЭО-1.15-402(5) | 2007-12-31 | 2023-12-31 | Управление НК | МКД
НИЖНЕКАМСК Г, ул. Вокзальная, д. 28, кв. 226 | 11017971 | СЭО-1.15-402(5) | 2007-12-31 | 2023-12-31 | Управление НК | МКД
НИЖНЕКАМСК Г, ул. Вокзальная, д. 28, кв. 228 | 11015731 | СЭО-1.15-402(5) | 2007-12-31 | 2023-12-31 | Управление НК | МКД
НИЖНЕКАМСК Г, ул. Вокзальная, д. 28, кв. 229 | 19905 | ЛейнеЭлектро-01.1МШ1(6) | 2007-12-31 | 2023-12-31 | Управление НК | МКД
НИЖНЕКАМСК Г, ул. Вокзальная, д. 28, кв. 230 | 11022107 | СОЭ -52 | 2007-12-31 | 2023-12-31 | Управление НК | МКД
НИЖНЕКАМСК Г, ул. Вокзальная, д. 28, кв. 232 | 798718 | СО-505(5) | 2007-12-31 | 2023-12-31 | Управление НК | МКД
НИЖНЕКАМСК Г, ул. Вокзальная, д. 28, кв. 233 | 11018928 | СОЭ-52/50-11Ш(5) | 2007-12-31 | 2023-12-31 | Управление НК | МКД
НИЖНЕКАМСК Г, ул. Вокзальная, д. 28, кв. 235 | 11014496 | СЭО-1.15-402(5) | 2007-12-31 | 2023-12-31 | Управление НК | МКД
НИЖНЕКАМСК Г, ул. Вокзальная, д. 28, кв. 236 | 11000821 | СОЭ -52 | 2007-12-31 | 2023-12-31 | Управление НК | МКД
НИЖНЕКАМСК Г, ул. Вокзальная, д. 28, кв. 237 | 11000164 | СОЭ -52 | 2007-12-31 | 2023-12-31 | Управление НК | МКД
НИЖНЕКАМСК Г, ул. Вокзальная, д. 28, кв. 240 | 100477 | СО-Э4491М1-1(6) | 2007-12-31 | 2023-12-31 | Управление НК | МКД
НИЖНЕКАМСК Г, ул. Вокзальная, д. 28, кв. 242 | 11018399 | СОЭ -52 | 2007-12-31 | 2023-12-31 | Управление НК | МКД
НИЖНЕКАМСК Г, ул. Вокзальная, д. 28, кв. 246 | 11000806 | СОЭ -52 | 2007-12-31 | 2023-12-31 | Управление НК | МКД
НИЖНЕКАМСК Г, ул. Вокзальная, д. 28, кв. 252 | 1950 | СОИ-50ЭМ(4) | 2007-12-31 | 2023-12-31 | Управление НК | МКД
НИЖНЕКАМСК Г, ул. Вокзальная, д. 28, кв. 254 | 11022079 | СОЭ-52/50-11Ш(5) | 2007-12-31 | 2023-12-31 | Управление НК | МКД
НИЖНЕКАМСК Г, ул. Вокзальная, д. 28, кв. 255 | 11018518 | СЭО-1.15-402(5) | 2007-12-31 | 2023-12-31 | Управление НК | МКД
НИЖНЕКАМСК Г, ул. Вокзальная, д. 28, кв. 258 | 801118086 | ЦЭ6807П(5) | 2007-12-31 | 2023-12-31 | Управление НК | МКД
НИЖНЕКАМСК Г, ул. Вокзальная, д. 28, кв. 260 | 11021225 | СЭО-1.15-402(5) | 2007-12-31 | 2023-12-31 | Управление НК | МКД
НИЖНЕКАМСК Г, ул. Вокзальная, д. 28, кв. 261 | 11013514 | СЭО-1.15-402(5) | 2007-12-31 | 2023-12-31 | Управление НК | МКД
НИЖНЕКАМСК Г, ул. Вокзальная, д. 28, кв. 268 | 101666 | ЦЭ6807П(5) | 2007-12-31 | 2023-12-31 | Управление НК | МКД
НИЖНЕКАМСК Г, ул. Вокзальная, д. 28, кв. 274 | 712870502870351 | ЦЭ6807П(5) | 2007-12-31 | 2023-12-31 | Управление НК | МКД
НИЖНЕКАМСК Г, ул. Вокзальная, д. 28, кв. 279 | 11016073 | СЭО-1.15-402(5) | 2007-12-31 | 2023-12-31 | Управление НК | МКД
НИЖНЕКАМСК Г, ул. Вокзальная, д. 28, кв. 280 | 12045790 | СЭО-1.15-402(5) | 2007-12-31 | 2023-12-31 | Управление НК | МКД
НИЖНЕКАМСК Г, ул. Вокзальная, д. 28, кв. 288 | 81814 | СО-И4491М(5) | 2007-12-31 | 2023-12-31 | Управление НК | МКД
НИЖНЕКАМСК Г, ул. Вокзальная, д. 28, кв. 289 | 11008555 | СЭО-1.15-402(5) | 2007-12-31 | 2023-12-31 | Управление НК | МКД
НИЖНЕКАМСК Г, ул. Вокзальная, д. 28, кв. 296 | 11026989 | СЭО-1.00.1(5) | 2007-12-31 | 2023-12-31 | Управление НК | МКД
НИЖНЕКАМСК Г, ул. Вокзальная, д. 28, кв. 297 | 63000319 | ЦЭ6807БК/5(5) | 2007-12-31 | 2023-12-31 | Управление НК | МКД
НИЖНЕКАМСК Г, ул. Вокзальная, д. 28, кв. 301 | 11017992 | СЭО-1.15-402(5) | 2007-12-31 | 2023-12-31 | Управление НК | МКД
НИЖНЕКАМСК Г, ул. Вокзальная, д. 28, кв. 302 | 14846 | Лейне-электро-011мш1(6) | 2007-12-31 | 2023-12-31 | Управление НК | МКД
НИЖНЕКАМСК Г, ул. Вокзальная, д. 28, кв. 303 | 11017900 | СОЭ -52 | 2007-12-31 | 2023-12-31 | Управление НК | МКД
НИЖНЕКАМСК Г, ул. Вокзальная, д. 28, кв. 310 | 11013383 | СЭО-1.00.1(5) | 2007-11-27 | 2023-11-27 | Управление НК | МКД
НИЖНЕКАМСК Г, ул. Вокзальная, д. 28, кв. 311 | 3521 | СОЭ -52 | 2007-12-31 | 2023-12-31 | Управление НК | МКД
НИЖНЕКАМСК Г, ул. Вокзальная, д. 28, кв. 312 | 1323 | СЭТ1-2К-1-Ш-02(5) | 2007-12-31 | 2023-12-31 | Управление НК | МКД
НИЖНЕКАМСК Г, ул. Вокзальная, д. 28, кв. 313 | 1917259 | Меркурий200.-02 | 2007-12-31 | 2023-12-31 | Управление НК | МКД
НИЖНЕКАМСК Г, ул. Вокзальная, д. 28, кв. 314 | 2000925 | СЭБ-2А.05.2.11(5) | 2007-12-31 | 2023-12-31 | Управление НК | МКД
НИЖНЕКАМСК Г, ул. Вокзальная, д. 28, кв. 52 | 102072 | ЦЭ6807П(5) | 2007-12-31 | 2023-12-31 | Управление НК | МКД
НИЖНЕКАМСК Г, ул. Вокзальная, д. 28, кв. 55 | 11014551 | СЭО-1.00.1(5) | 2007-12-31 | 2023-12-31 | Управление НК | МКД
НИЖНЕКАМСК Г, ул. Вокзальная, д. 28, кв. 58 | 11018921 | СЭО-1.00.1(5) | 2007-12-31 | 2023-12-31 | Управление НК | МКД
НИЖНЕКАМСК Г, ул. Вокзальная, д. 28, кв. 62 | 11013391 | СЭО-1.15-402(5) | 2007-12-31 | 2023-12-31 | Управление НК | МКД
НИЖНЕКАМСК Г, ул. Вокзальная, д. 28, кв. 71 | 11021758 | СЭО-1.00.1(5) | 2007-12-31 | 2023-12-31 | Управление НК | МКД
НИЖНЕКАМСК Г, ул. Вокзальная, д. 28, кв. 72 | 11021053 | СЭО-1.15-402(5) | 2007-12-31 | 2023-12-31 | Управление НК | МКД
НИЖНЕКАМСК Г, ул. Вокзальная, д. 28, кв. 76 | 11013448 | СЭО-1.15-402(5) | 2007-12-31 | 2023-12-31 | Управление НК | МКД
НИЖНЕКАМСК Г, ул. Вокзальная, д. 28, кв. 83 | 11012649 | СЭО-1.00.1(5) | 2007-12-31 | 2023-12-31 | Управление НК | МКД
НИЖНЕКАМСК Г, ул. Вокзальная, д. 28, кв. 89 | 12043468 | СЭО-1.15-402(5) | 2007-12-31 | 2023-12-31 | Управление НК | МКД
НИЖНЕКАМСК Г, ул. Вокзальная, д. 2А, кв. 10 | 114274 | СОЭ -52 | 2007-12-31 | 2023-12-31 | Управление НК | МКД
НИЖНЕКАМСК Г, ул. Вокзальная, д. 2А, кв. 105 | 106189 | СО-Э4491М1-1 | 2007-12-31 | 2023-12-31 | Управление НК | МКД
НИЖНЕКАМСК Г, ул. Вокзальная, д. 2А, кв. 26 | 102478 | СО-И4491М2-5 | 2007-12-31 | 2023-12-31 | Управление НК | МКД
НИЖНЕКАМСК Г, ул. Вокзальная, д. 2А, кв. 32 | 701170708366028 | СЕ 102(Т2-день. Т1-ночь) | 2007-12-31 | 2023-12-31 | Управление НК | МКД
НИЖНЕКАМСК Г, ул. Вокзальная, д. 2А, кв. 35 | 0712870409733643 | ЦЭ6807П(5) | 2007-12-31 | 2023-12-31 | Управление НК | МКД
НИЖНЕКАМСК Г, ул. Вокзальная, д. 2А, кв. 36 | 28134 | ЛейнеЭлектро-01.1МШ1(6) | 2007-12-31 | 2023-12-31 | Управление НК | МКД
НИЖНЕКАМСК Г, ул. Вокзальная, д. 2А, кв. 39 | 23883 | ЛейнеЭлектро-01.1МШ1(6) | 2007-12-31 | 2023-12-31 | Управление НК | МКД
НИЖНЕКАМСК Г, ул. Вокзальная, д. 2А, кв. 44 | 3366 | СОЭ -52 | 2007-09-01 | 2023-09-01 | Управление НК | МКД
НИЖНЕКАМСК Г, ул. Вокзальная, д. 2А, кв. 46 | 7128706049 | ЦЭ6807П(5) | 2007-12-31 | 2023-12-31 | Управление НК | МКД
НИЖНЕКАМСК Г, ул. Вокзальная, д. 2А, кв. 48 | 628545 | СО-505(5) | 2007-12-31 | 2023-12-31 | Управление НК | МКД
НИЖНЕКАМСК Г, ул. Вокзальная, д. 2А, кв. 49 | 283390 | СОЭ -52 | 2007-12-31 | 2023-12-31 | Управление НК | МКД
НИЖНЕКАМСК Г, ул. Вокзальная, д. 2А, кв. 5 | 007223405 | ЦЭ-2726-21Б (соло)/5(5) | 2007-12-31 | 2023-12-31 | Управление НК | МКД
НИЖНЕКАМСК Г, ул. Вокзальная, д. 30, кв. 10 | 0712870801120126 | ЦЭ6807П(5) | 2007-12-31 | 2023-12-31 | Управление НК | МКД
НИЖНЕКАМСК Г, ул. Вокзальная, д. 30, кв. 102 | 782071005 | ЦЭ6807П(5) | 2007-12-31 | 2023-12-31 | Управление НК | МКД
НИЖНЕКАМСК Г, ул. Вокзальная, д. 30, кв. 114 | 74451 | ЦЭ6807П(5) | 2007-12-31 | 2023-12-31 | Управление НК | МКД
НИЖНЕКАМСК Г, ул. Вокзальная, д. 30, кв. 128 | 1384508 | Меркурий-201(5) | 2007-12-31 | 2023-12-31 | Управление НК | МКД
НИЖНЕКАМСК Г, ул. Вокзальная, д. 30, кв. 129 | 712970801646937 | ЦЭ6807БК/5(5) | 2007-12-31 | 2023-12-31 | Управление НК | МКД
НИЖНЕКАМСК Г, ул. Вокзальная, д. 30, кв. 153 | 078207904 | ЦЭ6807П(5) | 2007-12-31 | 2023-12-31 | Управление НК | МКД
НИЖНЕКАМСК Г, ул. Вокзальная, д. 30, кв. 17 | 712870801 | ЦЭ6807П(5) | 2007-12-31 | 2023-12-31 | Управление НК | МКД
НИЖНЕКАМСК Г, ул. Вокзальная, д. 30, кв. 18 | 11018406 | СЭО-1.00.1(5) | 2007-12-31 | 2023-12-31 | Управление НК | МКД
НИЖНЕКАМСК Г, ул. Вокзальная, д. 30, кв. 21 | 0712871005747355 | ЦЭ6807П(5) | 2007-12-31 | 2023-12-31 | Управление НК | МКД
НИЖНЕКАМСК Г, ул. Вокзальная, д. 30, кв. 33 | 2150 | СОЭ-52/50-11Ш(5) | 2007-12-31 | 2023-12-31 | Управление НК | МКД
НИЖНЕКАМСК Г, ул. Вокзальная, д. 30, кв. 38 | 49440 | СО-И4491М(5) | 2007-12-31 | 2023-12-31 | Управление НК | МКД
НИЖНЕКАМСК Г, ул. Вокзальная, д. 30, кв. 42 | 1282888 | Меркурий-201(5) | 2007-12-31 | 2023-12-31 | Управление НК | МКД
НИЖНЕКАМСК Г, ул. Вокзальная, д. 30, кв. 48 | 0782070904886496 | ЦЭ6807П(5) | 2007-12-31 | 2023-12-31 | Управление НК | МКД
НИЖНЕКАМСК Г, ул. Вокзальная, д. 30, кв. 5 | 712970904751163 | ЦЭ6807П(5) | 2007-12-31 | 2023-12-31 | Управление НК | МКД
НИЖНЕКАМСК Г, ул. Вокзальная, д. 30, кв. 69 | 5363 | СОЭ -52 | 2007-12-31 | 2023-12-31 | Управление НК | МКД
НИЖНЕКАМСК Г, ул. Вокзальная, д. 30, кв. 82 | 7070823771 | ЦЭ6807П(5) | 2007-12-31 | 2023-12-31 | Управление НК | МКД
НИЖНЕКАМСК Г, ул. Вокзальная, д. 32, кв. 1 | 106034 | СО-Э4491М1-1 | 2007-12-31 | 2023-12-31 | Управление НК | МКД
НИЖНЕКАМСК Г, ул. Вокзальная, д. 32, кв. 11 | 106077 | СО-Э4491М1-1 | 2007-12-31 | 2023-12-31 | Управление НК | МКД
НИЖНЕКАМСК Г, ул. Вокзальная, д. 32, кв. 120 | 106186 | СО-Э4491М1-1 | 2007-12-31 | 2023-12-31 | Управление НК | МКД
НИЖНЕКАМСК Г, ул. Вокзальная, д. 32, кв. 20 | 904837771 | ЦЭ6807П(5) | 2007-12-31 | 2023-12-31 | Управление НК | МКД
НИЖНЕКАМСК Г, ул. Вокзальная, д. 32, кв. 200 | 38157 | СО-ИЭ4491М2-5 | 2007-12-31 | 2023-12-31 | Управление НК | МКД
НИЖНЕКАМСК Г, ул. Вокзальная, д. 32, кв. 227 | 26262661 | Меркурий-201(5) | 2007-12-31 | 2023-12-31 | Управление НК | МКД
НИЖНЕКАМСК Г, ул. Вокзальная, д. 32, кв. 23 | 106084 | СО-Э4491М1-1 | 2007-12-31 | 2023-12-31 | Управление НК | МКД
НИЖНЕКАМСК Г, ул. Вокзальная, д. 32, кв. 231 | 19913723 | Меркурий-201(5) | 2007-12-31 | 2023-12-31 | Управление НК | МКД
НИЖНЕКАМСК Г, ул. Вокзальная, д. 32, кв. 25 | 106203 | СО-Э4491М1-1 | 2007-12-31 | 2023-12-31 | Управление НК | МКД
НИЖНЕКАМСК Г, ул. Вокзальная, д. 32, кв. 254 | 117871 | СО-И4491М(5) | 2007-12-31 | 2023-12-31 | Управление НК | МКД
НИЖНЕКАМСК Г, ул. Вокзальная, д. 32, кв. 34 | 410025 | СО-ИЭ4491М2-5 | 2007-12-31 | 2023-12-31 | Управление НК | МКД
НИЖНЕКАМСК Г, ул. Вокзальная, д. 32, кв. 38 | 110604 | СО-Э4491М1-1 | 2007-12-31 | 2023-12-31 | Управление НК | МКД
НИЖНЕКАМСК Г, ул. Вокзальная, д. 32, кв. 41 | 782070904910573 | ЦЭ6807П(5) | 2007-12-31 | 2023-12-31 | Управление НК | МКД
НИЖНЕКАМСК Г, ул. Вокзальная, д. 32, кв. 42 | 11021004 | СЭО-1.15-402(5) | 2007-12-31 | 2023-12-31 | Управление НК | МКД
НИЖНЕКАМСК Г, ул. Вокзальная, д. 32, кв. 6 | 1925115 | Меркурий200.-02 | 2007-12-31 | 2023-12-31 | Управление НК | МКД
НИЖНЕКАМСК Г, ул. Вокзальная, д. 32, кв. 7 | 12000726 | СЭБ-2А.07.122(5) | 2007-12-31 | 2023-12-31 | Управление НК | МКД
НИЖНЕКАМСК Г, ул. Вокзальная, д. 32, кв. 79 | 782070904 | ЦЭ6807П(5) | 2007-12-31 | 2023-12-31 | Управление НК | МКД
НИЖНЕКАМСК Г, ул. Вокзальная, д. 32, кв. 8 | 500631 | ЦЭ6807П(5) | 2007-12-31 | 2023-12-31 | Управление НК | МКД
НИЖНЕКАМСК Г, ул. Вокзальная, д. 32, кв. 81 | 117528 | СО-Э4491М1-1 | 2007-12-31 | 2023-12-31 | Управление НК | МКД
НИЖНЕКАМСК Г, ул. Вокзальная, д. 32, кв. 86 | 905017479 | ЦЭ6807П(5) | 2007-12-31 | 2023-12-31 | Управление НК | МКД
НИЖНЕКАМСК Г, ул. Вокзальная, д. 32, кв. 9 | 905017370 | ЦЭ6807П(5) | 2007-12-31 | 2023-12-31 | Управление НК | МКД
НИЖНЕКАМСК Г, ул. Вокзальная, д. 34, кв. 100 | 1940297 | Меркурий200.-02 | 2007-12-31 | 2023-12-31 | Управление НК | МКД
НИЖНЕКАМСК Г, ул. Вокзальная, д. 34, кв. 105 | 112118 | СО-Э4491М1-1 | 2007-12-31 | 2023-12-31 | Управление НК | МКД
НИЖНЕКАМСК Г, ул. Вокзальная, д. 34, кв. 111 | 97026 | СО-ИЭ4491М2-5 | 2007-12-31 | 2023-12-31 | Управление НК | МКД
НИЖНЕКАМСК Г, ул. Вокзальная, д. 34, кв. 115 | 103385 | СО-Э4491М1-1 | 2007-12-31 | 2023-12-31 | Управление НК | МКД
НИЖНЕКАМСК Г, ул. Вокзальная, д. 34, кв. 121 | 99970 | СО-И4491М(5) | 2007-12-31 | 2023-12-31 | Управление НК | МКД
НИЖНЕКАМСК Г, ул. Вокзальная, д. 34, кв. 130 | 105945 | СО-Э4491М1-1 | 2007-12-31 | 2023-12-31 | Управление НК | МКД
НИЖНЕКАМСК Г, ул. Вокзальная, д. 34, кв. 138 | 23861 | СО-Э4491М1-1 | 2007-12-31 | 2023-12-31 | Управление НК | МКД
НИЖНЕКАМСК Г, ул. Вокзальная, д. 34, кв. 35 | 789571109102600 | ЦЭ6807П(5) | 2007-12-31 | 2023-12-31 | Управление НК | МКД
НИЖНЕКАМСК Г, ул. Вокзальная, д. 34, кв. 57 | 903982704 | ЦЭ6807П(5) | 2007-12-31 | 2023-12-31 | Управление НК | МКД
НИЖНЕКАМСК Г, ул. Вокзальная, д. 36, кв. 20 | 11018490 | СЭО-1.15-402(5) | 2007-12-31 | 2023-12-31 | Управление НК | МКД
НИЖНЕКАМСК Г, ул. Вокзальная, д. 36, кв. 67 | 105892 | СО-Э4491М1-1 | 2007-12-31 | 2023-12-31 | Управление НК | МКД
НИЖНЕКАМСК Г, ул. Вокзальная, д. 36, кв. 68 | 7080112225 | ЦЭ6807П(5) | 2007-12-31 | 2023-12-31 | Управление НК | МКД
НИЖНЕКАМСК Г, ул. Вокзальная, д. 38, кв. 118 | 7129021006710 | ЦЭ6807БК/5(5) | 2007-12-31 | 2023-12-31 | Управление НК | МКД
НИЖНЕКАМСК Г, ул. Вокзальная, д. 38, кв. 157 | 102913 | СО-И4491М(5) | 2007-12-31 | 2023-12-31 | Управление НК | МКД
НИЖНЕКАМСК Г, ул. Вокзальная, д. 38, кв. 167 | 1317921 | Меркурий-201(5) | 2007-12-31 | 2023-12-31 | Управление НК | МКД
НИЖНЕКАМСК Г, ул. Вокзальная, д. 38, кв. 178 | 12043426 | СЭО-1.15-402(5) | 2007-12-31 | 2023-12-31 | Управление НК | МКД
НИЖНЕКАМСК Г, ул. Вокзальная, д. 38, кв. 180 | 712870801465081 | ЦЭ6807П(5) | 2007-12-31 | 2023-12-31 | Управление НК | МКД
НИЖНЕКАМСК Г, ул. Вокзальная, д. 38, кв. 193 | 151160034 | Меркурий-201(5) | 2007-12-31 | 2023-12-31 | Управление НК | МКД
НИЖНЕКАМСК Г, ул. Вокзальная, д. 38, кв. 20 | 789571109104215 | ЦЭ6807П(5) | 2007-12-31 | 2023-12-31 | Управление НК | МКД
НИЖНЕКАМСК Г, ул. Вокзальная, д. 38, кв. 237 | 4900024 | ЦЭ6807П(5) | 2007-12-31 | 2023-12-31 | Управление НК | МКД
НИЖНЕКАМСК Г, ул. Вокзальная, д. 38, кв. 243 | 712870400 | ЦЭ6807П(5) | 2007-12-31 | 2023-12-31 | Управление НК | МКД
НИЖНЕКАМСК Г, ул. Вокзальная, д. 38, кв. 3 | 789571109447190 | ЦЭ6807П(5) | 2007-12-31 | 2023-12-31 | Управление НК | МКД
НИЖНЕКАМСК Г, ул. Вокзальная, д. 38, кв. 304 | 910026 | СО-И4491М(5) | 2007-12-31 | 2023-12-31 | Управление НК | МКД
НИЖНЕКАМСК Г, ул. Вокзальная, д. 38, кв. 312 | 7789022041794 | СЕ 101S6 145 М(5) | 2007-12-31 | 2023-12-31 | Управление НК | МКД
НИЖНЕКАМСК Г, ул. Вокзальная, д. 38, кв. 36 | 101689 | ЦЭ6807П(5) | 2007-12-31 | 2023-12-31 | Управление НК | МКД
НИЖНЕКАМСК Г, ул. Вокзальная, д. 38, кв. 49 | 1921567 | Меркурий200.-02 | 2007-12-31 | 2023-12-31 | Управление НК | МКД
НИЖНЕКАМСК Г, ул. Вокзальная, д. 38, кв. 52 | 47243 | СО-ИЭ4491М2-5 | 2007-12-31 | 2023-12-31 | Управление НК | МКД
НИЖНЕКАМСК Г, ул. Вокзальная, д. 38, кв. 72 | 11014253 | СЭО-1.15-402(5) | 2007-12-31 | 2023-12-31 | Управление НК | МКД
НИЖНЕКАМСК Г, ул. Вокзальная, д. 38, кв. 73 | 72451 | СО-Э4491М2-1(5) | 2007-12-31 | 2023-12-31 | Управление НК | МКД
НИЖНЕКАМСК Г, ул. Вокзальная, д. 38, кв. 74 | 73465 | СО-И449М(5) | 2007-12-31 | 2023-12-31 | Управление НК | МКД
НИЖНЕКАМСК Г, ул. Вокзальная, д. 38, кв. 83 | 712870400 | ЦЭ6807П(5) | 2007-12-31 | 2023-12-31 | Управление НК | МКД
НИЖНЕКАМСК Г, ул. Вокзальная, д. 4, кв. 17 | 11012209 | СЭО-1.00.1(5) | 2007-12-31 | 2023-12-31 | Управление НК | МКД
НИЖНЕКАМСК Г, ул. Вокзальная, д. 4, кв. 19 | 7100586437 | ЦЭ6807П(6) | 2007-12-31 | 2023-12-31 | Управление НК | МКД
НИЖНЕКАМСК Г, ул. Вокзальная, д. 4, кв. 20 | 103401 | СО-Э4491М1-1(6) | 2007-12-31 | 2023-12-31 | Управление НК | МКД
НИЖНЕКАМСК Г, ул. Вокзальная, д. 4, кв. 24 | 11000643 | СЭО-1.00.1(5) | 2007-12-31 | 2023-12-31 | Управление НК | МКД
НИЖНЕКАМСК Г, ул. Вокзальная, д. 4, кв. 37 | 99365 | СО-Э-52(5) | 2007-12-31 | 2023-12-31 | Управление НК | МКД
НИЖНЕКАМСК Г, ул. Вокзальная, д. 4, кв. 41 | 1918153 | ЦЭ6807П(5) | 2007-12-31 | 2023-12-31 | Управление НК | МКД
НИЖНЕКАМСК Г, ул. Вокзальная, д. 4, кв. 58 | 41833 | СО-И4491М(5) | 2007-12-31 | 2023-12-31 | Управление НК | МКД
НИЖНЕКАМСК Г, ул. Вокзальная, д. 4, кв. 61 | 42632 | СО-Э4491М1-1(6) | 2007-12-31 | 2023-12-31 | Управление НК | МКД
НИЖНЕКАМСК Г, ул. Вокзальная, д. 4, кв. 62 | 72080 | СО-Э4491М1-1(6) | 2007-12-31 | 2023-12-31 | Управление НК | МКД
НИЖНЕКАМСК Г, ул. Вокзальная, д. 4, кв. 81 | 54132 | ЦЭ6807П(5) | 2007-12-31 | 2023-12-31 | Управление НК | МКД
НИЖНЕКАМСК Г, ул. Вокзальная, д. 4, кв. 82 | 36534 | Лейне-электро-011мш1(6) | 2007-12-31 | 2023-12-31 | Управление НК | МКД
НИЖНЕКАМСК Г, ул. Вокзальная, д. 4, кв. 84 | +844014 | ЦЭ6807П(5) | 2007-12-31 | 2023-12-31 | Управление НК | МКД
НИЖНЕКАМСК Г, ул. Вокзальная, д. 6, кв. 1 | 79885 | СО-ИЭ4491М2-5 | 2007-12-31 | 2023-12-31 | Управление НК | МКД
НИЖНЕКАМСК Г, ул. Вокзальная, д. 6, кв. 100 | 57298 | СО-И4491М(5) | 2007-12-31 | 2023-12-31 | Управление НК | МКД
НИЖНЕКАМСК Г, ул. Вокзальная, д. 6, кв. 108 | 110032 | СО-ИЭ4491М2-5 | 2007-12-31 | 2023-12-31 | Управление НК | МКД
НИЖНЕКАМСК Г, ул. Вокзальная, д. 6, кв. 115 | 606198 | СО-505(5) | 2007-12-31 | 2023-12-31 | Управление НК | МКД
НИЖНЕКАМСК Г, ул. Вокзальная, д. 6, кв. 12 | 13301 | СО-ИЭ4491М2-5 | 2007-12-31 | 2023-12-31 | Управление НК | МКД
НИЖНЕКАМСК Г, ул. Вокзальная, д. 6, кв. 127 | 105953 | СО-Э4491М1-1 | 2007-12-31 | 2023-12-31 | Управление НК | МКД
НИЖНЕКАМСК Г, ул. Вокзальная, д. 6, кв. 134 | 783244 | СО-505(5) | 2007-12-31 | 2023-12-31 | Управление НК | МКД
НИЖНЕКАМСК Г, ул. Вокзальная, д. 6, кв. 141 | 75021238 | ЦЭ6807БК/5(5) | 2007-12-31 | 2023-12-31 | Управление НК | МКД
НИЖНЕКАМСК Г, ул. Вокзальная, д. 6, кв. 15 | 1913551 | Меркурий200.-02 | 2007-12-31 | 2023-12-31 | Управление НК | МКД
НИЖНЕКАМСК Г, ул. Вокзальная, д. 6, кв. 16 | 100099 | СО-И4491М(5) | 2007-12-31 | 2023-12-31 | Управление НК | МКД
НИЖНЕКАМСК Г, ул. Вокзальная, д. 6, кв. 5 | 1976955 | Меркурий200.-02 | 2007-12-31 | 2023-12-31 | Управление НК | МКД
НИЖНЕКАМСК Г, ул. Вокзальная, д. 6, кв. 52 | 1948201 | Меркурий200.-02 | 2007-12-31 | 2023-12-31 | Управление НК | МКД
НИЖНЕКАМСК Г, ул. Вокзальная, д. 6, кв. 6 | 36559 | лейне электро -01МШ 1(5) | 2007-12-31 | 2023-12-31 | Управление НК | МКД
НИЖНЕКАМСК Г, ул. Вокзальная, д. 6, кв. 60 | 30015 | ЛейнеЭлектро-01.1МШ1(6) | 2007-12-31 | 2023-12-31 | Управление НК | МКД
НИЖНЕКАМСК Г, ул. Вокзальная, д. 6, кв. 61 | 10694 | СО-И4491М(5) | 2007-12-31 | 2023-12-31 | Управление НК | МКД
НИЖНЕКАМСК Г, ул. Вокзальная, д. 6, кв. 71 | 104796 | СО-ИЭ4491М2-5 | 2007-12-31 | 2023-12-31 | Управление НК | МКД
НИЖНЕКАМСК Г, ул. Вокзальная, д. 6, кв. 75 | 100478 | СО-ИЭ4491М2-5 | 2007-12-31 | 2023-12-31 | Управление НК | МКД
НИЖНЕКАМСК Г, ул. Вокзальная, д. 6, кв. 95 | 1005721181 | ЦЭ6807П(5) | 2007-12-31 | 2023-12-31 | Управление НК | МКД
НИЖНЕКАМСК Г, ул. Вокзальная, д. 6А, кв. 34 | 709753051 | ЦЭ6807П(5) | 2007-12-31 | 2023-12-31 | Управление НК | МКД
НИЖНЕКАМСК Г, ул. Вокзальная, д. 6А, кв. 38 | 712970904 | ЦЭ6807П(5) | 2007-12-31 | 2023-12-31 | Управление НК | МКД
НИЖНЕКАМСК Г, ул. Вокзальная, д. 6А, кв. 40 | 75022230 | ЦЭ6807БК/5(5) | 2007-12-31 | 2023-12-31 | Управление НК | МКД
НИЖНЕКАМСК Г, ул. Вокзальная, д. 6А, кв. 66 | 1426332 | Меркурий200.-02 | 2007-12-31 | 2023-12-31 | Управление НК | МКД
НИЖНЕКАМСК Г, ул. Вокзальная, д. 6А, кв. 69 | 712870400345517 | ЦЭ6807П(5) | 2007-12-31 | 2023-12-31 | Управление НК | МКД
НИЖНЕКАМСК Г, ул. Вокзальная, д. 6А, кв. 72 | 801129594 | ЦЭ6807П(5) | 2007-12-31 | 2023-12-31 | Управление НК | МКД
НИЖНЕКАМСК Г, ул. Вокзальная, д. 8, кв. 14 | 11012223 | СЭО-1.00.1(5) | 2007-12-31 | 2023-12-31 | Управление НК | МКД
НИЖНЕКАМСК Г, ул. Вокзальная, д. 8, кв. 15 | 11012279 | СЭО-1.00.1(5) | 2007-12-31 | 2023-12-31 | Управление НК | МКД
НИЖНЕКАМСК Г, ул. Вокзальная, д. 8, кв. 16 | 11018611 | СЭО-1.00.1(5) | 2007-12-31 | 2023-12-31 | Управление НК | МКД
НИЖНЕКАМСК Г, ул. Вокзальная, д. 8, кв. 19 | 7128040117 | ЦЭ6807П(5) | 2007-12-31 | 2023-12-31 | Управление НК | МКД
НИЖНЕКАМСК Г, ул. Вокзальная, д. 8, кв. 32 | 106148 | СО-Э4491М1-1 | 2007-12-31 | 2023-12-31 | Управление НК | МКД
НИЖНЕКАМСК Г, ул. Вокзальная, д. 8, кв. 36 | 712870801024578 | ЦЭ6807П(5) | 2007-12-31 | 2023-12-31 | Управление НК | МКД
НИЖНЕКАМСК Г, ул. Вокзальная, д. 8, кв. 6 | 11018467 | СЭО-1.00.1(5) | 2007-12-31 | 2023-12-31 | Управление НК | МКД
НИЖНЕКАМСК Г, ул. Вокзальная, д. 8, кв. 9 | 5552181 | ЦЭ6807П(5) | 2007-12-31 | 2023-12-31 | Управление НК | МКД
НИЖНЕКАМСК Г, ул. ГАГАРИНА, д. 1, кв. 12 | 44089 | ЛейнеЭлектро-01.1МШ1(6) | 2007-12-01 | 2023-12-30 | Управление НК | МКД
НИЖНЕКАМСК Г, ул. ГАГАРИНА, д. 1, кв. 19 | 295978 | СОЭ-5/50(5) | 2007-01-01 | 2023-01-01 | Управление НК | МКД
НИЖНЕКАМСК Г, ул. ГАГАРИНА, д. 1, кв. 28 | 117780 | СО-Э4491М1-1 | 2007-12-31 | 2023-12-31 | Управление НК | МКД
НИЖНЕКАМСК Г, ул. ГАГАРИНА, д. 1, кв. 31 | 712970709719023 | ЦЭ6807П(5) | 2007-12-31 | 2023-12-31 | Управление НК | МКД
НИЖНЕКАМСК Г, ул. ГАГАРИНА, д. 1, кв. 36 | 121616 | СОЭ -52 | 2007-12-31 | 2023-12-31 | Управление НК | МКД
НИЖНЕКАМСК Г, ул. ГАГАРИНА, д. 1, кв. 45 | 7820709041 | ЦЭ6807П(5) | 2007-12-12 | 2023-12-12 | Управление НК | МКД
НИЖНЕКАМСК Г, ул. ГАГАРИНА, д. 1, кв. 49 | 46017 | СО-И4491М(5) | 2007-12-31 | 2023-12-31 | Управление НК | МКД
НИЖНЕКАМСК Г, ул. ГАГАРИНА, д. 1, кв. 74 | 102586 | СО-Э4491М1-1 | 2007-12-31 | 2023-12-31 | Управление НК | МКД
НИЖНЕКАМСК Г, ул. ГАГАРИНА, д. 1, кв. 8 | 789571109345977 | ЦЭ6807П(5) | 2007-12-01 | 2023-12-01 | Управление НК | МКД
НИЖНЕКАМСК Г, ул. ГАГАРИНА, д. 13, кв. 17 | 2866849 | ЦЭ6807П(5) | 2007-12-31 | 2023-12-31 | Управление НК | МКД
НИЖНЕКАМСК Г, ул. ГАГАРИНА, д. 13, кв. 47 | 113752 | СОЭ-5/40(5) | 2007-12-31 | 2023-12-31 | Управление НК | МКД
НИЖНЕКАМСК Г, ул. ГАГАРИНА, д. 13, кв. 51 | 712870801082301 | ЦЭ6807П(5) | 2007-12-31 | 2023-12-31 | Управление НК | МКД
НИЖНЕКАМСК Г, ул. ГАГАРИНА, д. 13, кв. 52 | 789571109084388 | ЦЭ6807П(5) | 2007-12-31 | 2023-12-31 | Управление НК | МКД
НИЖНЕКАМСК Г, ул. ГАГАРИНА, д. 13, кв. 6 | 714970503 | СЕ 102(Т2-день. Т1-ночь) | 2007-12-31 | 2023-12-31 | Управление НК | МКД
НИЖНЕКАМСК Г, ул. ГАГАРИНА, д. 13, кв. 60 | 45806 | СО-ИЭ4491М2-5 | 2007-12-31 | 2023-12-31 | Управление НК | МКД
НИЖНЕКАМСК Г, ул. ГАГАРИНА, д. 13, кв. 9 | 49880 | СО-И4491М2-5 | 2007-12-31 | 2023-12-31 | Управление НК | МКД
НИЖНЕКАМСК Г, ул. ГАГАРИНА, д. 15, кв. 14 | 747903 | СО-505(5) | 2007-12-31 | 2023-12-31 | Управление НК | МКД
НИЖНЕКАМСК Г, ул. ГАГАРИНА, д. 15, кв. 16 | 712870802 | ЦЭ6807П(5) | 2007-12-31 | 2023-12-31 | Управление НК | МКД
НИЖНЕКАМСК Г, ул. ГАГАРИНА, д. 15, кв. 3 | 2_5790805 | Меркурий200.-02 | 2007-12-31 | 2023-12-31 | Управление НК | МКД
НИЖНЕКАМСК Г, ул. ГАГАРИНА, д. 16, кв. 126 | 62149642 | ЦЭ6807П(5) | 2007-12-31 | 2023-12-31 | Управление НК | МКД
НИЖНЕКАМСК Г, ул. ГАГАРИНА, д. 16, кв. 128 | 1399499 | Меркурий-201(5) | 2007-12-31 | 2023-12-31 | Управление НК | МКД
НИЖНЕКАМСК Г, ул. ГАГАРИНА, д. 16, кв. 178 | 102049 | СО-Э4491М1-1 | 2007-12-31 | 2023-12-31 | Управление НК | МКД
НИЖНЕКАМСК Г, ул. ГАГАРИНА, д. 16, кв. 184 | +5020066 | ЦЭ6807П(5) | 2007-12-31 | 2023-12-31 | Управление НК | МКД
НИЖНЕКАМСК Г, ул. ГАГАРИНА, д. 16, кв. 188 | 802851118 | ЦЭ6807П(5) | 2007-12-31 | 2023-12-31 | Управление НК | МКД
НИЖНЕКАМСК Г, ул. ГАГАРИНА, д. 16, кв. 192 | 712970708458404 | ЦЭ6807П(5) | 2007-12-31 | 2023-12-31 | Управление НК | МКД
НИЖНЕКАМСК Г, ул. ГАГАРИНА, д. 16, кв. 200 | 701171007555502 | СЕ 102(Т2-день. Т1-ночь) | 2007-12-31 | 2023-12-31 | Управление НК | МКД
НИЖНЕКАМСК Г, ул. ГАГАРИНА, д. 16, кв. 215 | 727370608202061 | ЦЭ6807БК/5(5) | 2007-12-31 | 2023-12-31 | Управление НК | МКД
НИЖНЕКАМСК Г, ул. ГАГАРИНА, д. 16, кв. 230 | 77893 | СО-ИЭ4491М2-5 | 2007-12-31 | 2023-12-31 | Управление НК | МКД
НИЖНЕКАМСК Г, ул. ГАГАРИНА, д. 16, кв. 243 | 121094 | СО-Э4491М1-1 | 2007-12-31 | 2023-12-31 | Управление НК | МКД
НИЖНЕКАМСК Г, ул. ГАГАРИНА, д. 16, кв. 250 | 107693 | СЭТ1-1(5) | 2007-12-31 | 2023-12-31 | Управление НК | МКД
НИЖНЕКАМСК Г, ул. ГАГАРИНА, д. 16, кв. 253 | 0911620-07 | Меркурий-201(5) | 2007-12-31 | 2023-12-31 | Управление НК | МКД
НИЖНЕКАМСК Г, ул. ГАГАРИНА, д. 16, кв. 31 | 134844902 | Меркурий-201(5) | 2007-12-31 | 2023-12-31 | Управление НК | МКД
НИЖНЕКАМСК Г, ул. ГАГАРИНА, д. 16, кв. 45 | 712970801428007 | ЦЭ6807П(5) | 2007-03-31 | 2023-03-31 | Управление НК | МКД
НИЖНЕКАМСК Г, ул. ГАГАРИНА, д. 16, кв. 49 | 9709046301 | ЦЭ6807П(6) | 2007-12-31 | 2023-12-31 | Управление НК | МКД
НИЖНЕКАМСК Г, ул. ГАГАРИНА, д. 16, кв. 50 | 7820710055 | ЦЭ6807П(5) | 2007-12-31 | 2023-12-31 | Управление НК | МКД
НИЖНЕКАМСК Г, ул. ГАГАРИНА, д. 16, кв. 53 | 34906 | СОЭ -52 | 2007-12-31 | 2023-12-31 | Управление НК | МКД
НИЖНЕКАМСК Г, ул. ГАГАРИНА, д. 16, кв. 55 | 782070904162910 | ЦЭ6807П(5) | 2007-12-31 | 2023-12-31 | Управление НК | МКД
НИЖНЕКАМСК Г, ул. ГАГАРИНА, д. 16, кв. 66 | 4769027 | ЦЭ6807П(5) | 2007-12-31 | 2023-12-31 | Управление НК | МКД
НИЖНЕКАМСК Г, ул. ГАГАРИНА, д. 16, кв. 67 | 712970708 | ЦЭ6807П(5) | 2007-12-31 | 2023-12-31 | Управление НК | МКД
НИЖНЕКАМСК Г, ул. ГАГАРИНА, д. 16, кв. 80 | 103590 | СО-Э4491М1-1 | 2007-12-31 | 2023-12-31 | Управление НК | МКД
НИЖНЕКАМСК Г, ул. ГАГАРИНА, д. 16, кв. 81 | 4182 | СОЭ -52 | 2007-12-31 | 2023-12-31 | Управление НК | МКД
НИЖНЕКАМСК Г, ул. ГАГАРИНА, д. 16А, кв. 112 | 1357624 | Меркурий-201(5) | 2007-12-01 | 2023-12-01 | Управление НК | МКД
НИЖНЕКАМСК Г, ул. ГАГАРИНА, д. 16А, кв. 130 | 12056816 | СЭО-1.15-402(5) | 2007-12-31 | 2023-12-31 | Управление НК | МКД
НИЖНЕКАМСК Г, ул. ГАГАРИНА, д. 16А, кв. 131 | 12056802 | СЭО-1.15-402(5) | 2007-12-31 | 2023-12-31 | Управление НК | МКД
НИЖНЕКАМСК Г, ул. ГАГАРИНА, д. 16А, кв. 141 | 5637 | СОЭ -52 | 2007-12-31 | 2023-12-31 | Управление НК | МКД
НИЖНЕКАМСК Г, ул. ГАГАРИНА, д. 16А, кв. 154 | 102158 | СО-ИЭ4491М2-5 | 2007-12-31 | 2023-12-31 | Управление НК | МКД
НИЖНЕКАМСК Г, ул. ГАГАРИНА, д. 16А, кв. 164 | 103057 | СО-Э4491М1-1 | 2007-12-31 | 2023-12-31 | Управление НК | МКД
НИЖНЕКАМСК Г, ул. ГАГАРИНА, д. 16А, кв. 18 | 782070904 | ЦЭ6807П(5) | 2007-12-31 | 2023-12-31 | Управление НК | МКД
НИЖНЕКАМСК Г, ул. ГАГАРИНА, д. 16А, кв. 186 | 0712870400107191 | ЦЭ6807П(5) | 2007-12-31 | 2023-12-31 | Управление НК | МКД
НИЖНЕКАМСК Г, ул. ГАГАРИНА, д. 16А, кв. 189 | 7128070406 | ЦЭ6807П(5) | 2007-12-31 | 2023-12-31 | Управление НК | МКД
НИЖНЕКАМСК Г, ул. ГАГАРИНА, д. 16А, кв. 199 | 100789 | СО-Э4491М2-1(5) | 2007-12-31 | 2023-12-31 | Управление НК | МКД
НИЖНЕКАМСК Г, ул. ГАГАРИНА, д. 16А, кв. 200 | 11021013 | СЭО-1.15-402(5) | 2007-12-31 | 2023-12-31 | Управление НК | МКД
НИЖНЕКАМСК Г, ул. ГАГАРИНА, д. 16А, кв. 22 | 712871007637555 | ЦЭ6807П(5) | 2007-12-31 | 2023-12-31 | Управление НК | МКД
НИЖНЕКАМСК Г, ул. ГАГАРИНА, д. 16А, кв. 221 | 1911112 | Меркурий200.-02 | 2007-12-31 | 2023-12-31 | Управление НК | МКД
НИЖНЕКАМСК Г, ул. ГАГАРИНА, д. 16А, кв. 226 | 12055694 | СЭО-1.15-402(5) | 2007-12-31 | 2023-12-31 | Управление НК | МКД
НИЖНЕКАМСК Г, ул. ГАГАРИНА, д. 16А, кв. 227 | 712870603603377 | ЦЭ6807-1П(5) | 2007-12-31 | 2023-12-31 | Управление НК | МКД
НИЖНЕКАМСК Г, ул. ГАГАРИНА, д. 16А, кв. 230 | 1442896 | Меркурий200.-02 | 2007-12-31 | 2023-12-31 | Управление НК | МКД
НИЖНЕКАМСК Г, ул. ГАГАРИНА, д. 16А, кв. 231 | 789671109349975 | ЦЭ6807П(5) | 2007-12-31 | 2023-12-31 | Управление НК | МКД
НИЖНЕКАМСК Г, ул. ГАГАРИНА, д. 16А, кв. 239 | 121076 | СО-Э4491М1-1 | 2007-12-31 | 2023-12-31 | Управление НК | МКД
НИЖНЕКАМСК Г, ул. ГАГАРИНА, д. 16А, кв. 243 | 782071108209586 | ЦЭ6807П(5) | 2007-12-31 | 2023-12-31 | Управление НК | МКД
НИЖНЕКАМСК Г, ул. ГАГАРИНА, д. 16А, кв. 267 | 1570199 | Меркурий200.-02 | 2007-12-31 | 2023-12-31 | Управление НК | МКД
НИЖНЕКАМСК Г, ул. ГАГАРИНА, д. 16А, кв. 268 | 12055833 | СЭО-1.15-402(5) | 2007-12-31 | 2023-12-31 | Управление НК | МКД
НИЖНЕКАМСК Г, ул. ГАГАРИНА, д. 16А, кв. 29 | 9362 | СОЭ -52 | 2007-12-31 | 2023-12-31 | Управление НК | МКД
НИЖНЕКАМСК Г, ул. ГАГАРИНА, д. 16А, кв. 36 | 117795 | СО-Э4491М1-1 | 2007-12-31 | 2023-12-31 | Управление НК | МКД
НИЖНЕКАМСК Г, ул. ГАГАРИНА, д. 16А, кв. 38 | 4519 | СОЭ-52/50-11Ш(5) | 2007-12-31 | 2023-12-31 | Управление НК | МКД
НИЖНЕКАМСК Г, ул. ГАГАРИНА, д. 16А, кв. 40 | 12056844 | СЭО-1.15-402(5) | 2007-12-31 | 2023-12-31 | Управление НК | МКД
НИЖНЕКАМСК Г, ул. ГАГАРИНА, д. 16А, кв. 57 | 1357677-07 | Меркурий-201(5) | 2007-12-31 | 2023-12-31 | Управление НК | МКД
НИЖНЕКАМСК Г, ул. ГАГАРИНА, д. 16А, кв. 61 | 7090413700 | ЦЭ6807П(5) | 2007-12-31 | 2023-12-31 | Управление НК | МКД
НИЖНЕКАМСК Г, ул. ГАГАРИНА, д. 16А, кв. 62 | 102916 | СО-Э4491М1-1 | 2007-12-31 | 2023-12-31 | Управление НК | МКД
НИЖНЕКАМСК Г, ул. ГАГАРИНА, д. 16А, кв. 67 | 748034 | Меркурий200.-02 | 2007-12-31 | 2023-12-31 | Управление НК | МКД
НИЖНЕКАМСК Г, ул. ГАГАРИНА, д. 16А, кв. 71 | 4135587 | ЦЭ6807П(5) | 2007-12-31 | 2023-12-31 | Управление НК | МКД
НИЖНЕКАМСК Г, ул. ГАГАРИНА, д. 16А, кв. 84 | 1902 | СОЭ-5/40(5) | 2007-12-31 | 2023-12-31 | Управление НК | МКД
НИЖНЕКАМСК Г, ул. ГАГАРИНА, д. 16А, кв. 85 | 14527 | СО-ИЭ4491М2-5 | 2007-12-31 | 2023-12-31 | Управление НК | МКД
НИЖНЕКАМСК Г, ул. ГАГАРИНА, д. 16А, кв. 93 | 712807040 | ЦЭ6807П(5) | 2007-12-31 | 2023-12-31 | Управление НК | МКД
НИЖНЕКАМСК Г, ул. ГАГАРИНА, д. 16А, кв. 95 | 12055829 | СЭО-1.15-402(5) | 2007-12-31 | 2023-12-31 | Управление НК | МКД
НИЖНЕКАМСК Г, ул. ГАГАРИНА, д. 16А, кв. 98 | 76407 | СО-Э-52(5) | 2007-12-31 | 2023-12-31 | Управление НК | МКД
НИЖНЕКАМСК Г, ул. ГАГАРИНА, д. 17, кв. 15 | 134494 | СОЭ-5/40(5) | 2007-12-31 | 2023-12-31 | Управление НК | МКД
НИЖНЕКАМСК Г, ул. ГАГАРИНА, д. 17, кв. 17 | 712807040 | ЦЭ6807П(5) | 2007-12-31 | 2023-12-31 | Управление НК | МКД
НИЖНЕКАМСК Г, ул. ГАГАРИНА, д. 17, кв. 2 | 904837733 | ЦЭ6807П(5) | 2007-12-31 | 2023-12-31 | Управление НК | МКД
НИЖНЕКАМСК Г, ул. ГАГАРИНА, д. 17, кв. 30 | 78088 | СОЭ-52/50-11Ш(5) | 2007-12-31 | 2023-12-31 | Управление НК | МКД
НИЖНЕКАМСК Г, ул. ГАГАРИНА, д. 17, кв. 31 | 1553469 | Меркурий200.-02 | 2007-12-31 | 2023-12-31 | Управление НК | МКД
НИЖНЕКАМСК Г, ул. ГАГАРИНА, д. 17, кв. 38 | 1322574-0 | Меркурий-201(5) | 2007-12-31 | 2023-12-31 | Управление НК | МКД
НИЖНЕКАМСК Г, ул. ГАГАРИНА, д. 17, кв. 61 | 109719 | СО-Э-52(5) | 2007-12-31 | 2023-12-31 | Управление НК | МКД
НИЖНЕКАМСК Г, ул. ГАГАРИНА, д. 18, кв. 11 | 133349468 | АПГ(5) | 2007-12-31 | 2023-12-31 | Управление НК | МКД
НИЖНЕКАМСК Г, ул. ГАГАРИНА, д. 18, кв. 21 | 99395 | СО-ИЭ4491М2-5 | 2007-12-31 | 2023-12-31 | Управление НК | МКД
НИЖНЕКАМСК Г, ул. ГАГАРИНА, д. 18, кв. 22 | 110085 | СО-Э4491М1-1 | 2007-12-31 | 2023-12-31 | Управление НК | МКД
НИЖНЕКАМСК Г, ул. ГАГАРИНА, д. 18, кв. 25 | 712870502 | ЦЭ6807П(5) | 2007-12-31 | 2023-12-31 | Управление НК | МКД
НИЖНЕКАМСК Г, ул. ГАГАРИНА, д. 18, кв. 28 | 1914077 | Меркурий200.-02 | 2007-12-31 | 2023-12-31 | Управление НК | МКД
НИЖНЕКАМСК Г, ул. ГАГАРИНА, д. 18, кв. 29 | 116353 | СО-Э4491М1-1 | 2007-12-31 | 2023-12-31 | Управление НК | МКД
НИЖНЕКАМСК Г, ул. ГАГАРИНА, д. 18, кв. 3 | 9781 | СОЭ -52 | 2007-12-31 | 2023-12-31 | Управление НК | МКД
НИЖНЕКАМСК Г, ул. ГАГАРИНА, д. 18, кв. 32 | 115639 | СО-Э4491М1-1 | 2007-12-31 | 2023-12-31 | Управление НК | МКД
НИЖНЕКАМСК Г, ул. ГАГАРИНА, д. 18, кв. 33 | 2071005908240 | ЦЭ6807П(5) | 2007-12-31 | 2023-12-31 | Управление НК | МКД
НИЖНЕКАМСК Г, ул. ГАГАРИНА, д. 18, кв. 35 | 502885157 | ЦЭ6807П(5) | 2007-12-31 | 2023-12-31 | Управление НК | МКД
НИЖНЕКАМСК Г, ул. ГАГАРИНА, д. 18, кв. 38 | 07990230 | Меркурий-201(5) | 2007-12-31 | 2023-12-31 | Управление НК | МКД
НИЖНЕКАМСК Г, ул. ГАГАРИНА, д. 18, кв. 46 | 7090483540 | ЦЭ6807П(6) | 2007-12-31 | 2023-12-31 | Управление НК | МКД
НИЖНЕКАМСК Г, ул. ГАГАРИНА, д. 18, кв. 6 | 10191 | СОЭ -52 | 2007-12-31 | 2023-12-31 | Управление НК | МКД
НИЖНЕКАМСК Г, ул. ГАГАРИНА, д. 1А, кв. 100 | 11016137 | СЭО-1.00.1(5) | 2007-12-31 | 2023-12-31 | Управление НК | МКД
НИЖНЕКАМСК Г, ул. ГАГАРИНА, д. 1А, кв. 104 | 11018497 | СЭО-1.15-402(5) | 2007-12-31 | 2023-12-31 | Управление НК | МКД
НИЖНЕКАМСК Г, ул. ГАГАРИНА, д. 1А, кв. 108 | 11018546 | СЭО-1.15-402(5) | 2007-12-31 | 2023-12-31 | Управление НК | МКД
НИЖНЕКАМСК Г, ул. ГАГАРИНА, д. 1А, кв. 109 | 11020990 | СЭО-1.15-402(5) | 2007-12-31 | 2023-12-31 | Управление НК | МКД
НИЖНЕКАМСК Г, ул. ГАГАРИНА, д. 1А, кв. 11 | 11009045 | СЭО-1.00.1(5) | 2007-12-31 | 2023-12-31 | Управление НК | МКД
НИЖНЕКАМСК Г, ул. ГАГАРИНА, д. 1А, кв. 110 | 11020942 | СЭО-1.15-402(5) | 2007-12-31 | 2023-12-31 | Управление НК | МКД
НИЖНЕКАМСК Г, ул. ГАГАРИНА, д. 1А, кв. 112 | 7820710058 | ЦЭ6807П(5) | 2007-12-31 | 2023-12-31 | Управление НК | МКД
НИЖНЕКАМСК Г, ул. ГАГАРИНА, д. 1А, кв. 13 | 11008486 | СЭО-1.15-402(5) | 2007-12-31 | 2023-12-31 | Управление НК | МКД
НИЖНЕКАМСК Г, ул. ГАГАРИНА, д. 1А, кв. 21 | 11008931 | СЭО-1.00.1(5) | 2007-12-31 | 2023-12-31 | Управление НК | МКД
НИЖНЕКАМСК Г, ул. ГАГАРИНА, д. 1А, кв. 32 | 1348563 | Меркурий-201(5) | 2007-12-12 | 2023-12-12 | Управление НК | МКД
НИЖНЕКАМСК Г, ул. ГАГАРИНА, д. 1А, кв. 38 | 103492 | ЦЭ6807П(5) | 2007-12-31 | 2023-12-31 | Управление НК | МКД
НИЖНЕКАМСК Г, ул. ГАГАРИНА, д. 1А, кв. 40 | 1562077 | Меркурий200.-02 | 2007-09-01 | 2023-09-01 | Управление НК | МКД
НИЖНЕКАМСК Г, ул. ГАГАРИНА, д. 1А, кв. 51 | 12055826 | СЭО-1.15-402(5) | 2007-12-31 | 2023-12-31 | Управление НК | МКД
НИЖНЕКАМСК Г, ул. ГАГАРИНА, д. 1А, кв. 53 | 101697 | СОИ449М | 2007-12-31 | 2023-12-31 | Управление НК | МКД
НИЖНЕКАМСК Г, ул. ГАГАРИНА, д. 1А, кв. 54 | 578464 | СО-И449М(5) | 2007-12-31 | 2023-12-31 | Управление НК | МКД
НИЖНЕКАМСК Г, ул. ГАГАРИНА, д. 1А, кв. 55 | 110 | СЭО-1.00.1(5) | 2007-12-31 | 2023-12-31 | Управление НК | МКД
НИЖНЕКАМСК Г, ул. ГАГАРИНА, д. 1А, кв. 60 | 120638 | СЭТ1-1(5) | 2007-12-31 | 2023-12-31 | Управление НК | МКД
НИЖНЕКАМСК Г, ул. ГАГАРИНА, д. 1А, кв. 68 | 688525 | СО-505(5) | 2007-12-12 | 2023-12-12 | Управление НК | МКД
НИЖНЕКАМСК Г, ул. ГАГАРИНА, д. 1А, кв. 73 | 72871007614245 | ЦЭ6807П(5) | 2007-12-31 | 2023-12-31 | Управление НК | МКД
НИЖНЕКАМСК Г, ул. ГАГАРИНА, д. 1А, кв. 83 | 11012371 | СЭО-1.00.1(5) | 2007-12-31 | 2023-12-31 | Управление НК | МКД
НИЖНЕКАМСК Г, ул. ГАГАРИНА, д. 1А, кв. 9 комн. 1 | 11000827 | СЭО-1.00.1(5) | 2007-12-31 | 2023-12-31 | Управление НК | МКД
НИЖНЕКАМСК Г, ул. ГАГАРИНА, д. 1А, кв. 9 комн. 2 | 11000827 | СЭО-1.00.1(5) | 2007-12-31 | 2023-12-31 | Управление НК | МКД
НИЖНЕКАМСК Г, ул. ГАГАРИНА, д. 1А, кв. 91 | 11021039 | СЭО-1.15-402(5) | 2007-12-31 | 2023-12-31 | Управление НК | МКД
НИЖНЕКАМСК Г, ул. ГАГАРИНА, д. 1А, кв. 94 | 11020997 | СЭО-1.15-402(5) | 2007-12-31 | 2023-12-31 | Управление НК | МКД
НИЖНЕКАМСК Г, ул. ГАГАРИНА, д. 1А, кв. 99 | 11001591 | СЭО-1.00.1(5) | 2007-12-31 | 2023-12-31 | Управление НК | МКД
НИЖНЕКАМСК Г, ул. ГАГАРИНА, д. 1Б, кв. 14 | 1357924 | Меркурий-201(5) | 2007-12-31 | 2023-12-31 | Управление НК | МКД
НИЖНЕКАМСК Г, ул. ГАГАРИНА, д. 1Б, кв. 25 | 007789083022989 | СЕ 101S6 145 М(5) | 2007-12-31 | 2023-12-31 | Управление НК | МКД
НИЖНЕКАМСК Г, ул. ГАГАРИНА, д. 1Б, кв. 52 | 44271 | СО-Э4491М1-1(6) | 2007-12-31 | 2023-12-31 | Управление НК | МКД
НИЖНЕКАМСК Г, ул. ГАГАРИНА, д. 1Б, кв. 53 | 1006983301 | ЦЭ6807-1П(5) | 2007-12-12 | 2023-12-12 | Управление НК | МКД
НИЖНЕКАМСК Г, ул. ГАГАРИНА, д. 1Б, кв. 58 | 12055561 | СЭО-1.00.1(5) | 2007-12-31 | 2023-12-31 | Управление НК | МКД
НИЖНЕКАМСК Г, ул. ГАГАРИНА, д. 1Б, кв. 59 | 12055555 | СЭО-1.00.1(5) | 2007-12-31 | 2023-12-31 | Управление НК | МКД
НИЖНЕКАМСК Г, ул. ГАГАРИНА, д. 1Б, кв. 8 | 712870515 | ЦЭ6807П(5) | 2007-12-31 | 2023-12-31 | Управление НК | МКД
НИЖНЕКАМСК Г, ул. ГАГАРИНА, д. 2, кв. 107 | 782071005 | ЦЭ6807П(5) | 2007-12-31 | 2023-12-31 | Управление НК | МКД
НИЖНЕКАМСК Г, ул. ГАГАРИНА, д. 2, кв. 109 | 11009135 | СОЭ -52 | 2007-12-31 | 2023-12-31 | Управление НК | МКД
НИЖНЕКАМСК Г, ул. ГАГАРИНА, д. 2, кв. 121 | 17372 | СО-Э4491М1-1 | 2007-12-31 | 2023-12-31 | Управление НК | МКД
НИЖНЕКАМСК Г, ул. ГАГАРИНА, д. 2, кв. 141 | 723474 | ЦЭ6807П(5) | 2007-12-31 | 2023-12-31 | Управление НК | МКД
НИЖНЕКАМСК Г, ул. ГАГАРИНА, д. 2, кв. 149 | 1434434 | Меркурий200.-02 | 2007-12-31 | 2023-12-31 | Управление НК | МКД
НИЖНЕКАМСК Г, ул. ГАГАРИНА, д. 2, кв. 150 | 6004240 | СЭО-1.15-402(5) | 2007-12-31 | 2023-12-31 | Управление НК | МКД
НИЖНЕКАМСК Г, ул. ГАГАРИНА, д. 2, кв. 151 | 25979 | СО-Э4491М1-2(6) | 2007-12-31 | 2023-12-31 | Управление НК | МКД
НИЖНЕКАМСК Г, ул. ГАГАРИНА, д. 2, кв. 155 | 1300669 | Меркурий-201(5) | 2007-12-31 | 2023-12-31 | Управление НК | МКД
НИЖНЕКАМСК Г, ул. ГАГАРИНА, д. 2, кв. 37 | 116556 | СО-Э4491М1-1 | 2007-12-31 | 2023-12-31 | Управление НК | МКД
НИЖНЕКАМСК Г, ул. ГАГАРИНА, д. 2, кв. 38 | 12055746 | СЭО-1.15-402(5) | 2007-12-31 | 2023-12-31 | Управление НК | МКД
НИЖНЕКАМСК Г, ул. ГАГАРИНА, д. 2, кв. 40 | 032746 | СО-И4491М2-5 | 2007-12-31 | 2023-12-31 | Управление НК | МКД
НИЖНЕКАМСК Г, ул. ГАГАРИНА, д. 2, кв. 57 | 112385 | СО-Э4491М1-1 | 2007-12-31 | 2023-12-31 | Управление НК | МКД
НИЖНЕКАМСК Г, ул. ГАГАРИНА, д. 2, кв. 91 | 178521 | СО-Э-52(5) | 2007-12-31 | 2023-12-31 | Управление НК | МКД
НИЖНЕКАМСК Г, ул. ГАГАРИНА, д. 2, кв. 92 | 693546 | Меркурий-201(5) | 2007-12-31 | 2023-12-31 | Управление НК | МКД
НИЖНЕКАМСК Г, ул. ГАГАРИНА, д. 2, кв. 97 | 708389 | ЦЭ6807П(5) | 2007-12-31 | 2023-12-31 | Управление НК | МКД
НИЖНЕКАМСК Г, ул. ГАГАРИНА, д. 20, кв. 12 | 12048451 | СЭО-1.15-402(5) | 2007-12-31 | 2023-12-31 | Управление НК | МКД
НИЖНЕКАМСК Г, ул. ГАГАРИНА, д. 20, кв. 2 | 12048312 | СЭО-1.15-402(5) | 2007-12-31 | 2023-12-31 | Управление НК | МКД
НИЖНЕКАМСК Г, ул. ГАГАРИНА, д. 20, кв. 21 | 117238 | СОЭ -52 | 2007-12-31 | 2023-12-31 | Управление НК | МКД
НИЖНЕКАМСК Г, ул. ГАГАРИНА, д. 20, кв. 22 | 117237 | СОЭ -52 | 2007-12-31 | 2023-12-31 | Управление НК | МКД
НИЖНЕКАМСК Г, ул. ГАГАРИНА, д. 20, кв. 28 | 85048 | СО-И4491М(5) | 2007-12-31 | 2023-12-31 | Управление НК | МКД
НИЖНЕКАМСК Г, ул. ГАГАРИНА, д. 20, кв. 31 | 782071005589705 | ЦЭ6807П(5) | 2007-12-31 | 2023-12-31 | Управление НК | МКД
НИЖНЕКАМСК Г, ул. ГАГАРИНА, д. 20, кв. 44 | 712870502165471 | ЦЭ6807П(5) | 2007-12-31 | 2023-12-31 | Управление НК | МКД
НИЖНЕКАМСК Г, ул. ГАГАРИНА, д. 22, кв. 15 | 1939339 | Меркурий200.-02 | 2007-12-31 | 2023-12-31 | Управление НК | МКД
НИЖНЕКАМСК Г, ул. ГАГАРИНА, д. 22, кв. 2 | 102050 | СО-Э4491М1-1(6) | 2007-12-31 | 2023-12-31 | Управление НК | МКД
НИЖНЕКАМСК Г, ул. ГАГАРИНА, д. 22, кв. 23 | 198114 | СОЭ-5/50(5) | 2007-12-31 | 2023-12-31 | Управление НК | МКД
НИЖНЕКАМСК Г, ул. ГАГАРИНА, д. 22, кв. 25 | 12050748 | СЭО-1.15-402(5) | 2007-12-31 | 2023-12-31 | Управление НК | МКД
НИЖНЕКАМСК Г, ул. ГАГАРИНА, д. 22, кв. 33 | 12048273 | СЭО-1.15-402(5) | 2007-12-31 | 2023-12-31 | Управление НК | МКД
НИЖНЕКАМСК Г, ул. ГАГАРИНА, д. 22, кв. 53 | 1394120 | Меркурий-201(5) | 2007-12-31 | 2023-12-31 | Управление НК | МКД
НИЖНЕКАМСК Г, ул. ГАГАРИНА, д. 22, кв. 59 | 5016649 | ЦЭ6807П(5) | 2007-12-31 | 2023-12-31 | Управление НК | МКД
НИЖНЕКАМСК Г, ул. ГАГАРИНА, д. 22А, кв. 37 | 297077 | СОЭ-5/50(5) | 2007-12-31 | 2023-12-31 | Управление НК | МКД
НИЖНЕКАМСК Г, ул. ГАГАРИНА, д. 22А, кв. 51 | 780207100591564 | ЦЭ6807П(5) | 2007-12-31 | 2023-12-31 | Управление НК | МКД
НИЖНЕКАМСК Г, ул. ГАГАРИНА, д. 22А, кв. 52 | 100227 | СО-И4491М(5) | 2007-12-31 | 2023-12-31 | Управление НК | МКД
НИЖНЕКАМСК Г, ул. ГАГАРИНА, д. 26, кв. 55 | 0712870603586434 | ЦЕ-6803В1Т | 2007-12-31 | 2023-12-31 | Управление НК | МКД
НИЖНЕКАМСК Г, ул. ГАГАРИНА, д. 27, кв. 10 | 102985 | 1 | 2007-12-31 | 2023-12-31 | Управление НК | МКД
НИЖНЕКАМСК Г, ул. ГАГАРИНА, д. 27, кв. 100 | 078284 | СО-ИЭ4491М2-5 | 2007-12-31 | 2023-12-31 | Управление НК | МКД
НИЖНЕКАМСК Г, ул. ГАГАРИНА, д. 27, кв. 107 | 01329142 | Меркурий-201(5) | 2007-12-31 | 2023-12-31 | Управление НК | МКД
НИЖНЕКАМСК Г, ул. ГАГАРИНА, д. 27, кв. 113 | 103533 | СО-Э4491М1-1 | 2007-12-31 | 2023-12-31 | Управление НК | МКД
НИЖНЕКАМСК Г, ул. ГАГАРИНА, д. 27, кв. 114 | 281454 | СОЭ -52 | 2007-12-31 | 2023-12-31 | Управление НК | МКД
НИЖНЕКАМСК Г, ул. ГАГАРИНА, д. 27, кв. 117 | 033342 | СО-ИЭ4491М2-5 | 2007-12-31 | 2023-12-31 | Управление НК | МКД
НИЖНЕКАМСК Г, ул. ГАГАРИНА, д. 27, кв. 12 | 01223982 | Меркурий 202.5 | 2007-12-31 | 2023-12-31 | Управление НК | МКД
НИЖНЕКАМСК Г, ул. ГАГАРИНА, д. 27, кв. 126 | 2_01560204 | МЕРКУРИЙ 200.04 | 2007-12-31 | 2023-12-31 | Управление НК | МКД
НИЖНЕКАМСК Г, ул. ГАГАРИНА, д. 27, кв. 136 | 105884 | СО-Э4491М1-1 | 2007-12-31 | 2023-12-31 | Управление НК | МКД
НИЖНЕКАМСК Г, ул. ГАГАРИНА, д. 27, кв. 150 | 6877310 | ЦЭ6807П(5) | 2007-12-31 | 2023-12-31 | Управление НК | МКД
НИЖНЕКАМСК Г, ул. ГАГАРИНА, д. 27, кв. 155 | 02024584 | СЭО-1.15-402(5) | 2007-12-31 | 2023-12-31 | Управление НК | МКД
НИЖНЕКАМСК Г, ул. ГАГАРИНА, д. 27, кв. 156 | 01926497 | Меркурий200.-02 | 2007-12-31 | 2023-12-31 | Управление НК | МКД
НИЖНЕКАМСК Г, ул. ГАГАРИНА, д. 27, кв. 160 | 103416 | СО-Э4491М1-1 | 2007-12-31 | 2023-12-31 | Управление НК | МКД
НИЖНЕКАМСК Г, ул. ГАГАРИНА, д. 27, кв. 166 | 2_043598807 | МЕРКУРИЙ 200.04 | 2007-12-31 | 2023-12-31 | Управление НК | МКД
НИЖНЕКАМСК Г, ул. ГАГАРИНА, д. 27, кв. 177 | 032243 | СО-И4491М2-5 | 2007-12-31 | 2023-12-31 | Управление НК | МКД
НИЖНЕКАМСК Г, ул. ГАГАРИНА, д. 27, кв. 178 | 105883 | СО-Э4491М1-1(6) | 2007-12-31 | 2023-12-31 | Управление НК | МКД
НИЖНЕКАМСК Г, ул. ГАГАРИНА, д. 27, кв. 180 | 002826 | СОИ-50ЭМ(4) | 2007-12-31 | 2023-12-31 | Управление НК | МКД
НИЖНЕКАМСК Г, ул. ГАГАРИНА, д. 27, кв. 184 | 003367 | СОЭ -52 | 2007-12-31 | 2023-12-31 | Управление НК | МКД
НИЖНЕКАМСК Г, ул. ГАГАРИНА, д. 27, кв. 187 | 2861 | СОИ-50ЭМ(4) | 2007-12-31 | 2023-12-31 | Управление НК | МКД
НИЖНЕКАМСК Г, ул. ГАГАРИНА, д. 27, кв. 188 | 117253 | СО-Э4491М1-1 | 2007-12-31 | 2023-12-31 | Управление НК | МКД
НИЖНЕКАМСК Г, ул. ГАГАРИНА, д. 27, кв. 189 | 607852 | СО-505 | 2007-12-31 | 2023-12-31 | Управление НК | МКД
НИЖНЕКАМСК Г, ул. ГАГАРИНА, д. 27, кв. 191 | 112248 | СО-Э4491М1-1 | 2007-12-31 | 2023-12-31 | Управление НК | МКД
НИЖНЕКАМСК Г, ул. ГАГАРИНА, д. 27, кв. 192 | 0712870501 | ЦЭ-2705 | 2007-12-31 | 2023-12-31 | Управление НК | МКД
НИЖНЕКАМСК Г, ул. ГАГАРИНА, д. 27, кв. 194 | 046660 | СО-ИЭ4491М2-5 | 2007-12-31 | 2023-12-31 | Управление НК | МКД
НИЖНЕКАМСК Г, ул. ГАГАРИНА, д. 27, кв. 195 | 071870308453758 | ЦЭ6807П(5) | 2007-12-31 | 2023-12-31 | Управление НК | МКД
НИЖНЕКАМСК Г, ул. ГАГАРИНА, д. 27, кв. 197 | 454076 | ЦЭ6807П(5) | 2007-12-31 | 2023-12-31 | Управление НК | МКД
НИЖНЕКАМСК Г, ул. ГАГАРИНА, д. 27, кв. 199 | 034247 | СО-ИЭ4491М2-5 | 2007-12-31 | 2023-12-31 | Управление НК | МКД
НИЖНЕКАМСК Г, ул. ГАГАРИНА, д. 27, кв. 20 | 101535 | СО-Э4491М1-1 | 2007-12-31 | 2023-12-31 | Управление НК | МКД
НИЖНЕКАМСК Г, ул. ГАГАРИНА, д. 27, кв. 21 | 783399 | СО-505(5) | 2007-12-31 | 2023-12-31 | Управление НК | МКД
НИЖНЕКАМСК Г, ул. ГАГАРИНА, д. 27, кв. 22 | 42544 | Меркурий-201(5) | 2007-10-31 | 2023-10-31 | Управление НК | МКД
НИЖНЕКАМСК Г, ул. ГАГАРИНА, д. 27, кв. 25 | 0727607082 | ЦЭ6807П(5) | 2007-12-31 | 2023-12-31 | Управление НК | МКД
НИЖНЕКАМСК Г, ул. ГАГАРИНА, д. 27, кв. 35 | 005382 | СОЭ -52 | 2007-12-31 | 2023-12-31 | Управление НК | МКД
НИЖНЕКАМСК Г, ул. ГАГАРИНА, д. 27, кв. 49 | 106000 | СО-Э4491М1-1 | 2007-12-31 | 2023-12-31 | Управление НК | МКД
НИЖНЕКАМСК Г, ул. ГАГАРИНА, д. 27, кв. 55 | 01318036 | Меркурий-201(5) | 2007-12-31 | 2023-12-31 | Управление НК | МКД
НИЖНЕКАМСК Г, ул. ГАГАРИНА, д. 27, кв. 6 | 751091 | 1 | 2007-12-31 | 2023-12-31 | Управление НК | МКД
НИЖНЕКАМСК Г, ул. ГАГАРИНА, д. 27, кв. 74 | 0727670108 | ЦЭ6807П(5) | 2007-12-31 | 2023-12-31 | Управление НК | МКД
НИЖНЕКАМСК Г, ул. ГАГАРИНА, д. 28, кв. 26 | 782070904 | ЦЭ6807П(5) | 2007-12-31 | 2023-12-31 | Управление НК | МКД
НИЖНЕКАМСК Г, ул. ГАГАРИНА, д. 28, кв. 3 | 400742415 | ЦЭ6807П(5) | 2007-12-31 | 2023-12-31 | Управление НК | МКД
НИЖНЕКАМСК Г, ул. ГАГАРИНА, д. 28, кв. 33 | 1590999 | Меркурий200.-02 | 2007-12-31 | 2023-12-31 | Управление НК | МКД
НИЖНЕКАМСК Г, ул. ГАГАРИНА, д. 28, кв. 46 | 12048240 | СЭО-1.15-402(5) | 2007-12-31 | 2023-12-31 | Управление НК | МКД
НИЖНЕКАМСК Г, ул. ГАГАРИНА, д. 28, кв. 51 | 782070904809648 | ЦЭ6807П(5) | 2007-12-31 | 2023-12-31 | Управление НК | МКД
НИЖНЕКАМСК Г, ул. ГАГАРИНА, д. 28, кв. 56 | 1427762 | Меркурий200.-02 | 2007-12-31 | 2023-12-31 | Управление НК | МКД
НИЖНЕКАМСК Г, ул. ГАГАРИНА, д. 29, кв. 118 | 000911230 | Меркурий 202.5 | 2007-12-31 | 2023-12-31 | Управление НК | МКД
НИЖНЕКАМСК Г, ул. ГАГАРИНА, д. 29, кв. 122 | 0727670 | ЦЭ(ф) 68700В(5) | 2007-12-31 | 2023-12-31 | Управление НК | МКД
НИЖНЕКАМСК Г, ул. ГАГАРИНА, д. 29, кв. 129 | 00092946152 | АПГ(5) | 2007-12-31 | 2023-12-31 | Управление НК | МКД
НИЖНЕКАМСК Г, ул. ГАГАРИНА, д. 29, кв. 130 | 0712870400#750033 | ЦЭ6807П(5) | 2007-12-31 | 2023-12-31 | Управление НК | МКД
НИЖНЕКАМСК Г, ул. ГАГАРИНА, д. 29, кв. 132 | 9 | 1 | 2007-12-31 | 2023-12-31 | Управление НК | МКД
НИЖНЕКАМСК Г, ул. ГАГАРИНА, д. 29, кв. 14 | 708421651 | ЦЭ6807П(5) | 2007-12-31 | 2023-12-31 | Управление НК | МКД
НИЖНЕКАМСК Г, ул. ГАГАРИНА, д. 29, кв. 141 | 100387 | СО-Э4491М2-1(5) | 2007-12-31 | 2023-12-31 | Управление НК | МКД
НИЖНЕКАМСК Г, ул. ГАГАРИНА, д. 29, кв. 148 | 0111722 | СО-ИЭ4491М2-5 | 2007-12-31 | 2023-12-31 | Управление НК | МКД
НИЖНЕКАМСК Г, ул. ГАГАРИНА, д. 29, кв. 154 | 11000453 | СОЭ -52 | 2007-12-31 | 2023-12-31 | Управление НК | МКД
НИЖНЕКАМСК Г, ул. ГАГАРИНА, д. 29, кв. 167 | 100973 | СО-Э4491М1-1 | 2007-12-31 | 2023-12-31 | Управление НК | МКД
НИЖНЕКАМСК Г, ул. ГАГАРИНА, д. 29, кв. 183 | 11012216 | СЭО-1.00.1(5) | 2007-12-31 | 2023-12-31 | Управление НК | МКД
НИЖНЕКАМСК Г, ул. ГАГАРИНА, д. 29, кв. 188 | 751184 | 1 | 2007-12-31 | 2023-12-31 | Управление НК | МКД
НИЖНЕКАМСК Г, ул. ГАГАРИНА, д. 29, кв. 193 | 11012314 | СЭО-1.00.1(5) | 2007-12-31 | 2023-12-31 | Управление НК | МКД
НИЖНЕКАМСК Г, ул. ГАГАРИНА, д. 29, кв. 20 | 2866085 | ЦЭ6807П(5) | 2007-12-31 | 2023-12-31 | Управление НК | МКД
НИЖНЕКАМСК Г, ул. ГАГАРИНА, д. 29, кв. 203 | 0712871006824543 | ЦЭ6807П(5) | 2007-12-31 | 2023-12-31 | Управление НК | МКД
НИЖНЕКАМСК Г, ул. ГАГАРИНА, д. 29, кв. 210 | 12044748 | СЭО-1.15-402(5) | 2007-12-31 | 2023-12-31 | Управление НК | МКД
НИЖНЕКАМСК Г, ул. ГАГАРИНА, д. 29, кв. 213 | 034900 | СО-ИЭ4491М2-5 | 2007-12-31 | 2023-12-31 | Управление НК | МКД
НИЖНЕКАМСК Г, ул. ГАГАРИНА, д. 29, кв. 22 | 751241 | СЭО-1.15-402(5) | 2007-12-31 | 2023-12-31 | Управление НК | МКД
НИЖНЕКАМСК Г, ул. ГАГАРИНА, д. 29, кв. 223 | 400238307 | ЦЭ6807П(5) | 2007-12-31 | 2023-12-31 | Управление НК | МКД
НИЖНЕКАМСК Г, ул. ГАГАРИНА, д. 29, кв. 225 | 23852 | лейне электро -01МШ 1(5) | 2007-12-31 | 2023-12-31 | Управление НК | МКД
НИЖНЕКАМСК Г, ул. ГАГАРИНА, д. 29, кв. 241 | 102447 | СОЭ-5/40(5) | 2007-12-31 | 2023-12-31 | Управление НК | МКД
НИЖНЕКАМСК Г, ул. ГАГАРИНА, д. 29, кв. 256 | 101833 | СО-И449М2-5 | 2007-12-31 | 2023-12-31 | Управление НК | МКД
НИЖНЕКАМСК Г, ул. ГАГАРИНА, д. 29, кв. 26 | 0712970904721609 | ЦЭ6807П(5) | 2007-12-31 | 2023-12-31 | Управление НК | МКД
НИЖНЕКАМСК Г, ул. ГАГАРИНА, д. 29, кв. 261 | 12043135 | СЭО-1.15-402(5) | 2007-12-31 | 2023-12-31 | Управление НК | МКД
НИЖНЕКАМСК Г, ул. ГАГАРИНА, д. 29, кв. 262 | 0712870802#28919 | ЦЭ6807П(5) | 2007-12-31 | 2023-12-31 | Управление НК | МКД
НИЖНЕКАМСК Г, ул. ГАГАРИНА, д. 29, кв. 267 | 00694697 | Меркурий-201(5) | 2007-12-31 | 2023-12-31 | Управление НК | МКД
НИЖНЕКАМСК Г, ул. ГАГАРИНА, д. 29, кв. 270 | 032349 | СО-Э4491М1-1(6) | 2007-12-31 | 2023-12-31 | Управление НК | МКД
НИЖНЕКАМСК Г, ул. ГАГАРИНА, д. 29, кв. 276 | 102949 | СО-Э4491М1-1(6) | 2007-12-31 | 2023-12-31 | Управление НК | МКД
НИЖНЕКАМСК Г, ул. ГАГАРИНА, д. 29, кв. 284 | 12048265 | СЭО-1.00.1(5) | 2007-12-31 | 2023-12-31 | Управление НК | МКД
НИЖНЕКАМСК Г, ул. ГАГАРИНА, д. 29, кв. 286 | 078201 | ЦЭ6807П(5) | 2007-12-31 | 2023-12-31 | Управление НК | МКД
НИЖНЕКАМСК Г, ул. ГАГАРИНА, д. 29, кв. 288 | 0712870502 | ЦЭ6807П(5) | 2007-12-31 | 2023-12-31 | Управление НК | МКД
НИЖНЕКАМСК Г, ул. ГАГАРИНА, д. 29, кв. 292 | 105952 | СО-Э4491М1-1 | 2007-12-31 | 2023-12-31 | Управление НК | МКД
НИЖНЕКАМСК Г, ул. ГАГАРИНА, д. 29, кв. 299 | 080294* | СО-Э4491М1-1 | 2007-12-31 | 2023-12-31 | Управление НК | МКД
НИЖНЕКАМСК Г, ул. ГАГАРИНА, д. 29, кв. 304 | 0712871006 | ЦЭ6807П(5) | 2007-12-31 | 2023-12-31 | Управление НК | МКД
НИЖНЕКАМСК Г, ул. ГАГАРИНА, д. 29, кв. 308 | 38205 | ЦЭ6807П(5) | 2007-12-31 | 2023-12-31 | Управление НК | МКД
НИЖНЕКАМСК Г, ул. ГАГАРИНА, д. 29, кв. 31 | 751344 | 1 | 2007-12-31 | 2023-12-31 | Управление НК | МКД
НИЖНЕКАМСК Г, ул. ГАГАРИНА, д. 29, кв. 311 | 105998 | СО-Э4491М1-1 | 2007-12-31 | 2023-12-31 | Управление НК | МКД
НИЖНЕКАМСК Г, ул. ГАГАРИНА, д. 29, кв. 315 | 12045864 | СЭО-1.15-402(5) | 2007-12-31 | 2023-12-31 | Управление НК | МКД
НИЖНЕКАМСК Г, ул. ГАГАРИНА, д. 29, кв. 318 | 01913266 | Меркурий200.-02 | 2007-12-31 | 2023-12-31 | Управление НК | МКД
НИЖНЕКАМСК Г, ул. ГАГАРИНА, д. 29, кв. 319 | 2771068 | ЦЭ6807П(5) | 2007-12-31 | 2023-12-31 | Управление НК | МКД
НИЖНЕКАМСК Г, ул. ГАГАРИНА, д. 29, кв. 320 | 103395 | СО-Э4491М1-1 | 2007-12-31 | 2023-12-31 | Управление НК | МКД
НИЖНЕКАМСК Г, ул. ГАГАРИНА, д. 29, кв. 324 | 12046315 | СЭО-1.15-402(5) | 2007-12-31 | 2023-12-31 | Управление НК | МКД
НИЖНЕКАМСК Г, ул. ГАГАРИНА, д. 29, кв. 326 | 0712970708 | ЦЭ6803В/5(5) | 2007-12-31 | 2023-12-31 | Управление НК | МКД
НИЖНЕКАМСК Г, ул. ГАГАРИНА, д. 29, кв. 332 | 2766408 | ЦЭ6807П(5) | 2007-12-31 | 2023-12-31 | Управление НК | МКД
НИЖНЕКАМСК Г, ул. ГАГАРИНА, д. 29, кв. 353 | 100984 | СО-И4491М2-5 | 2007-12-31 | 2023-12-31 | Управление НК | МКД
НИЖНЕКАМСК Г, ул. ГАГАРИНА, д. 29, кв. 365 | 015496 | СОЭ-5/40(5) | 2007-12-31 | 2023-12-31 | Управление НК | МКД
НИЖНЕКАМСК Г, ул. ГАГАРИНА, д. 29, кв. 381 | 051336 | СО-Э4491М1-1(6) | 2007-12-31 | 2023-12-31 | Управление НК | МКД
НИЖНЕКАМСК Г, ул. ГАГАРИНА, д. 29, кв. 384 | 2_129602 | СОЭ-5/40(5) | 2007-12-31 | 2023-12-31 | Управление НК | МКД
НИЖНЕКАМСК Г, ул. ГАГАРИНА, д. 29, кв. 387 | 11009386 | СЭО-1.00.1(5) | 2007-12-31 | 2023-12-31 | Управление НК | МКД
НИЖНЕКАМСК Г, ул. ГАГАРИНА, д. 29, кв. 388 | 047809 | СО-ИЭ4491М2-5 | 2007-12-31 | 2023-12-31 | Управление НК | МКД
НИЖНЕКАМСК Г, ул. ГАГАРИНА, д. 29, кв. 69 | 400834226 | ЦЭ6807П(5) | 2007-12-31 | 2023-12-31 | Управление НК | МКД
НИЖНЕКАМСК Г, ул. ГАГАРИНА, д. 29, кв. 74 | 751422 | ЦЭ6807П(5) | 2007-12-31 | 2023-12-31 | Управление НК | МКД
НИЖНЕКАМСК Г, ул. ГАГАРИНА, д. 29, кв. 80 | 751282 | 1 | 2007-12-31 | 2023-12-31 | Управление НК | МКД
НИЖНЕКАМСК Г, ул. ГАГАРИНА, д. 29, кв. 9 | 751166 | 1 | 2007-12-31 | 2023-12-31 | Управление НК | МКД
НИЖНЕКАМСК Г, ул. ГАГАРИНА, д. 29, кв. 92 | 774282 | СОИ-50ЭМ(4) | 2007-12-31 | 2023-12-31 | Управление НК | МКД
НИЖНЕКАМСК Г, ул. ГАГАРИНА, д. 2А, кв. 133 | 712870400 | ЦЭ6807П(5) | 2007-12-31 | 2023-12-31 | Управление НК | МКД
НИЖНЕКАМСК Г, ул. ГАГАРИНА, д. 2А, кв. 134 | 90412 | СО-И4491М(5) | 2007-12-31 | 2023-12-31 | Управление НК | МКД
НИЖНЕКАМСК Г, ул. ГАГАРИНА, д. 2А, кв. 135 | 712870401253613 | ЦЭ6807П(5) | 2007-12-31 | 2023-12-31 | Управление НК | МКД
НИЖНЕКАМСК Г, ул. ГАГАРИНА, д. 2А, кв. 140 | 36952 | СО-ИЭ4491М2-5 | 2007-12-31 | 2023-12-31 | Управление НК | МКД
НИЖНЕКАМСК Г, ул. ГАГАРИНА, д. 2А, кв. 17 | 712870308 | ЦЭ6807П(5) | 2007-12-31 | 2023-12-31 | Управление НК | МКД
НИЖНЕКАМСК Г, ул. ГАГАРИНА, д. 2А, кв. 175 | 36502 | ЛейнеЭлектро-01.1МШ1(6) | 2007-12-31 | 2023-12-31 | Управление НК | МКД
НИЖНЕКАМСК Г, ул. ГАГАРИНА, д. 2А, кв. 20 | 712870400 | ЦЭ6807П(5) | 2007-12-31 | 2023-12-31 | Управление НК | МКД
НИЖНЕКАМСК Г, ул. ГАГАРИНА, д. 2А, кв. 40 | 4038 | СОЭ-52/50-11Ш(5) | 2007-12-31 | 2023-12-31 | Управление НК | МКД
НИЖНЕКАМСК Г, ул. ГАГАРИНА, д. 2А, кв. 41 | 5573 | СОЭ -52 | 2007-12-31 | 2023-12-31 | Управление НК | МКД
НИЖНЕКАМСК Г, ул. ГАГАРИНА, д. 2А, кв. 43 | 714970503 | СЕ 102(Т2-день. Т1-ночь) | 2007-12-31 | 2023-12-31 | Управление НК | МКД
НИЖНЕКАМСК Г, ул. ГАГАРИНА, д. 2А, кв. 45 | 102747 | СО-Э4491М1-1 | 2007-12-31 | 2023-12-31 | Управление НК | МКД
НИЖНЕКАМСК Г, ул. ГАГАРИНА, д. 2А, кв. 55 | 117722 | СО-И4491М(5) | 2007-12-31 | 2023-12-30 | Управление НК | МКД
НИЖНЕКАМСК Г, ул. ГАГАРИНА, д. 2А, кв. 74 | 1353886 | Меркурий-201(5) | 2007-12-31 | 2023-12-31 | Управление НК | МКД
НИЖНЕКАМСК Г, ул. ГАГАРИНА, д. 2А, кв. 80 | 1005810267 | ЦЭ6807П(5) | 2007-12-31 | 2023-12-31 | Управление НК | МКД
НИЖНЕКАМСК Г, ул. ГАГАРИНА, д. 3, кв. 11 | 23884 | лейне электро -01МШ 1(5) | 2007-12-31 | 2023-12-31 | Управление НК | МКД
НИЖНЕКАМСК Г, ул. ГАГАРИНА, д. 3, кв. 120 | 220029-27 | СЭТ1 -1 -1- ТШ | 2007-12-31 | 2023-12-31 | Управление НК | МКД
НИЖНЕКАМСК Г, ул. ГАГАРИНА, д. 3, кв. 13 | 712875052102488 | ЦЭ6807П(5) | 2007-12-31 | 2023-12-31 | Управление НК | МКД
НИЖНЕКАМСК Г, ул. ГАГАРИНА, д. 3, кв. 130 | 0918840 | Меркурий-201(5) | 2007-12-31 | 2023-12-31 | Управление НК | МКД
НИЖНЕКАМСК Г, ул. ГАГАРИНА, д. 3, кв. 131 | 102400 | СО-Э4491М1-1(6) | 2007-12-31 | 2023-12-31 | Управление НК | МКД
НИЖНЕКАМСК Г, ул. ГАГАРИНА, д. 3, кв. 17 | 1216821 | Меркурий-201(5) | 2007-12-31 | 2023-12-31 | Управление НК | МКД
НИЖНЕКАМСК Г, ул. ГАГАРИНА, д. 3, кв. 23 | 23955 | лейне электро -01МШ 1(5) | 2007-12-31 | 2023-12-31 | Управление НК | МКД
НИЖНЕКАМСК Г, ул. ГАГАРИНА, д. 3, кв. 25 | 23900 | ЛейнеЭлектро-01.1МШ1(6) | 2007-12-31 | 2023-12-31 | Управление НК | МКД
НИЖНЕКАМСК Г, ул. ГАГАРИНА, д. 3, кв. 37 | 3970011 | ЦЭ6807П(5) | 2007-12-31 | 2023-12-31 | Управление НК | МКД
НИЖНЕКАМСК Г, ул. ГАГАРИНА, д. 3, кв. 66 | 1221512 | Меркурий200.-02 | 2007-12-31 | 2023-12-31 | Управление НК | МКД
НИЖНЕКАМСК Г, ул. ГАГАРИНА, д. 3, кв. 77 | 1211539 | Меркурий-201(5) | 2007-12-31 | 2023-12-31 | Управление НК | МКД
НИЖНЕКАМСК Г, ул. ГАГАРИНА, д. 3, кв. 83 | 712871007570319 | ЦЭ6807П(5) | 2007-12-31 | 2023-12-31 | Управление НК | МКД
НИЖНЕКАМСК Г, ул. ГАГАРИНА, д. 3, кв. 94 | 89258 | СО-И4491М(5) | 2007-12-31 | 2023-12-31 | Управление НК | МКД
НИЖНЕКАМСК Г, ул. ГАГАРИНА, д. 3, кв. 96 | 47259 | СО-ИЭ4491М2-5 | 2007-12-31 | 2023-12-31 | Управление НК | МКД
НИЖНЕКАМСК Г, ул. ГАГАРИНА, д. 3, кв. 98 | 071287060362163 | ЦЭ6807П(5) | 2007-12-31 | 2023-12-31 | Управление НК | МКД
НИЖНЕКАМСК Г, ул. ГАГАРИНА, д. 31, кв. 1 | 110183 | СО-Э4491М2-1(5) | 2007-12-31 | 2023-12-31 | Управление НК | МКД
НИЖНЕКАМСК Г, ул. ГАГАРИНА, д. 31, кв. 107 | 072370508205314 | ЦЭ6807БК/5(5) | 2007-12-31 | 2023-12-31 | Управление НК | МКД
НИЖНЕКАМСК Г, ул. ГАГАРИНА, д. 31, кв. 15 | 0789571109263868 | ЦЭ6807П(5) | 2007-12-31 | 2023-12-31 | Управление НК | МКД
НИЖНЕКАМСК Г, ул. ГАГАРИНА, д. 31, кв. 16 | 400524 | ЦЭ6807П(5) | 2007-12-31 | 2023-12-31 | Управление НК | МКД
НИЖНЕКАМСК Г, ул. ГАГАРИНА, д. 31, кв. 17 | 7129705024 | ЦЭ6807П(5) | 2007-12-31 | 2023-12-31 | Управление НК | МКД
НИЖНЕКАМСК Г, ул. ГАГАРИНА, д. 31, кв. 19 | 009397 | СОЭ-52/50-11Ш(5) | 2007-12-31 | 2023-12-31 | Управление НК | МКД
НИЖНЕКАМСК Г, ул. ГАГАРИНА, д. 31, кв. 21 | 0727601075 | ЦЭ6807П(5) | 2007-12-31 | 2023-12-31 | Управление НК | МКД
НИЖНЕКАМСК Г, ул. ГАГАРИНА, д. 31, кв. 25 | 0701177100755588 | СЕ 102(Т2-день. Т1-ночь) | 2007-12-31 | 2023-12-31 | Управление НК | МКД
НИЖНЕКАМСК Г, ул. ГАГАРИНА, д. 31, кв. 28 | 202074 | ЦЭ6807-1П(5) | 2007-12-31 | 2023-12-31 | Управление НК | МКД
НИЖНЕКАМСК Г, ул. ГАГАРИНА, д. 31, кв. 32 | 144732 | ЦЭ6807П(5) | 2007-12-31 | 2023-12-31 | Управление НК | МКД
НИЖНЕКАМСК Г, ул. ГАГАРИНА, д. 31, кв. 35 | 7070605557 | ЦЭ6807П(5) | 2007-12-31 | 2023-12-31 | Управление НК | МКД
НИЖНЕКАМСК Г, ул. ГАГАРИНА, д. 31, кв. 36 | 0712870400*42792 | ЦЭ6807П(5) | 2007-12-31 | 2023-12-31 | Управление НК | МКД
НИЖНЕКАМСК Г, ул. ГАГАРИНА, д. 31, кв. 44 | 750563 | 5СМ4 | 2007-12-31 | 2023-12-31 | Управление НК | МКД
НИЖНЕКАМСК Г, ул. ГАГАРИНА, д. 31, кв. 48 | 19327 | СО-ЭМОС/4(4) | 2007-12-31 | 2023-12-31 | Управление НК | МКД
НИЖНЕКАМСК Г, ул. ГАГАРИНА, д. 31, кв. 60 | 110062 | СО-Э4491М2-1(5) | 2007-12-31 | 2023-12-31 | Управление НК | МКД
НИЖНЕКАМСК Г, ул. ГАГАРИНА, д. 31, кв. 61 | 11021846 | СЭО-1.15-402(5) | 2007-12-31 | 2023-12-31 | Управление НК | МКД
НИЖНЕКАМСК Г, ул. ГАГАРИНА, д. 31, кв. 62 | 11021846 | СЭО-1.00.1(5) | 2007-12-31 | 2023-12-31 | Управление НК | МКД
НИЖНЕКАМСК Г, ул. ГАГАРИНА, д. 31, кв. 64 | 0782070905*42820 | ЦЭ6807П(5) | 2007-12-31 | 2023-12-31 | Управление НК | МКД
НИЖНЕКАМСК Г, ул. ГАГАРИНА, д. 31, кв. 66 | 110196 | СО-Э4491М2-1(5) | 2007-12-31 | 2023-12-31 | Управление НК | МКД
НИЖНЕКАМСК Г, ул. ГАГАРИНА, д. 31, кв. 68 | 099967 | СО-Э4491М2-1(5) | 2007-12-31 | 2023-12-31 | Управление НК | МКД
НИЖНЕКАМСК Г, ул. ГАГАРИНА, д. 31, кв. 7 | 089583 | СО-Э4491М2-1(5) | 2007-12-31 | 2023-12-31 | Управление НК | МКД
НИЖНЕКАМСК Г, ул. ГАГАРИНА, д. 31, кв. 71 | 105806 | СО-Э4491М2-1(5) | 2007-12-31 | 2023-12-31 | Управление НК | МКД
НИЖНЕКАМСК Г, ул. ГАГАРИНА, д. 31, кв. 73 | 110048 | СО-Э4491М2-1(5) | 2007-12-31 | 2023-12-31 | Управление НК | МКД
НИЖНЕКАМСК Г, ул. ГАГАРИНА, д. 31, кв. 77 | 103566 | СО-Э4491М2-1(5) | 2007-12-31 | 2023-12-31 | Управление НК | МКД
НИЖНЕКАМСК Г, ул. ГАГАРИНА, д. 31, кв. 78 | 103562 | СО-Э4491М2-1(5) | 2007-12-31 | 2023-12-31 | Управление НК | МКД
НИЖНЕКАМСК Г, ул. ГАГАРИНА, д. 31, кв. 8 | 8708027659 | ЦЭ6807П(5) | 2007-12-31 | 2023-12-31 | Управление НК | МКД
НИЖНЕКАМСК Г, ул. ГАГАРИНА, д. 31, кв. 83 | 751362 | 1 | 2007-12-31 | 2023-12-31 | Управление НК | МКД
НИЖНЕКАМСК Г, ул. ГАГАРИНА, д. 31, кв. 9 | 103072 | СО-И449М1-2(5) | 2007-12-31 | 2023-12-31 | Управление НК | МКД
НИЖНЕКАМСК Г, ул. ГАГАРИНА, д. 31, кв. 90 | 7H006083 | СЕ 102(Т2-день. Т1-ночь) | 2007-12-31 | 2023-12-31 | Управление НК | МКД
НИЖНЕКАМСК Г, ул. ГАГАРИНА, д. 31, кв. 98 | 751213 | 1 | 2007-12-31 | 2023-12-31 | Управление НК | МКД
НИЖНЕКАМСК Г, ул. ГАГАРИНА, д. 34, кв. 1 | 082462 | СОЭ -52 | 2007-12-31 | 2023-12-31 | Управление НК | МКД
НИЖНЕКАМСК Г, ул. ГАГАРИНА, д. 34, кв. 14 | 110758 | СОЭ -52 | 2007-12-31 | 2023-12-31 | Управление НК | МКД
НИЖНЕКАМСК Г, ул. ГАГАРИНА, д. 34, кв. 17 | 025341 | СО-ИЭ4491М2-5 | 2007-12-01 | 2023-12-01 | Управление НК | МКД
НИЖНЕКАМСК Г, ул. ГАГАРИНА, д. 34, кв. 2 | 078543 | СО-И4491М(5) | 2007-12-31 | 2023-12-31 | Управление НК | МКД
НИЖНЕКАМСК Г, ул. ГАГАРИНА, д. 34, кв. 21 | 109791 | СОЭ -52 | 2007-12-31 | 2023-12-31 | Управление НК | МКД
НИЖНЕКАМСК Г, ул. ГАГАРИНА, д. 34, кв. 24 | 034855307 | ЦЭ-2726-21Б (соло)/5(5) | 2007-12-31 | 2023-12-31 | Управление НК | МКД
НИЖНЕКАМСК Г, ул. ГАГАРИНА, д. 34, кв. 25 | 102194 | СО-Э4491М1-1 | 2007-12-01 | 2023-12-31 | Управление НК | МКД
НИЖНЕКАМСК Г, ул. ГАГАРИНА, д. 34, кв. 26 | 102501 | СО-Э4491М1-1 | 2007-12-01 | 2023-12-31 | Управление НК | МКД
НИЖНЕКАМСК Г, ул. ГАГАРИНА, д. 34, кв. 31 | 100347 | СО-И4491М(5) | 2007-12-31 | 2023-12-31 | Управление НК | МКД
НИЖНЕКАМСК Г, ул. ГАГАРИНА, д. 34, кв. 36 | 037065507 | ЦЭ-2726-21Б (соло)/5(5) | 2007-12-31 | 2023-12-31 | Управление НК | МКД
НИЖНЕКАМСК Г, ул. ГАГАРИНА, д. 34, кв. 37 | 751390 | 1 | 2007-12-31 | 2023-12-31 | Управление НК | МКД
НИЖНЕКАМСК Г, ул. ГАГАРИНА, д. 34, кв. 4 | 053111 | СО-И4491М(5) | 2007-12-31 | 2023-12-31 | Управление НК | МКД
НИЖНЕКАМСК Г, ул. ГАГАРИНА, д. 34, кв. 46 | 01925893 | Меркурий200.-02 | 2007-12-31 | 2023-12-31 | Управление НК | МКД
НИЖНЕКАМСК Г, ул. ГАГАРИНА, д. 34, кв. 48 | 0712871006875507 | ЦЭ6807П(5) | 2007-12-31 | 2023-12-31 | Управление НК | МКД
НИЖНЕКАМСК Г, ул. ГАГАРИНА, д. 34, кв. 51 | 747888 | СО-505(5) | 2007-12-31 | 2023-12-31 | Управление НК | МКД
НИЖНЕКАМСК Г, ул. ГАГАРИНА, д. 34, кв. 6 | 080045 | СОЭ -52 | 2007-12-31 | 2023-12-31 | Управление НК | МКД
НИЖНЕКАМСК Г, ул. ГАГАРИНА, д. 34, кв. 7 | 078135 | СО-И4491М(5) | 2007-12-31 | 2023-12-31 | Управление НК | МКД
НИЖНЕКАМСК Г, ул. ГАГАРИНА, д. 35, кв. 31 | 041510 | ЦЭ6807П(5) | 2007-12-31 | 2023-12-31 | Управление НК | МКД
НИЖНЕКАМСК Г, ул. ГАГАРИНА, д. 35, кв. 36 | 0782071005*29158 | ЦЭ6807П(5) | 2007-12-31 | 2023-12-31 | Управление НК | МКД
НИЖНЕКАМСК Г, ул. ГАГАРИНА, д. 35, кв. 56 | 112350 | СО-Э4491М1-1 | 2007-12-31 | 2023-12-31 | Управление НК | МКД
НИЖНЕКАМСК Г, ул. ГАГАРИНА, д. 35, кв. 60 | 706057671 | ЦЭ6807П(5) | 2007-12-31 | 2023-12-31 | Управление НК | МКД
НИЖНЕКАМСК Г, ул. ГАГАРИНА, д. 35, кв. 62 | 7070974626 | ЦЭ6807П(5) | 2007-12-31 | 2023-12-31 | Управление НК | МКД
НИЖНЕКАМСК Г, ул. ГАГАРИНА, д. 35, кв. 64 | 1005829108 | ЦЭ6807П(5) | 2007-12-31 | 2023-12-31 | Управление НК | МКД
НИЖНЕКАМСК Г, ул. ГАГАРИНА, д. 35, кв. 65 | 01585686 | Меркурий-201(5) | 2007-12-31 | 2023-12-31 | Управление НК | МКД
НИЖНЕКАМСК Г, ул. ГАГАРИНА, д. 35, кв. 68 | 71046822 | ЦЭ6807БК/5(5) | 2007-12-31 | 2023-12-31 | Управление НК | МКД
НИЖНЕКАМСК Г, ул. ГАГАРИНА, д. 35, кв. 79 | 12047722 | СЭО-1.15-402(5) | 2007-12-31 | 2023-12-31 | Управление НК | МКД
НИЖНЕКАМСК Г, ул. ГАГАРИНА, д. 35, кв. 81 | 2_01225670 | Меркурий200.-02 | 2007-12-31 | 2023-12-31 | Управление НК | МКД
НИЖНЕКАМСК Г, ул. ГАГАРИНА, д. 35А, кв. 1 | 0712870501* | ЦЭ6807П(5) | 2007-12-31 | 2023-12-31 | Управление НК | МКД
НИЖНЕКАМСК Г, ул. ГАГАРИНА, д. 35А, кв. 13 | 096775 | СО-И4491М(5) | 2007-12-31 | 2023-12-31 | Управление НК | МКД
НИЖНЕКАМСК Г, ул. ГАГАРИНА, д. 35А, кв. 16 | 2_73845726 | ЦЭ6807П(6) | 2007-12-31 | 2023-12-31 | Управление НК | МКД
НИЖНЕКАМСК Г, ул. ГАГАРИНА, д. 35А, кв. 2 | 2_007011020002617 | СЕ 102(Т2-день. Т1-ночь) | 2007-12-31 | 2023-12-31 | Управление НК | МКД
НИЖНЕКАМСК Г, ул. ГАГАРИНА, д. 35А, кв. 21 | 802863374 | ЦЭ6807П(5) | 2007-12-31 | 2023-12-31 | Управление НК | МКД
НИЖНЕКАМСК Г, ул. ГАГАРИНА, д. 35А, кв. 31 | 751479 | 1 | 2007-12-31 | 2023-12-31 | Управление НК | МКД
НИЖНЕКАМСК Г, ул. ГАГАРИНА, д. 35А, кв. 40 | 916272 | ЦЭ6807П(5) | 2007-12-31 | 2023-12-31 | Управление НК | МКД
НИЖНЕКАМСК Г, ул. ГАГАРИНА, д. 35А, кв. 41 | 075986 | СОЭ -52 | 2007-12-31 | 2023-12-31 | Управление НК | МКД
НИЖНЕКАМСК Г, ул. ГАГАРИНА, д. 35А, кв. 47 | 7128707060 | ЦЭ(ф) 68700В(5) | 2007-12-31 | 2023-12-31 | Управление НК | МКД
НИЖНЕКАМСК Г, ул. ГАГАРИНА, д. 35А, кв. 49 | 802766552 | ЦЭ6807П(5) | 2007-12-31 | 2023-12-31 | Управление НК | МКД
НИЖНЕКАМСК Г, ул. ГАГАРИНА, д. 35А, кв. 61 | 12047672 | СЭО-1.15-402(5) | 2007-12-31 | 2023-12-31 | Управление НК | МКД
НИЖНЕКАМСК Г, ул. ГАГАРИНА, д. 35А, кв. 65 | 12050769 | СЭО-1.15-402(5) | 2007-12-31 | 2023-12-31 | Управление НК | МКД
НИЖНЕКАМСК Г, ул. ГАГАРИНА, д. 35А, кв. 68 | 12050889 | СЭО-1.15-402(5) | 2007-12-31 | 2023-12-31 | Управление НК | МКД
НИЖНЕКАМСК Г, ул. ГАГАРИНА, д. 35А, кв. 69 | 01923577 | Меркурий200.-02 | 2007-12-31 | 2023-12-31 | Управление НК | МКД
НИЖНЕКАМСК Г, ул. ГАГАРИНА, д. 35А, кв. 7 | 7128708027 | ЦЭ6807П(5) | 2007-12-31 | 2023-12-31 | Управление НК | МКД
НИЖНЕКАМСК Г, ул. ГАГАРИНА, д. 35А, кв. 72 | 750452 | 5СМ4(5) | 2007-12-31 | 2023-12-31 | Управление НК | МКД
НИЖНЕКАМСК Г, ул. ГАГАРИНА, д. 35А, кв. 8 | 12049166 | СЭО-1.15-402(5) | 2007-12-31 | 2023-12-31 | Управление НК | МКД
НИЖНЕКАМСК Г, ул. ГАГАРИНА, д. 35А, кв. 9 | 12049145 | СЭО-1.15-402(5) | 2007-12-31 | 2023-12-31 | Управление НК | МКД
НИЖНЕКАМСК Г, ул. ГАГАРИНА, д. 36, кв. 1 | 070327 | СО-Э4491М2-1(5) | 2007-12-31 | 2023-12-31 | Управление НК | МКД
НИЖНЕКАМСК Г, ул. ГАГАРИНА, д. 36, кв. 11 | 0701170708087138 | СЕ 102(Т2-день. Т1-ночь) | 2007-12-31 | 2023-12-31 | Управление НК | МКД
НИЖНЕКАМСК Г, ул. ГАГАРИНА, д. 36, кв. 20 | 11008464 | СЭО-1.00.1(5) | 2007-12-31 | 2023-12-31 | Управление НК | МКД
НИЖНЕКАМСК Г, ул. ГАГАРИНА, д. 36, кв. 21 | 11021754 | СЭО-1.00.1(5) | 2007-12-31 | 2023-12-31 | Управление НК | МКД
НИЖНЕКАМСК Г, ул. ГАГАРИНА, д. 36, кв. 22 | 102980 | ЦЭ6807П(5) | 2007-12-31 | 2023-12-31 | Управление НК | МКД
НИЖНЕКАМСК Г, ул. ГАГАРИНА, д. 36, кв. 23 | 093032 | СО-Э4491М1-1(6) | 2007-12-31 | 2023-12-31 | Управление НК | МКД
НИЖНЕКАМСК Г, ул. ГАГАРИНА, д. 36, кв. 25 | 751265 | 1 | 2007-12-31 | 2023-12-31 | Управление НК | МКД
НИЖНЕКАМСК Г, ул. ГАГАРИНА, д. 36, кв. 28 | 11026095 | СЭО-1.00.1(5) | 2007-12-31 | 2023-12-31 | Управление НК | МКД
НИЖНЕКАМСК Г, ул. ГАГАРИНА, д. 36, кв. 29 | *01442972 | Меркурий200.-02 | 2007-12-31 | 2023-12-31 | Управление НК | МКД
НИЖНЕКАМСК Г, ул. ГАГАРИНА, д. 36, кв. 3 | 070405 | СО-Э4491М1-1(6) | 2007-12-31 | 2023-12-31 | Управление НК | МКД
НИЖНЕКАМСК Г, ул. ГАГАРИНА, д. 36, кв. 33 | 001987 | СОЭ -52 | 2007-12-31 | 2023-12-31 | Управление НК | МКД
НИЖНЕКАМСК Г, ул. ГАГАРИНА, д. 36, кв. 39 | 11000655 | СЭО-1.00.1(5) | 2007-12-31 | 2023-12-31 | Управление НК | МКД
НИЖНЕКАМСК Г, ул. ГАГАРИНА, д. 36, кв. 43 | 11021734 | СЭО-1.00.1(5) | 2007-12-31 | 2023-12-31 | Управление НК | МКД
НИЖНЕКАМСК Г, ул. ГАГАРИНА, д. 36, кв. 44 | 11000559 | СЭО-1.00.1(5) | 2007-12-31 | 2023-12-31 | Управление НК | МКД
НИЖНЕКАМСК Г, ул. ГАГАРИНА, д. 36, кв. 45 | 092709 | СО-Э4491М1-1(6) | 2007-12-31 | 2023-12-31 | Управление НК | МКД
НИЖНЕКАМСК Г, ул. ГАГАРИНА, д. 36, кв. 46 | 100453 | СО-Э4491М1-1(6) | 2007-12-31 | 2023-12-31 | Управление НК | МКД
НИЖНЕКАМСК Г, ул. ГАГАРИНА, д. 36, кв. 47 | 114889 | СО-Э4491М1-1 | 2007-12-31 | 2023-12-31 | Управление НК | МКД
НИЖНЕКАМСК Г, ул. ГАГАРИНА, д. 36, кв. 48 | 751307 | 1 | 2007-12-31 | 2023-12-31 | Управление НК | МКД
НИЖНЕКАМСК Г, ул. ГАГАРИНА, д. 36, кв. 49 | 020088 | СО-Э4491М1-1 | 2007-12-31 | 2023-12-31 | Управление НК | МКД
НИЖНЕКАМСК Г, ул. ГАГАРИНА, д. 36, кв. 5 | 070336 | СО-Э4491М2-1(5) | 2007-12-31 | 2023-12-31 | Управление НК | МКД
НИЖНЕКАМСК Г, ул. ГАГАРИНА, д. 36, кв. 52 | 11000622 | СЭО-1.00.1(5) | 2007-12-31 | 2023-12-31 | Управление НК | МКД
НИЖНЕКАМСК Г, ул. ГАГАРИНА, д. 36, кв. 53 | +3969275 | ЦЭ6807П(5) | 2007-12-31 | 2023-12-31 | Управление НК | МКД
НИЖНЕКАМСК Г, ул. ГАГАРИНА, д. 36, кв. 55 | 110378 | СО-Э4491М1-1 | 2007-12-31 | 2023-12-31 | Управление НК | МКД
НИЖНЕКАМСК Г, ул. ГАГАРИНА, д. 36, кв. 57 | 751192 | 1 | 2007-12-31 | 2023-12-31 | Управление НК | МКД
НИЖНЕКАМСК Г, ул. ГАГАРИНА, д. 36, кв. 58 | 11021706 | СЭО-1.00.1(5) | 2007-12-31 | 2023-12-31 | Управление НК | МКД
НИЖНЕКАМСК Г, ул. ГАГАРИНА, д. 36, кв. 59 | 11027146 | СЭО-1.00.1(5) | 2007-12-31 | 2023-12-31 | Управление НК | МКД
НИЖНЕКАМСК Г, ул. ГАГАРИНА, д. 36, кв. 60 | 11027285 | СЭО-1.00.1(5) | 2007-12-31 | 2023-12-31 | Управление НК | МКД
НИЖНЕКАМСК Г, ул. ГАГАРИНА, д. 36, кв. 8 | 751122 | 1 | 2007-12-01 | 2023-12-01 | Управление НК | МКД
НИЖНЕКАМСК Г, ул. ГАГАРИНА, д. 36, кв. 9 | 114194 | СО-Э4491М1-1 | 2007-12-01 | 2023-12-01 | Управление НК | МКД
НИЖНЕКАМСК Г, ул. ГАГАРИНА, д. 37, кв. 100 | 01342956 | Меркурий-201(5) | 2007-12-31 | 2023-12-31 | Управление НК | МКД
НИЖНЕКАМСК Г, ул. ГАГАРИНА, д. 37, кв. 101 | 102448 | СО-Э4491М1-1(6) | 2007-12-31 | 2023-12-31 | Управление НК | МКД
НИЖНЕКАМСК Г, ул. ГАГАРИНА, д. 37, кв. 103 | 01600591-07 | Меркурий-201(5) | 2007-12-31 | 2023-12-31 | Управление НК | МКД
НИЖНЕКАМСК Г, ул. ГАГАРИНА, д. 37, кв. 108 | 0712970905 | ЦЭ6807П(5) | 2007-12-31 | 2023-12-31 | Управление НК | МКД
НИЖНЕКАМСК Г, ул. ГАГАРИНА, д. 37, кв. 11 | 0727670104*42876 | ЦЭ6807П(5) | 2007-12-31 | 2023-12-31 | Управление НК | МКД
НИЖНЕКАМСК Г, ул. ГАГАРИНА, д. 37, кв. 15 | 12047664 | СЭО-1.15-402(5) | 2007-12-31 | 2023-12-31 | Управление НК | МКД
НИЖНЕКАМСК Г, ул. ГАГАРИНА, д. 37, кв. 21 | 12046296 | СЭО-1.15-402(5) | 2007-12-31 | 2023-12-31 | Управление НК | МКД
НИЖНЕКАМСК Г, ул. ГАГАРИНА, д. 37, кв. 25 | 12043662 | СЭО-1.15-402(5) | 2007-12-31 | 2023-12-31 | Управление НК | МКД
НИЖНЕКАМСК Г, ул. ГАГАРИНА, д. 37, кв. 3 | 0712890501 | ЦЭ6807П(5) | 2007-12-31 | 2023-12-31 | Управление НК | МКД
НИЖНЕКАМСК Г, ул. ГАГАРИНА, д. 37, кв. 36 | 15402 | СЭО-1.00.1 | 2007-12-31 | 2023-12-31 | Управление НК | МКД
НИЖНЕКАМСК Г, ул. ГАГАРИНА, д. 37, кв. 37 | 0782071005628114 | ЦЭ6807П(5) | 2007-12-31 | 2023-12-31 | Управление НК | МКД
НИЖНЕКАМСК Г, ул. ГАГАРИНА, д. 37, кв. 38 | 01306836 | Меркурий-201(5) | 2007-12-31 | 2023-12-31 | Управление НК | МКД
НИЖНЕКАМСК Г, ул. ГАГАРИНА, д. 37, кв. 41А | 0782071005902788 | ЦЭ6807П(5) | 2007-12-31 | 2023-12-31 | Управление НК | МКД
НИЖНЕКАМСК Г, ул. ГАГАРИНА, д. 37, кв. 5 | 033407 | СО-ИЭ4491М2-5 | 2007-12-31 | 2023-12-31 | Управление НК | МКД
НИЖНЕКАМСК Г, ул. ГАГАРИНА, д. 37, кв. 57 | 112149 | СО-ИЭ4491М2-5 | 2007-12-31 | 2023-12-31 | Управление НК | МКД
НИЖНЕКАМСК Г, ул. ГАГАРИНА, д. 37, кв. 76 | 751269 | 1 | 2007-12-31 | 2023-12-31 | Управление НК | МКД
НИЖНЕКАМСК Г, ул. ГАГАРИНА, д. 37, кв. 80 | 0712970708 | ЦЭ6807П(5) | 2007-12-31 | 2023-12-31 | Управление НК | МКД
НИЖНЕКАМСК Г, ул. ГАГАРИНА, д. 37, кв. 92 | 05677600 | ЦЭ6807П(5) | 2007-12-31 | 2023-12-31 | Управление НК | МКД
НИЖНЕКАМСК Г, ул. ГАГАРИНА, д. 38, кв. 11 | 2_01543229 | МЕРКУРИЙ 200.04 | 2007-12-31 | 2023-12-31 | Управление НК | МКД
НИЖНЕКАМСК Г, ул. ГАГАРИНА, д. 38, кв. 19 комн. 1 | +5866059 | ЦЭ6807П(5) | 2007-12-31 | 2023-12-31 | Управление НК | МКД
НИЖНЕКАМСК Г, ул. ГАГАРИНА, д. 38, кв. 19 комн. 2 | +5866059 | ЦЭ6807П(5) | 2007-12-31 | 2023-12-31 | Управление НК | МКД
НИЖНЕКАМСК Г, ул. ГАГАРИНА, д. 38, кв. 20 | 110749 | СО-Э4491М1-1 | 2007-12-31 | 2023-12-31 | Управление НК | МКД
НИЖНЕКАМСК Г, ул. ГАГАРИНА, д. 38, кв. 29 | 0782071005909923 | ЦЭ6807П(5) | 2007-12-31 | 2023-12-31 | Управление НК | МКД
НИЖНЕКАМСК Г, ул. ГАГАРИНА, д. 38, кв. 44 | 093149 | СО-Э4491М1-1 | 2007-12-31 | 2023-12-31 | Управление НК | МКД
НИЖНЕКАМСК Г, ул. ГАГАРИНА, д. 38, кв. 45 | 12023877 | СЭО-1.15-402(5) | 2007-12-31 | 2023-12-31 | Управление НК | МКД
НИЖНЕКАМСК Г, ул. ГАГАРИНА, д. 38, кв. 47 | 01948350 | Меркурий200.-02 | 2007-12-31 | 2023-12-31 | Управление НК | МКД
НИЖНЕКАМСК Г, ул. ГАГАРИНА, д. 38, кв. 56 | 12000229 | СЭБ-2А.05.2.11(5) | 2007-12-31 | 2023-12-31 | Управление НК | МКД
НИЖНЕКАМСК Г, ул. ГАГАРИНА, д. 3А, кв. 13 | 3008533 | СЭО-1.15-402(5) | 2007-12-31 | 2023-12-31 | Управление НК | МКД
НИЖНЕКАМСК Г, ул. ГАГАРИНА, д. 3А, кв. 16 | 2287583 | Меркурий200.-02 | 2007-12-31 | 2023-12-31 | Управление НК | МКД
НИЖНЕКАМСК Г, ул. ГАГАРИНА, д. 3А, кв. 19 | 712870501 | ЦЭ6807П(5) | 2007-12-31 | 2023-12-31 | Управление НК | МКД
НИЖНЕКАМСК Г, ул. ГАГАРИНА, д. 3А, кв. 22 | 400250361 | ЦЭ6807П(5) | 2007-12-31 | 2023-12-31 | Управление НК | МКД
НИЖНЕКАМСК Г, ул. ГАГАРИНА, д. 3А, кв. 25 | 105862 | СО-Э4491М1-1 | 2007-12-31 | 2023-12-31 | Управление НК | МКД
НИЖНЕКАМСК Г, ул. ГАГАРИНА, д. 3А, кв. 32 | 4n060221 | ЦЭ6807БК/5(5) | 2007-12-31 | 2023-12-31 | Управление НК | МКД
НИЖНЕКАМСК Г, ул. ГАГАРИНА, д. 3А, кв. 35 | 712871108264278 | ЦЭ6807П(5) | 2007-12-31 | 2023-12-31 | Управление НК | МКД
НИЖНЕКАМСК Г, ул. ГАГАРИНА, д. 3А, кв. 46 | 712870400 | ЦЭ6807П(5) | 2007-12-31 | 2023-12-31 | Управление НК | МКД
НИЖНЕКАМСК Г, ул. ГАГАРИНА, д. 3А, кв. 48 | 712880902428601 | ЦЭ6807П(5) | 2007-12-31 | 2023-12-31 | Управление НК | МКД
НИЖНЕКАМСК Г, ул. ГАГАРИНА, д. 3Б, кв. 11 | 11021399 | СЭО-1.00.1(5) | 2007-12-31 | 2023-12-31 | Управление НК | МКД
НИЖНЕКАМСК Г, ул. ГАГАРИНА, д. 3Б, кв. 13 | 12056554 | СЭО-1.15-402(5) | 2007-12-31 | 2023-12-31 | Управление НК | МКД
НИЖНЕКАМСК Г, ул. ГАГАРИНА, д. 3Б, кв. 15 | 04931 | лейне электро -01МШ 1(5) | 2007-12-31 | 2023-12-31 | Управление НК | МКД
НИЖНЕКАМСК Г, ул. ГАГАРИНА, д. 3Б, кв. 18 | 120492 | СО-И4491М2-5 | 2007-12-31 | 2023-12-31 | Управление НК | МКД
НИЖНЕКАМСК Г, ул. ГАГАРИНА, д. 3Б, кв. 23 | 11023244 | СЭО-1.00.1(5) | 2007-12-31 | 2023-12-31 | Управление НК | МКД
НИЖНЕКАМСК Г, ул. ГАГАРИНА, д. 3Б, кв. 25 комн. 1 | 11022216 | СЭО-1.00.1(5) | 2007-12-31 | 2023-12-31 | Управление НК | МКД
НИЖНЕКАМСК Г, ул. ГАГАРИНА, д. 3Б, кв. 25 комн. 2 | 11022216 | СЭО-1.00.1(5) | 2007-12-31 | 2023-12-31 | Управление НК | МКД
НИЖНЕКАМСК Г, ул. ГАГАРИНА, д. 3Б, кв. 25 комн. 3 | 11022216 | СЭО-1.00.1(5) | 2007-12-31 | 2023-12-31 | Управление НК | МКД
НИЖНЕКАМСК Г, ул. ГАГАРИНА, д. 3Б, кв. 28 | 11018829 | СЭО-1.00.1(5) | 2007-12-31 | 2023-12-31 | Управление НК | МКД
НИЖНЕКАМСК Г, ул. ГАГАРИНА, д. 3Б, кв. 29 | 11022237 | СЭО-1.00.1(5) | 2007-12-31 | 2023-12-31 | Управление НК | МКД
НИЖНЕКАМСК Г, ул. ГАГАРИНА, д. 3Б, кв. 40 | 11020924 | СЭО-1.00.1(5) | 2007-12-31 | 2023-12-31 | Управление НК | МКД
НИЖНЕКАМСК Г, ул. ГАГАРИНА, д. 3Б, кв. 42 | 102410 | СО-Э4491М1-1 | 2007-12-31 | 2023-12-31 | Управление НК | МКД
НИЖНЕКАМСК Г, ул. ГАГАРИНА, д. 3Б, кв. 9 | 70555 | СО-Э-52(5) | 2007-12-31 | 2023-12-31 | Управление НК | МКД
НИЖНЕКАМСК Г, ул. ГАГАРИНА, д. 4, кв. 119 | 7090476194 | ЦЭ6807П(5) | 2007-12-31 | 2023-12-31 | Управление НК | МКД
НИЖНЕКАМСК Г, ул. ГАГАРИНА, д. 4, кв. 13 | 5018575 | ЦЭ6807П(5) | 2007-12-31 | 2023-12-31 | Управление НК | МКД
НИЖНЕКАМСК Г, ул. ГАГАРИНА, д. 4, кв. 144 | 25362 | СО-ИЭ4491М2-5 | 2007-04-05 | 2023-04-05 | Управление НК | МКД
НИЖНЕКАМСК Г, ул. ГАГАРИНА, д. 4, кв. 145 | 712870440 | ЦЭ6807-1П(5) | 2007-12-31 | 2023-12-31 | Управление НК | МКД
НИЖНЕКАМСК Г, ул. ГАГАРИНА, д. 4, кв. 177 | 27869226 | Меркурий-201(5) | 2007-12-31 | 2023-12-31 | Управление НК | МКД
НИЖНЕКАМСК Г, ул. ГАГАРИНА, д. 4, кв. 182 | 712871006925639 | ЦЭ6807П(5) | 2007-12-31 | 2023-12-31 | Управление НК | МКД
НИЖНЕКАМСК Г, ул. ГАГАРИНА, д. 4, кв. 28 | 712870409 | ЦЭ6807П(5) | 2007-12-31 | 2023-12-31 | Управление НК | МКД
НИЖНЕКАМСК Г, ул. ГАГАРИНА, д. 4, кв. 32 | 802791134 | ЦЭ6807П(5) | 2007-12-31 | 2023-12-31 | Управление НК | МКД
НИЖНЕКАМСК Г, ул. ГАГАРИНА, д. 4, кв. 40 | 2163998 | Меркурий200.-02 | 2007-12-31 | 2023-12-31 | Управление НК | МКД
НИЖНЕКАМСК Г, ул. ГАГАРИНА, д. 4, кв. 41 | 120508 | СО-Э4491М2-5 | 2007-12-31 | 2023-12-31 | Управление НК | МКД
НИЖНЕКАМСК Г, ул. ГАГАРИНА, д. 4, кв. 47 | 10167 | СОЭ -52 | 2007-12-31 | 2023-12-31 | Управление НК | МКД
НИЖНЕКАМСК Г, ул. ГАГАРИНА, д. 4, кв. 53 | 99657 | СО-И4491М(5) | 2007-12-31 | 2023-12-31 | Управление НК | МКД
НИЖНЕКАМСК Г, ул. ГАГАРИНА, д. 4, кв. 54 | 10323 | СОЭ -52 | 2007-12-31 | 2023-12-31 | Управление НК | МКД
НИЖНЕКАМСК Г, ул. ГАГАРИНА, д. 4, кв. 58 | 10532 | СОЭ -52 | 2007-12-31 | 2023-12-31 | Управление НК | МКД
НИЖНЕКАМСК Г, ул. ГАГАРИНА, д. 4, кв. 7 | 7561 | СОЭ -52 | 2007-12-31 | 2023-12-31 | Управление НК | МКД
НИЖНЕКАМСК Г, ул. ГАГАРИНА, д. 4, кв. 75 | 191063307 | Меркурий200.-02 | 2007-12-31 | 2023-12-31 | Управление НК | МКД
НИЖНЕКАМСК Г, ул. ГАГАРИНА, д. 4, кв. 76 | 10361 | СОЭ -52 | 2007-12-31 | 2023-12-31 | Управление НК | МКД
НИЖНЕКАМСК Г, ул. ГАГАРИНА, д. 4, кв. 86 | 789571109350230 | ЦЭ6807П(5) | 2007-12-31 | 2023-12-31 | Управление НК | МКД
НИЖНЕКАМСК Г, ул. ГАГАРИНА, д. 4, кв. 92 | 712870501 | ЦЭ6807П(5) | 2007-12-31 | 2023-12-31 | Управление НК | МКД
НИЖНЕКАМСК Г, ул. ГАГАРИНА, д. 41, кв. 11 | 12043138 | СОЭ-1.15.402 | 2007-12-31 | 2023-12-31 | Управление НК | МКД
НИЖНЕКАМСК Г, ул. ГАГАРИНА, д. 41, кв. 2 | 01568529 | Меркурий200.-02 | 2007-12-31 | 2023-12-31 | Управление НК | МКД
НИЖНЕКАМСК Г, ул. ГАГАРИНА, д. 41, кв. 26 | 11012230 | СЭО-1.00.1(5) | 2007-12-31 | 2023-12-31 | Управление НК | МКД
НИЖНЕКАМСК Г, ул. ГАГАРИНА, д. 41, кв. 27 | 0782070904288276 | ЦЭ6807П(5) | 2007-12-31 | 2023-12-31 | Управление НК | МКД
НИЖНЕКАМСК Г, ул. ГАГАРИНА, д. 41, кв. 3 | 12043197 | СЭО-1.00.1(5) | 2007-12-31 | 2023-12-31 | Управление НК | МКД
НИЖНЕКАМСК Г, ул. ГАГАРИНА, д. 41, кв. 46 | 004107 | СО-Э-52 | 2007-12-31 | 2023-12-31 | Управление НК | МКД
НИЖНЕКАМСК Г, ул. ГАГАРИНА, д. 41, кв. 48 | 12043642 | СОЭ-1.15.402 | 2007-12-31 | 2023-12-31 | Управление НК | МКД
НИЖНЕКАМСК Г, ул. ГАГАРИНА, д. 41, кв. 58 | 12043804 | СЭО-1.00.1(5) | 2007-12-31 | 2023-12-31 | Управление НК | МКД
НИЖНЕКАМСК Г, ул. ГАГАРИНА, д. 41, кв. 62 | 10171 | СОЭ -52 | 2007-12-31 | 2023-12-31 | Управление НК | МКД
НИЖНЕКАМСК Г, ул. ГАГАРИНА, д. 41, кв. 73 | 01585548 | Меркурий-201(5) | 2007-12-31 | 2023-12-31 | Управление НК | МКД
НИЖНЕКАМСК Г, ул. ГАГАРИНА, д. 41, кв. 78 | 01561916 | Меркурий200.-02 | 2007-12-31 | 2023-12-31 | Управление НК | МКД
НИЖНЕКАМСК Г, ул. ГАГАРИНА, д. 41, кв. 80 | 01559502* | Меркурий200.-02 | 2007-12-31 | 2023-12-31 | Управление НК | МКД
НИЖНЕКАМСК Г, ул. ГАГАРИНА, д. 41, кв. 81 | 0712870400786211 | ЦЭ6807П(5) | 2007-12-31 | 2023-12-31 | Управление НК | МКД
НИЖНЕКАМСК Г, ул. ГАГАРИНА, д. 41, кв. 82 | 033399 | СО-ИЭ4491М2-5 | 2007-12-31 | 2023-12-31 | Управление НК | МКД
НИЖНЕКАМСК Г, ул. ГАГАРИНА, д. 41, кв. 83 | 038168 | СО- И449 | 2007-12-31 | 2023-12-31 | Управление НК | МКД
НИЖНЕКАМСК Г, ул. ГАГАРИНА, д. 41, кв. 84 | 01018409 | Меркурий 230AR-02-R(5) | 2007-12-31 | 2023-12-31 | Управление НК | МКД
НИЖНЕКАМСК Г, ул. ГАГАРИНА, д. 41, кв. 9 | 0712670802771107 | СЕ 101S6 145 М(5) | 2007-12-31 | 2023-12-31 | Управление НК | МКД
НИЖНЕКАМСК Г, ул. ГАГАРИНА, д. 41А, кв. 15 | 01011056 | Меркурий200.-02 | 2007-12-31 | 2023-12-31 | Управление НК | МКД
НИЖНЕКАМСК Г, ул. ГАГАРИНА, д. 41А, кв. 17 | 11021769 | СЭО-1.15-402(5) | 2007-12-31 | 2023-12-31 | Управление НК | МКД
НИЖНЕКАМСК Г, ул. ГАГАРИНА, д. 41А, кв. 26 | 750786 | 1 | 2007-12-31 | 2023-12-31 | Управление НК | МКД
НИЖНЕКАМСК Г, ул. ГАГАРИНА, д. 41А, кв. 38 | 060712 | СО-Э4491М1-1 | 2007-12-31 | 2023-12-31 | Управление НК | МКД
НИЖНЕКАМСК Г, ул. ГАГАРИНА, д. 41А, кв. 57 | 102905 | СО-Э4491М1-1 | 2007-12-31 | 2023-12-31 | Управление НК | МКД
НИЖНЕКАМСК Г, ул. ГАГАРИНА, д. 41А, кв. 59 | 05901842 | ЦЭ6807П(5) | 2007-12-31 | 2023-12-31 | Управление НК | МКД
НИЖНЕКАМСК Г, ул. ГАГАРИНА, д. 41А, кв. 61 | 11021762 | СЭО-1.15-402(5) | 2007-12-31 | 2023-12-31 | Управление НК | МКД
НИЖНЕКАМСК Г, ул. ГАГАРИНА, д. 41А, кв. 62 | 0712870400752766 | ЦЭ6807П(5) | 2007-12-31 | 2023-12-31 | Управление НК | МКД
НИЖНЕКАМСК Г, ул. ГАГАРИНА, д. 41А, кв. 65 | 11000674 | СЭО-1.15-402(5) | 2007-12-31 | 2023-12-31 | Управление НК | МКД
НИЖНЕКАМСК Г, ул. ГАГАРИНА, д. 41А, кв. 69 | 117306 | СО-Э4491М1-1 | 2007-12-31 | 2023-12-31 | Управление НК | МКД
НИЖНЕКАМСК Г, ул. ГАГАРИНА, д. 41А, кв. 71 | 01505694 | Меркурий-201(5) | 2007-12-31 | 2023-12-31 | Управление НК | МКД
НИЖНЕКАМСК Г, ул. ГАГАРИНА, д. 41А, кв. 72 | 71297090266881 | ЦЭ6807П(5) | 2007-12-31 | 2023-12-31 | Управление НК | МКД
НИЖНЕКАМСК Г, ул. ГАГАРИНА, д. 44, кв. 19 | 077874 | СО-ИЭ4491М2-2 | 2007-12-31 | 2023-12-31 | Управление НК | МКД
НИЖНЕКАМСК Г, ул. ГАГАРИНА, д. 44, кв. 21 | 100851 | СО-Э4491М2-1(5) | 2007-12-31 | 2023-12-31 | Управление НК | МКД
НИЖНЕКАМСК Г, ул. ГАГАРИНА, д. 44, кв. 52 | 111558 | СО-Э4491М1-1 | 2007-12-31 | 2023-12-31 | Управление НК | МКД
НИЖНЕКАМСК Г, ул. ГАГАРИНА, д. 44, кв. 62 | 01942679 | Меркурий200.-02 | 2007-12-31 | 2023-12-31 | Управление НК | МКД
НИЖНЕКАМСК Г, ул. ГАГАРИНА, д. 44, кв. 68 | 0111835 | СО-ИЭ4491М2-5 | 2007-12-31 | 2023-12-31 | Управление НК | МКД
НИЖНЕКАМСК Г, ул. ГАГАРИНА, д. 45, кв. 32 | 047443 | СО-И4491М(5) | 2007-12-31 | 2023-12-31 | Управление НК | МКД
НИЖНЕКАМСК Г, ул. ГАГАРИНА, д. 45, кв. 60 | 902849607 | ЦЭ-2726-21Б (соло)/5(5) | 2007-12-31 | 2023-12-31 | Управление НК | МКД
НИЖНЕКАМСК Г, ул. ГАГАРИНА, д. 45, кв. 69 | 802904480 | ЦЭ6807П(5) | 2007-12-31 | 2023-12-31 | Управление НК | МКД
НИЖНЕКАМСК Г, ул. ГАГАРИНА, д. 46, кв. 11 | 12050882 | СЭО-1.15-402(5) | 2007-12-31 | 2023-12-31 | Управление НК | МКД
НИЖНЕКАМСК Г, ул. ГАГАРИНА, д. 46, кв. 12 | 119832 | СЭТ1-2К-1-Ш-02(5) | 2007-12-31 | 2023-12-31 | Управление НК | МКД
НИЖНЕКАМСК Г, ул. ГАГАРИНА, д. 46, кв. 15 | 12050720 | СЭО-1.15-402(5) | 2007-12-31 | 2023-12-31 | Управление НК | МКД
НИЖНЕКАМСК Г, ул. ГАГАРИНА, д. 46, кв. 23 | 57481 | ЦЭ6807П(5) | 2007-12-31 | 2023-12-31 | Управление НК | МКД
НИЖНЕКАМСК Г, ул. ГАГАРИНА, д. 46, кв. 25 | 030162 | СОЭ -52 | 2007-12-31 | 2023-12-31 | Управление НК | МКД
НИЖНЕКАМСК Г, ул. ГАГАРИНА, д. 46, кв. 27 | 2_01913805 | Меркурий200.-02 | 2007-12-04 | 2023-12-04 | Управление НК | МКД
НИЖНЕКАМСК Г, ул. ГАГАРИНА, д. 46, кв. 32 | 01336027 | Меркурий-201(5) | 2007-12-31 | 2023-12-31 | Управление НК | МКД
НИЖНЕКАМСК Г, ул. ГАГАРИНА, д. 46, кв. 35 | 239249 | СЭТ1 -1 -1- ТШ | 2007-12-31 | 2023-12-31 | Управление НК | МКД
НИЖНЕКАМСК Г, ул. ГАГАРИНА, д. 46, кв. 36 | 750685 | 5СМ4 | 2007-12-31 | 2023-12-31 | Управление НК | МКД
НИЖНЕКАМСК Г, ул. ГАГАРИНА, д. 46, кв. 37 | 024018 | СО-Э-52 | 2007-12-31 | 2023-12-31 | Управление НК | МКД
НИЖНЕКАМСК Г, ул. ГАГАРИНА, д. 46, кв. 38 | 121481-27 | СЭТ1-1(5) | 2007-12-31 | 2023-12-31 | Управление НК | МКД
НИЖНЕКАМСК Г, ул. ГАГАРИНА, д. 46, кв. 4 | 012417 | СОЭ -52 | 2007-12-31 | 2023-12-31 | Управление НК | МКД
НИЖНЕКАМСК Г, ул. ГАГАРИНА, д. 46, кв. 42 | 00765154 | Меркурий200.-02 | 2007-12-31 | 2023-12-31 | Управление НК | МКД
НИЖНЕКАМСК Г, ул. ГАГАРИНА, д. 46, кв. 47 | 12047504 | СЭО-1.15-402(5) | 2007-12-31 | 2023-12-31 | Управление НК | МКД
НИЖНЕКАМСК Г, ул. ГАГАРИНА, д. 46, кв. 49 | 005586 | СОЭ -52 | 2007-12-31 | 2023-12-31 | Управление НК | МКД
НИЖНЕКАМСК Г, ул. ГАГАРИНА, д. 46, кв. 5 | 114374 | СО-Э4491М1-1 | 2007-12-31 | 2023-12-31 | Управление НК | МКД
НИЖНЕКАМСК Г, ул. ГАГАРИНА, д. 46, кв. 54 | 005062 | СОЭ -52 | 2007-12-31 | 2023-12-31 | Управление НК | МКД
НИЖНЕКАМСК Г, ул. ГАГАРИНА, д. 46, кв. 57 | 01564115 | Меркурий 202.5 | 2007-12-31 | 2023-12-31 | Управление НК | МКД
НИЖНЕКАМСК Г, ул. ГАГАРИНА, д. 46, кв. 58 | 0712870409291266 | ЦЭ6807П(5) | 2007-12-31 | 2023-12-31 | Управление НК | МКД
НИЖНЕКАМСК Г, ул. ГАГАРИНА, д. 46, кв. 63 | 00989616 | Меркурий-201(5) | 2007-12-31 | 2023-12-31 | Управление НК | МКД
НИЖНЕКАМСК Г, ул. ГАГАРИНА, д. 46, кв. 64 | 00975973 | Меркурий-201(5) | 2007-12-31 | 2023-12-31 | Управление НК | МКД
НИЖНЕКАМСК Г, ул. ГАГАРИНА, д. 46, кв. 75 | 014702 | СО-ИЭ4491М2-5 | 2007-12-31 | 2023-12-31 | Управление НК | МКД
НИЖНЕКАМСК Г, ул. ГАГАРИНА, д. 46, кв. 79 | 751270 | СОЭ -52 | 2007-12-31 | 2023-12-31 | Управление НК | МКД
НИЖНЕКАМСК Г, ул. ГАГАРИНА, д. 46, кв. 80 | 005611 | СОЭ -52 | 2007-12-31 | 2023-12-31 | Управление НК | МКД
НИЖНЕКАМСК Г, ул. ГАГАРИНА, д. 46, кв. 93 | 7050342827 | СЕ 102(Т2-день. Т1-ночь) | 2007-12-31 | 2023-12-31 | Управление НК | МКД
НИЖНЕКАМСК Г, ул. ГАГАРИНА, д. 46, кв. 94 | 005014 | СОЭ -52 | 2007-12-31 | 2023-12-31 | Управление НК | МКД
НИЖНЕКАМСК Г, ул. ГАГАРИНА, д. 48, кв. 11 | 2_73852249 | ЦЭ6807П(6) | 2007-12-31 | 2023-12-31 | Управление НК | МКД
НИЖНЕКАМСК Г, ул. ГАГАРИНА, д. 48, кв. 15 | 103578 | СО-Э4491М1-1 | 2007-12-31 | 2023-12-31 | Управление НК | МКД
НИЖНЕКАМСК Г, ул. ГАГАРИНА, д. 48, кв. 18 | 010186 | СОЭ -52 | 2007-12-31 | 2023-12-31 | Управление НК | МКД
НИЖНЕКАМСК Г, ул. ГАГАРИНА, д. 48, кв. 19 | 005259 | СОЭ -52 | 2007-12-31 | 2023-12-31 | Управление НК | МКД
НИЖНЕКАМСК Г, ул. ГАГАРИНА, д. 48, кв. 2 | 004786 | СОЭ -52 | 2007-12-31 | 2023-12-31 | Управление НК | МКД
НИЖНЕКАМСК Г, ул. ГАГАРИНА, д. 48, кв. 26 | 009985 | СОЭ -52 | 2007-12-31 | 2023-12-31 | Управление НК | МКД
НИЖНЕКАМСК Г, ул. ГАГАРИНА, д. 48, кв. 27 | 010165 | СОЭ -52 | 2007-12-31 | 2023-12-31 | Управление НК | МКД
НИЖНЕКАМСК Г, ул. ГАГАРИНА, д. 48, кв. 28 | 010094 | СОЭ -52 | 2007-12-31 | 2023-12-31 | Управление НК | МКД
НИЖНЕКАМСК Г, ул. ГАГАРИНА, д. 48, кв. 3 | 010247 | СОЭ -52 | 2007-12-31 | 2023-12-31 | Управление НК | МКД
НИЖНЕКАМСК Г, ул. ГАГАРИНА, д. 48, кв. 31 | 009228 | СОЭ -52 | 2007-12-31 | 2023-12-31 | Управление НК | МКД
НИЖНЕКАМСК Г, ул. ГАГАРИНА, д. 48, кв. 32 | 009747 | СОЭ -52 | 2007-12-31 | 2023-12-31 | Управление НК | МКД
НИЖНЕКАМСК Г, ул. ГАГАРИНА, д. 48, кв. 36 | 100821 | СО-Э4491М1-1 | 2007-12-31 | 2023-12-31 | Управление НК | МКД
НИЖНЕКАМСК Г, ул. ГАГАРИНА, д. 48, кв. 39 | 005658 | СО-Э-52(5) | 2007-12-31 | 2023-12-31 | Управление НК | МКД
НИЖНЕКАМСК Г, ул. ГАГАРИНА, д. 48, кв. 40 | 010330* | СОЭ -52 | 2007-12-31 | 2023-12-31 | Управление НК | МКД
НИЖНЕКАМСК Г, ул. ГАГАРИНА, д. 48, кв. 48 | 033229 | СО-ИЭ4491М2-5 | 2007-12-31 | 2023-12-31 | Управление НК | МКД
НИЖНЕКАМСК Г, ул. ГАГАРИНА, д. 48, кв. 51 | 750997 | 1 | 2007-12-31 | 2023-12-31 | Управление НК | МКД
НИЖНЕКАМСК Г, ул. ГАГАРИНА, д. 48, кв. 63 | 751294 | 1 | 2007-12-31 | 2023-12-31 | Управление НК | МКД
НИЖНЕКАМСК Г, ул. ГАГАРИНА, д. 48, кв. 70 | 009651 | СОЭ -52 | 2007-12-31 | 2023-12-31 | Управление НК | МКД
НИЖНЕКАМСК Г, ул. ГАГАРИНА, д. 5, кв. 100 | 4141724 | ЦЭ6807П(5) | 2007-12-31 | 2023-12-31 | Управление НК | МКД
НИЖНЕКАМСК Г, ул. ГАГАРИНА, д. 5, кв. 101 | 712870501 | ЦЭ6807П(5) | 2007-12-31 | 2023-12-31 | Управление НК | МКД
НИЖНЕКАМСК Г, ул. ГАГАРИНА, д. 5, кв. 113 | 417799 | СО-505(5) | 2007-12-31 | 2023-12-31 | Управление НК | МКД
НИЖНЕКАМСК Г, ул. ГАГАРИНА, д. 5, кв. 124 | 103388 | СО-Э4491М1-1 | 2007-12-31 | 2023-12-31 | Управление НК | МКД
НИЖНЕКАМСК Г, ул. ГАГАРИНА, д. 5, кв. 19 | 712870409262990 | ЦЭ6807БК/5(5) | 2007-12-31 | 2023-12-31 | Управление НК | МКД
НИЖНЕКАМСК Г, ул. ГАГАРИНА, д. 5, кв. 37 | 5462 | СОЭ -52 | 2007-12-31 | 2023-12-31 | Управление НК | МКД
НИЖНЕКАМСК Г, ул. ГАГАРИНА, д. 5, кв. 49 | 4151426 | ЦЭ6807П(5) | 2007-12-31 | 2023-12-31 | Управление НК | МКД
НИЖНЕКАМСК Г, ул. ГАГАРИНА, д. 5, кв. 50 | 712870502 | ЦЭ6807П(5) | 2007-12-31 | 2023-12-31 | Управление НК | МКД
НИЖНЕКАМСК Г, ул. ГАГАРИНА, д. 5, кв. 52 | 117334 | СО-Э4491М1-1 | 2007-12-31 | 2023-12-31 | Управление НК | МКД
НИЖНЕКАМСК Г, ул. ГАГАРИНА, д. 5, кв. 58 | 777524* | СОИ-50ЭМ(4) | 2007-12-31 | 2023-12-31 | Управление НК | МКД
НИЖНЕКАМСК Г, ул. ГАГАРИНА, д. 5, кв. 60 | 87813 | СО-И4491М(5) | 2007-12-31 | 2023-12-31 | Управление НК | МКД
НИЖНЕКАМСК Г, ул. ГАГАРИНА, д. 5, кв. 71 | 14248 | СО-ИЭ4491М2-5 | 2007-12-31 | 2023-12-31 | Управление НК | МКД
НИЖНЕКАМСК Г, ул. ГАГАРИНА, д. 5, кв. 85 | 105837 | СО-Э4491М1-1 | 2007-12-31 | 2023-12-31 | Управление НК | МКД
НИЖНЕКАМСК Г, ул. ГАГАРИНА, д. 5, кв. 9 | 143612 | ЦЭ6807П(6) | 2007-12-31 | 2023-12-31 | Управление НК | МКД
НИЖНЕКАМСК Г, ул. ГАГАРИНА, д. 52, кв. 21 | 750594 | 5СМ4(5) | 2007-12-31 | 2023-12-31 | Управление НК | МКД
НИЖНЕКАМСК Г, ул. ГАГАРИНА, д. 52, кв. 22 | 077848 | СО-И4491М(5) | 2007-12-31 | 2023-12-31 | Управление НК | МКД
НИЖНЕКАМСК Г, ул. ГАГАРИНА, д. 52, кв. 30 | 041678 | СО-И4491М(5) | 2007-12-31 | 2023-12-31 | Управление НК | МКД
НИЖНЕКАМСК Г, ул. ГАГАРИНА, д. 52, кв. 39 | 10003879 | СЭБ-2А.05.2.11(5) | 2007-12-01 | 2023-12-01 | Управление НК | МКД
НИЖНЕКАМСК Г, ул. ГАГАРИНА, д. 52, кв. 42 | 047429 | СО-И4491М(5) | 2007-12-31 | 2023-12-31 | Управление НК | МКД
НИЖНЕКАМСК Г, ул. ГАГАРИНА, д. 54, кв. 14 | 01911434 | Меркурий200.-02 | 2007-12-31 | 2023-12-31 | Управление НК | МКД
НИЖНЕКАМСК Г, ул. ГАГАРИНА, д. 54, кв. 17 | 0712871006825281 | ЦЭ6807П(5) | 2007-12-31 | 2023-12-31 | Управление НК | МКД
НИЖНЕКАМСК Г, ул. ГАГАРИНА, д. 54, кв. 5 | 013095 | СО-И4491М(5) | 2007-12-31 | 2023-12-31 | Управление НК | МКД
НИЖНЕКАМСК Г, ул. ГАГАРИНА, д. 5А, кв. 21 | 904940440 | ЦЭ6807П(5) | 2007-12-31 | 2023-12-31 | Управление НК | МКД
НИЖНЕКАМСК Г, ул. ГАГАРИНА, д. 5А, кв. 3 | 110038 | СО-Э4491М1-1 | 2007-12-31 | 2023-12-31 | Управление НК | МКД
НИЖНЕКАМСК Г, ул. ГАГАРИНА, д. 5А, кв. 32 | 719347 | ЦЭ6807П(5) | 2007-12-31 | 2023-12-31 | Управление НК | МКД
НИЖНЕКАМСК Г, ул. ГАГАРИНА, д. 5А, кв. 33 | 919959 | Меркурий-201(5) | 2007-12-31 | 2023-12-31 | Управление НК | МКД
НИЖНЕКАМСК Г, ул. ГАГАРИНА, д. 5А, кв. 45 | 712870400822131 | ЦЭ6807П(5) | 2007-12-31 | 2023-12-31 | Управление НК | МКД
НИЖНЕКАМСК Г, ул. ГАГАРИНА, д. 5А, кв. 46 | 782070904893357 | ЦЭ6807П(5) | 2007-12-31 | 2023-12-31 | Управление НК | МКД
НИЖНЕКАМСК Г, ул. ГАГАРИНА, д. 5А, кв. 53 | 7886711 | ЦЭ6807П(5) | 2007-12-31 | 2023-12-31 | Управление НК | МКД
НИЖНЕКАМСК Г, ул. ГАГАРИНА, д. 5А, кв. 55 | 782071005587916 | ЦЭ6807П(5) | 2007-12-31 | 2023-12-31 | Управление НК | МКД
НИЖНЕКАМСК Г, ул. ГАГАРИНА, д. 5А, кв. 64 | 120948-27 | СЭТ1-2К-1-Ш-02(5) | 2007-12-31 | 2023-12-31 | Управление НК | МКД
НИЖНЕКАМСК Г, ул. ГАГАРИНА, д. 5А, кв. 70 | 1868 | СОЭ-2Т(5) | 2007-12-31 | 2023-12-31 | Управление НК | МКД
НИЖНЕКАМСК Г, ул. ГАГАРИНА, д. 5А, кв. 78 | 712870400 | ЦЭ6807П(5) | 2007-12-31 | 2023-12-31 | Управление НК | МКД
НИЖНЕКАМСК Г, ул. ГАГАРИНА, д. 5А, кв. 81 | 632035 | ЦЭ6807П(5) | 2007-12-31 | 2023-12-31 | Управление НК | МКД
НИЖНЕКАМСК Г, ул. ГАГАРИНА, д. 5А, кв. 9 | 1252 | СОЭ -52 | 2007-12-31 | 2023-12-31 | Управление НК | МКД
НИЖНЕКАМСК Г, ул. ГАГАРИНА, д. 5Б, кв. 12 | 7090501865 | ЦЭ6807П(6) | 2007-12-31 | 2023-12-31 | Управление НК | МКД
НИЖНЕКАМСК Г, ул. ГАГАРИНА, д. 5Б, кв. 2 | 789571109388752 | ЦЭ6807БК/5(5) | 2007-12-31 | 2023-12-31 | Управление НК | МКД
НИЖНЕКАМСК Г, ул. ГАГАРИНА, д. 5Б, кв. 20 | 105981 | СО-Э4491М1-1 | 2007-12-31 | 2023-12-31 | Управление НК | МКД
НИЖНЕКАМСК Г, ул. ГАГАРИНА, д. 5Б, кв. 58 | 727670104 | ЦЭ6807П(5) | 2007-12-31 | 2023-12-31 | Управление НК | МКД
НИЖНЕКАМСК Г, ул. ГАГАРИНА, д. 5Б, кв. 69 | 7820710055 | ЦЭ6807П(5) | 2007-12-31 | 2023-12-31 | Управление НК | МКД
НИЖНЕКАМСК Г, ул. ГАГАРИНА, д. 7, кв. 109 | 100165 | СО-505 МЭ | 2007-12-31 | 2023-12-31 | Управление НК | МКД
НИЖНЕКАМСК Г, ул. ГАГАРИНА, д. 7, кв. 110 | 7789019016723 | СО-И4491М2-5 | 2007-12-31 | 2023-12-31 | Управление НК | МКД
НИЖНЕКАМСК Г, ул. ГАГАРИНА, д. 7А, кв. 13 | 105909 | СО-Э4491М1-1 | 2007-12-31 | 2023-12-31 | Управление НК | МКД
НИЖНЕКАМСК Г, ул. ГАГАРИНА, д. 7А, кв. 32 | 1543228 | Меркурий200.-02 | 2007-12-31 | 2023-12-31 | Управление НК | МКД
НИЖНЕКАМСК Г, ул. ГАГАРИНА, д. 7А, кв. 42 | 74072 | СО-Э4491М1-1(6) | 2007-12-31 | 2023-12-31 | Управление НК | МКД
НИЖНЕКАМСК Г, ул. ГАГАРИНА, д. 7А, кв. 43 | 971381 | Меркурий-201(5) | 2007-12-31 | 2023-12-31 | Управление НК | МКД
НИЖНЕКАМСК Г, ул. ГАГАРИНА, д. 8, кв. 20 | +5589934 | ЦЭ6807П(5) | 2007-12-31 | 2023-12-31 | Управление НК | МКД
НИЖНЕКАМСК Г, ул. ГАГАРИНА, д. 8, кв. 25 | 701170708 | СЕ 102(Т2-день. Т1-ночь) | 2007-07-31 | 2023-07-31 | Управление НК | МКД
НИЖНЕКАМСК Г, ул. ГАГАРИНА, д. 8, кв. 37 | 5610034 | ЦЭ6807П(5) | 2007-12-31 | 2023-12-31 | Управление НК | МКД
НИЖНЕКАМСК Г, ул. ГАГАРИНА, д. 8, кв. 52 | 789571109798247 | ЦЭ6807П(5) | 2007-12-31 | 2023-12-31 | Управление НК | МКД
НИЖНЕКАМСК Г, ул. ГАГАРИНА, д. 8, кв. 81 | 789571109799145 | ЦЭ6807П(5) | 2007-12-31 | 2023-12-31 | Управление НК | МКД
НИЖНЕКАМСК Г, ул. ГАГАРИНА, д. 8, кв. 93 | 102183 | СО-И4491М2-5 | 2007-12-31 | 2023-12-31 | Управление НК | МКД
НИЖНЕКАМСК Г, ул. ГАГАРИНА, д. 9, кв. 104 | 88607 | СО-ИЭ4491М2-5 | 2007-12-31 | 2023-12-31 | Управление НК | МКД
НИЖНЕКАМСК Г, ул. ГАГАРИНА, д. 9, кв. 105 | 101617 | ЦЭ6807П(5) | 2007-12-31 | 2023-12-31 | Управление НК | МКД
НИЖНЕКАМСК Г, ул. ГАГАРИНА, д. 9, кв. 108 | 105928 | СО-Э4491М1-1 | 2007-12-31 | 2023-12-31 | Управление НК | МКД
НИЖНЕКАМСК Г, ул. ГАГАРИНА, д. 9, кв. 109 | 904224250 | ЦЭ6807П(5) | 2007-12-31 | 2023-12-31 | Управление НК | МКД
НИЖНЕКАМСК Г, ул. ГАГАРИНА, д. 9, кв. 41 | 112413 | СО-Э4491М1-1 | 2007-12-31 | 2023-12-31 | Управление НК | МКД
НИЖНЕКАМСК Г, ул. ГАГАРИНА, д. 9, кв. 56 | 1249 | СО-Э4491М1-1 | 2007-12-31 | 2023-12-31 | Управление НК | МКД
НИЖНЕКАМСК Г, ул. ГАГАРИНА, д. 9, кв. 61 | 712870409262846 | ЦЭ6807П(5) | 2007-12-31 | 2023-12-31 | Управление НК | МКД
НИЖНЕКАМСК Г, ул. ГАГАРИНА, д. 9, кв. 67 | 2_1018857 | Меркурий200.-02 | 2007-12-31 | 2023-12-31 | Управление НК | МКД
НИЖНЕКАМСК Г, ул. ГАГАРИНА, д. 9, кв. 68 | +820273 | ЦЭ6807П(5) | 2007-12-31 | 2023-12-31 | Управление НК | МКД
НИЖНЕКАМСК Г, ул. ГАГАРИНА, д. 9, кв. 77 | 712807040 | ЦЭ6807П(5) | 2007-12-31 | 2023-12-31 | Управление НК | МКД
НИЖНЕКАМСК Г, ул. ГАГАРИНА, д. 9, кв. 78 | 7040611238 | ЦЭ6807П(6) | 2007-12-31 | 2023-12-31 | Управление НК | МКД
НИЖНЕКАМСК Г, ул. ГАГАРИНА, д. 9, кв. 87 | 100094 | СО-ИЭ4491М2-5 | 2007-12-31 | 2023-12-31 | Управление НК | МКД
НИЖНЕКАМСК Г, ул. ГАГАРИНА, д. 9, кв. 89 | +2867563 | ЦЭ6807П(5) | 2007-12-31 | 2023-12-31 | Управление НК | МКД
НИЖНЕКАМСК Г, ул. ГАГАРИНА, д. 9, кв. 93 | 13381 | ЛейнеЭлектро-01.1МШ1(6) | 2007-12-31 | 2023-12-31 | Управление НК | МКД
НИЖНЕКАМСК Г, ул. КАЙМАНОВА, д. 11, кв. 114 | 112831 | СО-ИЭ4491М2-5 | 2007-12-31 | 2023-12-31 | Управление НК | МКД
НИЖНЕКАМСК Г, ул. КАЙМАНОВА, д. 11, кв. 115 | 114094 | СО-Э4491М1-1(6) | 2007-12-31 | 2023-12-31 | Управление НК | МКД
НИЖНЕКАМСК Г, ул. КАЙМАНОВА, д. 11, кв. 119 | 6616 | СЭО-1.00.1(5) | 2007-12-31 | 2023-12-31 | Управление НК | МКД
НИЖНЕКАМСК Г, ул. КАЙМАНОВА, д. 11, кв. 122 | 143131 | ЦЭ6807П(5) | 2007-12-31 | 2023-12-31 | Управление НК | МКД
НИЖНЕКАМСК Г, ул. КАЙМАНОВА, д. 11, кв. 126 | 100735 | СО-Э4491М1-1 | 2007-12-31 | 2023-12-31 | Управление НК | МКД
НИЖНЕКАМСК Г, ул. КАЙМАНОВА, д. 11, кв. 128 | 712870903232031 | ЦЭ6807-1П(5) | 2007-12-31 | 2023-12-31 | Управление НК | МКД
НИЖНЕКАМСК Г, ул. КАЙМАНОВА, д. 11, кв. 134 | 75403 | СОЭ-52/50-11Ш(5) | 2007-12-31 | 2023-12-31 | Управление НК | МКД
НИЖНЕКАМСК Г, ул. КАЙМАНОВА, д. 11, кв. 146 | 0782071005916849 | СЕ 101S6 145 М(5) | 2007-12-31 | 2023-12-31 | Управление НК | МКД
НИЖНЕКАМСК Г, ул. КАЙМАНОВА, д. 11, кв. 155 | 782071005909961 | ЦЭ6807П(5) | 2007-12-31 | 2023-12-31 | Управление НК | МКД
НИЖНЕКАМСК Г, ул. КАЙМАНОВА, д. 11, кв. 159 | 0712870501867482 | СЕ 101S6 145 М(5) | 2007-12-31 | 2023-12-31 | Управление НК | МКД
НИЖНЕКАМСК Г, ул. КАЙМАНОВА, д. 11, кв. 167 | 0727670608254671 | СЕ 101S6 145 М(5) | 2007-12-31 | 2023-12-31 | Управление НК | МКД
НИЖНЕКАМСК Г, ул. КАЙМАНОВА, д. 11, кв. 172 | 09598350 | Меркурий-201(5) | 2007-12-31 | 2023-12-31 | Управление НК | МКД
НИЖНЕКАМСК Г, ул. КАЙМАНОВА, д. 11, кв. 189 | 0712807040603554 | СЕ 101S6 145 М(5) | 2007-12-31 | 2023-12-31 | Управление НК | МКД
НИЖНЕКАМСК Г, ул. КАЙМАНОВА, д. 11, кв. 19 | 712870400138409 | ЦЭ6807П(5) | 2007-12-31 | 2023-12-31 | Управление НК | МКД
НИЖНЕКАМСК Г, ул. КАЙМАНОВА, д. 11, кв. 193 | 0712870501942080 | ЦЭ6807П(5) | 2007-12-31 | 2023-12-31 | Управление НК | МКД
НИЖНЕКАМСК Г, ул. КАЙМАНОВА, д. 11, кв. 195 | 0712870400205279 | СЕ 101S6 145 М(5) | 2007-12-31 | 2023-12-31 | Управление НК | МКД
НИЖНЕКАМСК Г, ул. КАЙМАНОВА, д. 11, кв. 196 | 103370 | СО-Э4491М1-1 | 2007-12-31 | 2023-12-31 | Управление НК | МКД
НИЖНЕКАМСК Г, ул. КАЙМАНОВА, д. 11, кв. 199 | 7129704723375 | ЦЭ6807П(5) | 2007-12-31 | 2023-12-31 | Управление НК | МКД
НИЖНЕКАМСК Г, ул. КАЙМАНОВА, д. 11, кв. 205 | 112256 | СО-Э4491М1-1 | 2007-12-31 | 2023-12-31 | Управление НК | МКД
НИЖНЕКАМСК Г, ул. КАЙМАНОВА, д. 11, кв. 210 | 071287015348837 | СЕ 101S6 145 М(5) | 2007-12-31 | 2023-12-31 | Управление НК | МКД
НИЖНЕКАМСК Г, ул. КАЙМАНОВА, д. 11, кв. 211 | 2723 | СОЭ -52 | 2007-12-31 | 2023-12-31 | Управление НК | МКД
НИЖНЕКАМСК Г, ул. КАЙМАНОВА, д. 11, кв. 216 | 0782071005616043 | СЕ 101S6 145 М(5) | 2007-12-31 | 2023-12-31 | Управление НК | МКД
НИЖНЕКАМСК Г, ул. КАЙМАНОВА, д. 11, кв. 225 | 12044372 | СЭО-1.15-402(5) | 2007-01-01 | 2023-01-01 | Управление НК | МКД
НИЖНЕКАМСК Г, ул. КАЙМАНОВА, д. 11, кв. 235 | 87792 | СО-И4491М(5) | 2007-12-31 | 2023-12-31 | Управление НК | МКД
НИЖНЕКАМСК Г, ул. КАЙМАНОВА, д. 11, кв. 237 | 87909 | СО-ИЭ4491М2-5 | 2007-12-31 | 2023-12-31 | Управление НК | МКД
НИЖНЕКАМСК Г, ул. КАЙМАНОВА, д. 11, кв. 242 | 1286131 | Меркурий200.-02 | 2007-12-31 | 2023-12-31 | Управление НК | МКД
НИЖНЕКАМСК Г, ул. КАЙМАНОВА, д. 11, кв. 3 | 01945999 | МЕРКУРИЙ 206 | 2007-12-31 | 2023-12-31 | Управление НК | МКД
НИЖНЕКАМСК Г, ул. КАЙМАНОВА, д. 11, кв. 32 | 801215 | СО-505(5) | 2007-12-31 | 2023-12-31 | Управление НК | МКД
НИЖНЕКАМСК Г, ул. КАЙМАНОВА, д. 11, кв. 34 | 0782070802219211 | СЕ 101S6 145 М(5) | 2007-12-31 | 2023-12-31 | Управление НК | МКД
НИЖНЕКАМСК Г, ул. КАЙМАНОВА, д. 11, кв. 35 | 1910653 | Меркурий200.-02 | 2007-12-31 | 2023-12-31 | Управление НК | МКД
НИЖНЕКАМСК Г, ул. КАЙМАНОВА, д. 11, кв. 4 | 100786 | СО-Э4491М1-1(6) | 2007-12-31 | 2023-12-31 | Управление НК | МКД
НИЖНЕКАМСК Г, ул. КАЙМАНОВА, д. 11, кв. 45 | 100867 | СО-Э4491М1-1 | 2007-12-31 | 2023-12-31 | Управление НК | МКД
НИЖНЕКАМСК Г, ул. КАЙМАНОВА, д. 11, кв. 48 | 112664 | СО-Э4491М1-1 | 2007-12-31 | 2023-12-31 | Управление НК | МКД
НИЖНЕКАМСК Г, ул. КАЙМАНОВА, д. 11, кв. 6 | 0712870400206245 | СЕ 101S6 145 М(5) | 2007-12-31 | 2023-12-31 | Управление НК | МКД
НИЖНЕКАМСК Г, ул. КАЙМАНОВА, д. 11, кв. 60 | 712970904721807 | ЦЭ6807П(5) | 2007-12-31 | 2023-12-31 | Управление НК | МКД
НИЖНЕКАМСК Г, ул. КАЙМАНОВА, д. 11, кв. 61 | 712870501868106 | ЦЭ6807П(5) | 2007-12-31 | 2023-12-31 | Управление НК | МКД
НИЖНЕКАМСК Г, ул. КАЙМАНОВА, д. 11, кв. 68 | 731672 | Меркурий200.-02 | 2007-01-01 | 2023-01-01 | Управление НК | МКД
НИЖНЕКАМСК Г, ул. КАЙМАНОВА, д. 11, кв. 69 | 105935 | СО-Э4491М1-1 | 2007-12-31 | 2023-12-31 | Управление НК | МКД
НИЖНЕКАМСК Г, ул. КАЙМАНОВА, д. 11, кв. 77 | 712870801091785 | ЦЭ6807БК/5(5) | 2007-12-31 | 2023-12-31 | Управление НК | МКД
НИЖНЕКАМСК Г, ул. КАЙМАНОВА, д. 11, кв. 84 | 105921 | СО-Э4491М1-1 | 2007-12-31 | 2023-12-31 | Управление НК | МКД
НИЖНЕКАМСК Г, ул. КАЙМАНОВА, д. 11, кв. 92 | 744802 | СО-505(5) | 2007-12-31 | 2023-12-31 | Управление НК | МКД
НИЖНЕКАМСК Г, ул. КАЙМАНОВА, д. 11, кв. 95 | 102983 | СО-Э4491М1-1 | 2007-12-31 | 2023-12-31 | Управление НК | МКД
НИЖНЕКАМСК Г, ул. КАЙМАНОВА, д. 11, кв. 97 | 0782071005816900 | СЕ 101S6 145 М(5) | 2007-12-31 | 2023-12-31 | Управление НК | МКД
НИЖНЕКАМСК Г, ул. КАЙМАНОВА, д. 12, кв. 14 | 110 | СЭО-1.00.1(5) | 2007-12-31 | 2023-12-31 | Управление НК | МКД
НИЖНЕКАМСК Г, ул. КАЙМАНОВА, д. 12, кв. 19 | 0701170604725981 | СЕ 102(Т2-день. Т1-ночь) | 2007-12-31 | 2023-12-31 | Управление НК | МКД
НИЖНЕКАМСК Г, ул. КАЙМАНОВА, д. 12, кв. 20 | 750359 | 5СМ4 | 2007-12-31 | 2023-12-31 | Управление НК | МКД
НИЖНЕКАМСК Г, ул. КАЙМАНОВА, д. 12, кв. 26 | 0712870603404981 | ЦЭ6807БК/5(5) | 2007-12-31 | 2023-12-31 | Управление НК | МКД
НИЖНЕКАМСК Г, ул. КАЙМАНОВА, д. 12, кв. 28 | 106734 | СО-И449М(5) | 2007-12-31 | 2023-12-31 | Управление НК | МКД
НИЖНЕКАМСК Г, ул. КАЙМАНОВА, д. 12, кв. 29 | 042781 | СО-Э4491М1-1 | 2007-12-31 | 2023-12-31 | Управление НК | МКД
НИЖНЕКАМСК Г, ул. КАЙМАНОВА, д. 12, кв. 49 | 080290 | СО-Э4491М2-1(5) | 2007-12-31 | 2023-12-31 | Управление НК | МКД
НИЖНЕКАМСК Г, ул. КАЙМАНОВА, д. 12, кв. 50 | 0782070905020172 | ЦЭ6807П(6) | 2007-12-31 | 2023-12-31 | Управление НК | МКД
НИЖНЕКАМСК Г, ул. КАЙМАНОВА, д. 12, кв. 53 | 11012202 | СОЭ-2Т(5) | 2007-12-31 | 2023-12-31 | Управление НК | МКД
НИЖНЕКАМСК Г, ул. КАЙМАНОВА, д. 12, кв. 57 | 045368 | СОЭ -52 | 2007-12-31 | 2023-12-31 | Управление НК | МКД
НИЖНЕКАМСК Г, ул. КАЙМАНОВА, д. 12, кв. 59 | 112195 | СО-Э4491М1-1 | 2007-12-31 | 2023-12-31 | Управление НК | МКД
НИЖНЕКАМСК Г, ул. КАЙМАНОВА, д. 12, кв. 62 | 100763 | СО-И4491М(5) | 2007-12-31 | 2023-12-31 | Управление НК | МКД
НИЖНЕКАМСК Г, ул. КАЙМАНОВА, д. 12, кв. 7 | 01921922 | Меркурий200.-02 | 2007-12-31 | 2023-12-31 | Управление НК | МКД
НИЖНЕКАМСК Г, ул. КАЙМАНОВА, д. 12, кв. 8 | 1005817129 | ЦЭ6807П(5) | 2007-12-31 | 2023-12-31 | Управление НК | МКД
НИЖНЕКАМСК Г, ул. КАЙМАНОВА, д. 14, кв. 16 | 01442304 | Меркурий200.-02 | 2007-12-12 | 2023-12-12 | Управление НК | МКД
НИЖНЕКАМСК Г, ул. КАЙМАНОВА, д. 14, кв. 20 | 114190 | СО-Э4491М1-1 | 2007-12-01 | 2023-12-01 | Управление НК | МКД
НИЖНЕКАМСК Г, ул. КАЙМАНОВА, д. 14, кв. 26 | 121102 | СО-Э4491М1-1 | 2007-12-01 | 2023-12-01 | Управление НК | МКД
НИЖНЕКАМСК Г, ул. КАЙМАНОВА, д. 14, кв. 28 | 12283 | ЛейнеЭлектро-01.1МШ1(6) | 2007-12-31 | 2023-12-31 | Управление НК | МКД
НИЖНЕКАМСК Г, ул. КАЙМАНОВА, д. 14, кв. 29 | 0125706 | Меркурий200.-02 | 2007-12-31 | 2023-12-31 | Управление НК | МКД
НИЖНЕКАМСК Г, ул. КАЙМАНОВА, д. 14, кв. 36 | 115150 | СОЭ-52/50-11Ш(5) | 2007-12-31 | 2023-12-31 | Управление НК | МКД
НИЖНЕКАМСК Г, ул. КАЙМАНОВА, д. 14, кв. 42 | 035297 | СО-И4491М2-5 | 2007-12-31 | 2023-12-31 | Управление НК | МКД
НИЖНЕКАМСК Г, ул. КАЙМАНОВА, д. 14, кв. 45 | 12047426 | СЭО-1.15-402(5) | 2007-12-31 | 2023-12-31 | Управление НК | МКД
НИЖНЕКАМСК Г, ул. КАЙМАНОВА, д. 14, кв. 47 | 099962 | СОИ449М | 2007-12-31 | 2023-12-31 | Управление НК | МКД
НИЖНЕКАМСК Г, ул. КАЙМАНОВА, д. 14, кв. 5 | 005835 | СОЭ -52 | 2007-12-31 | 2023-12-31 | Управление НК | МКД
НИЖНЕКАМСК Г, ул. КАЙМАНОВА, д. 14, кв. 60 | 01346058 | Меркурий-201(5) | 2007-12-31 | 2023-12-31 | Управление НК | МКД
НИЖНЕКАМСК Г, ул. КАЙМАНОВА, д. 14, кв. 7 | 100469 | СО-ИЭ4491М2-5 | 2007-12-31 | 2023-12-31 | Управление НК | МКД
НИЖНЕКАМСК Г, ул. КАЙМАНОВА, д. 14, кв. 9 | 101700 | СО-ИЭ4491М2-5 | 2007-12-01 | 2023-12-01 | Управление НК | МКД
НИЖНЕКАМСК Г, ул. КАЙМАНОВА, д. 18, кв. 111 | 01552614 | Меркурий200.-02 | 2007-12-31 | 2023-12-31 | Управление НК | МКД
НИЖНЕКАМСК Г, ул. КАЙМАНОВА, д. 18, кв. 123 | 0789571109085279 | ЦЭ6807П(6) | 2007-12-31 | 2023-12-31 | Управление НК | МКД
НИЖНЕКАМСК Г, ул. КАЙМАНОВА, д. 18, кв. 146 | 100971 | СО-Э4491М1-1(6) | 2007-12-31 | 2023-12-31 | Управление НК | МКД
НИЖНЕКАМСК Г, ул. КАЙМАНОВА, д. 18, кв. 147 | 105893 | СО-Э4491М1-1 | 2007-12-31 | 2023-12-31 | Управление НК | МКД
НИЖНЕКАМСК Г, ул. КАЙМАНОВА, д. 18, кв. 162 | 01549333 | Меркурий200.-02 | 2007-12-31 | 2023-12-31 | Управление НК | МКД
НИЖНЕКАМСК Г, ул. КАЙМАНОВА, д. 18, кв. 186 | 105097 | СО-Э4491М1-1 | 2007-10-07 | 2023-10-07 | Управление НК | МКД
НИЖНЕКАМСК Г, ул. КАЙМАНОВА, д. 18, кв. 19 | 013557662- | Меркурий-201(5) | 2007-12-31 | 2023-12-31 | Управление НК | МКД
НИЖНЕКАМСК Г, ул. КАЙМАНОВА, д. 18, кв. 209 | 105870 | СО-Э4491М1-1 | 2007-12-31 | 2023-12-31 | Управление НК | МКД
НИЖНЕКАМСК Г, ул. КАЙМАНОВА, д. 18, кв. 225 | 44699 | Лейне-электро-011мш1(6) | 2007-12-31 | 2023-12-31 | Управление НК | МКД
НИЖНЕКАМСК Г, ул. КАЙМАНОВА, д. 18, кв. 234 | 013542 | СОИ449М | 2007-12-31 | 2023-12-31 | Управление НК | МКД
НИЖНЕКАМСК Г, ул. КАЙМАНОВА, д. 18, кв. 30 | 105866 | СО-Э4491М1-1 | 2007-12-31 | 2023-12-31 | Управление НК | МКД
НИЖНЕКАМСК Г, ул. КАЙМАНОВА, д. 18, кв. 32 | 103364 | СО-Э4491М1-1 | 2007-12-31 | 2023-12-31 | Управление НК | МКД
НИЖНЕКАМСК Г, ул. КАЙМАНОВА, д. 18, кв. 42 | 110676 | СО-Э4491М1-1 | 2007-12-31 | 2023-12-31 | Управление НК | МКД
НИЖНЕКАМСК Г, ул. КАЙМАНОВА, д. 18, кв. 45 | 102398 | СО-Э4491М1-1 | 2007-12-31 | 2023-12-31 | Управление НК | МКД
НИЖНЕКАМСК Г, ул. КАЙМАНОВА, д. 18, кв. 57 | 040704 | СО-ИЭ4491М2-5 | 2007-12-31 | 2023-12-31 | Управление НК | МКД
НИЖНЕКАМСК Г, ул. КАЙМАНОВА, д. 18, кв. 70 | 105739 | СО-Э4491М1-1 | 2007-12-31 | 2023-12-31 | Управление НК | МКД
НИЖНЕКАМСК Г, ул. КАЙМАНОВА, д. 18, кв. 71 | 726882 | СО-505(5) | 2007-12-31 | 2023-12-31 | Управление НК | МКД
НИЖНЕКАМСК Г, ул. КАЙМАНОВА, д. 18, кв. 79 | 0712870501*57217 | ЦЭ6807П(5) | 2007-12-31 | 2023-12-31 | Управление НК | МКД
НИЖНЕКАМСК Г, ул. КАЙМАНОВА, д. 18, кв. 82 | 07128704001138413 | ЦЭ6807П(5) | 2007-12-31 | 2023-12-31 | Управление НК | МКД
НИЖНЕКАМСК Г, ул. КАЙМАНОВА, д. 18, кв. 86 | 105867 | СО-Э4491М1-1 | 2007-12-31 | 2023-12-31 | Управление НК | МКД
НИЖНЕКАМСК Г, ул. КАЙМАНОВА, д. 18А, кв. 2 | 12045345 | СЭО-1.15-402(5) | 2007-12-31 | 2023-12-31 | Управление НК | МКД
НИЖНЕКАМСК Г, ул. КАЙМАНОВА, д. 18А, кв. 41 | 3612814 | СОЭ-5/40(5) | 2007-12-31 | 2023-12-31 | Управление НК | МКД
НИЖНЕКАМСК Г, ул. КАЙМАНОВА, д. 18А, кв. 49 | 0782070904809280 | ЦЭ6807П(5) | 2007-12-31 | 2023-12-31 | Управление НК | МКД
НИЖНЕКАМСК Г, ул. КАЙМАНОВА, д. 18А, кв. 64 | 0712870400754159 | ЦЭ6807П(5) | 2007-12-31 | 2023-12-31 | Управление НК | МКД
НИЖНЕКАМСК Г, ул. КАЙМАНОВА, д. 18А, кв. 65 | 11012460 | СЭО-1.00.1(5) | 2007-12-31 | 2023-12-31 | Управление НК | МКД
НИЖНЕКАМСК Г, ул. КАЙМАНОВА, д. 2/18, кв. 100 | 0782070904811948 | ЦЭ6807-1П(5) | 2007-12-31 | 2023-12-31 | Управление НК | МКД
НИЖНЕКАМСК Г, ул. КАЙМАНОВА, д. 2/18, кв. 101 | 0073460807 | Меркурий200.-02 | 2007-12-31 | 2023-12-31 | Управление НК | МКД
НИЖНЕКАМСК Г, ул. КАЙМАНОВА, д. 2/18, кв. 104 | 049971 | СО-И4491М(5) | 2007-12-31 | 2023-12-31 | Управление НК | МКД
НИЖНЕКАМСК Г, ул. КАЙМАНОВА, д. 2/18, кв. 17 | 0712871108233779 | ЦЭ6807П(5) | 2007-12-31 | 2023-12-31 | Управление НК | МКД
НИЖНЕКАМСК Г, ул. КАЙМАНОВА, д. 2/18, кв. 26 | 0789571109103249 | ЦЭ6807БК/5(5) | 2007-12-31 | 2023-12-31 | Управление НК | МКД
НИЖНЕКАМСК Г, ул. КАЙМАНОВА, д. 2/18, кв. 31 | 047228 | СО-И4491М(5) | 2007-12-31 | 2023-12-31 | Управление НК | МКД
НИЖНЕКАМСК Г, ул. КАЙМАНОВА, д. 2/18, кв. 41 | 01943835 | Меркурий200.-02 | 2007-12-31 | 2023-12-31 | Управление НК | МКД
НИЖНЕКАМСК Г, ул. КАЙМАНОВА, д. 2/18, кв. 42 | 0712970904705487 | ЦЭ6807П(5) | 2007-12-31 | 2023-12-31 | Управление НК | МКД
НИЖНЕКАМСК Г, ул. КАЙМАНОВА, д. 2/18, кв. 43 | 400822209 | ЦЭ6807П(5) | 2007-12-31 | 2023-12-31 | Управление НК | МКД
НИЖНЕКАМСК Г, ул. КАЙМАНОВА, д. 2/18, кв. 47 | 0727670409 | ЦЭ6807П(5) | 2007-12-31 | 2023-12-31 | Управление НК | МКД
НИЖНЕКАМСК Г, ул. КАЙМАНОВА, д. 2/18, кв. 48 | 750171187 | ЦЭ6807П(5) | 2007-12-31 | 2023-12-31 | Управление НК | МКД
НИЖНЕКАМСК Г, ул. КАЙМАНОВА, д. 2/18, кв. 51 | 39355 | лейне электро -01МШ 1(5) | 2007-12-31 | 2023-12-31 | Управление НК | МКД
НИЖНЕКАМСК Г, ул. КАЙМАНОВА, д. 2/18, кв. 6 | 0712871006818016 | ЦЭ6807П(5) | 2007-12-31 | 2023-12-31 | Управление НК | МКД
НИЖНЕКАМСК Г, ул. КАЙМАНОВА, д. 2/18, кв. 60 | 01912170 | Меркурий200.-02 | 2007-12-31 | 2023-12-31 | Управление НК | МКД
НИЖНЕКАМСК Г, ул. КАЙМАНОВА, д. 2/18, кв. 63 | 01911459 | Меркурий200.-02 | 2007-12-31 | 2023-12-31 | Управление НК | МКД
НИЖНЕКАМСК Г, ул. КАЙМАНОВА, д. 2/18, кв. 76 | 751186 | 1 | 2007-12-31 | 2023-12-31 | Управление НК | МКД
НИЖНЕКАМСК Г, ул. КАЙМАНОВА, д. 2/18, кв. 81 | 01948227 | Меркурий200.-02 | 2007-12-31 | 2023-12-31 | Управление НК | МКД
НИЖНЕКАМСК Г, ул. КАЙМАНОВА, д. 3, кв. 100 | 5085 | СОЭ-5/40(5) | 2007-12-31 | 2023-12-31 | Управление НК | МКД
НИЖНЕКАМСК Г, ул. КАЙМАНОВА, д. 3, кв. 102 | 100815 | СО-Э4491М1-1 | 2007-12-31 | 2023-12-31 | Управление НК | МКД
НИЖНЕКАМСК Г, ул. КАЙМАНОВА, д. 3, кв. 114 | 111489 | СО-ИЭ4491М2-5 | 2007-12-31 | 2023-12-31 | Управление НК | МКД
НИЖНЕКАМСК Г, ул. КАЙМАНОВА, д. 3, кв. 126 | 110295 | СО-Э4491М2-1(5) | 2007-12-31 | 2023-12-31 | Управление НК | МКД
НИЖНЕКАМСК Г, ул. КАЙМАНОВА, д. 3, кв. 13 | 72767070914770 | ЦЭ6807П(5) | 2007-12-31 | 2023-12-31 | Управление НК | МКД
НИЖНЕКАМСК Г, ул. КАЙМАНОВА, д. 3, кв. 131 | 118581 | СО-ИЭ4491М2-5 | 2007-12-31 | 2023-12-31 | Управление НК | МКД
НИЖНЕКАМСК Г, ул. КАЙМАНОВА, д. 3, кв. 138 | 6863 | СЭО-1.00.1(5) | 2007-12-31 | 2023-12-31 | Управление НК | МКД
НИЖНЕКАМСК Г, ул. КАЙМАНОВА, д. 3, кв. 156 | 1377546 | Меркурий-201(5) | 2007-12-31 | 2023-12-31 | Управление НК | МКД
НИЖНЕКАМСК Г, ул. КАЙМАНОВА, д. 3, кв. 16 | 3522055 | СЕ 102(Т2-день. Т1-ночь) | 2007-12-31 | 2023-12-31 | Управление НК | МКД
НИЖНЕКАМСК Г, ул. КАЙМАНОВА, д. 3, кв. 161 | 44779 | ЛейнеЭлектро-01.1МШ1(6) | 2007-12-31 | 2023-12-31 | Управление НК | МКД
НИЖНЕКАМСК Г, ул. КАЙМАНОВА, д. 3, кв. 191 | 4590 | СОЭ -52 | 2007-12-31 | 2023-12-31 | Управление НК | МКД
НИЖНЕКАМСК Г, ул. КАЙМАНОВА, д. 3, кв. 197 | 100875 | СО-И4491М(5) | 2007-12-31 | 2023-12-31 | Управление НК | МКД
НИЖНЕКАМСК Г, ул. КАЙМАНОВА, д. 3, кв. 20 | 73006416 | ЦЭ6807БК/5(5) | 2007-12-31 | 2023-12-31 | Управление НК | МКД
НИЖНЕКАМСК Г, ул. КАЙМАНОВА, д. 3, кв. 208 | 283504 | СОИ-50ЭМ(4) | 2007-12-31 | 2023-12-31 | Управление НК | МКД
НИЖНЕКАМСК Г, ул. КАЙМАНОВА, д. 3, кв. 217 | 22000855 | ЦЭ6807П(5) | 2007-12-31 | 2023-12-31 | Управление НК | МКД
НИЖНЕКАМСК Г, ул. КАЙМАНОВА, д. 3, кв. 22 | 730459 | Меркурий200.-02 | 2007-12-31 | 2023-12-31 | Управление НК | МКД
НИЖНЕКАМСК Г, ул. КАЙМАНОВА, д. 3, кв. 220 | 727070604 | ЦЭ6807П(5) | 2007-12-31 | 2023-12-31 | Управление НК | МКД
НИЖНЕКАМСК Г, ул. КАЙМАНОВА, д. 3, кв. 32 | +4769294 | ЦЭ6807П(5) | 2007-12-31 | 2023-12-31 | Управление НК | МКД
НИЖНЕКАМСК Г, ул. КАЙМАНОВА, д. 3, кв. 37 | 41078 | СО-ИЭ4491М2-5 | 2007-12-31 | 2023-12-31 | Управление НК | МКД
НИЖНЕКАМСК Г, ул. КАЙМАНОВА, д. 3, кв. 38 | 100980 | СО-Э4491М1-1(6) | 2007-12-31 | 2023-12-31 | Управление НК | МКД
НИЖНЕКАМСК Г, ул. КАЙМАНОВА, д. 3, кв. 63 | 102979 | СО-И4491М(5) | 2007-12-31 | 2023-12-31 | Управление НК | МКД
НИЖНЕКАМСК Г, ул. КАЙМАНОВА, д. 3, кв. 69 | 1512346 | Меркурий-201(5) | 2007-12-31 | 2023-12-31 | Управление НК | МКД
НИЖНЕКАМСК Г, ул. КАЙМАНОВА, д. 3, кв. 77 | 112628 | СО-Э4491М1-1 | 2007-12-31 | 2023-12-31 | Управление НК | МКД
НИЖНЕКАМСК Г, ул. КАЙМАНОВА, д. 3, кв. 83 | 54566 | СО-И4491М(5) | 2007-12-31 | 2023-12-31 | Управление НК | МКД
НИЖНЕКАМСК Г, ул. КАЙМАНОВА, д. 3, кв. 86 | 41055 | ЛейнеЭлектро-01.1МШ1(6) | 2007-01-01 | 2023-01-01 | Управление НК | МКД
НИЖНЕКАМСК Г, ул. КАЙМАНОВА, д. 3, кв. 98 | 7080220557 | ЦЭ6807П(6) | 2007-12-31 | 2023-12-31 | Управление НК | МКД
НИЖНЕКАМСК Г, ул. КАЙМАНОВА, д. 3, кв. 99 | 782071005588173 | ЦЭ6807П(5) | 2007-12-31 | 2023-12-31 | Управление НК | МКД
НИЖНЕКАМСК Г, ул. КАЙМАНОВА, д. 3А, кв. 12 | 717871080 | ЦЭ6807П(5) | 2007-12-31 | 2023-12-31 | Управление НК | МКД
НИЖНЕКАМСК Г, ул. КАЙМАНОВА, д. 3А, кв. 38 | 712871006927404 | ЦЭ6807П(5) | 2007-12-31 | 2023-12-31 | Управление НК | МКД
НИЖНЕКАМСК Г, ул. КАЙМАНОВА, д. 3А, кв. 56 | 66025232 | ЦЭ6807БК/5(5) | 2007-12-31 | 2023-12-31 | Управление НК | МКД
НИЖНЕКАМСК Г, ул. КАЙМАНОВА, д. 3А, кв. 57 | 0914955-07 | Меркурий-201(5) | 2007-12-31 | 2023-12-31 | Управление НК | МКД
НИЖНЕКАМСК Г, ул. КАЙМАНОВА, д. 3А, кв. 6 | 1225536 | Меркурий200.-02 | 2007-12-31 | 2023-12-31 | Управление НК | МКД
НИЖНЕКАМСК Г, ул. КАЙМАНОВА, д. 3А, кв. 66 | 727670708 | ЦЭ6807П(5) | 2007-12-31 | 2023-12-31 | Управление НК | МКД
НИЖНЕКАМСК Г, ул. КАЙМАНОВА, д. 5, кв. 10 | 789571109410637 | ЦЭ6807П(5) | 2007-12-31 | 2023-12-31 | Управление НК | МКД
НИЖНЕКАМСК Г, ул. КАЙМАНОВА, д. 5, кв. 13 | 727670608269644 | ЦЭ6807БК/5(5) | 2007-12-31 | 2023-12-31 | Управление НК | МКД
НИЖНЕКАМСК Г, ул. КАЙМАНОВА, д. 5, кв. 14 | 1912826 | Меркурий200.-02 | 2007-12-31 | 2023-12-31 | Управление НК | МКД
НИЖНЕКАМСК Г, ул. КАЙМАНОВА, д. 5, кв. 24 | 712870709 | ЦЭ6807П(6) | 2007-12-31 | 2023-12-31 | Управление НК | МКД
НИЖНЕКАМСК Г, ул. КАЙМАНОВА, д. 5, кв. 25 | 0712870400823923 | ЦЭ6807П(5) | 2007-12-31 | 2023-12-31 | Управление НК | МКД
НИЖНЕКАМСК Г, ул. КАЙМАНОВА, д. 5, кв. 3 | 141403 | СО-И4491М(5) | 2007-12-31 | 2023-12-31 | Управление НК | МКД
НИЖНЕКАМСК Г, ул. КАЙМАНОВА, д. 5, кв. 35 | 06479703084522823 | ЦЭ6807П(5) | 2007-12-31 | 2023-12-31 | Управление НК | МКД
НИЖНЕКАМСК Г, ул. КАЙМАНОВА, д. 5, кв. 38 | 07128709031450089 | ЦЭ6807П(5) | 2007-12-31 | 2023-12-31 | Управление НК | МКД
НИЖНЕКАМСК Г, ул. КАЙМАНОВА, д. 5, кв. 62 | 110457 | СО-ИЭ4491М2-5 | 2007-12-31 | 2023-12-31 | Управление НК | МКД
НИЖНЕКАМСК Г, ул. КАЙМАНОВА, д. 6, кв. 41 | 12046925 | СЭО-1.15-402(5) | 2007-12-31 | 2023-12-31 | Управление НК | МКД
НИЖНЕКАМСК Г, ул. КАЙМАНОВА, д. 6, кв. 43 | 100248 | СОИ449М | 2007-12-31 | 2023-12-31 | Управление НК | МКД
НИЖНЕКАМСК Г, ул. КАЙМАНОВА, д. 6, кв. 44 | 043495 | СО-ИЭ4491М2-5 | 2007-12-31 | 2023-12-31 | Управление НК | МКД
НИЖНЕКАМСК Г, ул. КАЙМАНОВА, д. 6, кв. 6 | 103390 | СО-Э4491М1-1 | 2007-12-31 | 2023-12-31 | Управление НК | МКД
НИЖНЕКАМСК Г, ул. КАЙМАНОВА, д. 8, кв. 28 | 056704 | СО-ИЭ4491М2-5 | 2007-12-31 | 2023-12-31 | Управление НК | МКД
НИЖНЕКАМСК Г, ул. КАЙМАНОВА, д. 8, кв. 31 | 047928 | СО-ИЭ4491М2-5 | 2007-12-31 | 2023-12-31 | Управление НК | МКД
НИЖНЕКАМСК Г, ул. КАЙМАНОВА, д. 8, кв. 38 | 027131 | СО-Э-52(5) | 2007-12-31 | 2023-12-31 | Управление НК | МКД
НИЖНЕКАМСК Г, ул. КАЙМАНОВА, д. 8, кв. 4 | 047818 | СО-ИЭ4491М2-5 | 2007-12-31 | 2023-12-31 | Управление НК | МКД
НИЖНЕКАМСК Г, ул. КАЙМАНОВА, д. 8, кв. 41 | 101508 | СО-Э4491М1-1 | 2007-12-31 | 2023-12-31 | Управление НК | МКД
НИЖНЕКАМСК Г, ул. КАЙМАНОВА, д. 8, кв. 47 | 0111527 | СО-ИЭ4491М2-5 | 2007-12-31 | 2023-12-31 | Управление НК | МКД
НИЖНЕКАМСК Г, ул. КАЙМАНОВА, д. 8, кв. 60 | 11018131 | СЭО-1.00.1(5) | 2007-12-31 | 2023-12-31 | Управление НК | МКД
НИЖНЕКАМСК Г, ул. КАЙМАНОВА, д. 8, кв. 61 | 121091 | СО-Э4491М2-5 | 2007-12-31 | 2023-12-31 | Управление НК | МКД
НИЖНЕКАМСК Г, ул. КОРАБЕЛЬНАЯ, д. 1, кв. 22 | 033591 | СО-ИЭ4491М2-2 | 2007-12-31 | 2023-12-31 | Управление НК | МКД
НИЖНЕКАМСК Г, ул. КОРАБЕЛЬНАЯ, д. 1, кв. 27 | 0712970706645035 | ЦЭ6807П(5) | 2007-12-31 | 2023-12-31 | Управление НК | МКД
НИЖНЕКАМСК Г, ул. КОРАБЕЛЬНАЯ, д. 1, кв. 69 | 110768 | СОЭ -52 | 2007-12-31 | 2023-12-31 | Управление НК | МКД
НИЖНЕКАМСК Г, ул. КОРАБЕЛЬНАЯ, д. 1, кв. 74 | 046881 | СО-И4491М(5) | 2007-12-31 | 2023-12-31 | Управление НК | МКД
НИЖНЕКАМСК Г, ул. КОРАБЕЛЬНАЯ, д. 1, кв. 84 | 0727670104164658 | СЕ 101S6 145 М(5) | 2007-01-01 | 2023-12-31 | Управление НК | МКД
НИЖНЕКАМСК Г, ул. КОРАБЕЛЬНАЯ, д. 1, кв. 88 | 2311* | 2 | 2007-12-31 | 2023-12-31 | Управление НК | МКД
НИЖНЕКАМСК Г, ул. КОРАБЕЛЬНАЯ, д. 11, кв. 14 | 7276705015 | ЦЭ6807П(5) | 2007-12-31 | 2023-12-31 | Управление НК | МКД
НИЖНЕКАМСК Г, ул. КОРАБЕЛЬНАЯ, д. 11, кв. 15 | 5958 | ЛейнеЭлектро-01.1МШ1(6) | 2007-12-31 | 2023-12-31 | Управление НК | МКД
НИЖНЕКАМСК Г, ул. КОРАБЕЛЬНАЯ, д. 11, кв. 19 | 782070904879740 | ЦЭ6807П(5) | 2007-12-31 | 2023-12-31 | Управление НК | МКД
НИЖНЕКАМСК Г, ул. КОРАБЕЛЬНАЯ, д. 11, кв. 29 | 789571109450923 | ЦЭ6807П(5) | 2007-12-31 | 2023-12-31 | Управление НК | МКД
НИЖНЕКАМСК Г, ул. КОРАБЕЛЬНАЯ, д. 11, кв. 30 | 103509 | СО-Э4491М1-1 | 2007-12-31 | 2023-12-31 | Управление НК | МКД
НИЖНЕКАМСК Г, ул. КОРАБЕЛЬНАЯ, д. 11, кв. 44 | +4782057 | ЦЭ6807П(5) | 2007-12-31 | 2023-12-31 | Управление НК | МКД
НИЖНЕКАМСК Г, ул. КОРАБЕЛЬНАЯ, д. 11, кв. 46 | 6709 | СО-ИБМ3(5) | 2007-12-31 | 2023-12-31 | Управление НК | МКД
НИЖНЕКАМСК Г, ул. КОРАБЕЛЬНАЯ, д. 11, кв. 6 | 712870308 | ЦЭ6807П(5) | 2007-12-31 | 2023-12-31 | Управление НК | МКД
НИЖНЕКАМСК Г, ул. КОРАБЕЛЬНАЯ, д. 11, кв. 78 | 116239 | СОИ449М | 2007-12-31 | 2023-12-31 | Управление НК | МКД
НИЖНЕКАМСК Г, ул. КОРАБЕЛЬНАЯ, д. 11, кв. 86 | 102993 | СО-Э4491М1-1 | 2007-12-31 | 2023-12-31 | Управление НК | МКД
НИЖНЕКАМСК Г, ул. КОРАБЕЛЬНАЯ, д. 11, кв. 87 | 278389 | ЦЭ6807П(5) | 2007-12-31 | 2023-12-31 | Управление НК | МКД
НИЖНЕКАМСК Г, ул. КОРАБЕЛЬНАЯ, д. 11, кв. 88 | 712870502 | ЦЭ6807П(5) | 2007-12-31 | 2023-12-31 | Управление НК | МКД
НИЖНЕКАМСК Г, ул. КОРАБЕЛЬНАЯ, д. 11, кв. 93 | 904638822 | ЦЭ6807П(5) | 2007-12-31 | 2023-12-31 | Управление НК | МКД
НИЖНЕКАМСК Г, ул. КОРАБЕЛЬНАЯ, д. 11А, кв. 1 | 215458 | СО-505(5) | 2007-01-01 | 2023-01-01 | Управление НК | МКД
НИЖНЕКАМСК Г, ул. КОРАБЕЛЬНАЯ, д. 11А, кв. 11 | 712870709 | ЦЭ6807П(5) | 2007-01-01 | 2023-01-01 | Управление НК | МКД
НИЖНЕКАМСК Г, ул. КОРАБЕЛЬНАЯ, д. 11А, кв. 17 | 12048317 | СЭО-1.15-402(5) | 2007-01-01 | 2023-01-01 | Управление НК | МКД
НИЖНЕКАМСК Г, ул. КОРАБЕЛЬНАЯ, д. 11А, кв. 19 | 102047 | ЦЭ6807-1П(5) | 2007-12-31 | 2023-12-31 | Управление НК | МКД
НИЖНЕКАМСК Г, ул. КОРАБЕЛЬНАЯ, д. 11А, кв. 21 | 4880302 | ЦЭ6807П(5) | 2007-12-31 | 2023-12-31 | Управление НК | МКД
НИЖНЕКАМСК Г, ул. КОРАБЕЛЬНАЯ, д. 11А, кв. 22 | 712870400 | ЦЭ6807П(5) | 2007-12-31 | 2023-12-31 | Управление НК | МКД
НИЖНЕКАМСК Г, ул. КОРАБЕЛЬНАЯ, д. 11А, кв. 23 | 3466 | СОЭ -52 | 2007-12-31 | 2023-12-31 | Управление НК | МКД
НИЖНЕКАМСК Г, ул. КОРАБЕЛЬНАЯ, д. 11А, кв. 32 | 102605 | СО-Э4491М1-1 | 2007-12-31 | 2023-12-31 | Управление НК | МКД
НИЖНЕКАМСК Г, ул. КОРАБЕЛЬНАЯ, д. 11А, кв. 40 | 5589613 | ЦЭ6807П(5) | 2007-12-31 | 2023-12-31 | Управление НК | МКД
НИЖНЕКАМСК Г, ул. КОРАБЕЛЬНАЯ, д. 11А, кв. 46 | 102953 | ЦЭ-2705/5(5) | 2007-01-01 | 2023-01-01 | Управление НК | МКД
НИЖНЕКАМСК Г, ул. КОРАБЕЛЬНАЯ, д. 11А, кв. 48 | 419786 | СО-505(5) | 2007-12-31 | 2023-12-31 | Управление НК | МКД
НИЖНЕКАМСК Г, ул. КОРАБЕЛЬНАЯ, д. 11А, кв. 54 | 12048805 | СЭО-1.15-402(5) | 2007-12-31 | 2023-12-31 | Управление НК | МКД
НИЖНЕКАМСК Г, ул. КОРАБЕЛЬНАЯ, д. 11А, кв. 56 | 712970904 | ЦЭ6807П(5) | 2007-12-31 | 2023-12-31 | Управление НК | МКД
НИЖНЕКАМСК Г, ул. КОРАБЕЛЬНАЯ, д. 11А, кв. 59 | 1910343 | Меркурий200.-02 | 2007-12-31 | 2023-12-31 | Управление НК | МКД
НИЖНЕКАМСК Г, ул. КОРАБЕЛЬНАЯ, д. 11А, кв. 63 | 904237209 | ЦЭ6807П(5) | 2007-12-31 | 2023-12-31 | Управление НК | МКД
НИЖНЕКАМСК Г, ул. КОРАБЕЛЬНАЯ, д. 11А, кв. 64 | 1557967 | Меркурий-201(5) | 2007-12-31 | 2023-12-31 | Управление НК | МКД
НИЖНЕКАМСК Г, ул. КОРАБЕЛЬНАЯ, д. 11А, кв. 65 | 118095 | СОЭ -52 | 2007-12-31 | 2023-12-31 | Управление НК | МКД
НИЖНЕКАМСК Г, ул. КОРАБЕЛЬНАЯ, д. 11А, кв. 70 | 400755941 | ЦЭ6807П(5) | 2007-12-31 | 2023-12-31 | Управление НК | МКД
НИЖНЕКАМСК Г, ул. КОРАБЕЛЬНАЯ, д. 11А, кв. 9 | 49787 | СО-ИЭ4491М2-5 | 2007-12-31 | 2023-12-31 | Управление НК | МКД
НИЖНЕКАМСК Г, ул. КОРАБЕЛЬНАЯ, д. 12, кв. 16 | 5676 | ЦЭ6807П(5) | 2007-12-31 | 2023-12-31 | Управление НК | МКД
НИЖНЕКАМСК Г, ул. КОРАБЕЛЬНАЯ, д. 12, кв. 21 | 109256 | ЦЭ6807П(5) | 2007-12-31 | 2023-12-31 | Управление НК | МКД
НИЖНЕКАМСК Г, ул. КОРАБЕЛЬНАЯ, д. 12, кв. 26 | 35249 | СО-ИЭ4491М2-5 | 2007-12-31 | 2023-12-31 | Управление НК | МКД
НИЖНЕКАМСК Г, ул. КОРАБЕЛЬНАЯ, д. 14, кв. 111 | 121046 | СО-Э4491М1-1 | 2007-12-31 | 2023-12-31 | Управление НК | МКД
НИЖНЕКАМСК Г, ул. КОРАБЕЛЬНАЯ, д. 14, кв. 119 | 110575 | СО-Э4491М1-1 | 2007-12-31 | 2023-12-31 | Управление НК | МКД
НИЖНЕКАМСК Г, ул. КОРАБЕЛЬНАЯ, д. 14, кв. 136 | 12048232 | СЭО-1.15-402(5) | 2007-12-31 | 2023-12-31 | Управление НК | МКД
НИЖНЕКАМСК Г, ул. КОРАБЕЛЬНАЯ, д. 14, кв. 15 | 5586636 | ЦЭ6807П(5) | 2007-12-31 | 2023-12-31 | Управление НК | МКД
НИЖНЕКАМСК Г, ул. КОРАБЕЛЬНАЯ, д. 14, кв. 153 | 25025 | СО-ИЭ4491М2-5 | 2007-12-31 | 2023-12-31 | Управление НК | МКД
НИЖНЕКАМСК Г, ул. КОРАБЕЛЬНАЯ, д. 14, кв. 160 | 647329 | ЦЭ6807П(5) | 2007-12-31 | 2023-12-31 | Управление НК | МКД
НИЖНЕКАМСК Г, ул. КОРАБЕЛЬНАЯ, д. 14, кв. 162 | 904881988 | ЦЭ6807П(5) | 2007-12-31 | 2023-12-31 | Управление НК | МКД
НИЖНЕКАМСК Г, ул. КОРАБЕЛЬНАЯ, д. 14, кв. 169 | 400231902 | ЦЭ6807П(5) | 2007-12-31 | 2023-12-31 | Управление НК | МКД
НИЖНЕКАМСК Г, ул. КОРАБЕЛЬНАЯ, д. 14, кв. 175 | 17064442 | Меркурий-201(5) | 2007-12-31 | 2023-12-31 | Управление НК | МКД
НИЖНЕКАМСК Г, ул. КОРАБЕЛЬНАЯ, д. 14, кв. 181 | 9877241 | ЦЭ6807П(5) | 2007-12-31 | 2023-12-31 | Управление НК | МКД
НИЖНЕКАМСК Г, ул. КОРАБЕЛЬНАЯ, д. 14, кв. 183 | 102980 | СО-Э4491М1-1 | 2007-12-31 | 2023-12-31 | Управление НК | МКД
НИЖНЕКАМСК Г, ул. КОРАБЕЛЬНАЯ, д. 14, кв. 184 | 5586506 | ЦЭ6807П(5) | 2007-12-31 | 2023-12-31 | Управление НК | МКД
НИЖНЕКАМСК Г, ул. КОРАБЕЛЬНАЯ, д. 14, кв. 28 | 712870409 | ЦЭ6807П(5) | 2007-12-31 | 2023-12-31 | Управление НК | МКД
НИЖНЕКАМСК Г, ул. КОРАБЕЛЬНАЯ, д. 14, кв. 3 | 712870400205330 | ЦЭ6807П(5) | 2007-12-31 | 2023-12-31 | Управление НК | МКД
НИЖНЕКАМСК Г, ул. КОРАБЕЛЬНАЯ, д. 14, кв. 41 | 3464 | СОЭ -52 | 2007-12-31 | 2023-12-31 | Управление НК | МКД
НИЖНЕКАМСК Г, ул. КОРАБЕЛЬНАЯ, д. 14, кв. 55 | 1345904-07 | СОЭ-52/50-11Ш(5) | 2007-12-31 | 2023-12-31 | Управление НК | МКД
НИЖНЕКАМСК Г, ул. КОРАБЕЛЬНАЯ, д. 14, кв. 60 | 1361431 | Меркурий-201(5) | 2007-12-31 | 2023-12-31 | Управление НК | МКД
НИЖНЕКАМСК Г, ул. КОРАБЕЛЬНАЯ, д. 14, кв. 73 | 712970904 | ЦЭ6807П(5) | 2007-12-31 | 2023-12-31 | Управление НК | МКД
НИЖНЕКАМСК Г, ул. КОРАБЕЛЬНАЯ, д. 14, кв. 74 | 682070904 | ЦЭ6807П(5) | 2007-12-31 | 2023-12-31 | Управление НК | МКД
НИЖНЕКАМСК Г, ул. КОРАБЕЛЬНАЯ, д. 14, кв. 76 | 102060 | СО-Э4491М2-1(5) | 2007-12-31 | 2023-12-31 | Управление НК | МКД
НИЖНЕКАМСК Г, ул. КОРАБЕЛЬНАЯ, д. 14, кв. 86 | 101611 | ЦЭ6807П(6) | 2007-12-31 | 2023-12-31 | Управление НК | МКД
НИЖНЕКАМСК Г, ул. КОРАБЕЛЬНАЯ, д. 14, кв. 87 | 303834 | ЦЭ6807П(5) | 2007-12-31 | 2023-12-31 | Управление НК | МКД
НИЖНЕКАМСК Г, ул. КОРАБЕЛЬНАЯ, д. 14, кв. 9 | 3495 | СОЭ -52 | 2007-12-31 | 2023-12-31 | Управление НК | МКД
НИЖНЕКАМСК Г, ул. КОРАБЕЛЬНАЯ, д. 14, кв. 92 | 5547132 | ЦЭ6807П(5) | 2007-12-31 | 2023-12-31 | Управление НК | МКД
НИЖНЕКАМСК Г, ул. КОРАБЕЛЬНАЯ, д. 14, кв. 97 | 712970708066609 | ЦЭ6807П(5) | 2007-12-31 | 2023-12-31 | Управление НК | МКД
НИЖНЕКАМСК Г, ул. КОРАБЕЛЬНАЯ, д. 14А, кв. 19 | 1554334 | Меркурий200.-02 | 2007-12-31 | 2023-12-31 | Управление НК | МКД
НИЖНЕКАМСК Г, ул. КОРАБЕЛЬНАЯ, д. 14А, кв. 23 | 4879863 | ЦЭ6807П(5) | 2007-12-31 | 2023-12-31 | Управление НК | МКД
НИЖНЕКАМСК Г, ул. КОРАБЕЛЬНАЯ, д. 14А, кв. 4 | 712870400 | ЦЭ6807П(5) | 2007-12-31 | 2023-12-31 | Управление НК | МКД
НИЖНЕКАМСК Г, ул. КОРАБЕЛЬНАЯ, д. 14А, кв. 44 | 781099 | СОИ-50ЭМ(4) | 2007-12-31 | 2023-12-31 | Управление НК | МКД
НИЖНЕКАМСК Г, ул. КОРАБЕЛЬНАЯ, д. 14А, кв. 46 | 7№005964 | СЕ 102(Т2-день. Т1-ночь) | 2007-12-31 | 2023-12-31 | Управление НК | МКД
НИЖНЕКАМСК Г, ул. КОРАБЕЛЬНАЯ, д. 14А, кв. 47 | 12048890 | СЭО-1.15-402(5) | 2007-12-31 | 2023-12-31 | Управление НК | МКД
НИЖНЕКАМСК Г, ул. КОРАБЕЛЬНАЯ, д. 14А, кв. 49 | 11018124 | СЭО-1.00.1(5) | 2007-12-31 | 2023-12-31 | Управление НК | МКД
НИЖНЕКАМСК Г, ул. КОРАБЕЛЬНАЯ, д. 14А, кв. 51 | 112681 | СО-Э4491М1-1(6) | 2007-12-31 | 2023-12-31 | Управление НК | МКД
НИЖНЕКАМСК Г, ул. КОРАБЕЛЬНАЯ, д. 14А, кв. 58 | 1921682 | Меркурий200.-02 | 2007-12-31 | 2023-12-31 | Управление НК | МКД
НИЖНЕКАМСК Г, ул. КОРАБЕЛЬНАЯ, д. 14А, кв. 66 | 712870400 | ЦЭ6807П(5) | 2007-12-31 | 2023-12-31 | Управление НК | МКД
НИЖНЕКАМСК Г, ул. КОРАБЕЛЬНАЯ, д. 14А, кв. 69 | 782071005 | ЦЭ6807П(5) | 2007-12-31 | 2023-12-31 | Управление НК | МКД
НИЖНЕКАМСК Г, ул. КОРАБЕЛЬНАЯ, д. 14А, кв. 7 | 782070904799628 | ЦЭ6807П(5) | 2007-12-31 | 2023-12-31 | Управление НК | МКД
НИЖНЕКАМСК Г, ул. КОРАБЕЛЬНАЯ, д. 14А, кв. 70 | 352754 | СОЭ-52/50-11Ш(5) | 2007-03-10 | 2023-03-10 | Управление НК | МКД
НИЖНЕКАМСК Г, ул. КОРАБЕЛЬНАЯ, д. 14Б, кв. 21 | 712970090 | ЦЭ6807П(5) | 2007-01-01 | 2023-01-01 | Управление НК | МКД
НИЖНЕКАМСК Г, ул. КОРАБЕЛЬНАЯ, д. 14Б, кв. 26 | 4628 | СОЭ -52 | 2007-01-01 | 2023-01-01 | Управление НК | МКД
НИЖНЕКАМСК Г, ул. КОРАБЕЛЬНАЯ, д. 14Б, кв. 37 | 73044 | СО-Э4491М1-1(6) | 2007-01-01 | 2023-01-01 | Управление НК | МКД
НИЖНЕКАМСК Г, ул. КОРАБЕЛЬНАЯ, д. 14Б, кв. 42 | 52808 | СО-И4491М(5) | 2007-01-01 | 2023-01-01 | Управление НК | МКД
НИЖНЕКАМСК Г, ул. КОРАБЕЛЬНАЯ, д. 14Б, кв. 57 | 009883 | СОЭ-1.15.402 | 2007-05-18 | 2023-05-18 | Управление НК | МКД
НИЖНЕКАМСК Г, ул. КОРАБЕЛЬНАЯ, д. 15, кв. 12 | 284767 | СОИ-50ЭМ(4) | 2007-12-31 | 2023-12-31 | Управление НК | МКД
НИЖНЕКАМСК Г, ул. КОРАБЕЛЬНАЯ, д. 15, кв. 34 | 102943 | СО-Э4491М1-1 | 2007-12-31 | 2023-12-31 | Управление НК | МКД
НИЖНЕКАМСК Г, ул. КОРАБЕЛЬНАЯ, д. 15, кв. 39 | 712870400279577 | ЦЭ6807П(5) | 2007-12-31 | 2023-12-31 | Управление НК | МКД
НИЖНЕКАМСК Г, ул. КОРАБЕЛЬНАЯ, д. 15, кв. 8 | 106997 | СО-Э4491М1-1 | 2007-12-31 | 2023-12-31 | Управление НК | МКД
НИЖНЕКАМСК Г, ул. КОРАБЕЛЬНАЯ, д. 15, кв. 81 | 111787 | СО-ИЭ4491М2-5 | 2007-12-31 | 2023-12-31 | Управление НК | МКД
НИЖНЕКАМСК Г, ул. КОРАБЕЛЬНАЯ, д. 15, кв. 85 | 111652 | СО-ИЭ4491М2-5 | 2007-12-31 | 2023-12-31 | Управление НК | МКД
НИЖНЕКАМСК Г, ул. КОРАБЕЛЬНАЯ, д. 15, кв. 99 | 13540811* | МЕРКУРИЙ 201.7 | 2007-12-31 | 2023-12-31 | Управление НК | МКД
НИЖНЕКАМСК Г, ул. КОРАБЕЛЬНАЯ, д. 15А, кв. 28 | 289107 | СО-50МЭ/5(5) | 2007-12-31 | 2023-12-31 | Управление НК | МКД
НИЖНЕКАМСК Г, ул. КОРАБЕЛЬНАЯ, д. 15А, кв. 31 | 180507 | СЭТ1-1(5) | 2007-12-31 | 2023-12-31 | Управление НК | МКД
НИЖНЕКАМСК Г, ул. КОРАБЕЛЬНАЯ, д. 15А, кв. 34 | 117308 | СО-Э4491М1-1 | 2007-12-31 | 2023-12-31 | Управление НК | МКД
НИЖНЕКАМСК Г, ул. КОРАБЕЛЬНАЯ, д. 15А, кв. 37 | 47417 | СО-ИЭ4491М2-5 | 2007-12-31 | 2023-12-31 | Управление НК | МКД
НИЖНЕКАМСК Г, ул. КОРАБЕЛЬНАЯ, д. 15А, кв. 43 | 117624 | СО-Э4491М1-1 | 2007-12-31 | 2023-12-31 | Управление НК | МКД
НИЖНЕКАМСК Г, ул. КОРАБЕЛЬНАЯ, д. 15А, кв. 59 | 712871108610204 | ЦЭ6807П(5) | 2007-12-31 | 2023-12-31 | Управление НК | МКД
НИЖНЕКАМСК Г, ул. КОРАБЕЛЬНАЯ, д. 15Б, кв. 1 | 712871007594551 | ЦЭ6807П(5) | 2007-12-31 | 2023-12-31 | Управление НК | МКД
НИЖНЕКАМСК Г, ул. КОРАБЕЛЬНАЯ, д. 15Б, кв. 13 | 904577411 | ЦЭ6807П(5) | 2007-12-31 | 2023-12-31 | Управление НК | МКД
НИЖНЕКАМСК Г, ул. КОРАБЕЛЬНАЯ, д. 15Б, кв. 18 | 647971005854811 | ЦЭ6807П(5) | 2007-12-31 | 2023-12-31 | Управление НК | МКД
НИЖНЕКАМСК Г, ул. КОРАБЕЛЬНАЯ, д. 15Б, кв. 62 | 102615 | СО-Э4491М1-1 | 2007-12-31 | 2023-12-31 | Управление НК | МКД
НИЖНЕКАМСК Г, ул. КОРАБЕЛЬНАЯ, д. 20, кв. 14 | 106367 | СО-И4491М(5) | 2007-12-31 | 2023-12-31 | Управление НК | МКД
НИЖНЕКАМСК Г, ул. КОРАБЕЛЬНАЯ, д. 20, кв. 19 | 805876 | СО-505(5) | 2007-12-31 | 2023-12-31 | Управление НК | МКД
НИЖНЕКАМСК Г, ул. КОРАБЕЛЬНАЯ, д. 20, кв. 51 | 712970904 | ЦЭ6807П(5) | 2007-12-31 | 2023-12-31 | Управление НК | МКД
НИЖНЕКАМСК Г, ул. КОРАБЕЛЬНАЯ, д. 20, кв. 57 | 01910324 | Меркурий200.-02 | 2007-12-31 | 2023-12-31 | Управление НК | МКД
НИЖНЕКАМСК Г, ул. КОРАБЕЛЬНАЯ, д. 20, кв. 77 | 2001179 | СЭБ-2А.05.2.11(5) | 2007-12-31 | 2023-12-31 | Управление НК | МКД
НИЖНЕКАМСК Г, ул. КОРАБЕЛЬНАЯ, д. 20, кв. 86 | 34922 | СО-ИЭ4491М2-5 | 2007-12-31 | 2023-12-31 | Управление НК | МКД
НИЖНЕКАМСК Г, ул. КОРАБЕЛЬНАЯ, д. 20, кв. 99 | 181237 | ЦЭ6807П(5) | 2007-12-31 | 2023-12-31 | Управление НК | МКД
НИЖНЕКАМСК Г, ул. КОРАБЕЛЬНАЯ, д. 20А, кв. 132 | 103593 | СО-Э4491М1-1 | 2007-12-31 | 2023-12-31 | Управление НК | МКД
НИЖНЕКАМСК Г, ул. КОРАБЕЛЬНАЯ, д. 20А, кв. 133 | 132931207 | Меркурий-201(5) | 2007-12-31 | 2023-12-31 | Управление НК | МКД
НИЖНЕКАМСК Г, ул. КОРАБЕЛЬНАЯ, д. 20А, кв. 166 | 727670608257634 | ЦЭ6807П(5) | 2007-12-31 | 2023-12-31 | Управление НК | МКД
НИЖНЕКАМСК Г, ул. КОРАБЕЛЬНАЯ, д. 20А, кв. 22 | 96171 | ЦЭ6807П(5) | 2007-12-31 | 2023-12-31 | Управление НК | МКД
НИЖНЕКАМСК Г, ул. КОРАБЕЛЬНАЯ, д. 20А, кв. 25 | 712807040 | ЦЭ6807П(5) | 2007-12-31 | 2023-12-31 | Управление НК | МКД
НИЖНЕКАМСК Г, ул. КОРАБЕЛЬНАЯ, д. 20А, кв. 29 | 712870709 | ЦЭ6807П(5) | 2007-12-31 | 2023-12-31 | Управление НК | МКД
НИЖНЕКАМСК Г, ул. КОРАБЕЛЬНАЯ, д. 20А, кв. 34 | 712870100 | ЦЭ6807П(5) | 2007-12-31 | 2023-12-31 | Управление НК | МКД
НИЖНЕКАМСК Г, ул. КОРАБЕЛЬНАЯ, д. 20А, кв. 36 | 47792 | СО-И4491М(5) | 2007-12-31 | 2023-12-31 | Управление НК | МКД
НИЖНЕКАМСК Г, ул. КОРАБЕЛЬНАЯ, д. 20А, кв. 68 | 7080109527 | ЦЭ6807П(5) | 2007-12-31 | 2023-12-31 | Управление НК | МКД
НИЖНЕКАМСК Г, ул. КОРАБЕЛЬНАЯ, д. 20А, кв. 69 | 33548 | СО-ИЭ4491М2-5 | 2007-12-31 | 2023-12-31 | Управление НК | МКД
НИЖНЕКАМСК Г, ул. КОРАБЕЛЬНАЯ, д. 20А, кв. 84 | 647970903454185 | ЦЭ(ф) 68700В(5) | 2007-12-31 | 2023-12-31 | Управление НК | МКД
НИЖНЕКАМСК Г, ул. КОРАБЕЛЬНАЯ, д. 20А, кв. 88 | 23878 | ЛейнеЭлектро-01.1МШ1(6) | 2007-12-31 | 2023-12-31 | Управление НК | МКД
НИЖНЕКАМСК Г, ул. КОРАБЕЛЬНАЯ, д. 21, кв. 23 | 38452707 | ЦЭ-2726-21Б (соло)/5(5) | 2007-12-31 | 2023-12-31 | Управление НК | МКД
НИЖНЕКАМСК Г, ул. КОРАБЕЛЬНАЯ, д. 21, кв. 26 | 712870904 | ЦЭ6807П(5) | 2007-12-31 | 2023-12-31 | Управление НК | МКД
НИЖНЕКАМСК Г, ул. КОРАБЕЛЬНАЯ, д. 21, кв. 28 | 25498 | СЕ 102(Т2-день. Т1-ночь) | 2007-12-31 | 2023-12-31 | Управление НК | МКД
НИЖНЕКАМСК Г, ул. КОРАБЕЛЬНАЯ, д. 21, кв. 39 | 1555257 | Меркурий200.-02 | 2007-12-31 | 2023-12-31 | Управление НК | МКД
НИЖНЕКАМСК Г, ул. КОРАБЕЛЬНАЯ, д. 21, кв. 49 | 0712970904745070 | ЦЭ6807П(5) | 2007-12-31 | 2023-12-31 | Управление НК | МКД
НИЖНЕКАМСК Г, ул. КОРАБЕЛЬНАЯ, д. 21, кв. 54 | 782070904 | ЦЭ6807П(5) | 2007-12-31 | 2023-12-31 | Управление НК | МКД
НИЖНЕКАМСК Г, ул. КОРАБЕЛЬНАЯ, д. 21, кв. 59 | 731534 | Меркурий200.-02 | 2007-12-31 | 2023-12-31 | Управление НК | МКД
НИЖНЕКАМСК Г, ул. КОРАБЕЛЬНАЯ, д. 21, кв. 7 | 23941 | СО-Э4491М1-1(6) | 2007-12-31 | 2023-12-31 | Управление НК | МКД
НИЖНЕКАМСК Г, ул. КОРАБЕЛЬНАЯ, д. 21, кв. 78 | 782070904215951 | ЦЭ6807П(6) | 2007-12-31 | 2023-12-31 | Управление НК | МКД
НИЖНЕКАМСК Г, ул. КОРАБЕЛЬНАЯ, д. 21, кв. 87 | 110691 | ЦЭ6807П(5) | 2007-12-31 | 2023-12-31 | Управление НК | МКД
НИЖНЕКАМСК Г, ул. КОРАБЕЛЬНАЯ, д. 21, кв. 89 | 110703 | СО-Э4491М1-1 | 2007-12-31 | 2023-12-31 | Управление НК | МКД
НИЖНЕКАМСК Г, ул. КОРАБЕЛЬНАЯ, д. 21, кв. 9 | 400746390 | ЦЭ6807П(5) | 2007-12-31 | 2023-12-31 | Управление НК | МКД
НИЖНЕКАМСК Г, ул. КОРАБЕЛЬНАЯ, д. 21, кв. 94 | 864432 | ЦЭ6807П(5) | 2007-12-31 | 2023-12-31 | Управление НК | МКД
НИЖНЕКАМСК Г, ул. КОРАБЕЛЬНАЯ, д. 21А, кв. 2 | 33595 | СО-ИЭ4491М2-5 | 2007-12-31 | 2023-12-31 | Управление НК | МКД
НИЖНЕКАМСК Г, ул. КОРАБЕЛЬНАЯ, д. 21А, кв. 21 | 501916821 | ЦЭ6807П(5) | 2007-12-31 | 2023-12-31 | Управление НК | МКД
НИЖНЕКАМСК Г, ул. КОРАБЕЛЬНАЯ, д. 21А, кв. 28 | 1921855 | Меркурий200.-02 | 2007-12-31 | 2023-12-31 | Управление НК | МКД
НИЖНЕКАМСК Г, ул. КОРАБЕЛЬНАЯ, д. 21А, кв. 35 | 101834 | ЦЭ6807П(5) | 2007-12-31 | 2023-12-31 | Управление НК | МКД
НИЖНЕКАМСК Г, ул. КОРАБЕЛЬНАЯ, д. 21А, кв. 37 | 44695 | Лейне-электро-011мш1(6) | 2007-12-31 | 2023-12-31 | Управление НК | МКД
НИЖНЕКАМСК Г, ул. КОРАБЕЛЬНАЯ, д. 21А, кв. 42 | 1259110 | ЦЭ6807П(5) | 2007-12-31 | 2023-12-31 | Управление НК | МКД
НИЖНЕКАМСК Г, ул. КОРАБЕЛЬНАЯ, д. 21А, кв. 54 | 727670104 | ЦЭ6807П(5) | 2007-12-31 | 2023-12-31 | Управление НК | МКД
НИЖНЕКАМСК Г, ул. КОРАБЕЛЬНАЯ, д. 21А, кв. 56 | 3845107 | ЦЭ-2726-21Б (соло)/5(5) | 2007-12-31 | 2023-12-31 | Управление НК | МКД
НИЖНЕКАМСК Г, ул. КОРАБЕЛЬНАЯ, д. 21А, кв. 60 | 29862 | ЛейнеЭлектро-01.1МШ1(6) | 2007-12-31 | 2023-12-31 | Управление НК | МКД
НИЖНЕКАМСК Г, ул. КОРАБЕЛЬНАЯ, д. 21А, кв. 7 | 75449 | СОЭ -52 | 2007-12-31 | 2023-12-31 | Управление НК | МКД
НИЖНЕКАМСК Г, ул. КОРАБЕЛЬНАЯ, д. 21Б, кв. 24 | 400746659 | ЦЭ6807П(6) | 2007-12-31 | 2023-12-31 | Управление НК | МКД
НИЖНЕКАМСК Г, ул. КОРАБЕЛЬНАЯ, д. 21Б, кв. 25 | 712970706 | ЦЭ6807П(6) | 2007-12-31 | 2023-12-31 | Управление НК | МКД
НИЖНЕКАМСК Г, ул. КОРАБЕЛЬНАЯ, д. 21Б, кв. 29 | 101838 | СО-Э4491М2-1(5) | 2007-12-31 | 2023-12-31 | Управление НК | МКД
НИЖНЕКАМСК Г, ул. КОРАБЕЛЬНАЯ, д. 21Б, кв. 50 | 712870400 | ЦЭ6807П(5) | 2007-12-31 | 2023-12-31 | Управление НК | МКД
НИЖНЕКАМСК Г, ул. КОРАБЕЛЬНАЯ, д. 21Б, кв. 53 | 1252756 | Меркурий200.-02 | 2007-12-31 | 2023-12-31 | Управление НК | МКД
НИЖНЕКАМСК Г, ул. КОРАБЕЛЬНАЯ, д. 21Б, кв. 54 | 619685 | ЦЭ6807П(5) | 2007-12-31 | 2023-12-31 | Управление НК | МКД
НИЖНЕКАМСК Г, ул. КОРАБЕЛЬНАЯ, д. 21Б, кв. 56 | 9753186 | ЦЭ6807П(5) | 2007-12-31 | 2023-12-31 | Управление НК | МКД
НИЖНЕКАМСК Г, ул. КОРАБЕЛЬНАЯ, д. 21Б, кв. 59 | 12847 | СЭО-1.00.1(5) | 2007-12-31 | 2023-12-31 | Управление НК | МКД
НИЖНЕКАМСК Г, ул. КОРАБЕЛЬНАЯ, д. 24, кв. 13 | 104805 | СО-ИЭ4491М2-2 | 2007-12-31 | 2023-12-31 | Управление НК | МКД
НИЖНЕКАМСК Г, ул. КОРАБЕЛЬНАЯ, д. 24, кв. 16 | 712870408 | ЦЭ6807П(5) | 2007-12-31 | 2023-12-31 | Управление НК | МКД
НИЖНЕКАМСК Г, ул. КОРАБЕЛЬНАЯ, д. 24, кв. 29 | 712870401 | ЦЭ6807П(5) | 2007-12-31 | 2023-12-31 | Управление НК | МКД
НИЖНЕКАМСК Г, ул. КОРАБЕЛЬНАЯ, д. 24, кв. 34 | 27992721 | Меркурий-201(5) | 2007-12-31 | 2023-12-31 | Управление НК | МКД
НИЖНЕКАМСК Г, ул. КОРАБЕЛЬНАЯ, д. 24, кв. 5 | 23053106 | Меркурий-201(5) | 2007-12-31 | 2023-12-31 | Управление НК | МКД
НИЖНЕКАМСК Г, ул. КОРАБЕЛЬНАЯ, д. 24, кв. 6 | 9371 | СОЭ -52 | 2007-12-31 | 2023-12-31 | Управление НК | МКД
НИЖНЕКАМСК Г, ул. КОРАБЕЛЬНАЯ, д. 25, кв. 102 | 78836 | СО-ИЭ4491М2-5 | 2007-12-31 | 2023-12-31 | Управление НК | МКД
НИЖНЕКАМСК Г, ул. КОРАБЕЛЬНАЯ, д. 25, кв. 25 | 92803 | СО-Э4491М2-1(5) | 2007-12-31 | 2023-12-31 | Управление НК | МКД
НИЖНЕКАМСК Г, ул. КОРАБЕЛЬНАЯ, д. 25, кв. 27 | 783828 | СО-505(5) | 2007-12-31 | 2023-12-31 | Управление НК | МКД
НИЖНЕКАМСК Г, ул. КОРАБЕЛЬНАЯ, д. 25, кв. 49 | 0823482 | Меркурий-201(5) | 2007-12-31 | 2023-12-31 | Управление НК | МКД
НИЖНЕКАМСК Г, ул. КОРАБЕЛЬНАЯ, д. 25, кв. 51 | 78291 | СО-И4491М(5) | 2007-12-31 | 2023-12-31 | Управление НК | МКД
НИЖНЕКАМСК Г, ул. КОРАБЕЛЬНАЯ, д. 25, кв. 70 | 121128 | СО-Э4491М1-1 | 2007-12-31 | 2023-12-31 | Управление НК | МКД
НИЖНЕКАМСК Г, ул. КОРАБЕЛЬНАЯ, д. 25, кв. 86 | 1357166 | Меркурий-201(5) | 2007-12-31 | 2023-12-31 | Управление НК | МКД
НИЖНЕКАМСК Г, ул. КОРАБЕЛЬНАЯ, д. 25, кв. 91 | 121126 | СО-Э4491М1-1 | 2007-12-31 | 2023-12-31 | Управление НК | МКД
НИЖНЕКАМСК Г, ул. КОРАБЕЛЬНАЯ, д. 25, кв. 94 | 112236 | СО-И4491М2-5 | 2007-12-31 | 2023-12-31 | Управление НК | МКД
НИЖНЕКАМСК Г, ул. КОРАБЕЛЬНАЯ, д. 26, кв. 10 | 48634 | СО-ИЭ4491М2-5 | 2007-12-31 | 2023-12-31 | Управление НК | МКД
НИЖНЕКАМСК Г, ул. КОРАБЕЛЬНАЯ, д. 26, кв. 11 | 100831* | СО-И4491М2-5 | 2007-12-31 | 2023-12-31 | Управление НК | МКД
НИЖНЕКАМСК Г, ул. КОРАБЕЛЬНАЯ, д. 26, кв. 13 | 110744 | СО-Э4491М1-1(6) | 2007-12-31 | 2023-12-31 | Управление НК | МКД
НИЖНЕКАМСК Г, ул. КОРАБЕЛЬНАЯ, д. 26, кв. 22 | 789571108099788 | ЦЭ6807П(5) | 2007-12-31 | 2023-12-31 | Управление НК | МКД
НИЖНЕКАМСК Г, ул. КОРАБЕЛЬНАЯ, д. 26, кв. 33 | 1300789 | Меркурий-201(5) | 2007-12-31 | 2023-12-31 | Управление НК | МКД
НИЖНЕКАМСК Г, ул. КОРАБЕЛЬНАЯ, д. 26, кв. 52 | 11013349 | СЭО-1.00.1(5) | 2007-12-31 | 2023-12-31 | Управление НК | МКД
НИЖНЕКАМСК Г, ул. КОРАБЕЛЬНАЯ, д. 26, кв. 56 | 74174 | СО-И449М(5) | 2007-12-31 | 2023-12-31 | Управление НК | МКД
НИЖНЕКАМСК Г, ул. КОРАБЕЛЬНАЯ, д. 26, кв. 57 | 11013363 | СО-Э4491М1-1(6) | 2007-12-31 | 2023-12-31 | Управление НК | МКД
НИЖНЕКАМСК Г, ул. КОРАБЕЛЬНАЯ, д. 26, кв. 75 | 712870206333008 | ЦЭ6807П(5) | 2007-12-31 | 2023-12-31 | Управление НК | МКД
НИЖНЕКАМСК Г, ул. КОРАБЕЛЬНАЯ, д. 26, кв. 81 | 809285 | ЦЭ6807П(5) | 2007-12-31 | 2023-12-31 | Управление НК | МКД
НИЖНЕКАМСК Г, ул. КОРАБЕЛЬНАЯ, д. 26, кв. 95 | 21355916 | Меркурий-201(5) | 2007-12-31 | 2023-12-31 | Управление НК | МКД
НИЖНЕКАМСК Г, ул. КОРАБЕЛЬНАЯ, д. 27, кв. 101 | 11111 | ЦЭ6803В/5(5) | 2007-12-31 | 2023-12-31 | Управление НК | МКД
НИЖНЕКАМСК Г, ул. КОРАБЕЛЬНАЯ, д. 27, кв. 28 | 119060 | СО-Э-52(5) | 2007-12-31 | 2023-12-31 | Управление НК | МКД
НИЖНЕКАМСК Г, ул. КОРАБЕЛЬНАЯ, д. 27, кв. 47 | 011764 | СОЭ-5/50-Т(5) | 2007-12-31 | 2023-12-31 | Управление НК | МКД
НИЖНЕКАМСК Г, ул. КОРАБЕЛЬНАЯ, д. 27, кв. 48 | 01910425 | Меркурий200.-02 | 2007-12-31 | 2023-12-31 | Управление НК | МКД
НИЖНЕКАМСК Г, ул. КОРАБЕЛЬНАЯ, д. 27, кв. 54 | 1010918 | СО-ИЭ4491М2-5 | 2007-12-31 | 2023-12-31 | Управление НК | МКД
НИЖНЕКАМСК Г, ул. КОРАБЕЛЬНАЯ, д. 27, кв. 59 | 75012721 | ЦЭ6807БК/5(5) | 2007-12-31 | 2023-12-31 | Управление НК | МКД
НИЖНЕКАМСК Г, ул. КОРАБЕЛЬНАЯ, д. 27, кв. 6 | 38425 | лейне электро -01МШ 1(5) | 2007-12-31 | 2023-12-31 | Управление НК | МКД
НИЖНЕКАМСК Г, ул. КОРАБЕЛЬНАЯ, д. 27, кв. 64 | 68832* | СОЭ-5/50-Т(5) | 2007-12-31 | 2023-12-31 | Управление НК | МКД
НИЖНЕКАМСК Г, ул. КОРАБЕЛЬНАЯ, д. 27, кв. 97 | 0192769 | Меркурий200.-02 | 2007-12-31 | 2023-12-31 | Управление НК | МКД
НИЖНЕКАМСК Г, ул. КОРАБЕЛЬНАЯ, д. 28, кв. 1 | 12047292 | СЭО-1.15-402(5) | 2007-12-31 | 2023-12-31 | Управление НК | МКД
НИЖНЕКАМСК Г, ул. КОРАБЕЛЬНАЯ, д. 28, кв. 12 | 203484 | ЦЭ6807П(5) | 2007-12-31 | 2023-12-31 | Управление НК | МКД
НИЖНЕКАМСК Г, ул. КОРАБЕЛЬНАЯ, д. 28, кв. 2 | 712871108135332 | ЦЭ6807БК/5(5) | 2007-12-31 | 2023-12-31 | Управление НК | МКД
НИЖНЕКАМСК Г, ул. КОРАБЕЛЬНАЯ, д. 28, кв. 26 | 1922928 | Меркурий200.-02 | 2007-12-31 | 2023-12-31 | Управление НК | МКД
НИЖНЕКАМСК Г, ул. КОРАБЕЛЬНАЯ, д. 29, кв. 108 | 12000782 | СЭБ-2А.05.2.11(5) | 2007-12-31 | 2023-12-31 | Управление НК | МКД
НИЖНЕКАМСК Г, ул. КОРАБЕЛЬНАЯ, д. 29, кв. 118 | 01939686 | Меркурий200.-02 | 2007-12-31 | 2023-12-31 | Управление НК | МКД
НИЖНЕКАМСК Г, ул. КОРАБЕЛЬНАЯ, д. 29, кв. 14 | 0782070903946557 | ЦЭ6807П(5) | 2007-12-31 | 2023-12-31 | Управление НК | МКД
НИЖНЕКАМСК Г, ул. КОРАБЕЛЬНАЯ, д. 29, кв. 145 | 095570 | СО-Э4491М1-1 | 2007-12-31 | 2023-12-31 | Управление НК | МКД
НИЖНЕКАМСК Г, ул. КОРАБЕЛЬНАЯ, д. 29, кв. 150 | 07011707088 | СЭТ1-2(6) | 2007-12-31 | 2023-12-31 | Управление НК | МКД
НИЖНЕКАМСК Г, ул. КОРАБЕЛЬНАЯ, д. 29, кв. 157 | 69760 | 5СМУ | 2007-12-31 | 2023-12-31 | Управление НК | МКД
НИЖНЕКАМСК Г, ул. КОРАБЕЛЬНАЯ, д. 29, кв. 160 | 186927 | СО-ЭЭ6706/5 | 2007-12-31 | 2023-12-31 | Управление НК | МКД
НИЖНЕКАМСК Г, ул. КОРАБЕЛЬНАЯ, д. 29, кв. 17 | 025722 | СО-Э4491М2-5 | 2007-12-31 | 2023-12-31 | Управление НК | МКД
НИЖНЕКАМСК Г, ул. КОРАБЕЛЬНАЯ, д. 29, кв. 183 | 712871107960386 | ЦЭ6807П(5) | 2007-12-31 | 2023-12-31 | Управление НК | МКД
НИЖНЕКАМСК Г, ул. КОРАБЕЛЬНАЯ, д. 29, кв. 191 | 0712871005 | ЦЭ6807П(5) | 2007-12-31 | 2023-12-31 | Управление НК | МКД
НИЖНЕКАМСК Г, ул. КОРАБЕЛЬНАЯ, д. 29, кв. 194 | 0712970905059985 | ЦЭ6807П(5) | 2007-12-31 | 2023-12-31 | Управление НК | МКД
НИЖНЕКАМСК Г, ул. КОРАБЕЛЬНАЯ, д. 29, кв. 198 | 01931852 | Меркурий200.-02 | 2007-12-31 | 2023-12-31 | Управление НК | МКД
НИЖНЕКАМСК Г, ул. КОРАБЕЛЬНАЯ, д. 29, кв. 210 | 01009402 | Меркурий200.-02 | 2007-12-31 | 2023-12-31 | Управление НК | МКД
НИЖНЕКАМСК Г, ул. КОРАБЕЛЬНАЯ, д. 29, кв. 217 | 0712870502 | ЦЭ6807П(5) | 2007-12-31 | 2023-12-31 | Управление НК | МКД
НИЖНЕКАМСК Г, ул. КОРАБЕЛЬНАЯ, д. 29, кв. 220 | 7128708010 | ЦЭ6807П(5) | 2007-12-31 | 2023-12-31 | Управление НК | МКД
НИЖНЕКАМСК Г, ул. КОРАБЕЛЬНАЯ, д. 29, кв. 223 | 01024639 | Меркурий200.-02 | 2007-12-31 | 2023-12-31 | Управление НК | МКД
НИЖНЕКАМСК Г, ул. КОРАБЕЛЬНАЯ, д. 29, кв. 226 | 01571569 | Меркурий200.-02 | 2007-12-31 | 2023-12-31 | Управление НК | МКД
НИЖНЕКАМСК Г, ул. КОРАБЕЛЬНАЯ, д. 29, кв. 239 | 117526 | СОИ449М | 2007-12-31 | 2023-12-31 | Управление НК | МКД
НИЖНЕКАМСК Г, ул. КОРАБЕЛЬНАЯ, д. 29, кв. 26 | 011216 | СО-ИЭ4491М2-5 | 2007-12-31 | 2023-12-31 | Управление НК | МКД
НИЖНЕКАМСК Г, ул. КОРАБЕЛЬНАЯ, д. 29, кв. 40 | 01948618 | Меркурий200.-02 | 2007-12-31 | 2023-12-31 | Управление НК | МКД
НИЖНЕКАМСК Г, ул. КОРАБЕЛЬНАЯ, д. 29, кв. 47 | 1516954 | Меркурий-201(5) | 2007-12-31 | 2023-12-31 | Управление НК | МКД
НИЖНЕКАМСК Г, ул. КОРАБЕЛЬНАЯ, д. 29, кв. 48 | 0782071005938657 | ЦЭ6807П(5) | 2007-12-31 | 2023-12-31 | Управление НК | МКД
НИЖНЕКАМСК Г, ул. КОРАБЕЛЬНАЯ, д. 29, кв. 6 | 113268 | СО-Э4491М1-1 | 2007-12-31 | 2023-12-31 | Управление НК | МКД
НИЖНЕКАМСК Г, ул. КОРАБЕЛЬНАЯ, д. 29, кв. 67 | 077872 | СО-ИЭ4491М2-5 | 2007-12-31 | 2023-12-31 | Управление НК | МКД
НИЖНЕКАМСК Г, ул. КОРАБЕЛЬНАЯ, д. 29, кв. 9 | 0789571109116058 | ЦЭ6807П(5) | 2007-12-31 | 2023-12-31 | Управление НК | МКД
НИЖНЕКАМСК Г, ул. КОРАБЕЛЬНАЯ, д. 29, кв. 92 | 01585067 | Меркурий-201(5) | 2007-12-31 | 2023-12-31 | Управление НК | МКД
НИЖНЕКАМСК Г, ул. КОРАБЕЛЬНАЯ, д. 29, кв. 95 | 811352 | СО-505(5) | 2007-12-31 | 2023-12-31 | Управление НК | МКД
НИЖНЕКАМСК Г, ул. КОРАБЕЛЬНАЯ, д. 30, кв. 10 | 0712872063 | СО-ЭЭ6705 | 2007-12-31 | 2023-12-31 | Управление НК | МКД
НИЖНЕКАМСК Г, ул. КОРАБЕЛЬНАЯ, д. 30, кв. 106 | 0132907207 | 5СМ4(5) | 2007-12-31 | 2023-12-31 | Управление НК | МКД
НИЖНЕКАМСК Г, ул. КОРАБЕЛЬНАЯ, д. 30, кв. 109 | 110678 | СЭТ1 -1 -1- ТШ | 2007-12-31 | 2023-12-31 | Управление НК | МКД
НИЖНЕКАМСК Г, ул. КОРАБЕЛЬНАЯ, д. 30, кв. 110 | 110600 | СО-51-ПК/5 | 2007-12-31 | 2023-12-31 | Управление НК | МКД
НИЖНЕКАМСК Г, ул. КОРАБЕЛЬНАЯ, д. 30, кв. 116 | 609428 | СА4-514 | 2007-12-31 | 2023-12-31 | Управление НК | МКД
НИЖНЕКАМСК Г, ул. КОРАБЕЛЬНАЯ, д. 30, кв. 127 | 01357193 | 5СМ4(5) | 2007-12-31 | 2023-12-31 | Управление НК | МКД
НИЖНЕКАМСК Г, ул. КОРАБЕЛЬНАЯ, д. 30, кв. 128 | 12085723 | СО-ИБМ3(5) | 2007-12-31 | 2023-12-31 | Управление НК | МКД
НИЖНЕКАМСК Г, ул. КОРАБЕЛЬНАЯ, д. 30, кв. 133 | 12085888 | СО-ИБ2(5) | 2007-12-31 | 2023-12-31 | Управление НК | МКД
НИЖНЕКАМСК Г, ул. КОРАБЕЛЬНАЯ, д. 30, кв. 134 | 12056242 | СО-ИБМ3(5) | 2007-12-31 | 2023-12-31 | Управление НК | МКД
НИЖНЕКАМСК Г, ул. КОРАБЕЛЬНАЯ, д. 30, кв. 135 | 11008443 | СО-ИБМ3(5) | 2007-12-31 | 2023-12-31 | Управление НК | МКД
НИЖНЕКАМСК Г, ул. КОРАБЕЛЬНАЯ, д. 30, кв. 149 | 14235 | СО-50МЭ | 2007-12-31 | 2023-12-31 | Управление НК | МКД
НИЖНЕКАМСК Г, ул. КОРАБЕЛЬНАЯ, д. 30, кв. 158 | 12048541 | СО-ИБМ3(5) | 2007-12-31 | 2023-12-31 | Управление НК | МКД
НИЖНЕКАМСК Г, ул. КОРАБЕЛЬНАЯ, д. 30, кв. 164 | 0712870802771150 | СО-ЭЭ6705 | 2007-12-31 | 2023-12-31 | Управление НК | МКД
НИЖНЕКАМСК Г, ул. КОРАБЕЛЬНАЯ, д. 30, кв. 166 | 12048471 | СО-ИБМ3(5) | 2007-12-31 | 2023-12-31 | Управление НК | МКД
НИЖНЕКАМСК Г, ул. КОРАБЕЛЬНАЯ, д. 30, кв. 168 | 29983865 | МЕРКУРИЙ 201.5 | 2007-12-31 | 2023-12-31 | Управление НК | МКД
НИЖНЕКАМСК Г, ул. КОРАБЕЛЬНАЯ, д. 30, кв. 17 | 12048489 | СО-ИБМ3(5) | 2007-12-31 | 2023-12-31 | Управление НК | МКД
НИЖНЕКАМСК Г, ул. КОРАБЕЛЬНАЯ, д. 30, кв. 170 | -+98000256 | СО-ЭЭ6705 | 2007-12-31 | 2023-12-31 | Управление НК | МКД
НИЖНЕКАМСК Г, ул. КОРАБЕЛЬНАЯ, д. 30, кв. 172 | 2181 | СО-ИБМ3(5) | 2007-12-31 | 2023-12-31 | Управление НК | МКД
НИЖНЕКАМСК Г, ул. КОРАБЕЛЬНАЯ, д. 30, кв. 173 | 12085730 | СО-ИБМ3(5) | 2007-12-31 | 2023-12-31 | Управление НК | МКД
НИЖНЕКАМСК Г, ул. КОРАБЕЛЬНАЯ, д. 30, кв. 174 | 12055786 | СО-ИБМ3(5) | 2007-12-31 | 2023-12-31 | Управление НК | МКД
НИЖНЕКАМСК Г, ул. КОРАБЕЛЬНАЯ, д. 30, кв. 176 | 083901 | СО- И449М1-2 | 2007-12-31 | 2023-12-31 | Управление НК | МКД
НИЖНЕКАМСК Г, ул. КОРАБЕЛЬНАЯ, д. 30, кв. 182 | 079903 | СО- И449 | 2007-12-31 | 2023-12-31 | Управление НК | МКД
НИЖНЕКАМСК Г, ул. КОРАБЕЛЬНАЯ, д. 30, кв. 187 | 0712970706839434 | СО-ЭЭ6705 | 2007-12-31 | 2023-12-31 | Управление НК | МКД
НИЖНЕКАМСК Г, ул. КОРАБЕЛЬНАЯ, д. 30, кв. 188 | 093219 | СЕ 101S6 145 М(5) | 2007-12-31 | 2023-12-31 | Управление НК | МКД
НИЖНЕКАМСК Г, ул. КОРАБЕЛЬНАЯ, д. 30, кв. 196 | 1101163 | СО-51-ПК/5 | 2007-12-31 | 2023-12-31 | Управление НК | МКД
НИЖНЕКАМСК Г, ул. КОРАБЕЛЬНАЯ, д. 30, кв. 208 | 112390 | СО-51-ПК/5 | 2007-12-31 | 2023-12-31 | Управление НК | МКД
НИЖНЕКАМСК Г, ул. КОРАБЕЛЬНАЯ, д. 30, кв. 215 | 23081 | СОЭ-5/40(5) | 2007-12-31 | 2023-12-31 | Управление НК | МКД
НИЖНЕКАМСК Г, ул. КОРАБЕЛЬНАЯ, д. 30, кв. 216 | 12035366 | СО-ИБМ3(5) | 2007-12-31 | 2023-12-31 | Управление НК | МКД
НИЖНЕКАМСК Г, ул. КОРАБЕЛЬНАЯ, д. 30, кв. 217 | 12055394 | СО-ИБМ3(5) | 2007-12-31 | 2023-12-31 | Управление НК | МКД
НИЖНЕКАМСК Г, ул. КОРАБЕЛЬНАЯ, д. 30, кв. 22 | 14138 | СО-ЭЭ6705/5(5) | 2007-12-31 | 2023-12-31 | Управление НК | МКД
НИЖНЕКАМСК Г, ул. КОРАБЕЛЬНАЯ, д. 30, кв. 221 | 12055765 | СО-ИБМ3(5) | 2007-12-31 | 2023-12-31 | Управление НК | МКД
НИЖНЕКАМСК Г, ул. КОРАБЕЛЬНАЯ, д. 30, кв. 223 | 12055443 | СО-ИБМ3(5) | 2007-12-31 | 2023-12-31 | Управление НК | МКД
НИЖНЕКАМСК Г, ул. КОРАБЕЛЬНАЯ, д. 30, кв. 225 | 12055480 | СО-ИБМ3(5) | 2007-12-31 | 2023-12-31 | Управление НК | МКД
НИЖНЕКАМСК Г, ул. КОРАБЕЛЬНАЯ, д. 30, кв. 228 | 12055380 | СО-ИБМ3(5) | 2007-12-31 | 2023-12-31 | Управление НК | МКД
НИЖНЕКАМСК Г, ул. КОРАБЕЛЬНАЯ, д. 30, кв. 237 | 93764 | СО- И446 / 5 | 2007-12-31 | 2023-12-31 | Управление НК | МКД
НИЖНЕКАМСК Г, ул. КОРАБЕЛЬНАЯ, д. 30, кв. 242 | 101616 | СЭТ1 -1 -1- ТШ | 2007-12-31 | 2023-12-31 | Управление НК | МКД
НИЖНЕКАМСК Г, ул. КОРАБЕЛЬНАЯ, д. 30, кв. 245 | 0712970801633968 | СО-ЭЭ6705 | 2007-12-31 | 2023-12-31 | Управление НК | МКД
НИЖНЕКАМСК Г, ул. КОРАБЕЛЬНАЯ, д. 30, кв. 249 | 055753 | СА4-514 | 2007-12-31 | 2023-12-31 | Управление НК | МКД
НИЖНЕКАМСК Г, ул. КОРАБЕЛЬНАЯ, д. 30, кв. 253 | 12056409 | СО-ИБМ3(5) | 2007-12-31 | 2023-12-31 | Управление НК | МКД
НИЖНЕКАМСК Г, ул. КОРАБЕЛЬНАЯ, д. 30, кв. 257 | 12055476 | СО-ИБМ3(5) | 2007-12-31 | 2023-12-31 | Управление НК | МКД
НИЖНЕКАМСК Г, ул. КОРАБЕЛЬНАЯ, д. 30, кв. 258 | 12056398 | СО-ИБМ3(5) | 2007-12-31 | 2023-12-31 | Управление НК | МКД
НИЖНЕКАМСК Г, ул. КОРАБЕЛЬНАЯ, д. 30, кв. 259 | 12056412 | СО-ИБМ3(5) | 2007-12-31 | 2023-12-31 | Управление НК | МКД
НИЖНЕКАМСК Г, ул. КОРАБЕЛЬНАЯ, д. 30, кв. 261 | 5628763 | СО-ЭЭ6705 | 2007-12-31 | 2023-12-31 | Управление НК | МКД
НИЖНЕКАМСК Г, ул. КОРАБЕЛЬНАЯ, д. 30, кв. 266 | 110648 | СО-51-ПК/5 | 2007-12-31 | 2023-12-31 | Управление НК | МКД
НИЖНЕКАМСК Г, ул. КОРАБЕЛЬНАЯ, д. 30, кв. 268 | 12055436*63230 | СО-ИБМ3(5) | 2007-12-31 | 2023-12-31 | Управление НК | МКД
НИЖНЕКАМСК Г, ул. КОРАБЕЛЬНАЯ, д. 30, кв. 278 | 12056340 | СО-ИБМ3(5) | 2007-12-31 | 2023-12-31 | Управление НК | МКД
НИЖНЕКАМСК Г, ул. КОРАБЕЛЬНАЯ, д. 30, кв. 280 | 12056367 | СО-ИБМ3(5) | 2007-12-31 | 2023-12-31 | Управление НК | МКД
НИЖНЕКАМСК Г, ул. КОРАБЕЛЬНАЯ, д. 30, кв. 284 | 712870409292645 | СО-ЭЭ6705 | 2007-12-31 | 2023-12-31 | Управление НК | МКД
НИЖНЕКАМСК Г, ул. КОРАБЕЛЬНАЯ, д. 30, кв. 287 | 11000002 | СО-ИБМ3(5) | 2007-12-31 | 2023-12-31 | Управление НК | МКД
НИЖНЕКАМСК Г, ул. КОРАБЕЛЬНАЯ, д. 30, кв. 29 | 01925774* | ЦЭ6807П(5) | 2007-12-31 | 2023-12-31 | Управление НК | МКД
НИЖНЕКАМСК Г, ул. КОРАБЕЛЬНАЯ, д. 30, кв. 294 | 78141 | СО- И446 / 5 | 2007-12-31 | 2023-12-31 | Управление НК | МКД
НИЖНЕКАМСК Г, ул. КОРАБЕЛЬНАЯ, д. 30, кв. 295 | 046313 | СО- И446 / 5 | 2007-12-31 | 2023-12-31 | Управление НК | МКД
НИЖНЕКАМСК Г, ул. КОРАБЕЛЬНАЯ, д. 30, кв. 296 | 110842 | СО-51-ПК/5 | 2007-12-31 | 2023-12-31 | Управление НК | МКД
НИЖНЕКАМСК Г, ул. КОРАБЕЛЬНАЯ, д. 30, кв. 299 | 9747753 | СО-ЭЭ6705 | 2007-12-31 | 2023-12-31 | Управление НК | МКД
НИЖНЕКАМСК Г, ул. КОРАБЕЛЬНАЯ, д. 30, кв. 300 | 12048416 | СО-ИБМ3(5) | 2007-12-31 | 2023-12-31 | Управление НК | МКД
НИЖНЕКАМСК Г, ул. КОРАБЕЛЬНАЯ, д. 30, кв. 301 | 11000110 | СО-ИБМ3(5) | 2007-12-31 | 2023-12-31 | Управление НК | МКД
НИЖНЕКАМСК Г, ул. КОРАБЕЛЬНАЯ, д. 30, кв. 302 | 11000410 | СО-ИБМ3(5) | 2007-12-31 | 2023-12-31 | Управление НК | МКД
НИЖНЕКАМСК Г, ул. КОРАБЕЛЬНАЯ, д. 30, кв. 303 | 11009477 | СО-ИБМ3(5) | 2007-12-31 | 2023-12-31 | Управление НК | МКД
НИЖНЕКАМСК Г, ул. КОРАБЕЛЬНАЯ, д. 30, кв. 31 | 12085726 | СО-ИБМ3(5) | 2007-12-31 | 2023-12-31 | Управление НК | МКД
НИЖНЕКАМСК Г, ул. КОРАБЕЛЬНАЯ, д. 30, кв. 312 | 11000862 | СО-ИБМ3(5) | 2007-12-31 | 2023-12-31 | Управление НК | МКД
НИЖНЕКАМСК Г, ул. КОРАБЕЛЬНАЯ, д. 30, кв. 313 | 11000053 | СО-ИБМ3(5) | 2007-12-31 | 2023-12-31 | Управление НК | МКД
НИЖНЕКАМСК Г, ул. КОРАБЕЛЬНАЯ, д. 30, кв. 32 | 12048284 | СО-ИБМ3(5) | 2007-12-31 | 2023-12-31 | Управление НК | МКД
НИЖНЕКАМСК Г, ул. КОРАБЕЛЬНАЯ, д. 30, кв. 325 | 01942977 | СОЭ-5/50-Т(5) | 2007-12-31 | 2023-12-31 | Управление НК | МКД
НИЖНЕКАМСК Г, ул. КОРАБЕЛЬНАЯ, д. 30, кв. 326 | 11001058 | СО-ИБМ3(5) | 2007-12-31 | 2023-12-31 | Управление НК | МКД
НИЖНЕКАМСК Г, ул. КОРАБЕЛЬНАЯ, д. 30, кв. 329 | 000794014- | 5СМ4(5) | 2007-12-31 | 2023-12-31 | Управление НК | МКД
НИЖНЕКАМСК Г, ул. КОРАБЕЛЬНАЯ, д. 30, кв. 335 | 11000075 | СО-ИБМ3(5) | 2007-12-31 | 2023-12-31 | Управление НК | МКД
НИЖНЕКАМСК Г, ул. КОРАБЕЛЬНАЯ, д. 30, кв. 339 | 075316 | СО-51-ПК | 2007-12-31 | 2023-12-31 | Управление НК | МКД
НИЖНЕКАМСК Г, ул. КОРАБЕЛЬНАЯ, д. 30, кв. 340 | 102072 | ЦЭ(ф) 68700В(5) | 2007-12-31 | 2023-12-31 | Управление НК | МКД
НИЖНЕКАМСК Г, ул. КОРАБЕЛЬНАЯ, д. 30, кв. 347 | 106128 | СО-51-ПК/5 | 2007-12-31 | 2023-12-31 | Управление НК | МКД
НИЖНЕКАМСК Г, ул. КОРАБЕЛЬНАЯ, д. 30, кв. 349 | 004519 | СО-И446М | 2007-12-31 | 2023-12-31 | Управление НК | МКД
НИЖНЕКАМСК Г, ул. КОРАБЕЛЬНАЯ, д. 30, кв. 350 | 11001044 | СО-ИБМ3(5) | 2007-12-31 | 2023-12-31 | Управление НК | МКД
НИЖНЕКАМСК Г, ул. КОРАБЕЛЬНАЯ, д. 30, кв. 352 | 11008522 | СО-ИБМ3(5) | 2007-12-31 | 2023-12-31 | Управление НК | МКД
НИЖНЕКАМСК Г, ул. КОРАБЕЛЬНАЯ, д. 30, кв. 353 | 12055338 | СО-ИБМ3(5) | 2007-12-31 | 2023-12-31 | Управление НК | МКД
НИЖНЕКАМСК Г, ул. КОРАБЕЛЬНАЯ, д. 30, кв. 378 | 0712871107 | СО-ЭЭ6705 | 2007-12-31 | 2023-12-31 | Управление НК | МКД
НИЖНЕКАМСК Г, ул. КОРАБЕЛЬНАЯ, д. 30, кв. 383 | 078951109412235 | СО-ЭЭ6705 | 2007-12-31 | 2023-12-31 | Управление НК | МКД
НИЖНЕКАМСК Г, ул. КОРАБЕЛЬНАЯ, д. 30, кв. 39 | 12085705 | СО-ИБМ3(5) | 2007-12-31 | 2023-12-31 | Управление НК | МКД
НИЖНЕКАМСК Г, ул. КОРАБЕЛЬНАЯ, д. 30, кв. 397 | 11001037 | СО-ИБМ3(5) | 2007-12-31 | 2023-12-31 | Управление НК | МКД
НИЖНЕКАМСК Г, ул. КОРАБЕЛЬНАЯ, д. 30, кв. 399 | 008030151 | СЭБ-2А.05.2.11(5) | 2007-12-31 | 2023-12-31 | Управление НК | МКД
НИЖНЕКАМСК Г, ул. КОРАБЕЛЬНАЯ, д. 30, кв. 412 | 11000742 | СО-ИБМ3(5) | 2007-12-31 | 2023-12-31 | Управление НК | МКД
НИЖНЕКАМСК Г, ул. КОРАБЕЛЬНАЯ, д. 30, кв. 413 | 052806 | САПФИР-СОЭИ | 2007-12-31 | 2023-12-31 | Управление НК | МКД
НИЖНЕКАМСК Г, ул. КОРАБЕЛЬНАЯ, д. 30, кв. 417 | 11000143 | СО-ИБМ3(5) | 2007-12-31 | 2023-12-31 | Управление НК | МКД
НИЖНЕКАМСК Г, ул. КОРАБЕЛЬНАЯ, д. 30, кв. 418 | 1001323 | СО-ИБМ3(5) | 2007-12-31 | 2023-12-31 | Управление НК | МКД
НИЖНЕКАМСК Г, ул. КОРАБЕЛЬНАЯ, д. 30, кв. 45 | 0111465 | СО- И446 / 5 | 2007-12-31 | 2023-12-31 | Управление НК | МКД
НИЖНЕКАМСК Г, ул. КОРАБЕЛЬНАЯ, д. 30, кв. 46 | 078156 | СО-50МЭ | 2007-12-31 | 2023-12-31 | Управление НК | МКД
НИЖНЕКАМСК Г, ул. КОРАБЕЛЬНАЯ, д. 30, кв. 49 | 12085845 | СО-ИБМ3(5) | 2007-12-31 | 2023-12-31 | Управление НК | МКД
НИЖНЕКАМСК Г, ул. КОРАБЕЛЬНАЯ, д. 30, кв. 51 | 12085830 | СО-ИБМ3(5) | 2007-12-31 | 2023-12-31 | Управление НК | МКД
НИЖНЕКАМСК Г, ул. КОРАБЕЛЬНАЯ, д. 30, кв. 67 | 12048233 | СО-ИБМ3(5) | 2007-12-31 | 2023-12-31 | Управление НК | МКД
НИЖНЕКАМСК Г, ул. КОРАБЕЛЬНАЯ, д. 30, кв. 68 | 12048417 | СО-ИБМ3(5) | 2007-12-31 | 2023-12-31 | Управление НК | МКД
НИЖНЕКАМСК Г, ул. КОРАБЕЛЬНАЯ, д. 30, кв. 7 | 12095859 | СО-ИБМ3(5) | 2007-12-31 | 2023-12-31 | Управление НК | МКД
НИЖНЕКАМСК Г, ул. КОРАБЕЛЬНАЯ, д. 30, кв. 74 | 12045885 | СО-ИБМ3(5) | 2007-12-31 | 2023-12-31 | Управление НК | МКД
НИЖНЕКАМСК Г, ул. КОРАБЕЛЬНАЯ, д. 30, кв. 78 | 102730 | СО-51-ПК/5 | 2007-12-31 | 2023-12-31 | Управление НК | МКД
НИЖНЕКАМСК Г, ул. КОРАБЕЛЬНАЯ, д. 30, кв. 87 | 12048566 | СО-ИБМ3(5) | 2007-12-31 | 2023-12-31 | Управление НК | МКД
НИЖНЕКАМСК Г, ул. КОРАБЕЛЬНАЯ, д. 30, кв. 88 | 12085733 | СО-ИБМ3(5) | 2007-12-31 | 2023-12-31 | Управление НК | МКД
НИЖНЕКАМСК Г, ул. КОРАБЕЛЬНАЯ, д. 30, кв. 97 | 0154337207 | СОЭ-5/50-Т(5) | 2007-12-31 | 2023-12-31 | Управление НК | МКД
НИЖНЕКАМСК Г, ул. КОРАБЕЛЬНАЯ, д. 31, кв. 103 | 0782070904203408 | ЦЭ6807П(5) | 2007-12-31 | 2023-12-31 | Управление НК | МКД
НИЖНЕКАМСК Г, ул. КОРАБЕЛЬНАЯ, д. 31, кв. 109 | 01925880 | Меркурий200.-02 | 2007-12-31 | 2023-12-31 | Управление НК | МКД
НИЖНЕКАМСК Г, ул. КОРАБЕЛЬНАЯ, д. 31, кв. 110 | 131909-27 | СЭТ1-1(5) | 2007-12-31 | 2023-12-31 | Управление НК | МКД
НИЖНЕКАМСК Г, ул. КОРАБЕЛЬНАЯ, д. 31, кв. 175 | 73846061 | ЦЭ6827М(6) | 2007-12-31 | 2023-12-31 | Управление НК | МКД
НИЖНЕКАМСК Г, ул. КОРАБЕЛЬНАЯ, д. 31, кв. 192 | 01925876 | Меркурий200.-02 | 2007-12-31 | 2023-12-31 | Управление НК | МКД
НИЖНЕКАМСК Г, ул. КОРАБЕЛЬНАЯ, д. 31, кв. 221 | 01916808 | Меркурий200.-02 | 2007-12-31 | 2023-12-31 | Управление НК | МКД
НИЖНЕКАМСК Г, ул. КОРАБЕЛЬНАЯ, д. 31, кв. 249 | 20022 | ЦЭ-2705 | 2007-12-31 | 2023-12-31 | Управление НК | МКД
НИЖНЕКАМСК Г, ул. КОРАБЕЛЬНАЯ, д. 31, кв. 255 | 034230 | СО-И4491М(5) | 2007-12-31 | 2023-12-31 | Управление НК | МКД
НИЖНЕКАМСК Г, ул. КОРАБЕЛЬНАЯ, д. 31, кв. 42 | 01539796 | Меркурий200.-02 | 2007-12-31 | 2023-12-31 | Управление НК | МКД
НИЖНЕКАМСК Г, ул. КОРАБЕЛЬНАЯ, д. 31, кв. 56 | 109905 | СОЭ-52/50-11Ш(5) | 2007-12-31 | 2023-12-31 | Управление НК | МКД
НИЖНЕКАМСК Г, ул. КОРАБЕЛЬНАЯ, д. 31, кв. 62 | 10056568 | ЦЭ6807П(5) | 2007-12-31 | 2023-12-31 | Управление НК | МКД
НИЖНЕКАМСК Г, ул. КОРАБЕЛЬНАЯ, д. 31, кв. 94 | 2_01453111 | Меркурий200.-02 | 2007-12-31 | 2023-12-31 | Управление НК | МКД
НИЖНЕКАМСК Г, ул. КОРАБЕЛЬНАЯ, д. 35, кв. 12 | 034075 | БАРС 1.111(5) | 2007-12-31 | 2023-12-31 | Управление НК | МКД
НИЖНЕКАМСК Г, ул. КОРАБЕЛЬНАЯ, д. 35, кв. 15 | 074931 | СО-ИЭ4491М2-5 | 2007-12-31 | 2023-12-31 | Управление НК | МКД
НИЖНЕКАМСК Г, ул. КОРАБЕЛЬНАЯ, д. 35, кв. 19 | 44713 | ЛейнеЭлектро-01.1МШ1(6) | 2007-12-31 | 2023-12-31 | Управление НК | МКД
НИЖНЕКАМСК Г, ул. КОРАБЕЛЬНАЯ, д. 35, кв. 20 | 19508 | БАРС 1.111(5) | 2007-12-31 | 2023-12-31 | Управление НК | МКД
НИЖНЕКАМСК Г, ул. КОРАБЕЛЬНАЯ, д. 35, кв. 47 | 02012836 | СОЭ-1.15.402 | 2007-12-31 | 2023-12-31 | Управление НК | МКД
НИЖНЕКАМСК Г, ул. КОРАБЕЛЬНАЯ, д. 35, кв. 50 | 0415554 | СО-Э4491М1-2(6) | 2007-12-31 | 2023-12-31 | Управление НК | МКД
НИЖНЕКАМСК Г, ул. КОРАБЕЛЬНАЯ, д. 35, кв. 66 | 011894 | СО-505(5) | 2007-12-31 | 2023-12-31 | Управление НК | МКД
НИЖНЕКАМСК Г, ул. КОРАБЕЛЬНАЯ, д. 35, кв. 90 | 71229026011613 | ЦЭ6807П(5) | 2007-12-31 | 2023-12-31 | Управление НК | МКД
НИЖНЕКАМСК Г, ул. КОРАБЕЛЬНАЯ, д. 37, кв. 12 | 782070903971681 | ЦЭ6807П(5) | 2007-12-31 | 2023-12-31 | Управление НК | МКД
НИЖНЕКАМСК Г, ул. КОРАБЕЛЬНАЯ, д. 37, кв. 50 | 110683 | СОЭ -52 | 2007-12-31 | 2023-12-31 | Управление НК | МКД
НИЖНЕКАМСК Г, ул. КОРАБЕЛЬНАЯ, д. 37, кв. 54 | 111985 | СО-Э4491М1-1 | 2007-12-31 | 2023-12-31 | Управление НК | МКД
НИЖНЕКАМСК Г, ул. КОРАБЕЛЬНАЯ, д. 37, кв. 66 | 01590909 | Меркурий-201(5) | 2007-12-31 | 2023-12-31 | Управление НК | МКД
НИЖНЕКАМСК Г, ул. КОРАБЕЛЬНАЯ, д. 37, кв. 85 | 21394 | СО-И4491М(5) | 2007-12-31 | 2023-12-31 | Управление НК | МКД
НИЖНЕКАМСК Г, ул. КОРАБЕЛЬНАЯ, д. 37, кв. 90 | 904769409 | ЦЭ6807БК/6(6) | 2007-12-31 | 2023-12-31 | Управление НК | МКД
НИЖНЕКАМСК Г, ул. КОРАБЕЛЬНАЯ, д. 37, кв. 96 | 01357028-07 | Меркурий-201(5) | 2007-12-31 | 2023-12-31 | Управление НК | МКД
НИЖНЕКАМСК Г, ул. КОРАБЕЛЬНАЯ, д. 39, кв. 101 | 112161 | СО-Э4491М1-1 | 2007-12-31 | 2023-12-31 | Управление НК | МКД
НИЖНЕКАМСК Г, ул. КОРАБЕЛЬНАЯ, д. 39, кв. 22 | 0111458 | СО-ИЭ4491М2-5 | 2007-12-31 | 2023-12-31 | Управление НК | МКД
НИЖНЕКАМСК Г, ул. КОРАБЕЛЬНАЯ, д. 39, кв. 26 | 000921982 | лейне электро -01МШ 1(5) | 2007-12-31 | 2023-12-31 | Управление НК | МКД
НИЖНЕКАМСК Г, ул. КОРАБЕЛЬНАЯ, д. 39, кв. 5 | 1941143 | Меркурий200.-02 | 2007-12-31 | 2023-12-31 | Управление НК | МКД
НИЖНЕКАМСК Г, ул. КОРАБЕЛЬНАЯ, д. 39, кв. 52 | 0782071005610829 | ЦЭ6807П(5) | 2007-12-31 | 2023-12-31 | Управление НК | МКД
НИЖНЕКАМСК Г, ул. КОРАБЕЛЬНАЯ, д. 39, кв. 60 | 34542 | Лейне-электро-011мш1(6) | 2007-12-31 | 2023-12-31 | Управление НК | МКД
НИЖНЕКАМСК Г, ул. КОРАБЕЛЬНАЯ, д. 39, кв. 62 | 110222 | СО-Э4491М1-1 | 2007-12-31 | 2023-12-31 | Управление НК | МКД
НИЖНЕКАМСК Г, ул. КОРАБЕЛЬНАЯ, д. 39, кв. 75 | 0712871108139972 | ЦЭ6807П(5) | 2007-12-31 | 2023-12-31 | Управление НК | МКД
НИЖНЕКАМСК Г, ул. КОРАБЕЛЬНАЯ, д. 39, кв. 87 | 0727370509204720 | НЕВА-103 1SО | 2007-12-31 | 2023-12-31 | Управление НК | МКД
НИЖНЕКАМСК Г, ул. КОРАБЕЛЬНАЯ, д. 4, кв. 12 | 110560 | СО-Э4491М1-1 | 2007-12-31 | 2023-12-31 | Управление НК | МКД
НИЖНЕКАМСК Г, ул. КОРАБЕЛЬНАЯ, д. 4, кв. 3 | 701170708088418 | СЕ 102(Т2-день. Т1-ночь) | 2007-12-31 | 2023-12-31 | Управление НК | МКД
НИЖНЕКАМСК Г, ул. КОРАБЕЛЬНАЯ, д. 4, кв. 32 | 4567825 | ЦЭ6807П(5) | 2007-12-31 | 2023-12-31 | Управление НК | МКД
НИЖНЕКАМСК Г, ул. КОРАБЕЛЬНАЯ, д. 4, кв. 61 | 110177 | СО-Э4491М1-1 | 2007-12-31 | 2023-12-31 | Управление НК | МКД
НИЖНЕКАМСК Г, ул. КОРАБЕЛЬНАЯ, д. 4, кв. 62 | 22967 | СО-Э-52(5) | 2007-03-15 | 2023-03-15 | Управление НК | МКД
НИЖНЕКАМСК Г, ул. КОРАБЕЛЬНАЯ, д. 4, кв. 7 | 89681 | СО-И4491М2-5 | 2007-12-31 | 2023-12-31 | Управление НК | МКД
НИЖНЕКАМСК Г, ул. КОРАБЕЛЬНАЯ, д. 40, кв. 120 | 7789018000878 | ЕЕ3000(5) | 2007-12-31 | 2023-12-31 | Управление НК | МКД
НИЖНЕКАМСК Г, ул. КОРАБЕЛЬНАЯ, д. 40, кв. 422 | 0782070904135655 | СО-ЭЭ6705 | 2007-12-31 | 2023-12-31 | Управление НК | МКД
НИЖНЕКАМСК Г, ул. КОРАБЕЛЬНАЯ, д. 41, кв. 9 | 057363 | СО-ИЭ4491М2-5 | 2007-12-31 | 2023-12-31 | Управление НК | МКД
НИЖНЕКАМСК Г, ул. КОРАБЕЛЬНАЯ, д. 43, кв. 25 | 000794003 | Меркурий-201(5) | 2007-12-31 | 2023-12-31 | Управление НК | МКД
НИЖНЕКАМСК Г, ул. КОРАБЕЛЬНАЯ, д. 43, кв. 30 | 02053819 | Меркурий200.-02 | 2007-12-31 | 2023-12-31 | Управление НК | МКД
НИЖНЕКАМСК Г, ул. КОРАБЕЛЬНАЯ, д. 43, кв. 38 | 2937829 | Меркурий-201(5) | 2007-12-31 | 2023-12-31 | Управление НК | МКД
НИЖНЕКАМСК Г, ул. КОРАБЕЛЬНАЯ, д. 43, кв. 41 | 010176 | СОЭ -52 | 2007-12-31 | 2023-12-31 | Управление НК | МКД
НИЖНЕКАМСК Г, ул. КОРАБЕЛЬНАЯ, д. 43, кв. 59 | *10545 | СО-505 | 2007-12-31 | 2023-12-31 | Управление НК | МКД
НИЖНЕКАМСК Г, ул. КОРАБЕЛЬНАЯ, д. 43, кв. 62 | 108036645 | СКАТ-101м/1-3 шр1 | 2007-12-31 | 2023-12-31 | Управление НК | МКД
НИЖНЕКАМСК Г, ул. КОРАБЕЛЬНАЯ, д. 43, кв. 7 | 0780671109744991 | СЕ 101S6 145 М(5) | 2007-12-31 | 2023-12-31 | Управление НК | МКД
НИЖНЕКАМСК Г, ул. КОРАБЕЛЬНАЯ, д. 43, кв. 70 | 007887608 | ЕС2726(6-знач.) | 2007-12-31 | 2023-12-31 | Управление НК | МКД
НИЖНЕКАМСК Г, ул. КОРАБЕЛЬНАЯ, д. 43, кв. 80 | 782070903 | ЦЭ6803В | 2007-12-31 | 2023-12-31 | Управление НК | МКД
НИЖНЕКАМСК Г, ул. КОРАБЕЛЬНАЯ, д. 45, кв. 113 | 01910780 | МЕРКУРИЙ 200.04 | 2007-12-05 | 2023-12-05 | Управление НК | МКД
НИЖНЕКАМСК Г, ул. КОРАБЕЛЬНАЯ, д. 45, кв. 133 | 39625 | Лейне Электро-01 1МШ | 2007-01-01 | 2023-01-01 | Управление НК | МКД
НИЖНЕКАМСК Г, ул. КОРАБЕЛЬНАЯ, д. 45, кв. 154 | 01442379 | Меркурий200.-02 | 2007-01-01 | 2023-01-01 | Управление НК | МКД
НИЖНЕКАМСК Г, ул. КОРАБЕЛЬНАЯ, д. 45, кв. 53 | 1313864 | МЕРКУРИЙ 201.5 | 2007-01-01 | 2023-01-01 | Управление НК | МКД
НИЖНЕКАМСК Г, ул. КОРАБЕЛЬНАЯ, д. 45, кв. 60 | 1511480 | МЕРКУРИЙ 201.8 | 2007-01-01 | 2023-01-01 | Управление НК | МКД
НИЖНЕКАМСК Г, ул. КОРАБЕЛЬНАЯ, д. 6, кв. 13 | 692480 | ЦЭ6807П(5) | 2007-12-31 | 2023-12-31 | Управление НК | МКД
НИЖНЕКАМСК Г, ул. КОРАБЕЛЬНАЯ, д. 6, кв. 26 | 712071108020744 | ЦЭ6807П(5) | 2007-12-31 | 2023-12-31 | Управление НК | МКД
НИЖНЕКАМСК Г, ул. КОРАБЕЛЬНАЯ, д. 6, кв. 27 | 112072 | СО-Э4491М1-1 | 2007-12-31 | 2023-12-31 | Управление НК | МКД
НИЖНЕКАМСК Г, ул. КОРАБЕЛЬНАЯ, д. 6, кв. 32 | 2039270 | Меркурий200.-02 | 2007-12-31 | 2023-12-31 | Управление НК | МКД
НИЖНЕКАМСК Г, ул. КОРАБЕЛЬНАЯ, д. 6, кв. 9 | 712870400 | ЦЭ6807П(5) | 2007-12-31 | 2023-12-31 | Управление НК | МКД
НИЖНЕКАМСК Г, ул. ЛЕСНАЯ, д. 1, кв. 16 | 15264927 | СЭТ1 -1 -1- ТШ | 2007-12-31 | 2023-12-31 | Управление НК | МКД
НИЖНЕКАМСК Г, ул. ЛЕСНАЯ, д. 1, кв. 22 | 154273 | СЭТ1-1(5) | 2007-12-31 | 2023-12-31 | Управление НК | МКД
НИЖНЕКАМСК Г, ул. ЛЕСНАЯ, д. 1, кв. 32 | 112658 | СО-Э4491М2-5 | 2007-12-31 | 2023-12-31 | Управление НК | МКД
НИЖНЕКАМСК Г, ул. ЛЕСНАЯ, д. 1, кв. 35 | 01555941 | Меркурий200.-02 | 2007-12-31 | 2023-12-31 | Управление НК | МКД
НИЖНЕКАМСК Г, ул. ЛЕСНАЯ, д. 1, кв. 38 | 067762 | СО-ИЭ4491М2-5 | 2007-12-31 | 2023-12-31 | Управление НК | МКД
НИЖНЕКАМСК Г, ул. ЛЕСНАЯ, д. 1, кв. 40 | 0135540407 | Меркурий-201(5) | 2007-12-31 | 2023-12-31 | Управление НК | МКД
НИЖНЕКАМСК Г, ул. ЛЕСНАЯ, д. 1, кв. 44 | 009764 | СОЭ-52/50-11Ш(5) | 2007-12-31 | 2023-12-31 | Управление НК | МКД
НИЖНЕКАМСК Г, ул. ЛЕСНАЯ, д. 1, кв. 5 | 011631 | СОЭ -52 | 2007-12-31 | 2023-12-31 | Управление НК | МКД
НИЖНЕКАМСК Г, ул. ЛЕСНАЯ, д. 1, кв. 68 | 1005811530 | ЦЭ6807П(5) | 2007-12-31 | 2023-12-31 | Управление НК | МКД
НИЖНЕКАМСК Г, ул. ЛЕСНАЯ, д. 1, кв. 75 | 0712870501919792 | ЦЭ6807П(5) | 2007-12-31 | 2023-12-31 | Управление НК | МКД
НИЖНЕКАМСК Г, ул. ЛЕСНАЯ, д. 1, кв. 9 | 012260 | СОЭ -52 | 2007-12-31 | 2023-12-31 | Управление НК | МКД
НИЖНЕКАМСК Г, ул. ЛЕСНАЯ, д. 11, кв. 18 | 007895711094102 | ЦЭ6807П(5) | 2007-12-31 | 2023-12-31 | Управление НК | МКД
НИЖНЕКАМСК Г, ул. ЛЕСНАЯ, д. 11, кв. 19 | *4 | 1 | 2007-12-31 | 2023-12-31 | Управление НК | МКД
НИЖНЕКАМСК Г, ул. ЛЕСНАЯ, д. 11, кв. 22 | 127191 | СЭТ1-1(5) | 2007-12-31 | 2023-12-31 | Управление НК | МКД
НИЖНЕКАМСК Г, ул. ЛЕСНАЯ, д. 11, кв. 5 | 102566 | СО-Э4491М1-1 | 2007-12-31 | 2023-12-31 | Управление НК | МКД
НИЖНЕКАМСК Г, ул. ЛЕСНАЯ, д. 11, кв. 6 | 0712870206 | ЦЭ6807П(5) | 2007-12-31 | 2023-12-31 | Управление НК | МКД
НИЖНЕКАМСК Г, ул. ЛЕСНАЯ, д. 13/50, кв. 12 | 0712870105 | ЦЭ6807П(5) | 2007-12-31 | 2023-12-31 | Управление НК | МКД
НИЖНЕКАМСК Г, ул. ЛЕСНАЯ, д. 13/50, кв. 27 | 05562 | СОЭ-5/40(5) | 2007-12-31 | 2023-12-31 | Управление НК | МКД
НИЖНЕКАМСК Г, ул. ЛЕСНАЯ, д. 13/50, кв. 3 | 000915960 | Меркурий-201(5) | 2007-12-31 | 2023-12-31 | Управление НК | МКД
НИЖНЕКАМСК Г, ул. ЛЕСНАЯ, д. 13/50, кв. 50 | 502066044 | СО-505 | 2007-12-31 | 2023-12-31 | Управление НК | МКД
НИЖНЕКАМСК Г, ул. ЛЕСНАЯ, д. 13/50, кв. 52 | 603603483 | ЦЭ6807П(5) | 2007-12-31 | 2023-12-31 | Управление НК | МКД
НИЖНЕКАМСК Г, ул. ЛЕСНАЯ, д. 13/50, кв. 61 | 0782070904399002 | ЦЭ6807П(5) | 2007-12-31 | 2023-12-31 | Управление НК | МКД
НИЖНЕКАМСК Г, ул. ЛЕСНАЯ, д. 1А, кв. 11 | 0782071005*57650 | ЦЭ6807П(5) | 2007-12-31 | 2023-12-31 | Управление НК | МКД
НИЖНЕКАМСК Г, ул. ЛЕСНАЯ, д. 1А, кв. 13 | 12047376 | СЭО-1.00.1(5) | 2007-12-31 | 2023-12-31 | Управление НК | МКД
НИЖНЕКАМСК Г, ул. ЛЕСНАЯ, д. 1А, кв. 16 | 12047369 | СЭО-1.15-402(5) | 2007-12-31 | 2023-12-31 | Управление НК | МКД
НИЖНЕКАМСК Г, ул. ЛЕСНАЯ, д. 1А, кв. 18 | 078207090391 | 1 | 2007-12-31 | 2023-12-31 | Управление НК | МКД
НИЖНЕКАМСК Г, ул. ЛЕСНАЯ, д. 1А, кв. 27 | 29796 | Лейне-электро-011мш1(6) | 2007-12-31 | 2023-12-31 | Управление НК | МКД
НИЖНЕКАМСК Г, ул. ЛЕСНАЯ, д. 1А, кв. 31 | 0782070904136560 | ЦЭ6807БК/5(5) | 2007-12-31 | 2023-12-31 | Управление НК | МКД
НИЖНЕКАМСК Г, ул. ЛЕСНАЯ, д. 1А, кв. 49 | 11025549 | СЭО-1.00.1(5) | 2007-12-31 | 2023-12-31 | Управление НК | МКД
НИЖНЕКАМСК Г, ул. ЛЕСНАЯ, д. 1А, кв. 54 | 01356962 | Меркурий-201(5) | 2007-12-31 | 2023-12-31 | Управление НК | МКД
НИЖНЕКАМСК Г, ул. ЛЕСНАЯ, д. 23, кв. 62 | 12598632 | Меркурий-201(5) | 2007-12-31 | 2023-12-31 | Управление НК | МКД
НИЖНЕКАМСК Г, ул. ЛЕСНАЯ, д. 23, кв. 63 | 712871108711154 | 5СМ4 | 2007-12-31 | 2023-12-31 | Управление НК | МКД
НИЖНЕКАМСК Г, ул. ЛЕСНАЯ, д. 23, кв. 79 | 7020632468 | 5СМ4 | 2007-12-31 | 2023-12-31 | Управление НК | МКД
НИЖНЕКАМСК Г, ул. ЛЕСНАЯ, д. 23, кв. 80 | 07128806022008813 | Меркурий-201(5) | 2007-12-31 | 2023-12-31 | Управление НК | МКД
НИЖНЕКАМСК Г, ул. ЛЕСНАЯ, д. 25, кв. 26 | 0701170503428204 | Меркурий200.-02 | 2007-12-31 | 2023-12-31 | Управление НК | МКД
НИЖНЕКАМСК Г, ул. ЛЕСНАЯ, д. 25, кв. 41 | 01348385 | 5СМ4(5) | 2007-12-31 | 2023-12-31 | Управление НК | МКД
НИЖНЕКАМСК Г, ул. ЛЕСНАЯ, д. 25, кв. 51 | 12588844 | МЕРКУРИЙ200.-02 | 2007-12-31 | 2023-12-31 | Управление НК | МКД
НИЖНЕКАМСК Г, ул. ЛЕСНАЯ, д. 25, кв. 55 | 121036 | ЖИК40 | 2007-12-31 | 2023-12-31 | Управление НК | МКД
НИЖНЕКАМСК Г, ул. ЛЕСНАЯ, д. 25, кв. 56 | 7781086 | Меркурий200.-02 | 2007-12-31 | 2023-12-31 | Управление НК | МКД
НИЖНЕКАМСК Г, ул. ЛЕСНАЯ, д. 27, кв. 118 | 4974811 | ЦЭ6807П(5) | 2007-12-31 | 2023-12-31 | Управление НК | МКД
НИЖНЕКАМСК Г, ул. ЛЕСНАЯ, д. 27, кв. 12 | 712970705097576 | ЦЭ6807П(5) | 2007-12-31 | 2023-12-31 | Управление НК | МКД
НИЖНЕКАМСК Г, ул. ЛЕСНАЯ, д. 27, кв. 125 | 1346395 | Меркурий200.-02 | 2007-12-31 | 2023-12-31 | Управление НК | МКД
НИЖНЕКАМСК Г, ул. ЛЕСНАЯ, д. 27, кв. 132 | 100951 | СО-Э4491М1-1(6) | 2007-12-31 | 2023-12-31 | Управление НК | МКД
НИЖНЕКАМСК Г, ул. ЛЕСНАЯ, д. 27, кв. 147 | 120444 | СО-Э4491М1-1 | 2007-12-31 | 2023-12-31 | Управление НК | МКД
НИЖНЕКАМСК Г, ул. ЛЕСНАЯ, д. 27, кв. 148 | 12044597 | СЭО-1.15-402(5) | 2007-12-31 | 2023-12-31 | Управление НК | МКД
НИЖНЕКАМСК Г, ул. ЛЕСНАЯ, д. 27, кв. 17 | 782070903971230 | ЦЭ6807П(5) | 2007-12-31 | 2023-12-31 | Управление НК | МКД
НИЖНЕКАМСК Г, ул. ЛЕСНАЯ, д. 27, кв. 176 | 100867 | СО-Э4491М2-1(5) | 2007-12-31 | 2023-12-31 | Управление НК | МКД
НИЖНЕКАМСК Г, ул. ЛЕСНАЯ, д. 27, кв. 203 | 6352 | СЭО-1.00.1(5) | 2007-12-31 | 2023-12-31 | Управление НК | МКД
НИЖНЕКАМСК Г, ул. ЛЕСНАЯ, д. 27, кв. 222 | 712870600 | ЦЭ6807П(5) | 2007-12-31 | 2023-12-31 | Управление НК | МКД
НИЖНЕКАМСК Г, ул. ЛЕСНАЯ, д. 27, кв. 226 | 104481 | СО-Э4491М1-1 | 2007-12-31 | 2023-12-31 | Управление НК | МКД
НИЖНЕКАМСК Г, ул. ЛЕСНАЯ, д. 27, кв. 240 | 2_1263085 | Меркурий200.-02 | 2007-12-31 | 2023-12-31 | Управление НК | МКД
НИЖНЕКАМСК Г, ул. ЛЕСНАЯ, д. 27, кв. 255 | 727670105 | ЦЭ6807П(5) | 2007-12-31 | 2023-12-31 | Управление НК | МКД
НИЖНЕКАМСК Г, ул. ЛЕСНАЯ, д. 27, кв. 256 | 1559183 | Меркурий200.-02 | 2007-12-31 | 2023-12-31 | Управление НК | МКД
НИЖНЕКАМСК Г, ул. ЛЕСНАЯ, д. 27, кв. 264 | 0915398 | Меркурий-201(5) | 2007-12-31 | 2023-12-31 | Управление НК | МКД
НИЖНЕКАМСК Г, ул. ЛЕСНАЯ, д. 27, кв. 271 | 782071005 | ЦЭ6807П(5) | 2007-12-31 | 2023-12-31 | Управление НК | МКД
НИЖНЕКАМСК Г, ул. ЛЕСНАЯ, д. 27, кв. 291 | 26035 | СО-ИЭ4491М2-5 | 2007-12-31 | 2023-12-31 | Управление НК | МКД
НИЖНЕКАМСК Г, ул. ЛЕСНАЯ, д. 27, кв. 297 | 3520996 | Меркурий200.-02 | 2007-12-31 | 2023-12-31 | Управление НК | МКД
НИЖНЕКАМСК Г, ул. ЛЕСНАЯ, д. 27, кв. 298 | 1229222 | Меркурий200.-02 | 2007-12-31 | 2023-12-31 | Управление НК | МКД
НИЖНЕКАМСК Г, ул. ЛЕСНАЯ, д. 27, кв. 348 | 384747 | ЦЭ6807П(5) | 2007-12-31 | 2023-12-31 | Управление НК | МКД
НИЖНЕКАМСК Г, ул. ЛЕСНАЯ, д. 27, кв. 387 | 712871006878263 | ЦЭ6807П(5) | 2007-12-31 | 2023-12-31 | Управление НК | МКД
НИЖНЕКАМСК Г, ул. ЛЕСНАЯ, д. 27, кв. 400 | 477222 | Меркурий200.-02 | 2007-12-31 | 2023-12-31 | Управление НК | МКД
НИЖНЕКАМСК Г, ул. ЛЕСНАЯ, д. 27, кв. 57 | 9132 | СОЭ -52 | 2007-12-31 | 2023-12-31 | Управление НК | МКД
НИЖНЕКАМСК Г, ул. ЛЕСНАЯ, д. 27, кв. 71 | 789571109110377 | ЦЭ6807П(5) | 2007-12-31 | 2023-12-31 | Управление НК | МКД
НИЖНЕКАМСК Г, ул. ЛЕСНАЯ, д. 27, кв. 72 | 1505714 | Меркурий-201(5) | 2007-12-31 | 2023-12-31 | Управление НК | МКД
НИЖНЕКАМСК Г, ул. ЛЕСНАЯ, д. 27, кв. 79 | 91413 | СО-Э4491М1-1 | 2007-12-31 | 2023-12-31 | Управление НК | МКД
НИЖНЕКАМСК Г, ул. ЛЕСНАЯ, д. 27, кв. 88 | 34786 | СО-ИЭ4491М2-5 | 2007-12-31 | 2023-12-31 | Управление НК | МКД
НИЖНЕКАМСК Г, ул. ЛЕСНАЯ, д. 27, кв. 9 | 782070904400227 | ЦЭ6807П(5) | 2007-12-31 | 2023-12-31 | Управление НК | МКД
НИЖНЕКАМСК Г, ул. ЛЕСНАЯ, д. 43, кв. 17 | 93018 | СО-И4491М(5) | 2007-12-31 | 2023-12-31 | Управление НК | МКД
НИЖНЕКАМСК Г, ул. ЛЕСНАЯ, д. 43, кв. 18 | 89257 | СО-И4491М(5) | 2007-12-31 | 2023-12-31 | Управление НК | МКД
НИЖНЕКАМСК Г, ул. ЛЕСНАЯ, д. 45, кв. 13 | 2/1445511 | Меркурий200.-02 | 2007-12-31 | 2023-12-31 | Управление НК | МКД
НИЖНЕКАМСК Г, ул. ЛЕСНАЯ, д. 45, кв. 18 | 780505 | Меркурий200.-02 | 2007-12-31 | 2023-12-31 | Управление НК | МКД
НИЖНЕКАМСК Г, ул. ЛЕСНАЯ, д. 45, кв. 19 | 1941077 | Меркурий200.-02 | 2007-12-31 | 2023-12-31 | Управление НК | МКД
НИЖНЕКАМСК Г, ул. ЛЕСНАЯ, д. 45, кв. 27 | 42788707 | ЦЭ2726-12/-27265(5) | 2007-12-31 | 2023-12-31 | Управление НК | МКД
НИЖНЕКАМСК Г, ул. ЛЕСНАЯ, д. 45, кв. 32 | 2_1921602 | Меркурий200.-02 | 2007-12-31 | 2023-12-31 | Управление НК | МКД
НИЖНЕКАМСК Г, ул. ЛЕСНАЯ, д. 45, кв. 40 | 1356748-07 | Меркурий-201(5) | 2007-12-31 | 2023-12-31 | Управление НК | МКД
НИЖНЕКАМСК Г, ул. ЛЕСНАЯ, д. 45, кв. 41 | 118277 | СОЭ-52/50-11Ш(5) | 2007-12-31 | 2023-12-31 | Управление НК | МКД
НИЖНЕКАМСК Г, ул. ЛЕСНАЯ, д. 45, кв. 47 | 194268 | Меркурий200.-02 | 2007-12-31 | 2023-12-31 | Управление НК | МКД
НИЖНЕКАМСК Г, ул. ЛЕСНАЯ, д. 45, кв. 5 | 1505208 | Меркурий-201(5) | 2007-12-01 | 2023-12-01 | Управление НК | МКД
НИЖНЕКАМСК Г, ул. ЛЕСНАЯ, д. 45, кв. 52 | 782077100584027 | ЦЭ6807П(5) | 2007-12-31 | 2023-12-31 | Управление НК | МКД
НИЖНЕКАМСК Г, ул. ЛЕСНАЯ, д. 45, кв. 53 | 101643 | СО-Э4491М1-1 | 2007-12-31 | 2023-12-31 | Управление НК | МКД
НИЖНЕКАМСК Г, ул. ЛЕСНАЯ, д. 45, кв. 54 | 96758 | СО-ИЭ4491М2-5 | 2007-12-31 | 2023-12-31 | Управление НК | МКД
НИЖНЕКАМСК Г, ул. ЛЕСНАЯ, д. 45, кв. 59 | 4595 | СОЭ -52 | 2007-12-31 | 2023-12-31 | Управление НК | МКД
НИЖНЕКАМСК Г, ул. ЛЕСНАЯ, д. 5, кв. 10 | 100002 | СОИ449М | 2007-12-31 | 2023-12-31 | Управление НК | МКД
НИЖНЕКАМСК Г, ул. ЛЕСНАЯ, д. 5, кв. 13 | 750814 | 5СМ4 | 2007-12-31 | 2023-12-31 | Управление НК | МКД
НИЖНЕКАМСК Г, ул. ЛЕСНАЯ, д. 5, кв. 21 | 005505 | СОЭ -52 | 2007-12-31 | 2023-12-31 | Управление НК | МКД
НИЖНЕКАМСК Г, ул. ЛЕСНАЯ, д. 5, кв. 26 | 57743 | 5СМ4 | 2007-12-31 | 2023-12-31 | Управление НК | МКД
НИЖНЕКАМСК Г, ул. ЛЕСНАЯ, д. 5, кв. 33 | 010326 | СОЭ -52 | 2007-12-31 | 2023-12-31 | Управление НК | МКД
НИЖНЕКАМСК Г, ул. ЛЕСНАЯ, д. 5, кв. 40 | 010807 | СОЭ -52 | 2007-12-31 | 2023-12-31 | Управление НК | МКД
НИЖНЕКАМСК Г, ул. ЛЕСНАЯ, д. 5, кв. 42 | 010810 | СОЭ -52 | 2007-12-31 | 2023-12-31 | Управление НК | МКД
НИЖНЕКАМСК Г, ул. ЛЕСНАЯ, д. 5, кв. 45 | *009973 | СОЭ -52 | 2007-12-31 | 2023-12-31 | Управление НК | МКД
НИЖНЕКАМСК Г, ул. ЛЕСНАЯ, д. 5, кв. 50 | 11012258 | СЭО-1.15-402(5) | 2007-12-31 | 2023-12-31 | Управление НК | МКД
НИЖНЕКАМСК Г, ул. ЛЕСНАЯ, д. 5, кв. 59 | 750735* | 5СМ4 | 2007-12-31 | 2023-12-31 | Управление НК | МКД
НИЖНЕКАМСК Г, ул. ЛЕСНАЯ, д. 5, кв. 60 комн. 1 | 010133 | СОЭ -52 | 2007-12-31 | 2023-12-31 | Управление НК | МКД
НИЖНЕКАМСК Г, ул. ЛЕСНАЯ, д. 5, кв. 60 комн. 3 | 010133 | СОЭ -52 | 2007-12-31 | 2023-12-31 | Управление НК | МКД
НИЖНЕКАМСК Г, ул. ЛЕСНАЯ, д. 5, кв. 63 | 010113 | СОЭ -52 | 2007-12-31 | 2023-12-31 | Управление НК | МКД
НИЖНЕКАМСК Г, ул. ЛЕСНАЯ, д. 5, кв. 72 | 009405 | СОЭ -52 | 2007-12-31 | 2023-12-31 | Управление НК | МКД
НИЖНЕКАМСК Г, ул. ЛЕСНАЯ, д. 5, кв. 73 | 112021 | БАРС 1.111(5) | 2007-12-31 | 2023-12-31 | Управление НК | МКД
НИЖНЕКАМСК Г, ул. ЛЕСНАЯ, д. 5, кв. 75 | 005545 | СОЭ -52 | 2007-12-31 | 2023-12-31 | Управление НК | МКД
НИЖНЕКАМСК Г, ул. ЛЕСНАЯ, д. 5, кв. 79 | 009079 | СОЭ -52 | 2007-12-31 | 2023-12-31 | Управление НК | МКД
НИЖНЕКАМСК Г, ул. ЛЕСНАЯ, д. 5, кв. 85 | 011892 | СОЭ -52 | 2007-12-31 | 2023-12-31 | Управление НК | МКД
НИЖНЕКАМСК Г, ул. ЛЕСНАЯ, д. 7, кв. 69 | 0727670108619741 | ЦЭ6807П(5) | 2007-12-31 | 2023-12-31 | Управление НК | МКД
НИЖНЕКАМСК Г, ул. ЛЕСНАЯ, д. 9, кв. 10 | 11012237 | СЭО-1.00.1(5) | 2007-12-31 | 2023-12-31 | Управление НК | МКД
НИЖНЕКАМСК Г, ул. ЛЕСНАЯ, д. 9, кв. 11 | 033589 | СО-ИЭ4491М2-5 | 2007-12-31 | 2023-12-31 | Управление НК | МКД
НИЖНЕКАМСК Г, ул. ЛЕСНАЯ, д. 9, кв. 14 | 121063 | СО-Э4491М1-1 | 2007-12-31 | 2023-12-31 | Управление НК | МКД
НИЖНЕКАМСК Г, ул. ЛЕСНАЯ, д. 9, кв. 15 | 047425 | СО-ИЭ4491М2-5 | 2007-12-31 | 2023-12-31 | Управление НК | МКД
НИЖНЕКАМСК Г, ул. ЛЕСНАЯ, д. 9, кв. 45 | 11001097 | СОЭ -52 | 2007-12-31 | 2023-12-31 | Управление НК | МКД
НИЖНЕКАМСК Г, ул. ЛЕСНАЯ, д. 9, кв. 51 | 11001132 | СОЭ -52 | 2007-12-31 | 2023-12-31 | Управление НК | МКД
НИЖНЕКАМСК Г, ул. ЛЕСНАЯ, д. 9, кв. 53 | 11008409 | СОЭ -52 | 2007-12-31 | 2023-12-31 | Управление НК | МКД
НИЖНЕКАМСК Г, ул. ЛЕСНАЯ, д. 9, кв. 55 | 11000191 | СОЭ -52 | 2007-12-31 | 2023-12-31 | Управление НК | МКД
НИЖНЕКАМСК Г, ул. ЛЕСНАЯ, д. 9, кв. 57 | 11000184 | СОЭ -52 | 2007-12-31 | 2023-12-31 | Управление НК | МКД
НИЖНЕКАМСК Г, ул. ЛЕСНАЯ, д. 9, кв. 61 | 904804766 | ЦЭ6807П(5) | 2007-12-31 | 2023-12-31 | Управление НК | МКД
НИЖНЕКАМСК Г, ул. ЛЕСНАЯ, д. 9, кв. 65 | 751144 | 1 | 2007-12-31 | 2023-12-31 | Управление НК | МКД
НИЖНЕКАМСК Г, ул. ЛЕСНАЯ, д. 9, кв. 77 | 801612 | СО-505(5) | 2007-12-31 | 2023-12-31 | Управление НК | МКД
НИЖНЕКАМСК Г, ул. Менделеева, д. 1, кв. 122 | 1005842718 | ЦЭ6807П(5) | 2007-12-31 | 2023-12-31 | Управление НК | МКД
НИЖНЕКАМСК Г, ул. Менделеева, д. 1, кв. 127 | 48666 | СО-ИЭ4491М2-5 | 2007-12-31 | 2023-12-31 | Управление НК | МКД
НИЖНЕКАМСК Г, ул. Менделеева, д. 1, кв. 134 | 297408 | СОЭ-5/50(5) | 2007-12-31 | 2023-12-31 | Управление НК | МКД
НИЖНЕКАМСК Г, ул. Менделеева, д. 1, кв. 149 | 731688 | Меркурий200.-02 | 2007-12-31 | 2023-12-31 | Управление НК | МКД
НИЖНЕКАМСК Г, ул. Менделеева, д. 1, кв. 155 | 296578 | СОЭ-5/50(5) | 2007-12-31 | 2023-12-31 | Управление НК | МКД
НИЖНЕКАМСК Г, ул. Менделеева, д. 1, кв. 168 | 117296 | СО-Э4491М1-1 | 2007-12-31 | 2023-12-31 | Управление НК | МКД
НИЖНЕКАМСК Г, ул. Менделеева, д. 1, кв. 172 | 7100597770 | ЦЭ6807П(6) | 2007-12-31 | 2023-12-31 | Управление НК | МКД
НИЖНЕКАМСК Г, ул. Менделеева, д. 1, кв. 197 | 3009830 | СЭО-1.15-402(5) | 2007-12-31 | 2023-12-31 | Управление НК | МКД
НИЖНЕКАМСК Г, ул. Менделеева, д. 1, кв. 25 | 502871969 | ЦЭ6807П(5) | 2007-12-31 | 2023-12-31 | Управление НК | МКД
НИЖНЕКАМСК Г, ул. Менделеева, д. 1, кв. 271 | 112187 | СО-Э4491М1-1 | 2007-12-31 | 2023-12-31 | Управление НК | МКД
НИЖНЕКАМСК Г, ул. Менделеева, д. 1, кв. 28 | 2_1073722 | Меркурий200.-02 | 2007-12-31 | 2023-12-31 | Управление НК | МКД
НИЖНЕКАМСК Г, ул. Менделеева, д. 1, кв. 282 | 1017006385 | СЕ 101S6 145 М(5) | 2007-12-31 | 2023-12-31 | Управление НК | МКД
НИЖНЕКАМСК Г, ул. Менделеева, д. 1, кв. 302 | 32853 | СО-И4491М2-5 | 2007-07-31 | 2023-07-31 | Управление НК | МКД
НИЖНЕКАМСК Г, ул. Менделеева, д. 1, кв. 32 | 091215507 | Меркурий-201(5) | 2007-12-31 | 2023-12-31 | Управление НК | МКД
НИЖНЕКАМСК Г, ул. Менделеева, д. 1, кв. 350 | 721654 | ЦЭ6807П(5) | 2007-12-31 | 2023-12-31 | Управление НК | МКД
НИЖНЕКАМСК Г, ул. Менделеева, д. 1, кв. 351 | 103392 | СО-Э4491М1-1 | 2007-12-31 | 2023-12-31 | Управление НК | МКД
НИЖНЕКАМСК Г, ул. Менделеева, д. 1, кв. 40 | 39569 | лейне электро -01МШ 1(5) | 2007-12-31 | 2023-12-31 | Управление НК | МКД
НИЖНЕКАМСК Г, ул. Менделеева, д. 1, кв. 41 | 44847 | СО-И4491М(5) | 2007-12-31 | 2023-12-31 | Управление НК | МКД
НИЖНЕКАМСК Г, ул. Менделеева, д. 1, кв. 412 | 36808307 | СОЛО-1S(6) | 2007-12-31 | 2023-12-31 | Управление НК | МКД
НИЖНЕКАМСК Г, ул. Менделеева, д. 1, кв. 434 | 50195 | СО-Э4491М1-1 | 2007-12-31 | 2023-12-31 | Управление НК | МКД
НИЖНЕКАМСК Г, ул. Менделеева, д. 1, кв. 48 | 110649 | СО-Э4491М1-1 | 2007-12-31 | 2023-12-31 | Управление НК | МКД
НИЖНЕКАМСК Г, ул. Менделеева, д. 1, кв. 65 | 117951 | СОЭ-5/40(5) | 2007-12-31 | 2023-12-31 | Управление НК | МКД
НИЖНЕКАМСК Г, ул. Менделеева, д. 1, кв. 80 | 102918 | СО-Э4491М1-1 | 2007-12-31 | 2023-12-31 | Управление НК | МКД
НИЖНЕКАМСК Г, ул. Менделеева, д. 1, кв. 93 | 8920 | СОЭ -52 | 2007-12-31 | 2023-12-31 | Управление НК | МКД
НИЖНЕКАМСК Г, ул. Менделеева, д. 1, кв. 94 | 1509473 | Меркурий-201(5) | 2007-12-31 | 2023-12-31 | Управление НК | МКД
НИЖНЕКАМСК Г, ул. Менделеева, д. 12, кв. 26 | 0789371109090501 | ЦЭ6807П(5) | 2007-12-01 | 2023-12-01 | Управление НК | МКД
НИЖНЕКАМСК Г, ул. Менделеева, д. 12, кв. 27 | 0789571109107780 | ЦЭ6807П(5) | 2007-12-31 | 2023-12-31 | Управление НК | МКД
НИЖНЕКАМСК Г, ул. Менделеева, д. 12, кв. 28 | 0782071005*** | ЦЭ6807П(6) | 2007-12-31 | 2023-12-31 | Управление НК | МКД
НИЖНЕКАМСК Г, ул. Менделеева, д. 12, кв. 31 | 11025932 | СЭО-1.00.1(5) | 2007-12-01 | 2023-12-01 | Управление НК | МКД
НИЖНЕКАМСК Г, ул. Менделеева, д. 12, кв. 51 | 0789571109293445 | ЦЭ6807П(5) | 2007-12-31 | 2023-12-31 | Управление НК | МКД
НИЖНЕКАМСК Г, ул. Менделеева, д. 12, кв. 52 | 12047671* | СЭО-1.00.1(5) | 2007-12-01 | 2023-12-01 | Управление НК | МКД
НИЖНЕКАМСК Г, ул. Менделеева, д. 12, кв. 57 | 004622 | СО-Э-52(5) | 2007-12-01 | 2023-12-01 | Управление НК | МКД
НИЖНЕКАМСК Г, ул. Менделеева, д. 12, кв. 60 | 009749 | СОЭ -52 | 2007-12-31 | 2023-12-31 | Управление НК | МКД
НИЖНЕКАМСК Г, ул. Менделеева, д. 12, кв. 7 | 075143 | СО-ИЭ4491М2-2 | 2007-12-01 | 2023-12-01 | Управление НК | МКД
НИЖНЕКАМСК Г, ул. Менделеева, д. 12, кв. 83 | 047654 | СО-ИЭ4491М2-5 | 2007-12-31 | 2023-12-31 | Управление НК | МКД
НИЖНЕКАМСК Г, ул. Менделеева, д. 12, кв. 90 | 2863268 | ЦЭ6807П(5) | 2007-12-01 | 2023-12-01 | Управление НК | МКД
НИЖНЕКАМСК Г, ул. Менделеева, д. 12, кв. 91 | 110044 | СО-Э4491М1-1 | 2007-12-12 | 2023-12-12 | Управление НК | МКД
НИЖНЕКАМСК Г, ул. Менделеева, д. 12, кв. 92 | 072229 | СО-Э4491М2-1(5) | 2007-12-01 | 2023-12-01 | Управление НК | МКД
НИЖНЕКАМСК Г, ул. Менделеева, д. 12, кв. 98 | 2233 | 1 | 2007-12-12 | 2023-12-12 | Управление НК | МКД
НИЖНЕКАМСК Г, ул. Менделеева, д. 13, кв. 1 | 04000202 | Меркурий 200.05 | 2007-01-01 | 2023-01-01 | Управление НК | МКД
НИЖНЕКАМСК Г, ул. Менделеева, д. 13, кв. 10 | 42549504 | БАРС-1М.111.2-D2 | 2007-01-01 | 2023-01-01 | Управление НК | МКД
НИЖНЕКАМСК Г, ул. Менделеева, д. 13, кв. 100 | 03001964 | Меркурий 200.05 | 2007-01-01 | 2023-01-01 | Управление НК | МКД
НИЖНЕКАМСК Г, ул. Менделеева, д. 13, кв. 101 | 201070000270734 | МИЛУР 107.22Z-1L-DT | 2007-01-01 | 2023-01-01 | Управление НК | МКД
НИЖНЕКАМСК Г, ул. Менделеева, д. 13, кв. 102 | 201070000270727 | МИЛУР 107.22Z-1L-DT | 2007-01-01 | 2023-01-01 | Управление НК | МКД
НИЖНЕКАМСК Г, ул. Менделеева, д. 13, кв. 103 | 04002477 | Меркурий 200.05 | 2007-01-01 | 2023-01-01 | Управление НК | МКД
НИЖНЕКАМСК Г, ул. Менделеева, д. 13, кв. 104 | 201070000234070 | МИЛУР 107.22Z-1L-DT | 2007-01-01 | 2023-01-01 | Управление НК | МКД
НИЖНЕКАМСК Г, ул. Менделеева, д. 13, кв. 105 | 0521478986 | Меркурий 200.05 | 2007-01-01 | 2023-01-01 | Управление НК | МКД
НИЖНЕКАМСК Г, ул. Менделеева, д. 13, кв. 106 | 201070000234901 | МИЛУР 107.22Z-1L-DT | 2007-01-01 | 2023-01-01 | Управление НК | МКД
НИЖНЕКАМСК Г, ул. Менделеева, д. 13, кв. 107 | 201070000270722 | МИЛУР 107.22Z-1L-DT | 2007-01-01 | 2023-01-01 | Управление НК | МКД
НИЖНЕКАМСК Г, ул. Менделеева, д. 13, кв. 108 | 04000382 | Меркурий 200.05 | 2007-01-01 | 2023-01-01 | Управление НК | МКД
НИЖНЕКАМСК Г, ул. Менделеева, д. 13, кв. 109 | 201070000270741 | МИЛУР 107.22Z-1L-DT | 2007-01-01 | 2023-01-01 | Управление НК | МКД
НИЖНЕКАМСК Г, ул. Менделеева, д. 13, кв. 110 | 41522157 | МЕРКУРИЙ 201.7 | 2007-01-01 | 2023-01-01 | Управление НК | МКД
НИЖНЕКАМСК Г, ул. Менделеева, д. 13, кв. 111 | 201070000270733 | МИЛУР 107.22Z-1L-DT | 2007-01-01 | 2023-01-01 | Управление НК | МКД
НИЖНЕКАМСК Г, ул. Менделеева, д. 13, кв. 112 | 201070000270736 | МИЛУР 107.22Z-1L-DT | 2007-01-01 | 2023-01-01 | Управление НК | МКД
НИЖНЕКАМСК Г, ул. Менделеева, д. 13, кв. 113 | 201070000270732 | МИЛУР 107.22Z-1L-DT | 2007-01-01 | 2023-01-01 | Управление НК | МКД
НИЖНЕКАМСК Г, ул. Менделеева, д. 13, кв. 114 | 41522341 | МЕРКУРИЙ 201.7 | 2007-01-01 | 2023-01-01 | Управление НК | МКД
НИЖНЕКАМСК Г, ул. Менделеева, д. 13, кв. 115 | 201070000270730 | МИЛУР 107.22Z-1L-DT | 2007-01-01 | 2023-01-01 | Управление НК | МКД
НИЖНЕКАМСК Г, ул. Менделеева, д. 13, кв. 116 | 41762734 | МЕРКУРИЙ200.-02 | 2007-01-01 | 2023-01-01 | Управление НК | МКД
НИЖНЕКАМСК Г, ул. Менделеева, д. 13, кв. 117 | 201070000270729 | МИЛУР 107.22Z-1L-DT | 2007-01-01 | 2023-01-01 | Управление НК | МКД
НИЖНЕКАМСК Г, ул. Менделеева, д. 13, кв. 118 | 03001908 | Меркурий 200.05 | 2007-01-01 | 2023-01-01 | Управление НК | МКД
НИЖНЕКАМСК Г, ул. Менделеева, д. 13, кв. 119 | 41870979 | БАРС-1М.111.2-D2 | 2007-01-01 | 2023-01-01 | Управление НК | МКД
НИЖНЕКАМСК Г, ул. Менделеева, д. 13, кв. 12 | 201070000239200 | МИЛУР 107.22Z-1L-DT | 2007-01-01 | 2023-01-01 | Управление НК | МКД
НИЖНЕКАМСК Г, ул. Менделеева, д. 13, кв. 120 | 04000441 | Меркурий 200.05 | 2007-01-01 | 2023-01-01 | Управление НК | МКД
НИЖНЕКАМСК Г, ул. Менделеева, д. 13, кв. 121 | 201070000270738 | МИЛУР 107.22Z-1L-DT | 2007-01-01 | 2023-01-01 | Управление НК | МКД
НИЖНЕКАМСК Г, ул. Менделеева, д. 13, кв. 122 | 201070000270737 | МИЛУР 107.22Z-1L-DT | 2007-01-01 | 2023-01-01 | Управление НК | МКД
НИЖНЕКАМСК Г, ул. Менделеева, д. 13, кв. 123 | 201070000270719 | МИЛУР 107.22Z-1L-DT | 2007-01-01 | 2023-01-01 | Управление НК | МКД
НИЖНЕКАМСК Г, ул. Менделеева, д. 13, кв. 124 | 201070000270718 | МИЛУР 107.22Z-1L-DT | 2007-01-01 | 2023-01-01 | Управление НК | МКД
НИЖНЕКАМСК Г, ул. Менделеева, д. 13, кв. 125 | 201070000270731 | МИЛУР 107.22Z-1L-DT | 2007-01-01 | 2023-01-01 | Управление НК | МКД
НИЖНЕКАМСК Г, ул. Менделеева, д. 13, кв. 126 | 04000343 | Меркурий 200.05 | 2007-01-01 | 2023-01-01 | Управление НК | МКД
НИЖНЕКАМСК Г, ул. Менделеева, д. 13, кв. 13 | 41162960 | СОЭ-5/50-Т-112(5) | 2007-01-01 | 2023-01-01 | Управление НК | МКД
НИЖНЕКАМСК Г, ул. Менделеева, д. 13, кв. 14 | 201070000237364 | МИЛУР 107.22Z-1L-DT | 2007-01-01 | 2023-01-01 | Управление НК | МКД
НИЖНЕКАМСК Г, ул. Менделеева, д. 13, кв. 15 | 201070000237369 | МИЛУР 107.22Z-1L-DT | 2007-01-01 | 2023-01-01 | Управление НК | МКД
НИЖНЕКАМСК Г, ул. Менделеева, д. 13, кв. 16 | 04000160 | Меркурий 200.05 | 2007-01-01 | 2023-01-01 | Управление НК | МКД
НИЖНЕКАМСК Г, ул. Менделеева, д. 13, кв. 17 | 201070000237375 | МИЛУР 107.22Z-1L-DT | 2007-01-01 | 2023-01-01 | Управление НК | МКД
НИЖНЕКАМСК Г, ул. Менделеева, д. 13, кв. 18 | 83730 | Меркурий 200.05 | 2007-01-01 | 2023-01-01 | Управление НК | МКД
НИЖНЕКАМСК Г, ул. Менделеева, д. 13, кв. 19 | 04000846 | Меркурий 200.05 | 2007-01-01 | 2023-01-01 | Управление НК | МКД
НИЖНЕКАМСК Г, ул. Менделеева, д. 13, кв. 2 | 201070000237356 | МИЛУР 107.22Z-1L-DT | 2007-01-01 | 2023-01-01 | Управление НК | МКД
НИЖНЕКАМСК Г, ул. Менделеева, д. 13, кв. 20 | 201070000237352 | МИЛУР 107.22Z-1L-DT | 2007-01-01 | 2023-01-01 | Управление НК | МКД
НИЖНЕКАМСК Г, ул. Менделеева, д. 13, кв. 21 | 04002772 | Меркурий 200.05 | 2007-01-01 | 2023-01-01 | Управление НК | МКД
НИЖНЕКАМСК Г, ул. Менделеева, д. 13, кв. 23 | 04002688 | Меркурий 200.05 | 2007-01-01 | 2023-01-01 | Управление НК | МКД
НИЖНЕКАМСК Г, ул. Менделеева, д. 13, кв. 24 | 201070000237366 | МИЛУР 107.22Z-1L-DT | 2007-01-01 | 2023-01-01 | Управление НК | МКД
НИЖНЕКАМСК Г, ул. Менделеева, д. 13, кв. 25 | 04000867 | Меркурий 200.05 | 2007-01-01 | 2023-01-01 | Управление НК | МКД
НИЖНЕКАМСК Г, ул. Менделеева, д. 13, кв. 26 | 201070000237353 | МИЛУР 107.22Z-1L-DT | 2007-01-01 | 2023-01-01 | Управление НК | МКД
НИЖНЕКАМСК Г, ул. Менделеева, д. 13, кв. 27 | 04000587 | Меркурий 200.05 | 2007-01-01 | 2023-01-01 | Управление НК | МКД
НИЖНЕКАМСК Г, ул. Менделеева, д. 13, кв. 28 | 03602084 | Меркурий 200.05 | 2007-01-01 | 2023-01-01 | Управление НК | МКД
НИЖНЕКАМСК Г, ул. Менделеева, д. 13, кв. 29 | 04003228 | Меркурий 200.05 | 2007-01-01 | 2023-01-01 | Управление НК | МКД
НИЖНЕКАМСК Г, ул. Менделеева, д. 13, кв. 3 | 04000810 | Меркурий 200.05 | 2007-01-01 | 2023-01-01 | Управление НК | МКД
НИЖНЕКАМСК Г, ул. Менделеева, д. 13, кв. 30 | 41821931 | МЕРКУРИЙ 201.7 | 2007-01-01 | 2023-01-01 | Управление НК | МКД
НИЖНЕКАМСК Г, ул. Менделеева, д. 13, кв. 31 | 04002652 | Меркурий 200.05 | 2007-01-01 | 2023-01-01 | Управление НК | МКД
НИЖНЕКАМСК Г, ул. Менделеева, д. 13, кв. 32 | 201070000237371 | МИЛУР 107.22Z-1L-DT | 2007-01-01 | 2023-01-01 | Управление НК | МКД
НИЖНЕКАМСК Г, ул. Менделеева, д. 13, кв. 33 | 04002841 | Меркурий 200.05 | 2007-01-01 | 2023-01-01 | Управление НК | МКД
НИЖНЕКАМСК Г, ул. Менделеева, д. 13, кв. 34 | 42549503 | БАРС-1М.111.2-D2 | 2007-01-01 | 2023-01-01 | Управление НК | МКД
НИЖНЕКАМСК Г, ул. Менделеева, д. 13, кв. 35 | 40385515 | МЕРКУРИЙ200.-02 | 2007-01-01 | 2023-01-01 | Управление НК | МКД
НИЖНЕКАМСК Г, ул. Менделеева, д. 13, кв. 36 | 04002560 | Меркурий 200.05 | 2007-01-01 | 2023-01-01 | Управление НК | МКД
НИЖНЕКАМСК Г, ул. Менделеева, д. 13, кв. 37 | 65847856547 | Меркурий 200.05 | 2007-01-01 | 2023-01-01 | Управление НК | МКД
НИЖНЕКАМСК Г, ул. Менделеева, д. 13, кв. 38 | К-81007-Э | БАРС 1.111(5) | 2007-01-01 | 2023-01-01 | Управление НК | МКД
НИЖНЕКАМСК Г, ул. Менделеева, д. 13, кв. 39 | К-81008-Э | БАРС 1.111(5) | 2007-01-01 | 2023-01-01 | Управление НК | МКД
НИЖНЕКАМСК Г, ул. Менделеева, д. 13, кв. 4 | 04000221 | Меркурий 200.05 | 2007-01-01 | 2023-01-01 | Управление НК | МКД
НИЖНЕКАМСК Г, ул. Менделеева, д. 13, кв. 40 | К-81009-Э | Меркурий 200.05 | 2007-01-01 | 2023-01-01 | Управление НК | МКД
НИЖНЕКАМСК Г, ул. Менделеева, д. 13, кв. 41 | 171070000067671 | МИЛУР 107.22Z-1L-DT | 2007-01-01 | 2023-01-01 | Управление НК | МКД
НИЖНЕКАМСК Г, ул. Менделеева, д. 13, кв. 42 | К-81011-Э | Меркурий 200.05 | 2007-01-01 | 2023-01-01 | Управление НК | МКД
НИЖНЕКАМСК Г, ул. Менделеева, д. 13, кв. 43 | К-81012-Э | Меркурий 200.05 | 2007-01-01 | 2023-01-01 | Управление НК | МКД
НИЖНЕКАМСК Г, ул. Менделеева, д. 13, кв. 44 | К-81013-Э | Меркурий 200.05 | 2007-01-01 | 2023-01-01 | Управление НК | МКД
НИЖНЕКАМСК Г, ул. Менделеева, д. 13, кв. 45 | К-81014-Э | Меркурий 200.05 | 2007-01-01 | 2023-01-01 | Управление НК | МКД
НИЖНЕКАМСК Г, ул. Менделеева, д. 13, кв. 46 | К-81015-Э | Меркурий 200.05 | 2007-01-01 | 2023-01-01 | Управление НК | МКД
НИЖНЕКАМСК Г, ул. Менделеева, д. 13, кв. 47 | 171070000067654 | МИЛУР 107.22Z-1L-DT | 2007-01-01 | 2023-01-01 | Управление НК | МКД
НИЖНЕКАМСК Г, ул. Менделеева, д. 13, кв. 48 | 201070000233523 | МИЛУР 107.22Z-1L-DT | 2007-01-01 | 2023-01-01 | Управление НК | МКД
НИЖНЕКАМСК Г, ул. Менделеева, д. 13, кв. 49 | К-81018-Э | Меркурий 200.05 | 2007-01-01 | 2023-01-01 | Управление НК | МКД
НИЖНЕКАМСК Г, ул. Менделеева, д. 13, кв. 5 | 201070000237367 | МИЛУР 107.22Z-1L-DT | 2007-01-01 | 2023-01-01 | Управление НК | МКД
НИЖНЕКАМСК Г, ул. Менделеева, д. 13, кв. 50 | К-81019-Э | Меркурий 200.05 | 2007-01-01 | 2023-01-01 | Управление НК | МКД
НИЖНЕКАМСК Г, ул. Менделеева, д. 13, кв. 51 | К-81020-Э | Меркурий 200.05 | 2007-01-01 | 2023-01-01 | Управление НК | МКД
НИЖНЕКАМСК Г, ул. Менделеева, д. 13, кв. 52 | 201070000239941 | МИЛУР 107.22Z-1L-DT | 2007-01-01 | 2023-01-01 | Управление НК | МКД
НИЖНЕКАМСК Г, ул. Менделеева, д. 13, кв. 53 | К-81022-Э | Меркурий 200.05 | 2007-01-01 | 2023-01-01 | Управление НК | МКД
НИЖНЕКАМСК Г, ул. Менделеева, д. 13, кв. 54 | 201070000241264 | МИЛУР 107.22Z-1L-DT | 2007-01-01 | 2023-01-01 | Управление НК | МКД
НИЖНЕКАМСК Г, ул. Менделеева, д. 13, кв. 55 | 201070000241234 | МИЛУР 107.22Z-1L-DT | 2007-01-01 | 2023-01-01 | Управление НК | МКД
НИЖНЕКАМСК Г, ул. Менделеева, д. 13, кв. 56 | К-81025-Э | Меркурий 200.05 | 2007-01-01 | 2023-01-01 | Управление НК | МКД
НИЖНЕКАМСК Г, ул. Менделеева, д. 13, кв. 57 | К-81026-Э | Меркурий 200.05 | 2007-01-01 | 2023-01-01 | Управление НК | МКД
НИЖНЕКАМСК Г, ул. Менделеева, д. 13, кв. 58 | 41822532 | МЕРКУРИЙ 201.7 | 2007-01-01 | 2023-01-01 | Управление НК | МКД
НИЖНЕКАМСК Г, ул. Менделеева, д. 13, кв. 59 | К-81028-Э | Меркурий 200.05 | 2007-01-01 | 2023-01-01 | Управление НК | МКД
НИЖНЕКАМСК Г, ул. Менделеева, д. 13, кв. 6 | 04000256 | Меркурий 200.05 | 2007-01-01 | 2023-01-01 | Управление НК | МКД
НИЖНЕКАМСК Г, ул. Менделеева, д. 13, кв. 60 | К-81029-Э | Меркурий 200.05 | 2007-01-01 | 2023-01-01 | Управление НК | МКД
НИЖНЕКАМСК Г, ул. Менделеева, д. 13, кв. 61 | 171070000067670 | МИЛУР 107.22Z-1L-DT | 2007-01-01 | 2023-01-01 | Управление НК | МКД
НИЖНЕКАМСК Г, ул. Менделеева, д. 13, кв. 62 | 201070000237363 | МИЛУР 107.22Z-1L-DT | 2007-01-01 | 2023-01-01 | Управление НК | МКД
НИЖНЕКАМСК Г, ул. Менделеева, д. 13, кв. 63 | К-81032-Э | БАРС 1.111(5) | 2007-01-01 | 2023-01-01 | Управление НК | МКД
НИЖНЕКАМСК Г, ул. Менделеева, д. 13, кв. 64 | 201070000234705 | МИЛУР 107.22Z-1L-DT | 2007-01-01 | 2023-01-01 | Управление НК | МКД
НИЖНЕКАМСК Г, ул. Менделеева, д. 13, кв. 65 | К-81034-Э | Меркурий 200.05 | 2007-01-01 | 2023-01-01 | Управление НК | МКД
НИЖНЕКАМСК Г, ул. Менделеева, д. 13, кв. 66 | К-81035-Э | Меркурий 200.05 | 2007-01-01 | 2023-01-01 | Управление НК | МКД
НИЖНЕКАМСК Г, ул. Менделеева, д. 13, кв. 67 | 201070000233675 | МИЛУР 107.22Z-1L-DT | 2007-01-01 | 2023-01-01 | Управление НК | МКД
НИЖНЕКАМСК Г, ул. Менделеева, д. 13, кв. 68 | 201070000234669 | МИЛУР 107.22Z-1L-DT | 2007-01-01 | 2023-01-01 | Управление НК | МКД
НИЖНЕКАМСК Г, ул. Менделеева, д. 13, кв. 69 | К-81038-Э | Меркурий 200.05 | 2007-01-01 | 2023-01-01 | Управление НК | МКД
НИЖНЕКАМСК Г, ул. Менделеева, д. 13, кв. 7 | 986523 | Меркурий 200.05 | 2007-01-01 | 2023-01-01 | Управление НК | МКД
НИЖНЕКАМСК Г, ул. Менделеева, д. 13, кв. 70 | К-81039-Э | Меркурий 200.05 | 2007-01-01 | 2023-01-01 | Управление НК | МКД
НИЖНЕКАМСК Г, ул. Менделеева, д. 13, кв. 71 | К-81040-Э | Меркурий 200.05 | 2007-01-01 | 2023-01-01 | Управление НК | МКД
НИЖНЕКАМСК Г, ул. Менделеева, д. 13, кв. 73 | 21423154 | Меркурий 200.05 | 2007-01-01 | 2023-01-01 | Управление НК | МКД
НИЖНЕКАМСК Г, ул. Менделеева, д. 13, кв. 74 | 201070000234916 | МИЛУР 107.22Z-1L-DT | 2007-01-01 | 2023-01-01 | Управление НК | МКД
НИЖНЕКАМСК Г, ул. Менделеева, д. 13, кв. 75 | 41162942 | СОЭ-5/50-Т-112(5) | 2007-01-01 | 2023-01-01 | Управление НК | МКД
НИЖНЕКАМСК Г, ул. Менделеева, д. 13, кв. 76 | К-81045-Э | Меркурий 200.05 | 2007-01-01 | 2023-01-01 | Управление НК | МКД
НИЖНЕКАМСК Г, ул. Менделеева, д. 13, кв. 77 | К-81046-Э | Меркурий 200.05 | 2007-01-01 | 2023-01-01 | Управление НК | МКД
НИЖНЕКАМСК Г, ул. Менделеева, д. 13, кв. 78 | 201070000234188 | МИЛУР 107.22Z-1L-DT | 2007-01-01 | 2023-01-01 | Управление НК | МКД
НИЖНЕКАМСК Г, ул. Менделеева, д. 13, кв. 79 | 201070000234917 | МИЛУР 107.22Z-1L-DT | 2007-01-01 | 2023-01-01 | Управление НК | МКД
НИЖНЕКАМСК Г, ул. Менделеева, д. 13, кв. 8 | 03002056 | Меркурий 200.05 | 2007-01-01 | 2023-01-01 | Управление НК | МКД
НИЖНЕКАМСК Г, ул. Менделеева, д. 13, кв. 80 | К-81049-Э | БАРС 1.111(5) | 2007-01-01 | 2023-01-01 | Управление НК | МКД
НИЖНЕКАМСК Г, ул. Менделеева, д. 13, кв. 81 | К-81050-Э | Меркурий 200.05 | 2007-01-01 | 2023-01-01 | Управление НК | МКД
НИЖНЕКАМСК Г, ул. Менделеева, д. 13, кв. 82 | 171070000067655 | МИЛУР 107.22Z-1L-DT | 2007-01-01 | 2023-01-01 | Управление НК | МКД
НИЖНЕКАМСК Г, ул. Менделеева, д. 13, кв. 83 | К-81052-Э | Меркурий 200.05 | 2007-01-01 | 2023-01-01 | Управление НК | МКД
НИЖНЕКАМСК Г, ул. Менделеева, д. 13, кв. 84 | 171070000067648 | МИЛУР 107.22Z-1L-DT | 2007-01-01 | 2023-01-01 | Управление НК | МКД
НИЖНЕКАМСК Г, ул. Менделеева, д. 13, кв. 85 | 201070000234657 | МИЛУР 107.22Z-1L-DT | 2007-01-01 | 2023-01-01 | Управление НК | МКД
НИЖНЕКАМСК Г, ул. Менделеева, д. 13, кв. 86 | К-81055-Э | Меркурий 200.05 | 2007-01-01 | 2023-01-01 | Управление НК | МКД
НИЖНЕКАМСК Г, ул. Менделеева, д. 13, кв. 88 | 171070000067653 | МИЛУР 107.22Z-1L-DT | 2007-01-01 | 2023-01-01 | Управление НК | МКД
НИЖНЕКАМСК Г, ул. Менделеева, д. 13, кв. 89 | 201070000234909 | МИЛУР 107.22Z-1L-DT | 2007-01-01 | 2023-01-01 | Управление НК | МКД
НИЖНЕКАМСК Г, ул. Менделеева, д. 13, кв. 9 | 04002869 | Меркурий 200.05 | 2007-01-01 | 2023-01-01 | Управление НК | МКД
НИЖНЕКАМСК Г, ул. Менделеева, д. 13, кв. 90 | 17505626 | Меркурий 200.05 | 2007-01-01 | 2023-01-01 | Управление НК | МКД
НИЖНЕКАМСК Г, ул. Менделеева, д. 13, кв. 91 | 41396740 | МЕРКУРИЙ-201(5) | 2007-01-01 | 2023-01-01 | Управление НК | МКД
НИЖНЕКАМСК Г, ул. Менделеева, д. 13, кв. 92 | 40666464 | МЕРКУРИЙ200.-02 | 2007-01-01 | 2023-01-01 | Управление НК | МКД
НИЖНЕКАМСК Г, ул. Менделеева, д. 13, кв. 93 | 41822560 | МЕРКУРИЙ 201.7 | 2007-01-01 | 2023-01-01 | Управление НК | МКД
НИЖНЕКАМСК Г, ул. Менделеева, д. 13, кв. 94 | 24636720 | Меркурий 200.05 | 2007-01-01 | 2023-01-01 | Управление НК | МКД
НИЖНЕКАМСК Г, ул. Менделеева, д. 13, кв. 95 | 201070000270735 | МИЛУР 107.22Z-1L-DT | 2007-01-01 | 2023-01-01 | Управление НК | МКД
НИЖНЕКАМСК Г, ул. Менделеева, д. 13, кв. 96 | 12038253 | Меркурий 200.05 | 2007-01-01 | 2023-01-01 | Управление НК | МКД
НИЖНЕКАМСК Г, ул. Менделеева, д. 13, кв. 97 | 41485633 | МЕРКУРИЙ 201.7 | 2007-01-01 | 2023-01-01 | Управление НК | МКД
НИЖНЕКАМСК Г, ул. Менделеева, д. 13, кв. 98 | 04002426 | Меркурий 200.05 | 2007-01-01 | 2023-01-01 | Управление НК | МКД
НИЖНЕКАМСК Г, ул. Менделеева, д. 13, кв. 99 | 201070000270723 | МИЛУР 107.22Z-1L-DT | 2007-01-01 | 2023-01-01 | Управление НК | МКД
НИЖНЕКАМСК Г, ул. Менделеева, д. 14, кв. 102 | 590770 | ЦЭ6807П(5) | 2007-12-31 | 2023-12-31 | Управление НК | МКД
НИЖНЕКАМСК Г, ул. Менделеева, д. 14, кв. 104 | 071287040804144 | ЦЭ6807П(5) | 2007-12-31 | 2023-12-31 | Управление НК | МКД
НИЖНЕКАМСК Г, ул. Менделеева, д. 14, кв. 106 | 099961 | СО-И4491М(5) | 2007-12-31 | 2023-12-31 | Управление НК | МКД
НИЖНЕКАМСК Г, ул. Менделеева, д. 14, кв. 14 | 089263 | СОИ449М | 2007-12-31 | 2023-12-31 | Управление НК | МКД
НИЖНЕКАМСК Г, ул. Менделеева, д. 14, кв. 26 | 110805 | СОЭ -52 | 2007-12-31 | 2023-12-31 | Управление НК | МКД
НИЖНЕКАМСК Г, ул. Менделеева, д. 14, кв. 31 | 34769 | СО-ИЭ4491М2-5 | 2007-12-31 | 2023-12-31 | Управление НК | МКД
НИЖНЕКАМСК Г, ул. Менделеева, д. 14, кв. 42 | 0191128109 | Меркурий200.-02 | 2007-12-31 | 2023-12-31 | Управление НК | МКД
НИЖНЕКАМСК Г, ул. Менделеева, д. 14, кв. 43 | 119552 | СО-ИЭ4491М2-5 | 2007-12-31 | 2023-12-31 | Управление НК | МКД
НИЖНЕКАМСК Г, ул. Менделеева, д. 14, кв. 44 | 071287100692 | ЦЭ6807П(5) | 2007-12-31 | 2023-12-31 | Управление НК | МКД
НИЖНЕКАМСК Г, ул. Менделеева, д. 14, кв. 47 | 0712870502080750 | ЦЭ6807П(5) | 2007-12-31 | 2023-12-31 | Управление НК | МКД
НИЖНЕКАМСК Г, ул. Менделеева, д. 14, кв. 5 | 009643 | СОЭ -52 | 2007-12-31 | 2023-12-31 | Управление НК | МКД
НИЖНЕКАМСК Г, ул. Менделеева, д. 14, кв. 59 | 7090425040 | ЦЭ6807П(5) | 2007-12-31 | 2023-12-31 | Управление НК | МКД
НИЖНЕКАМСК Г, ул. Менделеева, д. 14, кв. 67 | 071297070832713 | ЦЭ6807П(5) | 2007-12-31 | 2023-12-31 | Управление НК | МКД
НИЖНЕКАМСК Г, ул. Менделеева, д. 14, кв. 69 | 047334 | СО-И4491М(5) | 2007-12-31 | 2023-12-31 | Управление НК | МКД
НИЖНЕКАМСК Г, ул. Менделеева, д. 14, кв. 72 | 2_1442141 | Меркурий200.-02 | 2007-12-02 | 2023-12-02 | Управление НК | МКД
НИЖНЕКАМСК Г, ул. Менделеева, д. 14, кв. 85 | 01225571 | Меркурий200.-02 | 2007-12-31 | 2023-12-31 | Управление НК | МКД
НИЖНЕКАМСК Г, ул. Менделеева, д. 14, кв. 86 | 092725 | СО-Э4491М1-1(6) | 2007-12-31 | 2023-12-31 | Управление НК | МКД
НИЖНЕКАМСК Г, ул. Менделеева, д. 14, кв. 87 | 00833377 | Меркурий-201(5) | 2007-12-31 | 2023-12-31 | Управление НК | МКД
НИЖНЕКАМСК Г, ул. Менделеева, д. 16, кв. 10 | 19262 | СО-ЭМОС/5(5) | 2007-12-31 | 2023-12-31 | Управление НК | МКД
НИЖНЕКАМСК Г, ул. Менделеева, д. 16, кв. 20 | 0712970904#30273 | ЦЭ6807П(5) | 2007-12-31 | 2023-12-31 | Управление НК | МКД
НИЖНЕКАМСК Г, ул. Менделеева, д. 16, кв. 22 | 66004031 | СОЭ -52 | 2007-12-31 | 2023-12-31 | Управление НК | МКД
НИЖНЕКАМСК Г, ул. Менделеева, д. 16, кв. 31 | 071297090463065 | ЦЭ6807П(5) | 2007-12-31 | 2023-12-31 | Управление НК | МКД
НИЖНЕКАМСК Г, ул. Менделеева, д. 16, кв. 32 | 0789571109346059 | ЦЭ6807П(5) | 2007-12-31 | 2023-12-31 | Управление НК | МКД
НИЖНЕКАМСК Г, ул. Менделеева, д. 16, кв. 38 | 0287247 | ЕС2726(6-знач.) | 2007-12-31 | 2023-12-31 | Управление НК | МКД
НИЖНЕКАМСК Г, ул. Менделеева, д. 16, кв. 42 | 28132 | ЛейнеЭлектро-01.1МШ1(6) | 2007-12-31 | 2023-12-31 | Управление НК | МКД
НИЖНЕКАМСК Г, ул. Менделеева, д. 16, кв. 48 | 0712970904489479 | ЦЭ6807П(5) | 2007-12-31 | 2023-12-31 | Управление НК | МКД
НИЖНЕКАМСК Г, ул. Менделеева, д. 16, кв. 54 | 0712871005797589 | ЦЭ6807П(5) | 2007-12-31 | 2023-12-31 | Управление НК | МКД
НИЖНЕКАМСК Г, ул. Менделеева, д. 16, кв. 58 | 110326 | СО-Э4491М2-5 | 2007-12-31 | 2023-12-31 | Управление НК | МКД
НИЖНЕКАМСК Г, ул. Менделеева, д. 16, кв. 61 | 0712870401 | ЦЭ6807П(5) | 2007-12-31 | 2023-12-31 | Управление НК | МКД
НИЖНЕКАМСК Г, ул. Менделеева, д. 16, кв. 66 | 0712870308203612 | ЦЭ6807П(5) | 2007-12-31 | 2023-12-31 | Управление НК | МКД
НИЖНЕКАМСК Г, ул. Менделеева, д. 16, кв. 67 | 805872 | СО-505(5) | 2007-12-31 | 2023-12-31 | Управление НК | МКД
НИЖНЕКАМСК Г, ул. Менделеева, д. 16, кв. 70 | 0712870186 | ЦЭ6807Б | 2007-12-31 | 2023-12-31 | Управление НК | МКД
НИЖНЕКАМСК Г, ул. Менделеева, д. 16, кв. 72 | 01592056 | Меркурий200.-02 | 2007-12-31 | 2023-12-31 | Управление НК | МКД
НИЖНЕКАМСК Г, ул. Менделеева, д. 16, кв. 74 | 097763 | СО-ИЭ4491М2-5 | 2007-12-31 | 2023-12-31 | Управление НК | МКД
НИЖНЕКАМСК Г, ул. Менделеева, д. 16, кв. 8 | 000921285-07 | Меркурий-201(5) | 2007-12-31 | 2023-12-31 | Управление НК | МКД
НИЖНЕКАМСК Г, ул. Менделеева, д. 16, кв. 84 | 0782070904289457 | ЦЭ6807П(5) | 2007-12-31 | 2023-12-31 | Управление НК | МКД
НИЖНЕКАМСК Г, ул. Менделеева, д. 16, кв. 85 | 01948589 | Меркурий200.-02 | 2007-12-31 | 2023-12-31 | Управление НК | МКД
НИЖНЕКАМСК Г, ул. Менделеева, д. 16, кв. 86 | 00773468 | Меркурий200.-02 | 2007-12-31 | 2023-12-31 | Управление НК | МКД
НИЖНЕКАМСК Г, ул. Менделеева, д. 16, кв. 87 | 0712970904#30343 | ЦЭ6807-1П(5) | 2007-12-31 | 2023-12-31 | Управление НК | МКД
НИЖНЕКАМСК Г, ул. Менделеева, д. 16, кв. 9 | 110251 | СО-Э4491М1-1 | 2007-12-31 | 2023-12-31 | Управление НК | МКД
НИЖНЕКАМСК Г, ул. Менделеева, д. 17, кв. 10 | 96798 | СО-ИЭ4491М2-5 | 2007-12-31 | 2023-12-31 | Управление НК | МКД
НИЖНЕКАМСК Г, ул. Менделеева, д. 17, кв. 114 | 11018857 | СЭО-1.00.1(5) | 2007-12-31 | 2023-12-31 | Управление НК | МКД
НИЖНЕКАМСК Г, ул. Менделеева, д. 17, кв. 117 | 1437701 | Меркурий200.-02 | 2007-12-31 | 2023-12-31 | Управление НК | МКД
НИЖНЕКАМСК Г, ул. Менделеева, д. 17, кв. 119 | 14636 | Лейне-электро-011мш1(6) | 2007-12-31 | 2023-12-31 | Управление НК | МКД
НИЖНЕКАМСК Г, ул. Менделеева, д. 17, кв. 12 | 78019 | СОЭ-52/50-11Ш(5) | 2007-12-31 | 2023-12-31 | Управление НК | МКД
НИЖНЕКАМСК Г, ул. Менделеева, д. 17, кв. 168 | 1943845 | Меркурий200.-02 | 2007-12-26 | 2023-12-26 | Управление НК | МКД
НИЖНЕКАМСК Г, ул. Менделеева, д. 17, кв. 171 | 1214498 | Меркурий-201(5) | 2007-12-31 | 2023-12-31 | Управление НК | МКД
НИЖНЕКАМСК Г, ул. Менделеева, д. 17, кв. 176 | 727670105 | ЦЭ6807П(5) | 2007-12-31 | 2023-12-31 | Управление НК | МКД
НИЖНЕКАМСК Г, ул. Менделеева, д. 17, кв. 181 | 232052-27 | СЭТ1 -1 -1- ТШ | 2007-12-31 | 2023-12-31 | Управление НК | МКД
НИЖНЕКАМСК Г, ул. Менделеева, д. 17, кв. 182 | 103372 | СО-Э4491М1-1 | 2007-12-31 | 2023-12-31 | Управление НК | МКД
НИЖНЕКАМСК Г, ул. Менделеева, д. 17, кв. 190 | 5843272 | ЦЭ6807П(5) | 2007-12-31 | 2023-12-31 | Управление НК | МКД
НИЖНЕКАМСК Г, ул. Менделеева, д. 17, кв. 191 | 904719828 | ЦЭ6807П(5) | 2007-12-31 | 2023-12-31 | Управление НК | МКД
НИЖНЕКАМСК Г, ул. Менделеева, д. 17, кв. 199 | 789571109798490 | ЦЭ6807-1П(5) | 2007-12-31 | 2023-12-31 | Управление НК | МКД
НИЖНЕКАМСК Г, ул. Менделеева, д. 17, кв. 203 | 1511472 | Меркурий-201(5) | 2007-12-31 | 2023-12-31 | Управление НК | МКД
НИЖНЕКАМСК Г, ул. Менделеева, д. 17, кв. 219 | 24994 | Меркурий200.-02 | 2007-12-31 | 2023-12-31 | Управление НК | МКД
НИЖНЕКАМСК Г, ул. Менделеева, д. 17, кв. 225 | 1093512 | ЦЭ6807П(5) | 2007-12-31 | 2023-12-31 | Управление НК | МКД
НИЖНЕКАМСК Г, ул. Менделеева, д. 17, кв. 231 | 799535 | СО-505(5) | 2007-12-31 | 2023-12-31 | Управление НК | МКД
НИЖНЕКАМСК Г, ул. Менделеева, д. 17, кв. 234 | 75380 | СОЭ-5/40(5) | 2007-12-31 | 2023-12-31 | Управление НК | МКД
НИЖНЕКАМСК Г, ул. Менделеева, д. 17, кв. 254 | 1348786-07 | Меркурий-201(5) | 2007-12-31 | 2023-12-31 | Управление НК | МКД
НИЖНЕКАМСК Г, ул. Менделеева, д. 17, кв. 256 | 604582 | СО-505(5) | 2007-12-31 | 2023-12-31 | Управление НК | МКД
НИЖНЕКАМСК Г, ул. Менделеева, д. 17, кв. 257 | 801950 | СО-505(5) | 2007-12-31 | 2023-12-31 | Управление НК | МКД
НИЖНЕКАМСК Г, ул. Менделеева, д. 17, кв. 266 | 117698 | СО-Э4491М1-1 | 2007-12-31 | 2023-12-31 | Управление НК | МКД
НИЖНЕКАМСК Г, ул. Менделеева, д. 17, кв. 268 | 17334 | ЛейнеЭлектро-01.1МШ1(6) | 2007-12-31 | 2023-12-31 | Управление НК | МКД
НИЖНЕКАМСК Г, ул. Менделеева, д. 17, кв. 269 | 19159407 | Меркурий-201(5) | 2007-12-31 | 2023-12-31 | Управление НК | МКД
НИЖНЕКАМСК Г, ул. Менделеева, д. 17, кв. 279 | 10270131 | Меркурий200.-02 | 2007-12-31 | 2023-12-31 | Управление НК | МКД
НИЖНЕКАМСК Г, ул. Менделеева, д. 17, кв. 301 | 2205108 | ЦЭ6807П(5) | 2007-12-31 | 2023-12-31 | Управление НК | МКД
НИЖНЕКАМСК Г, ул. Менделеева, д. 17, кв. 317 | 103622 | СО-Э4491М1-1 | 2007-12-31 | 2023-12-31 | Управление НК | МКД
НИЖНЕКАМСК Г, ул. Менделеева, д. 17, кв. 323 | 625152 | СО-505(5) | 2007-12-31 | 2023-12-31 | Управление НК | МКД
НИЖНЕКАМСК Г, ул. Менделеева, д. 17, кв. 4 | 911118 | Меркурий200.-02 | 2007-12-31 | 2023-12-31 | Управление НК | МКД
НИЖНЕКАМСК Г, ул. Менделеева, д. 17, кв. 45 | 110260 | СО-Э4491М1-1 | 2007-12-31 | 2023-12-31 | Управление НК | МКД
НИЖНЕКАМСК Г, ул. Менделеева, д. 17, кв. 50 | 2718610 | СО-Э4491М1-1 | 2007-12-31 | 2023-12-31 | Управление НК | МКД
НИЖНЕКАМСК Г, ул. Менделеева, д. 17, кв. 56 | 785202 | СО-505(5) | 2007-12-31 | 2023-12-31 | Управление НК | МКД
НИЖНЕКАМСК Г, ул. Менделеева, д. 17, кв. 6 | 1505988 | Меркурий-201(5) | 2007-12-31 | 2023-12-31 | Управление НК | МКД
НИЖНЕКАМСК Г, ул. Менделеева, д. 17, кв. 66 | 1348509 | Меркурий-201(5) | 2007-12-31 | 2023-12-31 | Управление НК | МКД
НИЖНЕКАМСК Г, ул. Менделеева, д. 17, кв. 7 | 723108 | ЦЭ6807П(5) | 2007-12-31 | 2023-12-31 | Управление НК | МКД
НИЖНЕКАМСК Г, ул. Менделеева, д. 17, кв. 76 | 802436 | СО-505(5) | 2007-12-31 | 2023-12-31 | Управление НК | МКД
НИЖНЕКАМСК Г, ул. Менделеева, д. 17, кв. 8 | 93662 | СО-И4491М(5) | 2007-12-31 | 2023-12-31 | Управление НК | МКД
НИЖНЕКАМСК Г, ул. Менделеева, д. 17, кв. 82 | 74854021 | ЦЭ6807П(5) | 2007-12-31 | 2023-12-31 | Управление НК | МКД
НИЖНЕКАМСК Г, ул. Менделеева, д. 17, кв. 85 | 32760 | СО-Э4491М1-1 | 2007-12-31 | 2023-12-31 | Управление НК | МКД
НИЖНЕКАМСК Г, ул. Менделеева, д. 17, кв. 87 | 45244 | ЦЭ6807П(5) | 2007-12-31 | 2023-12-31 | Управление НК | МКД
НИЖНЕКАМСК Г, ул. Менделеева, д. 1А, кв. 10 | 12048578 | СЭО-1.15-402(5) | 2007-12-31 | 2023-12-31 | Управление НК | МКД
НИЖНЕКАМСК Г, ул. Менделеева, д. 1А, кв. 24 | 14531 | СО-ИЭ4491М2-5 | 2007-12-31 | 2023-12-31 | Управление НК | МКД
НИЖНЕКАМСК Г, ул. Менделеева, д. 1А, кв. 28 | 2044064 | СЭО-1.15-402(5) | 2007-12-31 | 2023-12-31 | Управление НК | МКД
НИЖНЕКАМСК Г, ул. Менделеева, д. 1А, кв. 29 | 121054 | СЭТ1-1(5) | 2007-01-01 | 2023-01-01 | Управление НК | МКД
НИЖНЕКАМСК Г, ул. Менделеева, д. 1А, кв. 3 | 1229269 | Меркурий200.-02 | 2007-12-31 | 2023-12-31 | Управление НК | МКД
НИЖНЕКАМСК Г, ул. Менделеева, д. 1А, кв. 33 | 12048438 | СЭО-1.15-402(5) | 2007-12-31 | 2023-12-31 | Управление НК | МКД
НИЖНЕКАМСК Г, ул. Менделеева, д. 1А, кв. 34 | 1550813 | Меркурий200.-02 | 2007-12-31 | 2023-12-31 | Управление НК | МКД
НИЖНЕКАМСК Г, ул. Менделеева, д. 1А, кв. 35 | 400812552 | ЦЭ6807П(5) | 2007-01-01 | 2023-01-01 | Управление НК | МКД
НИЖНЕКАМСК Г, ул. Менделеева, д. 1А, кв. 39 | 782071005 | ЦЭ6807П(5) | 2007-01-01 | 2023-01-01 | Управление НК | МКД
НИЖНЕКАМСК Г, ул. Менделеева, д. 1А, кв. 8 | 744836 | СО-505(5) | 2007-01-01 | 2023-01-01 | Управление НК | МКД
НИЖНЕКАМСК Г, ул. Менделеева, д. 1А, кв. 9 | 12048523 | СЭО-1.15-402(5) | 2007-12-31 | 2023-12-31 | Управление НК | МКД
НИЖНЕКАМСК Г, ул. Менделеева, д. 1Б, кв. 12 | 5551443 | ЦЭ6807П(5) | 2007-12-31 | 2023-12-31 | Управление НК | МКД
НИЖНЕКАМСК Г, ул. Менделеева, д. 1Б, кв. 21 | 162563 | СО-Э4491М1-1 | 2007-12-31 | 2023-12-31 | Управление НК | МКД
НИЖНЕКАМСК Г, ул. Менделеева, д. 1Б, кв. 22 | 103500 | СО-И4491М(5) | 2007-12-31 | 2023-12-31 | Управление НК | МКД
НИЖНЕКАМСК Г, ул. Менделеева, д. 1Б, кв. 26 | 712870801424354 | ЦЭ6807П(5) | 2007-12-31 | 2023-12-31 | Управление НК | МКД
НИЖНЕКАМСК Г, ул. Менделеева, д. 1Б, кв. 37 | 1447491 | Меркурий200.-02 | 2007-12-31 | 2023-12-31 | Управление НК | МКД
НИЖНЕКАМСК Г, ул. Менделеева, д. 1Б, кв. 4 | 100195013 | ЦЭ6807П(5) | 2007-12-31 | 2023-12-31 | Управление НК | МКД
НИЖНЕКАМСК Г, ул. Менделеева, д. 1Б, кв. 44 | 12043169 | СЭО-1.15-402(5) | 2007-12-31 | 2023-12-31 | Управление НК | МКД
НИЖНЕКАМСК Г, ул. Менделеева, д. 1Б, кв. 58 | 718870605 | ЦЭ6807П(5) | 2007-12-31 | 2023-12-31 | Управление НК | МКД
НИЖНЕКАМСК Г, ул. Менделеева, д. 1Б, кв. 60 | 1558394 | Меркурий200.-02 | 2007-12-31 | 2023-12-31 | Управление НК | МКД
НИЖНЕКАМСК Г, ул. Менделеева, д. 1Б, кв. 62 | 12046254 | СЭО-1.15-402(5) | 2007-12-31 | 2023-12-31 | Управление НК | МКД
НИЖНЕКАМСК Г, ул. Менделеева, д. 1Б, кв. 63 | 712870409685744 | ЦЭ6807П(5) | 2007-12-31 | 2023-12-31 | Управление НК | МКД
НИЖНЕКАМСК Г, ул. Менделеева, д. 1Б, кв. 68 | 12044538 | СЭО-1.15-402(5) | 2007-12-31 | 2023-12-31 | Управление НК | МКД
НИЖНЕКАМСК Г, ул. Менделеева, д. 1Б, кв. 70 | 12047587 | СЭО-1.15-402(5) | 2007-12-31 | 2023-12-31 | Управление НК | МКД
НИЖНЕКАМСК Г, ул. Менделеева, д. 1Б, кв. 86 | 1357462 | Меркурий-201(5) | 2007-12-31 | 2023-12-31 | Управление НК | МКД
НИЖНЕКАМСК Г, ул. Менделеева, д. 2, кв. 103 | 003709 | СОЭ -52 | 2007-12-31 | 2023-12-31 | Управление НК | МКД
НИЖНЕКАМСК Г, ул. Менделеева, д. 2, кв. 105 | 0789571109411016 | ЦЭ6807П(5) | 2007-12-31 | 2023-12-31 | Управление НК | МКД
НИЖНЕКАМСК Г, ул. Менделеева, д. 2, кв. 106 | 003639 | СО-Э-52(5) | 2007-12-31 | 2023-12-31 | Управление НК | МКД
НИЖНЕКАМСК Г, ул. Менделеева, д. 2, кв. 111 | 1129068 | ЦЭ6807П(5) | 2007-12-31 | 2023-12-31 | Управление НК | МКД
НИЖНЕКАМСК Г, ул. Менделеева, д. 2, кв. 113 | 110633 | СО-Э4491М1-1 | 2007-12-31 | 2023-12-31 | Управление НК | МКД
НИЖНЕКАМСК Г, ул. Менделеева, д. 2, кв. 142 | 109992 | СОЭ -52 | 2007-12-31 | 2023-12-31 | Управление НК | МКД
НИЖНЕКАМСК Г, ул. Менделеева, д. 2, кв. 144 | 101805 | СО-Э4491М1-1 | 2007-12-31 | 2023-12-31 | Управление НК | МКД
НИЖНЕКАМСК Г, ул. Менделеева, д. 2, кв. 177 | 629304*44585 | СО-505(5) | 2007-12-31 | 2023-12-31 | Управление НК | МКД
НИЖНЕКАМСК Г, ул. Менделеева, д. 2, кв. 178 | 0712970708#44586 | ЦЭ6807П(5) | 2007-12-31 | 2023-12-31 | Управление НК | МКД
НИЖНЕКАМСК Г, ул. Менделеева, д. 2, кв. 191 | 0712870802905388 | ЦЭ6807П(6) | 2007-12-31 | 2023-12-31 | Управление НК | МКД
НИЖНЕКАМСК Г, ул. Менделеева, д. 2, кв. 200 | 003473 | СОЭ-52/50-11Ш(5) | 2007-12-31 | 2023-12-31 | Управление НК | МКД
НИЖНЕКАМСК Г, ул. Менделеева, д. 2, кв. 202 | 0789571109100118* | ЦЭ6807П(5) | 2007-12-31 | 2023-12-31 | Управление НК | МКД
НИЖНЕКАМСК Г, ул. Менделеева, д. 2, кв. 212 | 11012719 | СЭО-1.00.1(5) | 2007-12-31 | 2023-12-31 | Управление НК | МКД
НИЖНЕКАМСК Г, ул. Менделеева, д. 2, кв. 26 | 1570003 | Меркурий200.-02 | 2007-12-31 | 2023-12-31 | Управление НК | МКД
НИЖНЕКАМСК Г, ул. Менделеева, д. 2, кв. 33 | 094968 | СО-Э4491М2-5 | 2007-12-31 | 2023-12-31 | Управление НК | МКД
НИЖНЕКАМСК Г, ул. Менделеева, д. 2, кв. 42 | 44703 | ЛейнеЭлектро-01.1МШ1(6) | 2007-12-31 | 2023-12-31 | Управление НК | МКД
НИЖНЕКАМСК Г, ул. Менделеева, д. 2, кв. 47 | 096803 | СО-ИЭ4491М2-5 | 2007-12-31 | 2023-12-31 | Управление НК | МКД
НИЖНЕКАМСК Г, ул. Менделеева, д. 2, кв. 48 | 05315 | лейне электро -01МШ 1(5) | 2007-12-31 | 2023-12-31 | Управление НК | МКД
НИЖНЕКАМСК Г, ул. Менделеева, д. 2, кв. 57 | 110406 | СО-Э4491М1-1 | 2007-12-31 | 2023-12-31 | Управление НК | МКД
НИЖНЕКАМСК Г, ул. Менделеева, д. 2, кв. 6 | 2_046420207 | ЕС2726(6-знач.) | 2007-12-31 | 2023-12-31 | Управление НК | МКД
НИЖНЕКАМСК Г, ул. Менделеева, д. 2, кв. 80 | 110709 | СО-Э4491М1-1(6) | 2007-12-31 | 2023-12-31 | Управление НК | МКД
НИЖНЕКАМСК Г, ул. Менделеева, д. 2, кв. 84 | 751335 | 1 | 2007-12-31 | 2023-12-31 | Управление НК | МКД
НИЖНЕКАМСК Г, ул. Менделеева, д. 2, кв. 98 | 003727 | СО-Э-52(5) | 2007-12-31 | 2023-12-31 | Управление НК | МКД
НИЖНЕКАМСК Г, ул. Менделеева, д. 23, кв. 103 | 29026280 | Меркурий 200.05 | 2017-09-01 | 2023-09-01 | Управление НК | МКД
НИЖНЕКАМСК Г, ул. Менделеева, д. 23, кв. 135 | 29035074 | Меркурий 200.05 | 2017-09-01 | 2023-09-01 | Управление НК | МКД
НИЖНЕКАМСК Г, ул. Менделеева, д. 23, кв. 149 | 29022165 | Меркурий 200.05 | 2017-09-01 | 2023-09-01 | Управление НК | МКД
НИЖНЕКАМСК Г, ул. Менделеева, д. 23, кв. 165 | 29154484 | Меркурий 200.05 | 2017-09-01 | 2023-09-01 | Управление НК | МКД
НИЖНЕКАМСК Г, ул. Менделеева, д. 23, кв. 170 | 29027605 | Меркурий 200.05 | 2017-09-01 | 2023-09-01 | Управление НК | МКД
НИЖНЕКАМСК Г, ул. Менделеева, д. 23, кв. 175 | 29154409 | Меркурий 200.05 | 2017-09-01 | 2023-09-01 | Управление НК | МКД
НИЖНЕКАМСК Г, ул. Менделеева, д. 23, кв. 38 | 29036211 | Меркурий 200.05 | 2017-09-01 | 2023-09-01 | Управление НК | МКД
НИЖНЕКАМСК Г, ул. Менделеева, д. 24А, кв. 14 | 1215081-07 | Меркурий-201(5) | 2007-12-31 | 2023-12-31 | Управление НК | МКД
НИЖНЕКАМСК Г, ул. Менделеева, д. 24А, кв. 19 | 121038 | СЭТ1-1(5) | 2007-12-31 | 2023-12-31 | Управление НК | МКД
НИЖНЕКАМСК Г, ул. Менделеева, д. 24А, кв. 23 | 11014460 | СЭО-1.15-402(5) | 2007-12-31 | 2023-12-31 | Управление НК | МКД
НИЖНЕКАМСК Г, ул. Менделеева, д. 24А, кв. 38 | 01306775 | МЕРКУРИЙ 201.7 | 2007-12-31 | 2023-12-31 | Управление НК | МКД
НИЖНЕКАМСК Г, ул. Менделеева, д. 24А, кв. 39 | 01315409 | МЕРКУРИЙ 201.7 | 2007-12-31 | 2023-12-31 | Управление НК | МКД
НИЖНЕКАМСК Г, ул. Менделеева, д. 24А, кв. 44 | 1925886 | Меркурий200.-02 | 2007-12-31 | 2023-12-31 | Управление НК | МКД
НИЖНЕКАМСК Г, ул. Менделеева, д. 24А, кв. 57 | 110254 | СО-Э4491М1-1 | 2007-12-31 | 2023-12-31 | Управление НК | МКД
НИЖНЕКАМСК Г, ул. Менделеева, д. 24А, кв. 8 | 109709 | СОЭ -52 | 2007-12-31 | 2023-12-31 | Управление НК | МКД
НИЖНЕКАМСК Г, ул. Менделеева, д. 24А, кв. 9 | 109616 | СОЭ -52 | 2007-12-31 | 2023-12-31 | Управление НК | МКД
НИЖНЕКАМСК Г, ул. Менделеева, д. 26, кв. 100 | 120519 | СО-Э4491М1-1 | 2007-12-31 | 2023-12-31 | Управление НК | МКД
НИЖНЕКАМСК Г, ул. Менделеева, д. 26, кв. 103 | 105584 | СО-Э4491М1-1 | 2007-12-31 | 2023-12-31 | Управление НК | МКД
НИЖНЕКАМСК Г, ул. Менделеева, д. 26, кв. 116 | 0915818 | Меркурий-201(5) | 2007-12-31 | 2023-12-31 | Управление НК | МКД
НИЖНЕКАМСК Г, ул. Менделеева, д. 26, кв. 131 | 34270 | СО-ИЭ4491М2-5 | 2007-12-31 | 2023-12-31 | Управление НК | МКД
НИЖНЕКАМСК Г, ул. Менделеева, д. 26, кв. 139 | 4640 | СОЭ -52 | 2007-12-31 | 2023-12-31 | Управление НК | МКД
НИЖНЕКАМСК Г, ул. Менделеева, д. 26, кв. 148 | 11743 | СОЭ-5/40(5) | 2007-12-31 | 2023-12-31 | Управление НК | МКД
НИЖНЕКАМСК Г, ул. Менделеева, д. 26, кв. 150 | 1230015 | Меркурий200.-02 | 2007-12-31 | 2023-12-31 | Управление НК | МКД
НИЖНЕКАМСК Г, ул. Менделеева, д. 26, кв. 16 | 1558873 | Меркурий200.-02 | 2007-12-31 | 2023-12-31 | Управление НК | МКД
НИЖНЕКАМСК Г, ул. Менделеева, д. 26, кв. 32 | 789571109 | ЦЭ6807П(5) | 2007-12-31 | 2023-12-31 | Управление НК | МКД
НИЖНЕКАМСК Г, ул. Менделеева, д. 26, кв. 39 | 712870603515229 | ЦЭ6807П(5) | 2007-12-31 | 2023-12-31 | Управление НК | МКД
НИЖНЕКАМСК Г, ул. Менделеева, д. 26, кв. 53 | 701170708938508 | СЕ 102(Т2-день. Т1-ночь) | 2007-12-31 | 2023-12-31 | Управление НК | МКД
НИЖНЕКАМСК Г, ул. Менделеева, д. 26, кв. 73 | 8087169 | СЭТ1-2(6) | 2007-12-31 | 2023-12-31 | Управление НК | МКД
НИЖНЕКАМСК Г, ул. Менделеева, д. 26, кв. 80 | 1913325 | Меркурий200.-02 | 2007-12-31 | 2023-12-31 | Управление НК | МКД
НИЖНЕКАМСК Г, ул. Менделеева, д. 26, кв. 83 | 2_81007535 | СЕ 102(Т2-день. Т1-ночь) | 2007-12-31 | 2023-12-31 | Управление НК | МКД
НИЖНЕКАМСК Г, ул. Менделеева, д. 26, кв. 88 | 101799 | СО-Э4491М1-1 | 2007-12-31 | 2023-12-31 | Управление НК | МКД
НИЖНЕКАМСК Г, ул. Менделеева, д. 26, кв. 89 | 76155 | СОЭ -52 | 2007-12-31 | 2023-12-31 | Управление НК | МКД
НИЖНЕКАМСК Г, ул. Менделеева, д. 26, кв. 9 | 71287070 | ЦЭ6807П(5) | 2007-12-31 | 2023-12-31 | Управление НК | МКД
НИЖНЕКАМСК Г, ул. Менделеева, д. 2А, кв. 103 | 087810 | СО-ИЭ4491М2-5 | 2007-12-31 | 2023-12-31 | Управление НК | МКД
НИЖНЕКАМСК Г, ул. Менделеева, д. 2А, кв. 105 | 049656 | СО-И4491М(5) | 2007-12-31 | 2023-12-31 | Управление НК | МКД
НИЖНЕКАМСК Г, ул. Менделеева, д. 2А, кв. 115 | 0111472 | СО-ИЭ4491М2-5 | 2007-12-31 | 2023-12-31 | Управление НК | МКД
НИЖНЕКАМСК Г, ул. Менделеева, д. 2А, кв. 117 | *01913936 | Меркурий200.-02 | 2007-12-31 | 2023-12-31 | Управление НК | МКД
НИЖНЕКАМСК Г, ул. Менделеева, д. 2А, кв. 123 | 113937 | СО-Э4491М1-1 | 2007-12-31 | 2023-12-31 | Управление НК | МКД
НИЖНЕКАМСК Г, ул. Менделеева, д. 2А, кв. 126 | 089233 | СО-И4491М(5) | 2007-12-31 | 2023-12-31 | Управление НК | МКД
НИЖНЕКАМСК Г, ул. Менделеева, д. 2А, кв. 132 | 110642 | СО-И4491М(5) | 2007-12-31 | 2023-12-31 | Управление НК | МКД
НИЖНЕКАМСК Г, ул. Менделеева, д. 2А, кв. 136 | 0712871005792324 | ЦЭ6807П(5) | 2007-12-31 | 2023-12-31 | Управление НК | МКД
НИЖНЕКАМСК Г, ул. Менделеева, д. 2А, кв. 14 | 004130 | СОЭ -52 | 2007-12-31 | 2023-12-31 | Управление НК | МКД
НИЖНЕКАМСК Г, ул. Менделеева, д. 2А, кв. 142 | 0712870501918784 | СЕ 101S6 145 М(5) | 2007-12-31 | 2023-12-31 | Управление НК | МКД
НИЖНЕКАМСК Г, ул. Менделеева, д. 2А, кв. 150 | 0410077 | СО-ИЭ4491М2-5 | 2007-12-31 | 2023-12-31 | Управление НК | МКД
НИЖНЕКАМСК Г, ул. Менделеева, д. 2А, кв. 151 | 113233 | СО-Э4491М1-1 | 2007-12-31 | 2023-12-31 | Управление НК | МКД
НИЖНЕКАМСК Г, ул. Менделеева, д. 2А, кв. 178 | 0712870801128658 | СЕ 101S6 145 М(5) | 2007-12-31 | 2023-12-31 | Управление НК | МКД
НИЖНЕКАМСК Г, ул. Менделеева, д. 2А, кв. 180 | 1712870105186149 | СЕ 101S6 145 М(5) | 2007-12-31 | 2023-12-31 | Управление НК | МКД
НИЖНЕКАМСК Г, ул. Менделеева, д. 2А, кв. 191 | 0712870801464343 | ЦЭ6807П(5) | 2007-12-31 | 2023-12-31 | Управление НК | МКД
НИЖНЕКАМСК Г, ул. Менделеева, д. 2А, кв. 194 | 07128704804311 | СЕ 101S6 145 М(5) | 2007-12-31 | 2023-12-31 | Управление НК | МКД
НИЖНЕКАМСК Г, ул. Менделеева, д. 2А, кв. 201 | 01572030 | Меркурий200.-02 | 2007-12-31 | 2023-12-31 | Управление НК | МКД
НИЖНЕКАМСК Г, ул. Менделеева, д. 2А, кв. 210 | 110743 | СО-Э4491М1-1 | 2007-12-31 | 2023-12-31 | Управление НК | МКД
НИЖНЕКАМСК Г, ул. Менделеева, д. 2А, кв. 213 | 2_00752457 | Меркурий200.-02 | 2007-12-31 | 2023-12-31 | Управление НК | МКД
НИЖНЕКАМСК Г, ул. Менделеева, д. 2А, кв. 220 | 000914764 | Меркурий-201(5) | 2007-12-31 | 2023-12-31 | Управление НК | МКД
НИЖНЕКАМСК Г, ул. Менделеева, д. 2А, кв. 231 | 44321* | Меркурий200.-02 | 2007-12-31 | 2023-12-31 | Управление НК | МКД
НИЖНЕКАМСК Г, ул. Менделеева, д. 2А, кв. 239 | 106134 | СО-Э4491М1-1 | 2007-12-31 | 2023-12-31 | Управление НК | МКД
НИЖНЕКАМСК Г, ул. Менделеева, д. 2А, кв. 242 | 0782070904114537 | СЕ 101S6 145 М(5) | 2007-12-31 | 2023-12-31 | Управление НК | МКД
НИЖНЕКАМСК Г, ул. Менделеева, д. 2А, кв. 254 | 44344 | ЦЭ6807-1П(5) | 2007-12-31 | 2023-12-31 | Управление НК | МКД
НИЖНЕКАМСК Г, ул. Менделеева, д. 2А, кв. 256 | 0712871006847627 | ЦЭ6807П(5) | 2007-12-31 | 2023-12-31 | Управление НК | МКД
НИЖНЕКАМСК Г, ул. Менделеева, д. 2А, кв. 27 | 112640 | СО-Э4491М1-1 | 2007-12-31 | 2023-12-31 | Управление НК | МКД
НИЖНЕКАМСК Г, ул. Менделеева, д. 2А, кв. 37 | 798681* | СО-505 | 2007-12-31 | 2023-12-31 | Управление НК | МКД
НИЖНЕКАМСК Г, ул. Менделеева, д. 2А, кв. 55 | 009170 | СОЭ -52 | 2007-12-31 | 2023-12-31 | Управление НК | МКД
НИЖНЕКАМСК Г, ул. Менделеева, д. 2А, кв. 65 | 110578 | СОЭ-55 | 2007-12-31 | 2023-12-31 | Управление НК | МКД
НИЖНЕКАМСК Г, ул. Менделеева, д. 2А, кв. 93 | 119715 | СОЭ-5/50(5) | 2007-12-31 | 2023-12-31 | Управление НК | МКД
НИЖНЕКАМСК Г, ул. Менделеева, д. 2А, кв. 97 | 071055 | СОЭ -52 | 2007-12-31 | 2023-12-31 | Управление НК | МКД
НИЖНЕКАМСК Г, ул. Менделеева, д. 2Б, кв. 19 | 01572524 | Меркурий200.-02 | 2007-12-31 | 2023-12-31 | Управление НК | МКД
НИЖНЕКАМСК Г, ул. Менделеева, д. 2Б, кв. 31 | 01543787* | Меркурий200.-02 | 2007-12-31 | 2023-12-31 | Управление НК | МКД
НИЖНЕКАМСК Г, ул. Менделеева, д. 2Б, кв. 35 | 049900 | СО-ИЭ4491М2-5 | 2007-12-31 | 2023-12-31 | Управление НК | МКД
НИЖНЕКАМСК Г, ул. Менделеева, д. 2Б, кв. 55 | 123 | Меркурий-201(5) | 2007-12-31 | 2023-12-31 | Управление НК | МКД
НИЖНЕКАМСК Г, ул. Менделеева, д. 2Б, кв. 63 | 045905 | СО-50МЭ | 2007-12-31 | 2023-12-31 | Управление НК | МКД
НИЖНЕКАМСК Г, ул. Менделеева, д. 2Б, кв. 67 | *1 | 2 | 2007-12-31 | 2023-12-31 | Управление НК | МКД
НИЖНЕКАМСК Г, ул. Менделеева, д. 2Б, кв. 69 | 751305 | 1 | 2007-12-31 | 2023-12-31 | Управление НК | МКД
НИЖНЕКАМСК Г, ул. Менделеева, д. 2Б, кв. 8 | 289983 | СО-50МЭ/5(5) | 2007-12-31 | 2023-12-31 | Управление НК | МКД
НИЖНЕКАМСК Г, ул. Менделеева, д. 3, кв. 14 | 6592858 | ЦЭ6807П(5) | 2007-03-17 | 2023-03-17 | Управление НК | МКД
НИЖНЕКАМСК Г, ул. Менделеева, д. 3, кв. 2 | 727670208 | ЦЭ6807П(5) | 2007-12-31 | 2023-12-31 | Управление НК | МКД
НИЖНЕКАМСК Г, ул. Менделеева, д. 3, кв. 26 | 38464307 | ЦЭ-2726-21Б (соло)/5(5) | 2007-12-31 | 2023-12-31 | Управление НК | МКД
НИЖНЕКАМСК Г, ул. Менделеева, д. 3, кв. 34 | 727370508199514 | ЦЭ6807БК/5(5) | 2007-12-31 | 2023-12-31 | Управление НК | МКД
НИЖНЕКАМСК Г, ул. Менделеева, д. 3, кв. 38 | 782071005 | ЦЭ6807П(6) | 2007-12-31 | 2023-12-31 | Управление НК | МКД
НИЖНЕКАМСК Г, ул. Менделеева, д. 3, кв. 4 | 106674 | СО-И4491М(5) | 2007-12-31 | 2023-12-31 | Управление НК | МКД
НИЖНЕКАМСК Г, ул. Менделеева, д. 3, кв. 41 | 13385897 | Меркурий-201(5) | 2007-02-11 | 2023-02-11 | Управление НК | МКД
НИЖНЕКАМСК Г, ул. Менделеева, д. 3, кв. 52 | 44855 | СО-ИЭ4491М2-5 | 2007-12-31 | 2023-12-31 | Управление НК | МКД
НИЖНЕКАМСК Г, ул. Менделеева, д. 3, кв. 73 | 121931 | СО-И4491М(5) | 2007-12-31 | 2023-12-31 | Управление НК | МКД
НИЖНЕКАМСК Г, ул. Менделеева, д. 3, кв. 79 | 47421 | СО-И4491М(5) | 2007-12-31 | 2023-12-31 | Управление НК | МКД
НИЖНЕКАМСК Г, ул. Менделеева, д. 3, кв. 8 | 10366 | СОЭ -52 | 2007-12-31 | 2023-12-31 | Управление НК | МКД
НИЖНЕКАМСК Г, ул. Менделеева, д. 3, кв. 80 | 70387 | СО-Э4491М2-1(5) | 2007-12-31 | 2023-12-31 | Управление НК | МКД
НИЖНЕКАМСК Г, ул. Менделеева, д. 3, кв. 81 | 7129709047 | ЦЭ6807П(5) | 2007-12-31 | 2023-12-31 | Управление НК | МКД
НИЖНЕКАМСК Г, ул. Менделеева, д. 3, кв. 87 | 103398 | СО-Э4491М1-1 | 2007-12-31 | 2023-12-31 | Управление НК | МКД
НИЖНЕКАМСК Г, ул. Менделеева, д. 3, кв. 97 | 102502 | СО-Э4491М1-1 | 2007-12-31 | 2023-12-31 | Управление НК | МКД
НИЖНЕКАМСК Г, ул. Менделеева, д. 31, кв. 101 | 102598 | СО-Э4491М1-1 | 2007-12-31 | 2023-12-31 | Управление НК | МКД
НИЖНЕКАМСК Г, ул. Менделеева, д. 31, кв. 105 | 799500 | СО-505(5) | 2007-12-31 | 2023-12-31 | Управление НК | МКД
НИЖНЕКАМСК Г, ул. Менделеева, д. 31, кв. 12 | 986556 | СО-И4491М(5) | 2007-12-31 | 2023-12-31 | Управление НК | МКД
НИЖНЕКАМСК Г, ул. Менделеева, д. 31, кв. 15 | 92077 | СО-Э4491М1-1(6) | 2007-12-31 | 2023-12-31 | Управление НК | МКД
НИЖНЕКАМСК Г, ул. Менделеева, д. 31, кв. 2 | 15874 | ЛейнеЭлектро-01.1МШ1(6) | 2007-12-31 | 2023-12-31 | Управление НК | МКД
НИЖНЕКАМСК Г, ул. Менделеева, д. 31, кв. 22 | 2539 | СОЭ -52 | 2007-03-11 | 2023-03-11 | Управление НК | МКД
НИЖНЕКАМСК Г, ул. Менделеева, д. 31, кв. 38 | 25018 | ЛейнеЭлектро-01.1МШ1(6) | 2007-12-31 | 2023-12-31 | Управление НК | МКД
НИЖНЕКАМСК Г, ул. Менделеева, д. 31, кв. 42 | 11012548 | СЭО-1.15-402(5) | 2007-12-31 | 2023-12-31 | Управление НК | МКД
НИЖНЕКАМСК Г, ул. Менделеева, д. 31, кв. 50 | 9544 | СОЭ -52 | 2007-12-31 | 2023-12-31 | Управление НК | МКД
НИЖНЕКАМСК Г, ул. Менделеева, д. 31, кв. 69 | 1443046 | Меркурий200.-02 | 2007-12-31 | 2023-12-31 | Управление НК | МКД
НИЖНЕКАМСК Г, ул. Менделеева, д. 31, кв. 7 | 782071005620699 | ЦЭ6807П(5) | 2007-12-31 | 2023-12-31 | Управление НК | МКД
НИЖНЕКАМСК Г, ул. Менделеева, д. 31, кв. 70 | 38503 | лейне электро -01МШ 1(5) | 2007-11-30 | 2023-11-30 | Управление НК | МКД
НИЖНЕКАМСК Г, ул. Менделеева, д. 31, кв. 71 | 1438957 | Меркурий200.-02 | 2007-12-31 | 2023-12-31 | Управление НК | МКД
НИЖНЕКАМСК Г, ул. Менделеева, д. 31, кв. 72 | 1439400 | Меркурий200.-02 | 2007-12-31 | 2023-12-31 | Управление НК | МКД
НИЖНЕКАМСК Г, ул. Менделеева, д. 31, кв. 80 | 117203 | СО-Э4491М1-1 | 2007-03-13 | 2023-03-13 | Управление НК | МКД
НИЖНЕКАМСК Г, ул. Менделеева, д. 31, кв. 83 | 712970904 | ЦЭ6807П(5) | 2007-12-31 | 2023-12-31 | Управление НК | МКД
НИЖНЕКАМСК Г, ул. Менделеева, д. 31, кв. 85 | 904397046 | ЦЭ6807П(5) | 2007-12-31 | 2023-12-31 | Управление НК | МКД
НИЖНЕКАМСК Г, ул. Менделеева, д. 32, кв. 105 | 1916941 | Меркурий200.-02 | 2007-12-31 | 2023-12-31 | Управление НК | МКД
НИЖНЕКАМСК Г, ул. Менделеева, д. 32, кв. 119 | 7100559329 | ЦЭ6807П(5) | 2007-12-01 | 2023-12-01 | Управление НК | МКД
НИЖНЕКАМСК Г, ул. Менделеева, д. 32, кв. 15 | 712970070 | ЦЭ6807П(5) | 2007-12-31 | 2023-12-31 | Управление НК | МКД
НИЖНЕКАМСК Г, ул. Менделеева, д. 32, кв. 154 | 133820 | СО-Э4491М1-1 | 2007-12-31 | 2023-12-31 | Управление НК | МКД
НИЖНЕКАМСК Г, ул. Менделеева, д. 32, кв. 158 | 14667 | СО-ИЭ4491М2-5 | 2007-12-31 | 2023-12-31 | Управление НК | МКД
НИЖНЕКАМСК Г, ул. Менделеева, д. 32, кв. 159 | 14229 | СО-ИЭ4491М2-5 | 2007-12-31 | 2023-12-31 | Управление НК | МКД
НИЖНЕКАМСК Г, ул. Менделеева, д. 32, кв. 161 | 6318 | СОЭ-5/50(5) | 2007-12-31 | 2023-12-31 | Управление НК | МКД
НИЖНЕКАМСК Г, ул. Менделеева, д. 32, кв. 180 | 712970706850767 | ЦЭ6807П(5) | 2007-12-31 | 2023-12-31 | Управление НК | МКД
НИЖНЕКАМСК Г, ул. Менделеева, д. 32, кв. 181 | 712970706822313 | ЦЭ6807П(5) | 2007-12-31 | 2023-12-31 | Управление НК | МКД
НИЖНЕКАМСК Г, ул. Менделеева, д. 32, кв. 192 | 766855 | Меркурий200.-02 | 2007-03-30 | 2023-03-30 | Управление НК | МКД
НИЖНЕКАМСК Г, ул. Менделеева, д. 32, кв. 198 | 712870502 | ЦЭ6807П(5) | 2007-12-31 | 2023-12-31 | Управление НК | МКД
НИЖНЕКАМСК Г, ул. Менделеева, д. 32, кв. 201 | 42049 | СО-ИЭ4491М2-5 | 2007-12-31 | 2023-12-31 | Управление НК | МКД
НИЖНЕКАМСК Г, ул. Менделеева, д. 32, кв. 208 | 121059 | СОИ449М | 2007-12-31 | 2023-12-31 | Управление НК | МКД
НИЖНЕКАМСК Г, ул. Менделеева, д. 32, кв. 213 | 11022082 | СЭО-1.15-402(5) | 2007-12-31 | 2023-12-31 | Управление НК | МКД
НИЖНЕКАМСК Г, ул. Менделеева, д. 32, кв. 214 | 11022131 | СЭО-1.15-402(5) | 2007-12-31 | 2023-12-31 | Управление НК | МКД
НИЖНЕКАМСК Г, ул. Менделеева, д. 32, кв. 215 | 2_19854 | СОЭ-5/50-Т(5) | 2007-12-31 | 2023-12-31 | Управление НК | МКД
НИЖНЕКАМСК Г, ул. Менделеева, д. 32, кв. 228 | 159169907 | Меркурий200.-02 | 2007-12-31 | 2023-12-31 | Управление НК | МКД
НИЖНЕКАМСК Г, ул. Менделеева, д. 32, кв. 230 | 11022103 | СЭО-1.15-402(5) | 2007-12-31 | 2023-12-31 | Управление НК | МКД
НИЖНЕКАМСК Г, ул. Менделеева, д. 32, кв. 251 | 727691 | СО-505(5) | 2007-12-31 | 2023-12-31 | Управление НК | МКД
НИЖНЕКАМСК Г, ул. Менделеева, д. 32, кв. 264 | 726705017 | ЦЭ6807П(5) | 2007-12-31 | 2023-12-31 | Управление НК | МКД
НИЖНЕКАМСК Г, ул. Менделеева, д. 32, кв. 279 | 2/1545087 | Меркурий200.-02 | 2007-12-31 | 2023-12-31 | Управление НК | МКД
НИЖНЕКАМСК Г, ул. Менделеева, д. 32, кв. 28 | 123226 | СО-Э4491М2-5 | 2007-12-31 | 2023-12-31 | Управление НК | МКД
НИЖНЕКАМСК Г, ул. Менделеева, д. 32, кв. 324 | 11012466 | СЭО-1.15-402(5) | 2007-12-31 | 2023-12-31 | Управление НК | МКД
НИЖНЕКАМСК Г, ул. Менделеева, д. 32, кв. 34 | 3719 | СО-Э-52(5) | 2007-12-31 | 2023-12-31 | Управление НК | МКД
НИЖНЕКАМСК Г, ул. Менделеева, д. 32, кв. 343 | 904769319 | ЦЭ6807П(5) | 2007-12-31 | 2023-12-31 | Управление НК | МКД
НИЖНЕКАМСК Г, ул. Менделеева, д. 32, кв. 344 | 114072 | СОЭ -52 | 2007-12-31 | 2023-12-31 | Управление НК | МКД
НИЖНЕКАМСК Г, ул. Менделеева, д. 32, кв. 348 | 46475307 | ЕС2726(6-знач.) | 2007-12-31 | 2023-12-31 | Управление НК | МКД
НИЖНЕКАМСК Г, ул. Менделеева, д. 32, кв. 355 | 1021201 | СО-Э4491М1-1(6) | 2007-12-31 | 2023-12-31 | Управление НК | МКД
НИЖНЕКАМСК Г, ул. Менделеева, д. 32, кв. 364 | 99954 | СО-ИЭ4491М2-5 | 2007-12-31 | 2023-12-31 | Управление НК | МКД
НИЖНЕКАМСК Г, ул. Менделеева, д. 32, кв. 365 | 1373788 | Меркурий-201(5) | 2007-12-31 | 2023-12-31 | Управление НК | МКД
НИЖНЕКАМСК Г, ул. Менделеева, д. 32, кв. 375 | 772638 | СО-505(5) | 2007-12-31 | 2023-12-31 | Управление НК | МКД
НИЖНЕКАМСК Г, ул. Менделеева, д. 32, кв. 385 | 332909 | СОЭ-52/50-11Ш(5) | 2007-12-31 | 2023-12-31 | Управление НК | МКД
НИЖНЕКАМСК Г, ул. Менделеева, д. 32, кв. 42 | 749035 | СО-505(5) | 2007-12-31 | 2023-12-31 | Управление НК | МКД
НИЖНЕКАМСК Г, ул. Менделеева, д. 32, кв. 54 | 118722 | СО-Э-52(5) | 2007-12-31 | 2023-12-31 | Управление НК | МКД
НИЖНЕКАМСК Г, ул. Менделеева, д. 32, кв. 61 | 125084 | СЭТ1-1(5) | 2007-12-31 | 2023-12-31 | Управление НК | МКД
НИЖНЕКАМСК Г, ул. Менделеева, д. 32, кв. 64 | 714970503333 | СЕ 102(Т2-день. Т1-ночь) | 2007-12-31 | 2023-12-31 | Управление НК | МКД
НИЖНЕКАМСК Г, ул. Менделеева, д. 32, кв. 84 | 712870400 | ЦЭ6807П(5) | 2007-12-31 | 2023-12-31 | Управление НК | МКД
НИЖНЕКАМСК Г, ул. Менделеева, д. 32, кв. 88 | 114387 | СО-Э4491М1-1 | 2007-12-31 | 2023-12-31 | Управление НК | МКД
НИЖНЕКАМСК Г, ул. Менделеева, д. 32, кв. 9 | 0140000348370 | миртек-101 | 2007-12-31 | 2023-12-31 | Управление НК | МКД
НИЖНЕКАМСК Г, ул. Менделеева, д. 32Б, кв. 119 | 86591 | СО-ИЭ4491М2-5 | 2007-12-31 | 2023-12-31 | Управление НК | МКД
НИЖНЕКАМСК Г, ул. Менделеева, д. 32Б, кв. 138 | 914 | ЛейнеЭлектро-01.1МШ1(6) | 2007-12-31 | 2023-12-31 | Управление НК | МКД
НИЖНЕКАМСК Г, ул. Менделеева, д. 32Б, кв. 139 | 418527 | СО-505(5) | 2007-12-31 | 2023-12-31 | Управление НК | МКД
НИЖНЕКАМСК Г, ул. Менделеева, д. 32Б, кв. 157 | 687897 | СО-505(5) | 2007-12-31 | 2023-12-31 | Управление НК | МКД
НИЖНЕКАМСК Г, ул. Менделеева, д. 32Б, кв. 159 | 783861 | СО-505(5) | 2007-12-31 | 2023-12-31 | Управление НК | МКД
НИЖНЕКАМСК Г, ул. Менделеева, д. 32Б, кв. 161 | 15570066 | Меркурий200.-02 | 2007-12-31 | 2023-12-31 | Управление НК | МКД
НИЖНЕКАМСК Г, ул. Менделеева, д. 32Б, кв. 23 | 14131 | СО-Э4491М2-5 | 2007-12-31 | 2023-12-31 | Управление НК | МКД
НИЖНЕКАМСК Г, ул. Менделеева, д. 32Б, кв. 41 | 10736 | СОЭ -52 | 2007-12-31 | 2023-12-31 | Управление НК | МКД
НИЖНЕКАМСК Г, ул. Менделеева, д. 32Б, кв. 88 | 782070903778631 | ЦЭ6807П(5) | 2007-12-31 | 2023-12-31 | Управление НК | МКД
НИЖНЕКАМСК Г, ул. Менделеева, д. 33, кв. 100 | 1572505 | Меркурий200.-02 | 2007-12-31 | 2023-12-31 | Управление НК | МКД
НИЖНЕКАМСК Г, ул. Менделеева, д. 33, кв. 11 | 1261801-07 | Меркурий200.-02 | 2007-12-31 | 2023-12-31 | Управление НК | МКД
НИЖНЕКАМСК Г, ул. Менделеева, д. 33, кв. 12 | 2/1910812 | Меркурий200.-02 | 2007-12-31 | 2023-12-31 | Управление НК | МКД
НИЖНЕКАМСК Г, ул. Менделеева, д. 33, кв. 24 | 1926545 | Меркурий200.-02 | 2007-12-31 | 2023-12-31 | Управление НК | МКД
НИЖНЕКАМСК Г, ул. Менделеева, д. 33, кв. 30 | 72109 | СО-Э4491М2-1(5) | 2007-12-31 | 2023-12-31 | Управление НК | МКД
НИЖНЕКАМСК Г, ул. Менделеева, д. 33, кв. 31 | 1215318 | Меркурий-201(5) | 2007-12-31 | 2023-12-31 | Управление НК | МКД
НИЖНЕКАМСК Г, ул. Менделеева, д. 33, кв. 41 | 103581 | СО-Э4491М1-1(6) | 2007-12-31 | 2023-12-31 | Управление НК | МКД
НИЖНЕКАМСК Г, ул. Менделеева, д. 33, кв. 42 | 110610 | СО-Э4491М1-1 | 2007-12-31 | 2023-12-31 | Управление НК | МКД
НИЖНЕКАМСК Г, ул. Менделеева, д. 33, кв. 48 | 1569912 | Меркурий200.-02 | 2007-12-31 | 2023-12-31 | Управление НК | МКД
НИЖНЕКАМСК Г, ул. Менделеева, д. 33, кв. 5 | 9591 | СОЭ -52 | 2007-12-31 | 2023-12-31 | Управление НК | МКД
НИЖНЕКАМСК Г, ул. Менделеева, д. 33, кв. 53 | 400138386 | ЦЭ6807П(5) | 2007-12-31 | 2023-12-31 | Управление НК | МКД
НИЖНЕКАМСК Г, ул. Менделеева, д. 33, кв. 54 | 1077901 | ЦЭ6807П(5) | 2007-12-31 | 2023-12-31 | Управление НК | МКД
НИЖНЕКАМСК Г, ул. Менделеева, д. 33, кв. 58 | 3454 | СОЭ-52/50-11Ш(5) | 2007-12-31 | 2023-12-31 | Управление НК | МКД
НИЖНЕКАМСК Г, ул. Менделеева, д. 33, кв. 6 | 102898 | СО-Э4491М1-1 | 2007-12-31 | 2023-12-31 | Управление НК | МКД
НИЖНЕКАМСК Г, ул. Менделеева, д. 33, кв. 64 | 49999 | СО-И4491М(5) | 2007-12-31 | 2023-12-31 | Управление НК | МКД
НИЖНЕКАМСК Г, ул. Менделеева, д. 33, кв. 77 | 712870409010843 | ЦЭ6807П(5) | 2007-12-31 | 2023-12-31 | Управление НК | МКД
НИЖНЕКАМСК Г, ул. Менделеева, д. 33, кв. 79 | 782080904 | ЦЭ6807П(5) | 2007-12-31 | 2023-12-31 | Управление НК | МКД
НИЖНЕКАМСК Г, ул. Менделеева, д. 33, кв. 81 | 110875 | СО-Э4491М1-1 | 2007-12-31 | 2023-12-31 | Управление НК | МКД
НИЖНЕКАМСК Г, ул. Менделеева, д. 33, кв. 83 | 113948 | СО-Э4491М1-2(6) | 2007-12-31 | 2023-12-31 | Управление НК | МКД
НИЖНЕКАМСК Г, ул. Менделеева, д. 33, кв. 89 | 712871007599891* | СО-50МЭ/5(5) | 2007-12-31 | 2023-12-31 | Управление НК | МКД
НИЖНЕКАМСК Г, ул. Менделеева, д. 33, кв. 9 | 712970706 | ЦЭ6807П(5) | 2007-12-31 | 2023-12-31 | Управление НК | МКД
НИЖНЕКАМСК Г, ул. Менделеева, д. 34, кв. 12 | 1356990-07 | Меркурий-201(5) | 2007-12-31 | 2023-12-31 | Управление НК | МКД
НИЖНЕКАМСК Г, ул. Менделеева, д. 34, кв. 30 | 727670706812292 | ЦЭ6807П(5) | 2007-12-31 | 2023-12-31 | Управление НК | МКД
НИЖНЕКАМСК Г, ул. Менделеева, д. 34, кв. 31 | 110244 | СО-Э4491М1-1 | 2007-12-31 | 2023-12-31 | Управление НК | МКД
НИЖНЕКАМСК Г, ул. Менделеева, д. 34, кв. 50 | 106171 | СО-Э4491М1-1 | 2007-12-31 | 2023-12-31 | Управление НК | МКД
НИЖНЕКАМСК Г, ул. Менделеева, д. 34, кв. 58 | 2176603 | Меркурий200.-02 | 2007-12-31 | 2023-12-31 | Управление НК | МКД
НИЖНЕКАМСК Г, ул. Менделеева, д. 34, кв. 8 | 106170 | СО-Э4491М2-1(5) | 2007-10-31 | 2023-10-31 | Управление НК | МКД
НИЖНЕКАМСК Г, ул. Менделеева, д. 35, кв. 12 | 1010872 | СО-И4491М(5) | 2007-12-31 | 2023-12-31 | Управление НК | МКД
НИЖНЕКАМСК Г, ул. Менделеева, д. 35, кв. 18 | 712970904 | ЦЭ6807П(5) | 2007-12-31 | 2023-12-31 | Управление НК | МКД
НИЖНЕКАМСК Г, ул. Менделеева, д. 35, кв. 23 | 35858 | СО-ИЭ4491М2-5 | 2007-12-31 | 2023-12-31 | Управление НК | МКД
НИЖНЕКАМСК Г, ул. Менделеева, д. 35, кв. 24 | 114360 | СО-Э4491М1-1 | 2007-12-31 | 2023-12-31 | Управление НК | МКД
НИЖНЕКАМСК Г, ул. Менделеева, д. 35, кв. 30 | 14111 | ЛейнеЭлектро-01.1МШ1(6) | 2007-12-31 | 2023-12-31 | Управление НК | МКД
НИЖНЕКАМСК Г, ул. Менделеева, д. 35, кв. 45 | 6211107 | Меркурий200.-02 | 2007-12-31 | 2023-12-31 | Управление НК | МКД
НИЖНЕКАМСК Г, ул. Менделеева, д. 35, кв. 57 | 2_1914550 | Меркурий200.-02 | 2007-12-31 | 2023-12-31 | Управление НК | МКД
НИЖНЕКАМСК Г, ул. Менделеева, д. 35, кв. 73 | 712970503075233 | ЦЭ6807П(5) | 2007-12-31 | 2023-12-31 | Управление НК | МКД
НИЖНЕКАМСК Г, ул. Менделеева, д. 35, кв. 81 | 1940282 | Меркурий200.-02 | 2007-12-31 | 2023-12-31 | Управление НК | МКД
НИЖНЕКАМСК Г, ул. Менделеева, д. 35, кв. 82 | 789571109231188 | ЦЭ6807П(5) | 2007-12-31 | 2023-12-31 | Управление НК | МКД
НИЖНЕКАМСК Г, ул. Менделеева, д. 35, кв. 84 | 712870308 | ЦЭ6807П(5) | 2007-12-31 | 2023-12-31 | Управление НК | МКД
НИЖНЕКАМСК Г, ул. Менделеева, д. 35, кв. 9 | 1545074 | Меркурий200.-02 | 2007-12-31 | 2023-12-31 | Управление НК | МКД
НИЖНЕКАМСК Г, ул. Менделеева, д. 35, кв. 98 | 2/155211 | Меркурий200.-02 | 2007-12-31 | 2023-12-31 | Управление НК | МКД
НИЖНЕКАМСК Г, ул. Менделеева, д. 36, кв. 2 | 691297 | Меркурий-201(5) | 2007-12-31 | 2023-12-31 | Управление НК | МКД
НИЖНЕКАМСК Г, ул. Менделеева, д. 36А, кв. 4 | 112625 | СО-Э4491М1-1 | 2007-12-31 | 2023-12-31 | Управление НК | МКД
НИЖНЕКАМСК Г, ул. Менделеева, д. 39, кв. 53 | 1948449 | Меркурий200.-02 | 2007-08-22 | 2023-08-22 | Управление НК | МКД
НИЖНЕКАМСК Г, ул. Менделеева, д. 39, кв. 54 | 1941607 | Меркурий200.-02 | 2007-08-22 | 2023-08-22 | Управление НК | МКД
НИЖНЕКАМСК Г, ул. Менделеева, д. 4, кв. 22 | 7090397120 | ЦЭ6807П(5) | 2007-12-31 | 2023-12-31 | Управление НК | МКД
НИЖНЕКАМСК Г, ул. Менделеева, д. 4, кв. 27 | 01921639 | Меркурий200.-02 | 2007-12-31 | 2023-12-31 | Управление НК | МКД
НИЖНЕКАМСК Г, ул. Менделеева, д. 4, кв. 31 | 01921801 | Меркурий200.-02 | 2007-12-31 | 2023-12-31 | Управление НК | МКД
НИЖНЕКАМСК Г, ул. Менделеева, д. 4, кв. 32 | 751304 | 1 | 2007-12-31 | 2023-12-31 | Управление НК | МКД
НИЖНЕКАМСК Г, ул. Менделеева, д. 4, кв. 34 | 01946403 | Меркурий200.-02 | 2007-12-31 | 2023-12-31 | Управление НК | МКД
НИЖНЕКАМСК Г, ул. Менделеева, д. 4, кв. 43 | 751109 | СОЭ -52 | 2007-12-31 | 2023-12-31 | Управление НК | МКД
НИЖНЕКАМСК Г, ул. Менделеева, д. 4, кв. 50 | 11023692 | СОЭ -52 | 2007-12-31 | 2023-12-31 | Управление НК | МКД
НИЖНЕКАМСК Г, ул. Менделеева, д. 4, кв. 86 | 12047432 | СЭО-1.00.1 | 2007-01-30 | 2023-01-30 | Управление НК | МКД
НИЖНЕКАМСК Г, ул. Менделеева, д. 4, кв. 95 | 035215 | СО-ИЭ4491М2-5 | 2007-12-31 | 2023-12-31 | Управление НК | МКД
НИЖНЕКАМСК Г, ул. Менделеева, д. 4, кв. 96 комн. 1 | 11023012 | СОЭ -52 | 2007-12-31 | 2023-12-31 | Управление НК | МКД
НИЖНЕКАМСК Г, ул. Менделеева, д. 4, кв. 96 комн. 2 | 11023012 | СОЭ -52 | 2007-12-31 | 2023-12-31 | Управление НК | МКД
НИЖНЕКАМСК Г, ул. Менделеева, д. 4, кв. 98 | 01505097 | Меркурий-201(5) | 2007-12-31 | 2023-12-31 | Управление НК | МКД
НИЖНЕКАМСК Г, ул. Менделеева, д. 41, кв. 122 | 7090439828 | ЦЭ6807П(6) | 2007-12-31 | 2023-12-31 | Управление НК | МКД
НИЖНЕКАМСК Г, ул. Менделеева, д. 41, кв. 123 | 701170708087770 | СЕ 102(Т2-день. Т1-ночь) | 2007-12-31 | 2023-12-31 | Управление НК | МКД
НИЖНЕКАМСК Г, ул. Менделеева, д. 41, кв. 129 | 19433 | ЛейнеЭлектро-01.1МШ1(6) | 2007-12-31 | 2023-12-31 | Управление НК | МКД
НИЖНЕКАМСК Г, ул. Менделеева, д. 41, кв. 160 | 1375294 | Меркурий-201(5) | 2007-12-31 | 2023-12-31 | Управление НК | МКД
НИЖНЕКАМСК Г, ул. Менделеева, д. 41, кв. 173 | 1008494 | Меркурий200.-02 | 2007-12-31 | 2023-12-31 | Управление НК | МКД
НИЖНЕКАМСК Г, ул. Менделеева, д. 41, кв. 178А | 1511615 | Меркурий-201(5) | 2007-12-31 | 2023-12-31 | Управление НК | МКД
НИЖНЕКАМСК Г, ул. Менделеева, д. 41, кв. 208 | 34180 | СО-И4491М(5) | 2007-12-31 | 2023-12-31 | Управление НК | МКД
НИЖНЕКАМСК Г, ул. Менделеева, д. 41, кв. 21 | 1917359 | Меркурий200.-02 | 2007-12-31 | 2023-12-31 | Управление НК | МКД
НИЖНЕКАМСК Г, ул. Менделеева, д. 41, кв. 214 | 114592 | СО-Э4491М1-1 | 2007-12-31 | 2023-12-31 | Управление НК | МКД
НИЖНЕКАМСК Г, ул. Менделеева, д. 41, кв. 217 | 1941058 | Меркурий200.-02 | 2007-12-31 | 2023-12-31 | Управление НК | МКД
НИЖНЕКАМСК Г, ул. Менделеева, д. 41, кв. 226 | 1357045 | Меркурий-201(5) | 2007-12-31 | 2023-12-31 | Управление НК | МКД
НИЖНЕКАМСК Г, ул. Менделеева, д. 41, кв. 227 | 971393 | Меркурий-201(5) | 2007-12-31 | 2023-12-31 | Управление НК | МКД
НИЖНЕКАМСК Г, ул. Менделеева, д. 41, кв. 232 | 789571109798506 | ЦЭ6807П(5) | 2007-12-31 | 2023-12-31 | Управление НК | МКД
НИЖНЕКАМСК Г, ул. Менделеева, д. 41, кв. 237 | 1922496 | Меркурий200.-02 | 2007-12-31 | 2023-12-31 | Управление НК | МКД
НИЖНЕКАМСК Г, ул. Менделеева, д. 41, кв. 239 | 1558291 | Меркурий200.-02 | 2007-12-31 | 2023-12-31 | Управление НК | МКД
НИЖНЕКАМСК Г, ул. Менделеева, д. 41, кв. 240 | 1552674 | Меркурий200.-02 | 2007-12-31 | 2023-12-31 | Управление НК | МКД
НИЖНЕКАМСК Г, ул. Менделеева, д. 41, кв. 244 | 1388552-07 | Меркурий-201(5) | 2007-12-31 | 2023-12-31 | Управление НК | МКД
НИЖНЕКАМСК Г, ул. Менделеева, д. 41, кв. 266 | 1559568 | Меркурий200.-02 | 2007-12-31 | 2023-12-31 | Управление НК | МКД
НИЖНЕКАМСК Г, ул. Менделеева, д. 41, кв. 272 | 1944426 | Меркурий200.-02 | 2007-12-31 | 2023-12-31 | Управление НК | МКД
НИЖНЕКАМСК Г, ул. Менделеева, д. 41, кв. 30 | 96809 | СО-ИЭ4491М2-5 | 2007-12-31 | 2023-12-31 | Управление НК | МКД
НИЖНЕКАМСК Г, ул. Менделеева, д. 41, кв. 310 | 7708826362 | СЕ 102(Т2-день. Т1-ночь) | 2007-12-31 | 2023-12-31 | Управление НК | МКД
НИЖНЕКАМСК Г, ул. Менделеева, д. 41, кв. 311 | 70117070 | СЕ 102(Т2-день. Т1-ночь) | 2007-12-31 | 2023-12-31 | Управление НК | МКД
НИЖНЕКАМСК Г, ул. Менделеева, д. 41, кв. 45 | 1237179 | Меркурий200.-02 | 2007-12-31 | 2023-12-31 | Управление НК | МКД
НИЖНЕКАМСК Г, ул. Менделеева, д. 41, кв. 53 | 1568525 | Меркурий200.-02 | 2007-12-31 | 2023-12-31 | Управление НК | МКД
НИЖНЕКАМСК Г, ул. Менделеева, д. 41, кв. 54 | 25486 | СЕ 102(Т2-день. Т1-ночь) | 2007-12-31 | 2023-12-31 | Управление НК | МКД
НИЖНЕКАМСК Г, ул. Менделеева, д. 41, кв. 60 | 603470203086988 | СЕ 101S6 145 М(5) | 2007-12-31 | 2023-12-31 | Управление НК | МКД
НИЖНЕКАМСК Г, ул. Менделеева, д. 41, кв. 67 | 712871006981185 | ЦЭ6807П(5) | 2007-12-31 | 2023-12-31 | Управление НК | МКД
НИЖНЕКАМСК Г, ул. Менделеева, д. 41, кв. 73А | 22584 | ЛейнеЭлектро-01.1МШ1(6) | 2007-12-31 | 2023-12-31 | Управление НК | МКД
НИЖНЕКАМСК Г, ул. Менделеева, д. 41, кв. 88 | 23902 | ЛейнеЭлектро-01.1МШ1(6) | 2007-12-31 | 2023-12-31 | Управление НК | МКД
НИЖНЕКАМСК Г, ул. Менделеева, д. 41, кв. 93 | 1322713 | Меркурий-201(5) | 2007-12-31 | 2023-12-31 | Управление НК | МКД
НИЖНЕКАМСК Г, ул. Менделеева, д. 41, кв. 96 | 774154/2 | Меркурий200.-02 | 2007-12-31 | 2023-12-31 | Управление НК | МКД
НИЖНЕКАМСК Г, ул. Менделеева, д. 41, кв. 97 | 7040027703 | ЦЭ6807П(5) | 2007-12-31 | 2023-12-31 | Управление НК | МКД
НИЖНЕКАМСК Г, ул. Менделеева, д. 47, кв. 52 | 25554 | СО-ИБМ3(5) | 2007-12-31 | 2023-12-31 | Управление НК | МКД
НИЖНЕКАМСК Г, ул. Менделеева, д. 47, кв. 61 | 1552617 | Меркурий200.-02 | 2007-12-12 | 2023-12-12 | Управление НК | МКД
НИЖНЕКАМСК Г, ул. Менделеева, д. 47, кв. 9 | 42757 | СО-Э4491М1-1(6) | 2007-12-12 | 2023-12-12 | Управление НК | МКД
НИЖНЕКАМСК Г, ул. Менделеева, д. 4А, кв. 1 | 102669** | СО-Э4491М1-1(6) | 2007-12-12 | 2023-12-12 | Управление НК | МКД
НИЖНЕКАМСК Г, ул. Менделеева, д. 4А, кв. 25 | 033090 | СО-ИЭ4491М2-5 | 2007-12-12 | 2023-12-12 | Управление НК | МКД
НИЖНЕКАМСК Г, ул. Менделеева, д. 4А, кв. 49 | 01571899 | Меркурий200.-02 | 2007-12-12 | 2023-12-12 | Управление НК | МКД
НИЖНЕКАМСК Г, ул. Менделеева, д. 55, кв. 17 | 1941723 | Меркурий200.-02 | 2007-12-12 | 2023-12-12 | Управление НК | МКД
НИЖНЕКАМСК Г, ул. Менделеева, д. 6, кв. 11 | 01543909 | Меркурий200.-02 | 2007-12-31 | 2023-12-31 | Управление НК | МКД
НИЖНЕКАМСК Г, ул. Менделеева, д. 6, кв. 17 | 009545 | СОЭ -52 | 2007-12-31 | 2023-12-31 | Управление НК | МКД
НИЖНЕКАМСК Г, ул. Менделеева, д. 6, кв. 28 | 112349 | СО-И4491М2-5 | 2007-12-31 | 2023-12-31 | Управление НК | МКД
НИЖНЕКАМСК Г, ул. Менделеева, д. 6, кв. 29 | 009988 | СОЭ -52 | 2007-12-31 | 2023-12-31 | Управление НК | МКД
НИЖНЕКАМСК Г, ул. Менделеева, д. 6, кв. 34 | 009851 | СОЭ -52 | 2007-12-31 | 2023-12-31 | Управление НК | МКД
НИЖНЕКАМСК Г, ул. Менделеева, д. 6, кв. 46 | 9384617 | ЦЭ6807-1П(5) | 2007-12-31 | 2023-12-31 | Управление НК | МКД
НИЖНЕКАМСК Г, ул. Менделеева, д. 6, кв. 47 | 048600 | 1 | 2007-12-31 | 2023-12-31 | Управление НК | МКД
НИЖНЕКАМСК Г, ул. Менделеева, д. 6, кв. 5 | 009821 | СОЭ -52 | 2007-12-31 | 2023-12-31 | Управление НК | МКД
НИЖНЕКАМСК Г, ул. Менделеева, д. 6, кв. 7 | 00984517 | Меркурий-201(5) | 2007-12-31 | 2023-12-31 | Управление НК | МКД
НИЖНЕКАМСК Г, ул. Менделеева, д. 7, кв. 116 | 904631953 | ЦЭ6807П(5) | 2007-12-31 | 2023-12-31 | Управление НК | МКД
НИЖНЕКАМСК Г, ул. Менделеева, д. 7, кв. 13 | 1006925820 | ЦЭ6807П(5) | 2007-12-31 | 2023-12-31 | Управление НК | МКД
НИЖНЕКАМСК Г, ул. Менделеева, д. 7, кв. 131 | 71287050 | ЦЭ6807П(5) | 2007-12-31 | 2023-12-31 | Управление НК | МКД
НИЖНЕКАМСК Г, ул. Менделеева, д. 7, кв. 144 | 38461507 | ЦЭ-2726-21Б (соло)/5(5) | 2007-12-01 | 2023-12-01 | Управление НК | МКД
НИЖНЕКАМСК Г, ул. Менделеева, д. 7, кв. 146 | 2_752786 | Меркурий200.-02 | 2007-12-31 | 2023-12-31 | Управление НК | МКД
НИЖНЕКАМСК Г, ул. Менделеева, д. 7, кв. 149 | 33403 | СО-ИЭ4491М2-5 | 2007-12-31 | 2023-12-31 | Управление НК | МКД
НИЖНЕКАМСК Г, ул. Менделеева, д. 7, кв. 150 | 727670107 | ЦЭ6807П(5) | 2007-12-01 | 2023-12-01 | Управление НК | МКД
НИЖНЕКАМСК Г, ул. Менделеева, д. 7, кв. 159 | 712870400 | ЦЭ6807П(5) | 2007-12-01 | 2023-12-01 | Управление НК | МКД
НИЖНЕКАМСК Г, ул. Менделеева, д. 7, кв. 169 | 12046796 | СЭО-1.15-402(5) | 2007-12-31 | 2023-12-31 | Управление НК | МКД
НИЖНЕКАМСК Г, ул. Менделеева, д. 7, кв. 176 | 102146 | СО-И4491М2-5 | 2007-12-01 | 2023-12-01 | Управление НК | МКД
НИЖНЕКАМСК Г, ул. Менделеева, д. 7, кв. 177 | 12045699 | СЭО-1.15-402(5) | 2007-12-31 | 2023-12-31 | Управление НК | МКД
НИЖНЕКАМСК Г, ул. Менделеева, д. 7, кв. 182 | 110403 | СОЭ-2Т(5) | 2007-12-01 | 2023-12-01 | Управление НК | МКД
НИЖНЕКАМСК Г, ул. Менделеева, д. 7, кв. 188 | 15095 | СО-ИЭ4491М2-5 | 2007-12-01 | 2023-12-01 | Управление НК | МКД
НИЖНЕКАМСК Г, ул. Менделеева, д. 7, кв. 192 | 2_1945002 | Меркурий200.-02 | 2007-12-31 | 2023-12-31 | Управление НК | МКД
НИЖНЕКАМСК Г, ул. Менделеева, д. 7, кв. 193 | 2888 | СОИ-50ЭМ(4) | 2007-12-31 | 2023-12-31 | Управление НК | МКД
НИЖНЕКАМСК Г, ул. Менделеева, д. 7, кв. 194 | 5663 | СО-Э-52(5) | 2007-12-01 | 2023-12-01 | Управление НК | МКД
НИЖНЕКАМСК Г, ул. Менделеева, д. 7, кв. 28 | 12044351 | СЭО-1.15-402(5) | 2007-12-31 | 2023-12-31 | Управление НК | МКД
НИЖНЕКАМСК Г, ул. Менделеева, д. 7, кв. 31 | 71287079782617 | ЦЭ6807П(5) | 2007-12-31 | 2023-12-31 | Управление НК | МКД
НИЖНЕКАМСК Г, ул. Менделеева, д. 7, кв. 49 | 712871006859415 | ЦЭ6807П(5) | 2007-12-31 | 2023-12-31 | Управление НК | МКД
НИЖНЕКАМСК Г, ул. Менделеева, д. 7, кв. 61 | 782070904402597 | ЦЭ6807БК/5(5) | 2007-12-31 | 2023-12-31 | Управление НК | МКД
НИЖНЕКАМСК Г, ул. Менделеева, д. 7, кв. 71 | 2_1545964** | МЕРКУРИЙ 200.04 | 2007-12-31 | 2023-12-31 | Управление НК | МКД
НИЖНЕКАМСК Г, ул. Менделеева, д. 7, кв. 73 | 7389 | СО-ИБМ3(5) | 2007-12-01 | 2023-12-01 | Управление НК | МКД
НИЖНЕКАМСК Г, ул. Менделеева, д. 7, кв. 96 | 85056 | СО-ИЭ4491М2-5 | 2007-12-31 | 2023-12-31 | Управление НК | МКД
НИЖНЕКАМСК Г, ул. Менделеева, д. 8, кв. 19 | 11000807 | СОЭ -52 | 2007-12-31 | 2023-12-31 | Управление НК | МКД
НИЖНЕКАМСК Г, ул. Менделеева, д. 8, кв. 20 | 06309287 | ЦЭ6807П(5) | 2007-12-31 | 2023-12-31 | Управление НК | МКД
НИЖНЕКАМСК Г, ул. Менделеева, д. 8, кв. 25 | 11000129 | СОЭ -52 | 2007-12-31 | 2023-12-31 | Управление НК | МКД
НИЖНЕКАМСК Г, ул. Менделеева, д. 8, кв. 33 | 0701171007412324 | СЕ 102(Т2-день. Т1-ночь) | 2007-12-31 | 2023-12-31 | Управление НК | МКД
НИЖНЕКАМСК Г, ул. Менделеева, д. 8, кв. 41 | 000862 | СОИЭ2(5) | 2007-12-31 | 2023-12-31 | Управление НК | МКД
НИЖНЕКАМСК Г, ул. Менделеева, д. 8, кв. 45 | 120625 | СЭТ1-1(5) | 2007-12-31 | 2023-12-31 | Управление НК | МКД
НИЖНЕКАМСК Г, ул. Менделеева, д. 8, кв. 58 | 0782071005589743 | ЦЭ6807-1П(5) | 2007-12-31 | 2023-12-31 | Управление НК | МКД
НИЖНЕКАМСК Г, ул. Менделеева, д. 8, кв. 8 | 12274 | Лейне-электро-011мш1(6) | 2007-12-31 | 2023-12-31 | Управление НК | МКД
НИЖНЕКАМСК Г, ул. МУРАДЬЯНА, д. 10, кв. 11 | 782071005833006 | ЦЭ6807П(5) | 2007-12-31 | 2023-12-31 | Управление НК | МКД
НИЖНЕКАМСК Г, ул. МУРАДЬЯНА, д. 10, кв. 16 | 1541483 | Меркурий200.-02 | 2007-12-31 | 2023-12-31 | Управление НК | МКД
НИЖНЕКАМСК Г, ул. МУРАДЬЯНА, д. 10, кв. 26 | 284203 | СОЭ-52/50-11Ш(5) | 2007-12-31 | 2023-12-31 | Управление НК | МКД
НИЖНЕКАМСК Г, ул. МУРАДЬЯНА, д. 10, кв. 28 | 84953 | СО-ИЭ4491М2-5 | 2007-12-31 | 2023-12-31 | Управление НК | МКД
НИЖНЕКАМСК Г, ул. МУРАДЬЯНА, д. 10, кв. 31 | 727670105 | ЦЭ6807П(5) | 2007-12-31 | 2023-12-31 | Управление НК | МКД
НИЖНЕКАМСК Г, ул. МУРАДЬЯНА, д. 10, кв. 34 | 120510 | СО-Э4491М1-1 | 2007-01-01 | 2023-01-01 | Управление НК | МКД
НИЖНЕКАМСК Г, ул. МУРАДЬЯНА, д. 10, кв. 37 | 105124128 | СО-Э4491М1-1 | 2007-12-31 | 2023-12-31 | Управление НК | МКД
НИЖНЕКАМСК Г, ул. МУРАДЬЯНА, д. 10, кв. 53 | 32402 | СО-Э4491М1-1(6) | 2007-12-01 | 2023-12-01 | Управление НК | МКД
НИЖНЕКАМСК Г, ул. МУРАДЬЯНА, д. 10, кв. 61 | 1913927 | Меркурий200.-02 | 2007-12-31 | 2023-12-31 | Управление НК | МКД
НИЖНЕКАМСК Г, ул. МУРАДЬЯНА, д. 12, кв. 3 | 114357 | СО-Э4491М1-1 | 2007-12-31 | 2023-12-31 | Управление НК | МКД
НИЖНЕКАМСК Г, ул. МУРАДЬЯНА, д. 12, кв. 41 | 100734 | СО-Э4491М2-1(5) | 2007-12-31 | 2023-12-31 | Управление НК | МКД
НИЖНЕКАМСК Г, ул. МУРАДЬЯНА, д. 12, кв. 43 | 96810 | СО-ИЭ4491М2-5 | 2007-12-31 | 2023-12-31 | Управление НК | МКД
НИЖНЕКАМСК Г, ул. МУРАДЬЯНА, д. 12, кв. 56 | 50730 | Барс-1.113(6-знач.) | 2007-12-31 | 2023-12-31 | Управление НК | МКД
НИЖНЕКАМСК Г, ул. МУРАДЬЯНА, д. 14, кв. 19 | 0791953 | Меркурий-201(5) | 2007-12-31 | 2023-12-31 | Управление НК | МКД
НИЖНЕКАМСК Г, ул. МУРАДЬЯНА, д. 14, кв. 5 | 06060 | Меркурий200.-02 | 2007-12-31 | 2023-12-31 | Управление НК | МКД
НИЖНЕКАМСК Г, ул. МУРАДЬЯНА, д. 14, кв. 76 | 1010160 | СО-ИЭ4491М2-5 | 2007-12-31 | 2023-12-31 | Управление НК | МКД
НИЖНЕКАМСК Г, ул. МУРАДЬЯНА, д. 14, кв. 95 | 73850511 | ЦЭ6827М(6) | 2007-12-31 | 2023-12-31 | Управление НК | МКД
НИЖНЕКАМСК Г, ул. МУРАДЬЯНА, д. 16, кв. 11 | 712871108650576 | ЦЭ6807П(5) | 2007-12-31 | 2023-12-31 | Управление НК | МКД
НИЖНЕКАМСК Г, ул. МУРАДЬЯНА, д. 16, кв. 112 | 988939 | Меркурий-201(5) | 2007-12-31 | 2023-12-31 | Управление НК | МКД
НИЖНЕКАМСК Г, ул. МУРАДЬЯНА, д. 16, кв. 128 | 727670608 | ЦЭ6807П(5) | 2007-12-31 | 2023-12-31 | Управление НК | МКД
НИЖНЕКАМСК Г, ул. МУРАДЬЯНА, д. 16, кв. 14 | 7070708423 | ЦЭ6807П(5) | 2007-12-31 | 2023-12-31 | Управление НК | МКД
НИЖНЕКАМСК Г, ул. МУРАДЬЯНА, д. 16, кв. 141 | 727670501 | ЦЭ6807П(5) | 2007-12-31 | 2023-12-31 | Управление НК | МКД
НИЖНЕКАМСК Г, ул. МУРАДЬЯНА, д. 16, кв. 30 | 35022 | СОИ449М | 2007-12-31 | 2023-12-31 | Управление НК | МКД
НИЖНЕКАМСК Г, ул. МУРАДЬЯНА, д. 16, кв. 32 | 13742 | СО-Э4491М2-5 | 2007-12-31 | 2023-12-31 | Управление НК | МКД
НИЖНЕКАМСК Г, ул. МУРАДЬЯНА, д. 16, кв. 33 | 1358934 | Меркурий-201(5) | 2007-12-31 | 2023-12-31 | Управление НК | МКД
НИЖНЕКАМСК Г, ул. МУРАДЬЯНА, д. 16, кв. 35 | 712870308 | ЦЭ6807П(5) | 2007-12-31 | 2023-12-31 | Управление НК | МКД
НИЖНЕКАМСК Г, ул. МУРАДЬЯНА, д. 16, кв. 57 | 104319 | СО-Э4491М1-1 | 2007-12-31 | 2023-12-31 | Управление НК | МКД
НИЖНЕКАМСК Г, ул. МУРАДЬЯНА, д. 16, кв. 58 | 712870400 | ЦЭ6807П(5) | 2007-07-20 | 2023-07-20 | Управление НК | МКД
НИЖНЕКАМСК Г, ул. МУРАДЬЯНА, д. 16, кв. 89 | 37886 | лейне электро -01МШ 1(5) | 2007-12-31 | 2023-12-31 | Управление НК | МКД
НИЖНЕКАМСК Г, ул. МУРАДЬЯНА, д. 16, кв. 90 | 100435 | СО-Э4491М1-1(6) | 2007-12-31 | 2023-12-31 | Управление НК | МКД
НИЖНЕКАМСК Г, ул. МУРАДЬЯНА, д. 16А, кв. 1 | 1601643 | Меркурий-201(5) | 2007-12-31 | 2023-12-31 | Управление НК | МКД
НИЖНЕКАМСК Г, ул. МУРАДЬЯНА, д. 16А, кв. 104 | 1941604 | Меркурий200.-02 | 2007-12-31 | 2023-12-31 | Управление НК | МКД
НИЖНЕКАМСК Г, ул. МУРАДЬЯНА, д. 16А, кв. 105 | 67015208 | ЦЭ-2726-21Б (соло)/5(5) | 2007-12-31 | 2023-12-31 | Управление НК | МКД
НИЖНЕКАМСК Г, ул. МУРАДЬЯНА, д. 16А, кв. 107 | 7110911045 | ЦЭ6807П(5) | 2007-12-31 | 2023-12-31 | Управление НК | МКД
НИЖНЕКАМСК Г, ул. МУРАДЬЯНА, д. 16А, кв. 14 | 2881910 | ЦЭ6807П(5) | 2007-12-31 | 2023-12-31 | Управление НК | МКД
НИЖНЕКАМСК Г, ул. МУРАДЬЯНА, д. 16А, кв. 144 | 45950807 | ЦЭ-2726-21Б (соло)/5(5) | 2007-12-31 | 2023-12-31 | Управление НК | МКД
НИЖНЕКАМСК Г, ул. МУРАДЬЯНА, д. 16А, кв. 148 | 2_697173 | Меркурий200.-02 | 2007-12-31 | 2023-12-31 | Управление НК | МКД
НИЖНЕКАМСК Г, ул. МУРАДЬЯНА, д. 16А, кв. 16 | 712870801 | ЦЭ6807П(5) | 2007-12-31 | 2023-12-31 | Управление НК | МКД
НИЖНЕКАМСК Г, ул. МУРАДЬЯНА, д. 16А, кв. 17 | 1341150 | Меркурий-201(5) | 2007-12-31 | 2023-12-31 | Управление НК | МКД
НИЖНЕКАМСК Г, ул. МУРАДЬЯНА, д. 16А, кв. 24 | 2_73850469 | ЦЭ6827М | 2007-12-31 | 2023-12-31 | Управление НК | МКД
НИЖНЕКАМСК Г, ул. МУРАДЬЯНА, д. 16А, кв. 3 | 789571109347599 | ЦЭ6807П(5) | 2007-12-31 | 2023-12-31 | Управление НК | МКД
НИЖНЕКАМСК Г, ул. МУРАДЬЯНА, д. 16А, кв. 30 | 712871007578629 | ЦЭ6807П(5) | 2007-12-31 | 2023-12-31 | Управление НК | МКД
НИЖНЕКАМСК Г, ул. МУРАДЬЯНА, д. 16А, кв. 66 | 712870706054137 | ЦЭ6807П(5) | 2007-12-31 | 2023-12-31 | Управление НК | МКД
НИЖНЕКАМСК Г, ул. МУРАДЬЯНА, д. 16А, кв. 73 | 1559735 | Меркурий200.-02 | 2007-12-31 | 2023-12-31 | Управление НК | МКД
НИЖНЕКАМСК Г, ул. МУРАДЬЯНА, д. 16А, кв. 95 | 5368 | СОЭ -52 | 2007-12-31 | 2023-12-31 | Управление НК | МКД
НИЖНЕКАМСК Г, ул. МУРАДЬЯНА, д. 16А, кв. 96 | 94942 | СО-Э4491М1-1(6) | 2007-12-31 | 2023-12-31 | Управление НК | МКД
НИЖНЕКАМСК Г, ул. МУРАДЬЯНА, д. 18, кв. 21 | 712870604217726 | ЦЭ6807П(5) | 2007-12-31 | 2023-12-31 | Управление НК | МКД
НИЖНЕКАМСК Г, ул. МУРАДЬЯНА, д. 18, кв. 44 | 1234897 | Меркурий200.-02 | 2007-12-31 | 2023-12-31 | Управление НК | МКД
НИЖНЕКАМСК Г, ул. МУРАДЬЯНА, д. 2, кв. 112 | 44150 | лейне электро -01МШ 1(5) | 2007-12-31 | 2023-12-31 | Управление НК | МКД
НИЖНЕКАМСК Г, ул. МУРАДЬЯНА, д. 2, кв. 116 | 2_1942749-07 | Меркурий200.-02 | 2007-12-31 | 2023-12-31 | Управление НК | МКД
НИЖНЕКАМСК Г, ул. МУРАДЬЯНА, д. 2, кв. 129 | 12216327 | СЭТ1-1(5) | 2007-12-31 | 2023-12-31 | Управление НК | МКД
НИЖНЕКАМСК Г, ул. МУРАДЬЯНА, д. 2, кв. 148 | 1231811 | Меркурий200.-02 | 2007-12-31 | 2023-12-31 | Управление НК | МКД
НИЖНЕКАМСК Г, ул. МУРАДЬЯНА, д. 2, кв. 160 | 57392 | СО-Э4491М2-5 | 2007-12-31 | 2023-12-31 | Управление НК | МКД
НИЖНЕКАМСК Г, ул. МУРАДЬЯНА, д. 2, кв. 170 | 7631552 | Меркурий200.-02 | 2007-12-31 | 2023-12-31 | Управление НК | МКД
НИЖНЕКАМСК Г, ул. МУРАДЬЯНА, д. 2, кв. 177 | 8120 | СОЭ-52/50-11Ш(5) | 2007-12-31 | 2023-12-31 | Управление НК | МКД
НИЖНЕКАМСК Г, ул. МУРАДЬЯНА, д. 2, кв. 187 | 75499 | СО-Э-52(5) | 2007-12-31 | 2023-12-31 | Управление НК | МКД
НИЖНЕКАМСК Г, ул. МУРАДЬЯНА, д. 2, кв. 188 | 8617 | СОЭ52/60 41ш(5) | 2007-12-31 | 2023-12-31 | Управление НК | МКД
НИЖНЕКАМСК Г, ул. МУРАДЬЯНА, д. 2, кв. 190 | 143 | Меркурий 230-AR-02-Rсоэ | 2007-12-31 | 2023-12-31 | Управление НК | МКД
НИЖНЕКАМСК Г, ул. МУРАДЬЯНА, д. 2, кв. 192 | 84398 | СО-Э4491М2-1(5) | 2007-12-31 | 2023-12-31 | Управление НК | МКД
НИЖНЕКАМСК Г, ул. МУРАДЬЯНА, д. 2, кв. 194 | 1230080 | Меркурий200.-02 | 2007-12-31 | 2023-12-31 | Управление НК | МКД
НИЖНЕКАМСК Г, ул. МУРАДЬЯНА, д. 2, кв. 227 | 701170708 | Меркурий200.-02 | 2007-12-31 | 2023-12-31 | Управление НК | МКД
НИЖНЕКАМСК Г, ул. МУРАДЬЯНА, д. 2, кв. 230 | 1354055 | Меркурий-201(5) | 2007-12-31 | 2023-12-31 | Управление НК | МКД
НИЖНЕКАМСК Г, ул. МУРАДЬЯНА, д. 2, кв. 243 комн. 1 | 12023702 | СЭО-1.15-402(5) | 2007-12-31 | 2023-12-31 | Управление НК | МКД
НИЖНЕКАМСК Г, ул. МУРАДЬЯНА, д. 2, кв. 243 комн. 2 | 12023702 | СЭО-1.15-402(5) | 2007-12-31 | 2023-12-31 | Управление НК | МКД
НИЖНЕКАМСК Г, ул. МУРАДЬЯНА, д. 2, кв. 248 | 1948268 | Меркурий200.-02 | 2007-12-31 | 2023-12-31 | Управление НК | МКД
НИЖНЕКАМСК Г, ул. МУРАДЬЯНА, д. 2, кв. 252 | 712870400 | ЦЭ6807П(5) | 2007-12-31 | 2023-12-31 | Управление НК | МКД
НИЖНЕКАМСК Г, ул. МУРАДЬЯНА, д. 2, кв. 256 | 100878 | СО-Э4491М2-1(5) | 2007-12-31 | 2023-12-31 | Управление НК | МКД
НИЖНЕКАМСК Г, ул. МУРАДЬЯНА, д. 2, кв. 26 | 75428 | СОЭ -52 | 2007-12-31 | 2023-12-31 | Управление НК | МКД
НИЖНЕКАМСК Г, ул. МУРАДЬЯНА, д. 2, кв. 261 | 647907040573875 | ЦЭ6807-1П(5) | 2007-12-31 | 2023-12-31 | Управление НК | МКД
НИЖНЕКАМСК Г, ул. МУРАДЬЯНА, д. 2, кв. 285 | 712870103 | ЦЭ6807П(5) | 2007-12-31 | 2023-12-31 | Управление НК | МКД
НИЖНЕКАМСК Г, ул. МУРАДЬЯНА, д. 2, кв. 304 | 4071 | СОЭ -52 | 2007-12-31 | 2023-12-31 | Управление НК | МКД
НИЖНЕКАМСК Г, ул. МУРАДЬЯНА, д. 2, кв. 305 | 1516684 | Меркурий-201(5) | 2007-12-31 | 2023-12-31 | Управление НК | МКД
НИЖНЕКАМСК Г, ул. МУРАДЬЯНА, д. 2, кв. 313 | 113921 | СО-Э4491М1-1 | 2007-12-31 | 2023-12-31 | Управление НК | МКД
НИЖНЕКАМСК Г, ул. МУРАДЬЯНА, д. 2, кв. 32 | 701170708 | СЕ 102(Т2-день. Т1-ночь) | 2007-12-31 | 2023-12-31 | Управление НК | МКД
НИЖНЕКАМСК Г, ул. МУРАДЬЯНА, д. 2, кв. 320 | 1941067 | Меркурий200.-02 | 2007-12-31 | 2023-12-31 | Управление НК | МКД
НИЖНЕКАМСК Г, ул. МУРАДЬЯНА, д. 2, кв. 333 | 113655 | СО-И4491М(5) | 2007-12-31 | 2023-12-31 | Управление НК | МКД
НИЖНЕКАМСК Г, ул. МУРАДЬЯНА, д. 2, кв. 334 | 782070903969336 | ЦЭ6807П(5) | 2007-12-31 | 2023-12-31 | Управление НК | МКД
НИЖНЕКАМСК Г, ул. МУРАДЬЯНА, д. 2, кв. 337 | 712871108551590 | ЦЭ6807П(5) | 2007-12-31 | 2023-12-31 | Управление НК | МКД
НИЖНЕКАМСК Г, ул. МУРАДЬЯНА, д. 2, кв. 343 | 789571109353101 | ЦЭ6807П(5) | 2007-12-31 | 2023-12-31 | Управление НК | МКД
НИЖНЕКАМСК Г, ул. МУРАДЬЯНА, д. 2, кв. 344 | 1948523 | Меркурий200.-02 | 2007-12-31 | 2023-12-31 | Управление НК | МКД
НИЖНЕКАМСК Г, ул. МУРАДЬЯНА, д. 2, кв. 358 | 1232545 | Меркурий200.-02 | 2007-12-31 | 2023-12-31 | Управление НК | МКД
НИЖНЕКАМСК Г, ул. МУРАДЬЯНА, д. 2, кв. 360 | 1544676 | Меркурий200.-02 | 2007-12-31 | 2023-12-31 | Управление НК | МКД
НИЖНЕКАМСК Г, ул. МУРАДЬЯНА, д. 2, кв. 361 | 771479 | Меркурий200.-02 | 2007-12-31 | 2023-12-31 | Управление НК | МКД
НИЖНЕКАМСК Г, ул. МУРАДЬЯНА, д. 2, кв. 362 | 1911403 | Меркурий200.-02 | 2007-12-31 | 2023-12-31 | Управление НК | МКД
НИЖНЕКАМСК Г, ул. МУРАДЬЯНА, д. 2, кв. 368 | 44120 | ЛейнеЭлектро-01.1МШ1(6) | 2007-12-31 | 2023-12-31 | Управление НК | МКД
НИЖНЕКАМСК Г, ул. МУРАДЬЯНА, д. 2, кв. 371 | 782070903 | ЦЭ6807П(5) | 2007-12-31 | 2023-12-31 | Управление НК | МКД
НИЖНЕКАМСК Г, ул. МУРАДЬЯНА, д. 2, кв. 42 | 71911 | СО-Э-52(5) | 2007-12-31 | 2023-12-31 | Управление НК | МКД
НИЖНЕКАМСК Г, ул. МУРАДЬЯНА, д. 2, кв. 61 | 33257 | СО-Э4491М2-1(5) | 2007-12-31 | 2023-12-31 | Управление НК | МКД
НИЖНЕКАМСК Г, ул. МУРАДЬЯНА, д. 2, кв. 68 | 11001298 | СЭБ-2А.05.2.11(5) | 2007-12-31 | 2023-12-31 | Управление НК | МКД
НИЖНЕКАМСК Г, ул. МУРАДЬЯНА, д. 2, кв. 71 | 70117070 | СЕ 102(Т2-день. Т1-ночь) | 2007-12-31 | 2023-12-31 | Управление НК | МКД
НИЖНЕКАМСК Г, ул. МУРАДЬЯНА, д. 2, кв. 78 | 42247 | СО-Э4491М2-1(5) | 2007-12-31 | 2023-12-31 | Управление НК | МКД
НИЖНЕКАМСК Г, ул. МУРАДЬЯНА, д. 2, кв. 84 | 117059 | СОИ449М | 2007-12-31 | 2023-12-31 | Управление НК | МКД
НИЖНЕКАМСК Г, ул. МУРАДЬЯНА, д. 2, кв. 91 | 712970102 | ЦЭ6807П(5) | 2007-12-31 | 2023-12-31 | Управление НК | МКД
НИЖНЕКАМСК Г, ул. МУРАДЬЯНА, д. 2, кв. 93 | 120520 | СО-Э4491М1-1 | 2007-12-31 | 2023-12-31 | Управление НК | МКД
НИЖНЕКАМСК Г, ул. МУРАДЬЯНА, д. 2, кв. 95 | 712970503 | ЦЭ6807П(5) | 2007-12-31 | 2023-12-31 | Управление НК | МКД
НИЖНЕКАМСК Г, ул. МУРАДЬЯНА, д. 20, кв. 2 | 712970706821798 | ЦЭ6807П(5) | 2007-12-31 | 2023-12-31 | Управление НК | МКД
НИЖНЕКАМСК Г, ул. МУРАДЬЯНА, д. 20, кв. 30 | 789571109143560 | ЦЭ6807П(5) | 2007-12-31 | 2023-12-31 | Управление НК | МКД
НИЖНЕКАМСК Г, ул. МУРАДЬЯНА, д. 20, кв. 32 | 2_80483 | СОЭ-5/40(5) | 2007-11-10 | 2023-11-10 | Управление НК | МКД
НИЖНЕКАМСК Г, ул. МУРАДЬЯНА, д. 20, кв. 34 | 1917295/2 | Меркурий200.-02 | 2007-11-15 | 2023-11-15 | Управление НК | МКД
НИЖНЕКАМСК Г, ул. МУРАДЬЯНА, д. 20, кв. 53 | 100990 | СО-Э4491М2-5 | 2007-12-01 | 2023-12-01 | Управление НК | МКД
НИЖНЕКАМСК Г, ул. МУРАДЬЯНА, д. 28, кв. 100 | 1247236 | Меркурий-201(5) | 2007-12-31 | 2023-12-31 | Управление НК | МКД
НИЖНЕКАМСК Г, ул. МУРАДЬЯНА, д. 28, кв. 101 | 887244 | Меркурий-201(5) | 2007-12-31 | 2023-12-31 | Управление НК | МКД
НИЖНЕКАМСК Г, ул. МУРАДЬЯНА, д. 28, кв. 107 | 712870206 | ЦЭ6807П(5) | 2007-12-31 | 2023-12-31 | Управление НК | МКД
НИЖНЕКАМСК Г, ул. МУРАДЬЯНА, д. 28, кв. 11 | 65833108 | ЦЭ-2726-21Б (соло)/5(5) | 2007-12-31 | 2023-12-31 | Управление НК | МКД
НИЖНЕКАМСК Г, ул. МУРАДЬЯНА, д. 28, кв. 20 комн. 1 | 0140000522936 | миртек-101 | 2007-12-31 | 2023-12-31 | Управление НК | МКД
НИЖНЕКАМСК Г, ул. МУРАДЬЯНА, д. 28, кв. 20 комн. 2 | 0140000522936 | миртек-101 | 2007-12-31 | 2023-12-31 | Управление НК | МКД
НИЖНЕКАМСК Г, ул. МУРАДЬЯНА, д. 28, кв. 24 | 701170708 | Меркурий200.-02 | 2007-12-31 | 2023-12-31 | Управление НК | МКД
НИЖНЕКАМСК Г, ул. МУРАДЬЯНА, д. 28, кв. 28 | 701170708826188 | СЕ 102(Т2-день. Т1-ночь) | 2007-12-31 | 2023-12-31 | Управление НК | МКД
НИЖНЕКАМСК Г, ул. МУРАДЬЯНА, д. 28, кв. 32 | 121078 | СО-Э4491М1-1 | 2007-12-31 | 2023-12-31 | Управление НК | МКД
НИЖНЕКАМСК Г, ул. МУРАДЬЯНА, д. 28, кв. 42 | 0918425 | Меркурий-201(5) | 2007-12-31 | 2023-12-31 | Управление НК | МКД
НИЖНЕКАМСК Г, ул. МУРАДЬЯНА, д. 28, кв. 46 | 42912 | ЦЭ6807П(5) | 2007-12-31 | 2023-12-31 | Управление НК | МКД
НИЖНЕКАМСК Г, ул. МУРАДЬЯНА, д. 28, кв. 49 | 117474 | СО-ИЭ4491М2-5 | 2007-12-31 | 2023-12-31 | Управление НК | МКД
НИЖНЕКАМСК Г, ул. МУРАДЬЯНА, д. 28, кв. 56 | 157034407 | Меркурий200.-02 | 2007-12-31 | 2023-12-31 | Управление НК | МКД
НИЖНЕКАМСК Г, ул. МУРАДЬЯНА, д. 28, кв. 60 | 389629-0 | Меркурий-201(5) | 2007-12-31 | 2023-12-31 | Управление НК | МКД
НИЖНЕКАМСК Г, ул. МУРАДЬЯНА, д. 28, кв. 73 | 4136796 | ЦЭ6807П(5) | 2007-12-31 | 2023-12-31 | Управление НК | МКД
НИЖНЕКАМСК Г, ул. МУРАДЬЯНА, д. 28, кв. 74 | 2046350 | ЦЭ6807П(5) | 2007-12-31 | 2023-12-31 | Управление НК | МКД
НИЖНЕКАМСК Г, ул. МУРАДЬЯНА, д. 28, кв. 85 | 1340199-0 | Меркурий-201(5) | 2007-12-31 | 2023-12-31 | Управление НК | МКД
НИЖНЕКАМСК Г, ул. МУРАДЬЯНА, д. 28, кв. 87 | 712871007593707 | ЦЭ6807П(6) | 2007-12-31 | 2023-12-31 | Управление НК | МКД
НИЖНЕКАМСК Г, ул. МУРАДЬЯНА, д. 30, кв. 119 | 727670708 | ЦЭ6807-1П(5) | 2007-12-31 | 2023-12-31 | Управление НК | МКД
НИЖНЕКАМСК Г, ул. МУРАДЬЯНА, д. 30, кв. 125 | 5922533 | ЦЭ6807П(5) | 2007-12-31 | 2023-12-31 | Управление НК | МКД
НИЖНЕКАМСК Г, ул. МУРАДЬЯНА, д. 30, кв. 127 | 782071005843609 | ЦЭ6807П(5) | 2007-12-31 | 2023-12-31 | Управление НК | МКД
НИЖНЕКАМСК Г, ул. МУРАДЬЯНА, д. 30, кв. 138 | 1119212 | ЦЭ6807П(5) | 2007-12-31 | 2023-12-31 | Управление НК | МКД
НИЖНЕКАМСК Г, ул. МУРАДЬЯНА, д. 30, кв. 145 | 2446 | СО-ЭУ-10(5) | 2007-12-31 | 2023-12-31 | Управление НК | МКД
НИЖНЕКАМСК Г, ул. МУРАДЬЯНА, д. 30, кв. 155 | 1223991 | Меркурий200.-02 | 2007-12-31 | 2023-12-31 | Управление НК | МКД
НИЖНЕКАМСК Г, ул. МУРАДЬЯНА, д. 30, кв. 175 | 712870308 | ЦЭ6807П(5) | 2007-12-31 | 2023-12-31 | Управление НК | МКД
НИЖНЕКАМСК Г, ул. МУРАДЬЯНА, д. 30, кв. 184 | 112157 | СО-Э4491М1-1 | 2007-12-31 | 2023-12-31 | Управление НК | МКД
НИЖНЕКАМСК Г, ул. МУРАДЬЯНА, д. 30, кв. 190 | 712870604 | ЦЭ6807П(5) | 2007-12-31 | 2023-12-31 | Управление НК | МКД
НИЖНЕКАМСК Г, ул. МУРАДЬЯНА, д. 30, кв. 205 | 1940715 | Меркурий200.-02 | 2007-12-31 | 2023-12-31 | Управление НК | МКД
НИЖНЕКАМСК Г, ул. МУРАДЬЯНА, д. 30, кв. 224 | 12055610 | СЭО-1.00.1(5) | 2007-12-31 | 2023-12-31 | Управление НК | МКД
НИЖНЕКАМСК Г, ул. МУРАДЬЯНА, д. 30, кв. 246 | 100872 | СО-Э4491М1-1 | 2007-12-31 | 2023-12-31 | Управление НК | МКД
НИЖНЕКАМСК Г, ул. МУРАДЬЯНА, д. 30, кв. 25 | 7№25519 | СЕ 102(Т2-день. Т1-ночь) | 2007-12-31 | 2023-12-31 | Управление НК | МКД
НИЖНЕКАМСК Г, ул. МУРАДЬЯНА, д. 30, кв. 250 | 782071005628190 | ЦЭ6807БК/5(5) | 2007-12-31 | 2023-12-31 | Управление НК | МКД
НИЖНЕКАМСК Г, ул. МУРАДЬЯНА, д. 30, кв. 251 | 712870400 | ЦЭ6807П(5) | 2007-12-31 | 2023-12-31 | Управление НК | МКД
НИЖНЕКАМСК Г, ул. МУРАДЬЯНА, д. 30, кв. 252 | 11585181 | Меркурий-201(5) | 2007-12-31 | 2023-12-31 | Управление НК | МКД
НИЖНЕКАМСК Г, ул. МУРАДЬЯНА, д. 30, кв. 261 | 89551 | СО-ИЭ4491М2-5 | 2007-12-31 | 2023-12-31 | Управление НК | МКД
НИЖНЕКАМСК Г, ул. МУРАДЬЯНА, д. 30, кв. 262 | 7128708027 | ЦЭ6807П(5) | 2007-12-31 | 2023-12-31 | Управление НК | МКД
НИЖНЕКАМСК Г, ул. МУРАДЬЯНА, д. 30, кв. 275 | 113653 | СОЭ-5/40(5) | 2007-12-31 | 2023-12-31 | Управление НК | МКД
НИЖНЕКАМСК Г, ул. МУРАДЬЯНА, д. 30, кв. 279 | 102498 | СО-Э4491М1-1 | 2007-12-31 | 2023-12-31 | Управление НК | МКД
НИЖНЕКАМСК Г, ул. МУРАДЬЯНА, д. 30, кв. 284 | 712871006 | ЦЭ6807П(5) | 2007-12-31 | 2023-12-31 | Управление НК | МКД
НИЖНЕКАМСК Г, ул. МУРАДЬЯНА, д. 30, кв. 286 | 100811 | СО-Э4491М1-1(6) | 2007-12-31 | 2023-12-31 | Управление НК | МКД
НИЖНЕКАМСК Г, ул. МУРАДЬЯНА, д. 30, кв. 287 | 33300 | СО-ИЭ4491М2-5 | 2007-12-31 | 2023-12-31 | Управление НК | МКД
НИЖНЕКАМСК Г, ул. МУРАДЬЯНА, д. 30, кв. 291 | 8938997/2 | СЕ 102(Т2-день. Т1-ночь) | 2007-12-31 | 2023-12-31 | Управление НК | МКД
НИЖНЕКАМСК Г, ул. МУРАДЬЯНА, д. 30, кв. 303 | 789571109348282 | ЦЭ6807П(5) | 2007-12-31 | 2023-12-31 | Управление НК | МКД
НИЖНЕКАМСК Г, ул. МУРАДЬЯНА, д. 30, кв. 304 | 4760604 | ЦЭ6807П(5) | 2007-12-31 | 2023-12-31 | Управление НК | МКД
НИЖНЕКАМСК Г, ул. МУРАДЬЯНА, д. 30, кв. 309 | 712870400 | ЦЭ6807П(5) | 2007-12-31 | 2023-12-31 | Управление НК | МКД
НИЖНЕКАМСК Г, ул. МУРАДЬЯНА, д. 30, кв. 378 | 789571109455515 | ЦЭ6807П(5) | 2007-12-31 | 2023-12-31 | Управление НК | МКД
НИЖНЕКАМСК Г, ул. МУРАДЬЯНА, д. 30, кв. 384 | 2_701170708928 | СЕ 102(Т2-день. Т1-ночь) | 2007-12-31 | 2023-12-31 | Управление НК | МКД
НИЖНЕКАМСК Г, ул. МУРАДЬЯНА, д. 30, кв. 63 | 2_1559558 | Меркурий200.-02 | 2007-12-31 | 2023-12-31 | Управление НК | МКД
НИЖНЕКАМСК Г, ул. МУРАДЬЯНА, д. 30, кв. 68 | 50487 | СО-Э4491М1-1(6) | 2007-12-31 | 2023-12-31 | Управление НК | МКД
НИЖНЕКАМСК Г, ул. МУРАДЬЯНА, д. 30, кв. 69 | 50563 | СО-Э4491М2-5 | 2007-12-31 | 2023-12-31 | Управление НК | МКД
НИЖНЕКАМСК Г, ул. МУРАДЬЯНА, д. 30, кв. 70 | 5938503 | ЦЭ6807П(5) | 2007-12-31 | 2023-12-31 | Управление НК | МКД
НИЖНЕКАМСК Г, ул. МУРАДЬЯНА, д. 34, кв. 103 | 1911200 | Меркурий200.-02 | 2007-12-31 | 2023-12-31 | Управление НК | МКД
НИЖНЕКАМСК Г, ул. МУРАДЬЯНА, д. 34, кв. 105 | 712870604517949 | ЦЭ6807П(5) | 2007-12-31 | 2023-12-31 | Управление НК | МКД
НИЖНЕКАМСК Г, ул. МУРАДЬЯНА, д. 34, кв. 118 | 118574 | ЦЭ6807П(5) | 2007-12-31 | 2023-12-31 | Управление НК | МКД
НИЖНЕКАМСК Г, ул. МУРАДЬЯНА, д. 34, кв. 133 | 12055603 | СЭО-1.00.1(5) | 2007-12-31 | 2023-12-31 | Управление НК | МКД
НИЖНЕКАМСК Г, ул. МУРАДЬЯНА, д. 34, кв. 134 | 12055774 | СЭО-1.00.1(5) | 2007-12-31 | 2023-12-31 | Управление НК | МКД
НИЖНЕКАМСК Г, ул. МУРАДЬЯНА, д. 34, кв. 141 | 2_1018413 | Меркурий200.-02 | 2007-12-31 | 2023-12-31 | Управление НК | МКД
НИЖНЕКАМСК Г, ул. МУРАДЬЯНА, д. 34, кв. 155 | 112061 | СО-Э4491М1-1 | 2007-12-31 | 2023-12-31 | Управление НК | МКД
НИЖНЕКАМСК Г, ул. МУРАДЬЯНА, д. 34, кв. 163 | 1552635 | Меркурий200.-02 | 2007-12-31 | 2023-12-31 | Управление НК | МКД
НИЖНЕКАМСК Г, ул. МУРАДЬЯНА, д. 34, кв. 168 | 5455 | СОЭ -52 | 2007-10-01 | 2023-10-01 | Управление НК | МКД
НИЖНЕКАМСК Г, ул. МУРАДЬЯНА, д. 34, кв. 197 | 135927 | ЦЭ6807П(5) | 2007-12-31 | 2023-12-31 | Управление НК | МКД
НИЖНЕКАМСК Г, ул. МУРАДЬЯНА, д. 34, кв. 201 | 181 | СЭЭ-1.2(5) | 2007-12-31 | 2023-12-31 | Управление НК | МКД
НИЖНЕКАМСК Г, ул. МУРАДЬЯНА, д. 34, кв. 205 | 120415 | СО-И4491М2-5 | 2007-12-31 | 2023-12-31 | Управление НК | МКД
НИЖНЕКАМСК Г, ул. МУРАДЬЯНА, д. 34, кв. 206 | 746440 | Меркурий200.-02 | 2007-12-31 | 2023-12-31 | Управление НК | МКД
НИЖНЕКАМСК Г, ул. МУРАДЬЯНА, д. 34, кв. 221 | 109234202 | ЦЭ6807П(5) | 2007-12-31 | 2023-12-31 | Управление НК | МКД
НИЖНЕКАМСК Г, ул. МУРАДЬЯНА, д. 34, кв. 226 | 30006 | ЛейнеЭлектро-01.1МШ1(6) | 2007-12-31 | 2023-12-31 | Управление НК | МКД
НИЖНЕКАМСК Г, ул. МУРАДЬЯНА, д. 34, кв. 228 | 712970708 | ЦЭ6807П(5) | 2007-12-31 | 2023-12-31 | Управление НК | МКД
НИЖНЕКАМСК Г, ул. МУРАДЬЯНА, д. 34, кв. 245 | 789571109100835 | ЦЭ6807П(5) | 2007-12-31 | 2023-12-31 | Управление НК | МКД
НИЖНЕКАМСК Г, ул. МУРАДЬЯНА, д. 34, кв. 272 | 14075 | СОЭ-2Т(5) | 2007-12-31 | 2023-12-31 | Управление НК | МКД
НИЖНЕКАМСК Г, ул. МУРАДЬЯНА, д. 34, кв. 273 | 14533 | СО-ИЭ4491М2-5 | 2007-12-31 | 2023-12-31 | Управление НК | МКД
НИЖНЕКАМСК Г, ул. МУРАДЬЯНА, д. 34, кв. 275 | 45923 | СО-ИЭ4491М2-5 | 2007-12-31 | 2023-12-31 | Управление НК | МКД
НИЖНЕКАМСК Г, ул. МУРАДЬЯНА, д. 34, кв. 278 | 2_1234391 | Меркурий200.-02 | 2007-12-31 | 2023-12-31 | Управление НК | МКД
НИЖНЕКАМСК Г, ул. МУРАДЬЯНА, д. 34, кв. 279 | 1210576 | Меркурий-201(5) | 2007-12-31 | 2023-12-31 | Управление НК | МКД
НИЖНЕКАМСК Г, ул. МУРАДЬЯНА, д. 34, кв. 292 | 1005550088 | ЦЭ6807П(5) | 2007-12-31 | 2023-12-31 | Управление НК | МКД
НИЖНЕКАМСК Г, ул. МУРАДЬЯНА, д. 34, кв. 304 | 2/7011706047 | СЕ 102(Т2-день. Т1-ночь) | 2007-12-31 | 2023-12-31 | Управление НК | МКД
НИЖНЕКАМСК Г, ул. МУРАДЬЯНА, д. 34, кв. 314 | 701170603427979 | СЕ 102(Т2-день. Т1-ночь) | 2007-12-31 | 2023-12-31 | Управление НК | МКД
НИЖНЕКАМСК Г, ул. МУРАДЬЯНА, д. 34, кв. 315 | 0004212 | СО-ЭТ-1(5) | 2007-12-31 | 2023-12-31 | Управление НК | МКД
НИЖНЕКАМСК Г, ул. МУРАДЬЯНА, д. 34, кв. 316 | 789571109094387 | ЦЭ6807П(5) | 2007-12-31 | 2023-12-31 | Управление НК | МКД
НИЖНЕКАМСК Г, ул. МУРАДЬЯНА, д. 34, кв. 320 | 1570364 | Меркурий200.-02 | 2007-12-31 | 2023-12-31 | Управление НК | МКД
НИЖНЕКАМСК Г, ул. МУРАДЬЯНА, д. 34, кв. 344 | 782070904975664 | ЦЭ6807П(6) | 2007-12-31 | 2023-12-31 | Управление НК | МКД
НИЖНЕКАМСК Г, ул. МУРАДЬЯНА, д. 34, кв. 357 | 117623 | СО-Э4491М1-1 | 2007-12-31 | 2023-12-31 | Управление НК | МКД
НИЖНЕКАМСК Г, ул. МУРАДЬЯНА, д. 34, кв. 62 | 1215283-07 | Меркурий 230AR-02-R(5) | 2007-01-01 | 2023-01-01 | Управление НК | МКД
НИЖНЕКАМСК Г, ул. МУРАДЬЯНА, д. 34, кв. 66 | 20829 | ЦЭ6807П(5) | 2007-12-31 | 2023-12-31 | Управление НК | МКД
НИЖНЕКАМСК Г, ул. МУРАДЬЯНА, д. 34, кв. 77 | 120203 | СОЭ-5/50-Т-112(5) | 2007-12-31 | 2023-12-31 | Управление НК | МКД
НИЖНЕКАМСК Г, ул. МУРАДЬЯНА, д. 34, кв. 81 | 1911239 | Меркурий200.-02 | 2007-12-31 | 2023-12-31 | Управление НК | МКД
НИЖНЕКАМСК Г, ул. МУРАДЬЯНА, д. 34, кв. 88 | 117070 | СО-И4491М(5) | 2007-12-31 | 2023-12-31 | Управление НК | МКД
НИЖНЕКАМСК Г, ул. МУРАДЬЯНА, д. 34, кв. 96 | 712870604586334 | ЦЭ6807П(5) | 2007-12-31 | 2023-12-31 | Управление НК | МКД
НИЖНЕКАМСК Г, ул. МУРАДЬЯНА, д. 34, кв. 97 | 101114 | ЦЭ6807П(5) | 2007-12-31 | 2023-12-31 | Управление НК | МКД
НИЖНЕКАМСК Г, ул. МУРАДЬЯНА, д. 4, кв. 15 | 82628 | СОЭ-5/40(5) | 2007-12-31 | 2023-12-31 | Управление НК | МКД
НИЖНЕКАМСК Г, ул. МУРАДЬЯНА, д. 4, кв. 19 | 7820709047 | ЦЭ6807П(5) | 2007-12-01 | 2023-12-01 | Управление НК | МКД
НИЖНЕКАМСК Г, ул. МУРАДЬЯНА, д. 4, кв. 26 | 117496 | СО-Э4491М1-1 | 2007-12-31 | 2023-12-31 | Управление НК | МКД
НИЖНЕКАМСК Г, ул. МУРАДЬЯНА, д. 4, кв. 34 | 131814207 | Меркурий-201(5) | 2007-12-31 | 2023-12-31 | Управление НК | МКД
НИЖНЕКАМСК Г, ул. МУРАДЬЯНА, д. 4, кв. 37 | 1232233 | Меркурий200.-02 | 2007-12-31 | 2023-12-31 | Управление НК | МКД
НИЖНЕКАМСК Г, ул. МУРАДЬЯНА, д. 4, кв. 48 | 112111 | СО-Э4491М1-1 | 2007-12-31 | 2023-12-31 | Управление НК | МКД
НИЖНЕКАМСК Г, ул. МУРАДЬЯНА, д. 4А, кв. 14 | 1921208 | Меркурий200.-02 | 2007-01-01 | 2023-01-01 | Управление НК | МКД
НИЖНЕКАМСК Г, ул. МУРАДЬЯНА, д. 4А, кв. 14А | 0712870802773000 | ЦЭ6807П(5) | 2007-12-31 | 2023-12-31 | Управление НК | МКД
НИЖНЕКАМСК Г, ул. МУРАДЬЯНА, д. 4А, кв. 17 | 2/0701170708088807 | СЕ 102(Т2-день. Т1-ночь) | 2007-12-31 | 2023-12-31 | Управление НК | МКД
НИЖНЕКАМСК Г, ул. МУРАДЬЯНА, д. 4А, кв. 27 | 6781419 | ЦЭ6807П(5) | 2007-12-31 | 2023-12-31 | Управление НК | МКД
НИЖНЕКАМСК Г, ул. МУРАДЬЯНА, д. 4А, кв. 3 | 4522 | СО-Э-52(5) | 2007-12-31 | 2023-12-31 | Управление НК | МКД
НИЖНЕКАМСК Г, ул. МУРАДЬЯНА, д. 4А, кв. 36 | 11012556 | СЭО-1.15-402(5) | 2007-12-31 | 2023-12-31 | Управление НК | МКД
НИЖНЕКАМСК Г, ул. МУРАДЬЯНА, д. 4А, кв. 37 | 12044358 | СЭО-1.15-402(5) | 2007-12-31 | 2023-12-31 | Управление НК | МКД
НИЖНЕКАМСК Г, ул. МУРАДЬЯНА, д. 4А, кв. 8 | 603480204346240 | СЕ 102(Т2-день. Т1-ночь) | 2007-01-01 | 2023-01-01 | Управление НК | МКД
НИЖНЕКАМСК Г, ул. МУРАДЬЯНА, д. 6, кв. 24 | 01568528 | Меркурий200.-02 | 2007-12-31 | 2023-12-31 | Управление НК | МКД
НИЖНЕКАМСК Г, ул. МУРАДЬЯНА, д. 6, кв. 33 | 812871108548446 | ЦЭ6807П(5) | 2007-12-31 | 2023-12-31 | Управление НК | МКД
НИЖНЕКАМСК Г, ул. МУРАДЬЯНА, д. 6, кв. 37 | 12056382 | СЭО-1.00.1(5) | 2007-12-31 | 2023-12-31 | Управление НК | МКД
НИЖНЕКАМСК Г, ул. МУРАДЬЯНА, д. 6, кв. 43 | 712870206 | ЦЭ6807-1П(5) | 2007-12-31 | 2023-12-31 | Управление НК | МКД
НИЖНЕКАМСК Г, ул. МУРАДЬЯНА, д. 6, кв. 46 | 1543785 | Меркурий200.-02 | 2007-12-31 | 2023-12-31 | Управление НК | МКД
НИЖНЕКАМСК Г, ул. МУРАДЬЯНА, д. 6, кв. 5 | 727670501 | ЦЭ6807П(5) | 2007-12-31 | 2023-12-31 | Управление НК | МКД
НИЖНЕКАМСК Г, ул. МУРАДЬЯНА, д. 6, кв. 50 | 100143 | СО-И4491М(5) | 2007-12-31 | 2023-12-31 | Управление НК | МКД
НИЖНЕКАМСК Г, ул. МУРАДЬЯНА, д. 6, кв. 51 | 79650 | СО-ИЭ4491М2-5 | 2007-12-31 | 2023-12-31 | Управление НК | МКД
НИЖНЕКАМСК Г, ул. МУРАДЬЯНА, д. 6, кв. 59 | 13809 | СО-Э4491М2-5 | 2007-12-31 | 2023-12-31 | Управление НК | МКД
НИЖНЕКАМСК Г, ул. МУРАДЬЯНА, д. 6, кв. 6 | 782071005 | ЦЭ6807П(5) | 2007-12-31 | 2023-12-31 | Управление НК | МКД
НИЖНЕКАМСК Г, ул. МУРАДЬЯНА, д. 6, кв. 60 | 749214 | СО-505(5) | 2007-12-31 | 2023-12-31 | Управление НК | МКД
НИЖНЕКАМСК Г, ул. МУРАДЬЯНА, д. 6, кв. 7 | 36493 | лейне электро -01МШ 1(5) | 2007-12-31 | 2023-12-31 | Управление НК | МКД
НИЖНЕКАМСК Г, ул. МУРАДЬЯНА, д. 6, кв. 73 | 789571109373833 | ЦЭ6807П(5) | 2007-12-31 | 2023-12-31 | Управление НК | МКД
НИЖНЕКАМСК Г, ул. МУРАДЬЯНА, д. 6, кв. 77 | 48606 | СО-И4491М(5) | 2007-12-31 | 2023-12-31 | Управление НК | МКД
НИЖНЕКАМСК Г, ул. МУРАДЬЯНА, д. 6, кв. 79 | 18178 | Лейне-электро-011мш1(6) | 2007-12-31 | 2023-12-31 | Управление НК | МКД
НИЖНЕКАМСК Г, ул. МУРАДЬЯНА, д. 6, кв. 85 | 1229014 | Меркурий200.-02 | 2007-12-31 | 2023-12-31 | Управление НК | МКД
НИЖНЕКАМСК Г, ул. МУРАДЬЯНА, д. 6, кв. 9 | 36508 | лейне электро -01МШ 1(5) | 2007-12-31 | 2023-12-31 | Управление НК | МКД
НИЖНЕКАМСК Г, ул. МУРАДЬЯНА, д. 6, кв. 93 | 7070920185 | ЦЭ6807П(6) | 2007-12-31 | 2023-12-31 | Управление НК | МКД
НИЖНЕКАМСК Г, ул. МУРАДЬЯНА, д. 6, кв. 95 | 071297060319691 | ЦЭ6807П(6) | 2007-12-31 | 2023-12-31 | Управление НК | МКД
НИЖНЕКАМСК Г, ул. МУРАДЬЯНА, д. 8, кв. 102 | 0111773 | СО-И4491М2-5 | 2007-12-31 | 2023-12-31 | Управление НК | МКД
НИЖНЕКАМСК Г, ул. МУРАДЬЯНА, д. 8, кв. 107 | 33525 | СО-ИЭ4491М2-5 | 2007-12-31 | 2023-12-31 | Управление НК | МКД
НИЖНЕКАМСК Г, ул. МУРАДЬЯНА, д. 8, кв. 117 | 782070904 | ЦЭ6807П(5) | 2007-12-31 | 2023-12-31 | Управление НК | МКД
НИЖНЕКАМСК Г, ул. МУРАДЬЯНА, д. 8, кв. 118 | 4151839 | ЦЭ6807П(5) | 2007-12-31 | 2023-12-31 | Управление НК | МКД
НИЖНЕКАМСК Г, ул. МУРАДЬЯНА, д. 8, кв. 148 | 08215400 | Меркурий-201(5) | 2007-12-31 | 2023-12-31 | Управление НК | МКД
НИЖНЕКАМСК Г, ул. МУРАДЬЯНА, д. 8, кв. 27 | 1552022 | Меркурий 230AR-02-R(5) | 2007-12-31 | 2023-12-31 | Управление НК | МКД
НИЖНЕКАМСК Г, ул. МУРАДЬЯНА, д. 8, кв. 36 | 102570 | СО-Э4491М1-1 | 2007-12-31 | 2023-12-31 | Управление НК | МКД
НИЖНЕКАМСК Г, ул. МУРАДЬЯНА, д. 8, кв. 37 | 1510235 | Меркурий-201(5) | 2007-12-31 | 2023-12-31 | Управление НК | МКД
НИЖНЕКАМСК Г, ул. МУРАДЬЯНА, д. 8, кв. 41 | 7110910068 | ЦЭ6807П(6) | 2007-12-31 | 2023-12-31 | Управление НК | МКД
НИЖНЕКАМСК Г, ул. МУРАДЬЯНА, д. 8, кв. 47 | 14121 | Лейне-электро-011мш1(6) | 2007-12-31 | 2023-12-31 | Управление НК | МКД
НИЖНЕКАМСК Г, ул. МУРАДЬЯНА, д. 8, кв. 51 | 17892 | Лейне-электро-011мш1(6) | 2007-12-31 | 2023-12-31 | Управление НК | МКД
НИЖНЕКАМСК Г, ул. МУРАДЬЯНА, д. 8, кв. 58 | 9757 | СОЭ-52/50-11Ш(5) | 2007-12-31 | 2023-12-31 | Управление НК | МКД
НИЖНЕКАМСК Г, ул. МУРАДЬЯНА, д. 8, кв. 62 | 7080013933 | ЦЭ6807П(5) | 2007-12-31 | 2023-12-31 | Управление НК | МКД
НИЖНЕКАМСК Г, ул. МУРАДЬЯНА, д. 8, кв. 74 | 96773 | СО-И4491М(5) | 2007-12-31 | 2023-12-31 | Управление НК | МКД
НИЖНЕКАМСК Г, ул. МУРАДЬЯНА, д. 8, кв. 8 | 1061627 | ЦЭ6807П(5) | 2007-12-31 | 2023-12-31 | Управление НК | МКД
НИЖНЕКАМСК Г, ул. МУРАДЬЯНА, д. 8, кв. 81 | 789571109108978 | ЦЭ6807П(5) | 2007-12-31 | 2023-12-31 | Управление НК | МКД
НИЖНЕКАМСК Г, ул. МУРАДЬЯНА, д. 8, кв. 83 | 1348554-07 | Меркурий-201(5) | 2007-12-31 | 2023-12-31 | Управление НК | МКД
НИЖНЕКАМСК Г, ул. МУРАДЬЯНА, д. 8, кв. 83 комн. 2 | 1348554-07 | Меркурий-201(5) | 2007-12-31 | 2023-12-31 | Управление НК | МКД
НИЖНЕКАМСК Г, ул. МУРАДЬЯНА, д. 8А, кв. 102 | 1315406 | Меркурий-201(5) | 2007-12-31 | 2023-12-31 | Управление НК | МКД
НИЖНЕКАМСК Г, ул. МУРАДЬЯНА, д. 8А, кв. 104 | 50013250 | ЦЭ6807БК/5(5) | 2007-12-31 | 2023-12-31 | Управление НК | МКД
НИЖНЕКАМСК Г, ул. МУРАДЬЯНА, д. 8А, кв. 105 | 9739123 | ЦЭ6807П(5) | 2007-12-31 | 2023-12-31 | Управление НК | МКД
НИЖНЕКАМСК Г, ул. МУРАДЬЯНА, д. 8А, кв. 106 | 708820940 | СЕ 102(Т2-день. Т1-ночь) | 2007-12-31 | 2023-12-31 | Управление НК | МКД
НИЖНЕКАМСК Г, ул. МУРАДЬЯНА, д. 8А, кв. 120 | 904647626 | ЦЭ6807П(5) | 2007-12-31 | 2023-12-31 | Управление НК | МКД
НИЖНЕКАМСК Г, ул. МУРАДЬЯНА, д. 8А, кв. 136 | 4586327 | ЦЭ6807П(5) | 2007-12-31 | 2023-12-31 | Управление НК | МКД
НИЖНЕКАМСК Г, ул. МУРАДЬЯНА, д. 8А, кв. 144 | 1913264 | Меркурий200.-02 | 2007-12-31 | 2023-12-31 | Управление НК | МКД
НИЖНЕКАМСК Г, ул. МУРАДЬЯНА, д. 8А, кв. 148 | 1913949 | Меркурий200.-02 | 2007-12-31 | 2023-12-31 | Управление НК | МКД
НИЖНЕКАМСК Г, ул. МУРАДЬЯНА, д. 8А, кв. 150 | 105804 | СО-Э4491М1-1 | 2007-12-31 | 2023-12-31 | Управление НК | МКД
НИЖНЕКАМСК Г, ул. МУРАДЬЯНА, д. 8А, кв. 152 | 712870206 | ЦЭ6807П(5) | 2007-12-31 | 2023-12-31 | Управление НК | МКД
НИЖНЕКАМСК Г, ул. МУРАДЬЯНА, д. 8А, кв. 17 | 1948358 | Меркурий200.-02 | 2007-12-31 | 2023-12-31 | Управление НК | МКД
НИЖНЕКАМСК Г, ул. МУРАДЬЯНА, д. 8А, кв. 27 | 2/01438941 | Меркурий200.-02 | 2007-12-31 | 2023-12-31 | Управление НК | МКД
НИЖНЕКАМСК Г, ул. МУРАДЬЯНА, д. 8А, кв. 29 | 771326 | Меркурий200.-02 | 2007-12-31 | 2023-12-31 | Управление НК | МКД
НИЖНЕКАМСК Г, ул. МУРАДЬЯНА, д. 8А, кв. 31 | 789571104382040 | ЦЭ6807П(5) | 2007-12-31 | 2023-12-31 | Управление НК | МКД
НИЖНЕКАМСК Г, ул. МУРАДЬЯНА, д. 8А, кв. 32 | 11025822 | СЭО-1.15-402(5) | 2007-12-31 | 2023-12-31 | Управление НК | МКД
НИЖНЕКАМСК Г, ул. МУРАДЬЯНА, д. 8А, кв. 35 | 1650115138 | СО-505(5) | 2007-12-31 | 2023-12-31 | Управление НК | МКД
НИЖНЕКАМСК Г, ул. МУРАДЬЯНА, д. 8А, кв. 50 | 782071005 | ЦЭ6807П(5) | 2007-12-31 | 2023-12-31 | Управление НК | МКД
НИЖНЕКАМСК Г, ул. МУРАДЬЯНА, д. 8А, кв. 51 | 4944812 | Меркурий200.-02 | 2007-12-31 | 2023-12-31 | Управление НК | МКД
НИЖНЕКАМСК Г, ул. МУРАДЬЯНА, д. 8А, кв. 58 | 11001547 | СЭБ-2А.05.2.11(5) | 2007-12-31 | 2023-12-31 | Управление НК | МКД
НИЖНЕКАМСК Г, ул. МУРАДЬЯНА, д. 8А, кв. 59 | 818309 | Меркурий-201(5) | 2007-12-31 | 2023-12-31 | Управление НК | МКД
НИЖНЕКАМСК Г, ул. МУРАДЬЯНА, д. 8А, кв. 62 | 194827 | Меркурий200.-02 | 2007-12-31 | 2023-12-31 | Управление НК | МКД
НИЖНЕКАМСК Г, ул. МУРАДЬЯНА, д. 8А, кв. 8 | 42554 | СО-И4491М(5) | 2007-12-31 | 2023-12-31 | Управление НК | МКД
НИЖНЕКАМСК Г, ул. МУРАДЬЯНА, д. 8А, кв. 80 | 96635 | СО-ИЭ4491М2-5 | 2007-12-31 | 2023-12-31 | Управление НК | МКД
НИЖНЕКАМСК Г, ул. МУРАДЬЯНА, д. 8А, кв. 84 | 1545891 | Меркурий200.-02 | 2007-12-31 | 2023-12-31 | Управление НК | МКД
НИЖНЕКАМСК Г, ул. МУРАДЬЯНА, д. 8А, кв. 85 | 712870603494999 | ЦЭ6807П(5) | 2007-12-31 | 2023-12-31 | Управление НК | МКД
НИЖНЕКАМСК Г, ул. РОМАНТИКОВ, д. 47, кв. 10 | 1301652 | Меркурий-201(5) | 2007-12-31 | 2023-12-31 | Управление НК | МКД
НИЖНЕКАМСК Г, ул. РОМАНТИКОВ, д. 47, кв. 4 | 1640284 | Меркурий200.-02 | 2007-12-31 | 2023-12-31 | Управление НК | МКД
НИЖНЕКАМСК Г, ул. РОМАНТИКОВ, д. 47, кв. 6 | 1511093 | Меркурий-201(5) | 2007-12-31 | 2023-12-31 | Управление НК | МКД
НИЖНЕКАМСК Г, ул. РОМАНТИКОВ, д. 53, кв. 2 | 112081 | СО-Э4491М1-1 | 2007-12-31 | 2023-12-31 | Управление НК | МКД
НИЖНЕКАМСК Г, ул. РОМАНТИКОВ, д. 53, кв. 6 | 12356 | СО-И4491М(5) | 2007-12-31 | 2023-12-31 | Управление НК | МКД
НИЖНЕКАМСК Г, ул. РОМАНТИКОВ, д. 62, кв. 1 | 771459 | Меркурий200.-02 | 2007-12-31 | 2023-12-31 | Управление НК | МКД
НИЖНЕКАМСК Г, ул. РОМАНТИКОВ, д. 62, кв. 12 | 46297 | СО-ИЭ4491М2-5 | 2007-12-31 | 2023-12-31 | Управление НК | МКД
НИЖНЕКАМСК Г, ул. РОМАНТИКОВ, д. 64, кв. 10 | 93088 | СО-Э4491М1-1 | 2007-12-31 | 2023-12-31 | Управление НК | МКД
НИЖНЕКАМСК Г, ул. РОМАНТИКОВ, д. 64, кв. 4 | 71287118030807 | ЦЭ6807П(5) | 2007-12-31 | 2023-12-31 | Управление НК | МКД
НИЖНЕКАМСК Г, ул. СПОРТИВНАЯ, д. 11, кв. 16 | 36428 | СО-ИЭ4491М2-5 | 2007-12-31 | 2023-12-31 | Управление НК | МКД
НИЖНЕКАМСК Г, ул. СПОРТИВНАЯ, д. 11, кв. 33 | 782071005905123 | ЦЭ6807П(5) | 2007-12-31 | 2023-12-31 | Управление НК | МКД
НИЖНЕКАМСК Г, ул. СПОРТИВНАЯ, д. 11, кв. 37 | 71297050 | ЦЭ6807П(5) | 2007-12-31 | 2023-12-31 | Управление НК | МКД
НИЖНЕКАМСК Г, ул. СПОРТИВНАЯ, д. 11, кв. 38 | 1006874999 | ЦЭ6807П(5) | 2007-12-31 | 2023-12-31 | Управление НК | МКД
НИЖНЕКАМСК Г, ул. СПОРТИВНАЯ, д. 11, кв. 39 | 110253 | СО-Э4491М1-1 | 2007-12-31 | 2023-12-31 | Управление НК | МКД
НИЖНЕКАМСК Г, ул. СПОРТИВНАЯ, д. 11, кв. 4 | 105919 | СО-Э4491М1-1 | 2007-12-31 | 2023-12-31 | Управление НК | МКД
НИЖНЕКАМСК Г, ул. СПОРТИВНАЯ, д. 11, кв. 58 | 106040 | СО-Э4491М1-1 | 2007-12-31 | 2023-12-31 | Управление НК | МКД
НИЖНЕКАМСК Г, ул. СПОРТИВНАЯ, д. 11, кв. 60 | 712870206 | ЦЭ6807П(5) | 2007-12-31 | 2023-12-31 | Управление НК | МКД
НИЖНЕКАМСК Г, ул. СПОРТИВНАЯ, д. 11, кв. 62 | 7120 | СО-ИБМ3(5) | 2007-12-31 | 2023-12-31 | Управление НК | МКД
НИЖНЕКАМСК Г, ул. СПОРТИВНАЯ, д. 11, кв. 65 | 105634 | СО-Э4491М1-1 | 2007-12-31 | 2023-12-31 | Управление НК | МКД
НИЖНЕКАМСК Г, ул. СПОРТИВНАЯ, д. 11, кв. 80 | 79539 | СО-ИЭ4491М2-5 | 2007-12-31 | 2023-12-31 | Управление НК | МКД
НИЖНЕКАМСК Г, ул. СПОРТИВНАЯ, д. 13, кв. 109 | 110279 | СОЭ -52 | 2007-12-31 | 2023-12-31 | Управление НК | МКД
НИЖНЕКАМСК Г, ул. СПОРТИВНАЯ, д. 13, кв. 110 | 905018667 | ЦЭ6807П(5) | 2007-12-31 | 2023-12-31 | Управление НК | МКД
НИЖНЕКАМСК Г, ул. СПОРТИВНАЯ, д. 13, кв. 113 | 1122755 | ЦЭ6807БК/5(5) | 2007-12-31 | 2023-12-31 | Управление НК | МКД
НИЖНЕКАМСК Г, ул. СПОРТИВНАЯ, д. 13, кв. 123 | 102736 | СО-Э4491М1-1 | 2007-12-31 | 2023-12-31 | Управление НК | МКД
НИЖНЕКАМСК Г, ул. СПОРТИВНАЯ, д. 13, кв. 13 | 28088172 | МЕРКУРИЙ 201.5 | 2007-12-31 | 2023-12-31 | Управление НК | МКД
НИЖНЕКАМСК Г, ул. СПОРТИВНАЯ, д. 13, кв. 152 | 12043453 | СЭО-1.15-402(5) | 2007-12-31 | 2023-12-31 | Управление НК | МКД
НИЖНЕКАМСК Г, ул. СПОРТИВНАЯ, д. 13, кв. 159 | 128319-27 | СЭТ1-2К-1-Ш-02(5) | 2007-12-31 | 2023-12-31 | Управление НК | МКД
НИЖНЕКАМСК Г, ул. СПОРТИВНАЯ, д. 13, кв. 174 | 117581 | СО-Э4491М1-1 | 2007-12-31 | 2023-12-31 | Управление НК | МКД
НИЖНЕКАМСК Г, ул. СПОРТИВНАЯ, д. 13, кв. 176 | 78270904 | ЦЭ6807П(5) | 2007-12-31 | 2023-12-31 | Управление НК | МКД
НИЖНЕКАМСК Г, ул. СПОРТИВНАЯ, д. 13, кв. 179 | 51635 | СО-Э-52(5) | 2007-12-31 | 2023-12-31 | Управление НК | МКД
НИЖНЕКАМСК Г, ул. СПОРТИВНАЯ, д. 13, кв. 182 | 107513309 | ЦЭ6807П(5) | 2007-12-31 | 2023-12-31 | Управление НК | МКД
НИЖНЕКАМСК Г, ул. СПОРТИВНАЯ, д. 13, кв. 188 | 802101 | СО-505(5) | 2007-12-31 | 2023-12-31 | Управление НК | МКД
НИЖНЕКАМСК Г, ул. СПОРТИВНАЯ, д. 13, кв. 19 | 73005160 | ЦЭ6807БК/5(5) | 2007-12-31 | 2023-12-31 | Управление НК | МКД
НИЖНЕКАМСК Г, ул. СПОРТИВНАЯ, д. 13, кв. 192 | 100812 | СО-Э4491М1-1 | 2007-12-31 | 2023-12-31 | Управление НК | МКД
НИЖНЕКАМСК Г, ул. СПОРТИВНАЯ, д. 13, кв. 194 | 1944862 | ЦЭ6807П(5) | 2007-12-01 | 2023-12-01 | Управление НК | МКД
НИЖНЕКАМСК Г, ул. СПОРТИВНАЯ, д. 13, кв. 197 | 60714 | СО-И449М(5) | 2007-12-31 | 2023-12-31 | Управление НК | МКД
НИЖНЕКАМСК Г, ул. СПОРТИВНАЯ, д. 13, кв. 200 | 102200 | СО-Э4491М1-1 | 2007-12-31 | 2023-12-31 | Управление НК | МКД
НИЖНЕКАМСК Г, ул. СПОРТИВНАЯ, д. 13, кв. 214 | 712970409 | ЦЭ6807П(5) | 2007-12-31 | 2023-12-31 | Управление НК | МКД
НИЖНЕКАМСК Г, ул. СПОРТИВНАЯ, д. 13, кв. 215 | 121043 | СО-Э4491М1-1 | 2007-12-31 | 2023-12-31 | Управление НК | МКД
НИЖНЕКАМСК Г, ул. СПОРТИВНАЯ, д. 13, кв. 221 | 3221 | СОИ-50ЭМ(4) | 2007-12-31 | 2023-12-31 | Управление НК | МКД
НИЖНЕКАМСК Г, ул. СПОРТИВНАЯ, д. 13, кв. 222 | 1429533 | Меркурий200.-02 | 2007-12-31 | 2023-12-31 | Управление НК | МКД
НИЖНЕКАМСК Г, ул. СПОРТИВНАЯ, д. 13, кв. 236 | 7276701075 | ЦЭ6807П(5) | 2007-12-31 | 2023-12-31 | Управление НК | МКД
НИЖНЕКАМСК Г, ул. СПОРТИВНАЯ, д. 13, кв. 238 | 5723758 | ЦЭ6807П(5) | 2007-12-31 | 2023-12-31 | Управление НК | МКД
НИЖНЕКАМСК Г, ул. СПОРТИВНАЯ, д. 13, кв. 239 | 117407 | СОЭ-52/50-11Ш(5) | 2007-12-31 | 2023-12-31 | Управление НК | МКД
НИЖНЕКАМСК Г, ул. СПОРТИВНАЯ, д. 13, кв. 31 | 120461 | СО-Э4491М1-1 | 2007-12-31 | 2023-12-31 | Управление НК | МКД
НИЖНЕКАМСК Г, ул. СПОРТИВНАЯ, д. 13, кв. 32 | 6007 | СО-Э4491М1-1 | 2007-12-31 | 2023-12-31 | Управление НК | МКД
НИЖНЕКАМСК Г, ул. СПОРТИВНАЯ, д. 13, кв. 35 | 127856 | СЭТ1-2К-1-Ш-02(5) | 2007-12-31 | 2023-12-31 | Управление НК | МКД
НИЖНЕКАМСК Г, ул. СПОРТИВНАЯ, д. 13, кв. 46 | 12043475 | СЭО-1.15-402(5) | 2007-12-31 | 2023-12-31 | Управление НК | МКД
НИЖНЕКАМСК Г, ул. СПОРТИВНАЯ, д. 13, кв. 62 | 110244 | СО-Э4491М1-1 | 2007-12-31 | 2023-12-31 | Управление НК | МКД
НИЖНЕКАМСК Г, ул. СПОРТИВНАЯ, д. 13, кв. 63 | 4498681 | ЦЭ6807П(5) | 2007-12-31 | 2023-12-31 | Управление НК | МКД
НИЖНЕКАМСК Г, ул. СПОРТИВНАЯ, д. 13, кв. 65 | 5416 | СОЭ -52 | 2007-12-31 | 2023-12-31 | Управление НК | МКД
НИЖНЕКАМСК Г, ул. СПОРТИВНАЯ, д. 13, кв. 7 | 100841 | СО-Э4491М1-1 | 2007-12-31 | 2023-12-31 | Управление НК | МКД
НИЖНЕКАМСК Г, ул. СПОРТИВНАЯ, д. 13, кв. 76 | 712870501 | ЦЭ6807П(5) | 2007-12-31 | 2023-12-31 | Управление НК | МКД
НИЖНЕКАМСК Г, ул. СПОРТИВНАЯ, д. 13, кв. 79 | 46908 | СО-И4491М(5) | 2007-12-31 | 2023-12-31 | Управление НК | МКД
НИЖНЕКАМСК Г, ул. СПОРТИВНАЯ, д. 13, кв. 81 | 34228 | СО-ИЭ4491М2-5 | 2007-12-31 | 2023-12-31 | Управление НК | МКД
НИЖНЕКАМСК Г, ул. СПОРТИВНАЯ, д. 13, кв. 85 | 100989 | СО-Э4491М1-1 | 2007-12-31 | 2023-12-31 | Управление НК | МКД
НИЖНЕКАМСК Г, ул. СПОРТИВНАЯ, д. 13А, кв. 20 | 11012968 | СЭО-1.00.1(5) | 2007-12-31 | 2023-12-31 | Управление НК | МКД
НИЖНЕКАМСК Г, ул. СПОРТИВНАЯ, д. 13А, кв. 28 | 12043951 | СЭО-1.15-402(5) | 2007-12-01 | 2023-12-01 | Управление НК | МКД
НИЖНЕКАМСК Г, ул. СПОРТИВНАЯ, д. 13А, кв. 29 | 106098 | СО-Э4491М1-1 | 2007-12-31 | 2023-12-31 | Управление НК | МКД
НИЖНЕКАМСК Г, ул. СПОРТИВНАЯ, д. 13А, кв. 32 | 12043327 | СЭО-1.15-402(5) | 2007-12-31 | 2023-12-31 | Управление НК | МКД
НИЖНЕКАМСК Г, ул. СПОРТИВНАЯ, д. 13А, кв. 35 | 11013073 | СЭО-1.00.1(5) | 2007-12-31 | 2023-12-31 | Управление НК | МКД
НИЖНЕКАМСК Г, ул. СПОРТИВНАЯ, д. 13А, кв. 37 | 11000156 | СЭО-1.15-402(5) | 2007-12-31 | 2023-12-31 | Управление НК | МКД
НИЖНЕКАМСК Г, ул. СПОРТИВНАЯ, д. 13А, кв. 50 | 11012984 | СЭО-1.00.1(5) | 2007-12-31 | 2023-12-31 | Управление НК | МКД
НИЖНЕКАМСК Г, ул. СПОРТИВНАЯ, д. 13А, кв. 6 | 782071005 | ЦЭ6807П(5) | 2007-12-01 | 2023-12-01 | Управление НК | МКД
НИЖНЕКАМСК Г, ул. СПОРТИВНАЯ, д. 15, кв. 18 | 118061 | СОЭ-52/50-11Ш(5) | 2007-01-01 | 2023-01-01 | Управление НК | МКД
НИЖНЕКАМСК Г, ул. СПОРТИВНАЯ, д. 15, кв. 2 | 4240 | СОЭ52/60 41ш(5) | 2007-12-31 | 2023-12-31 | Управление НК | МКД
НИЖНЕКАМСК Г, ул. СПОРТИВНАЯ, д. 15, кв. 23 | 789571109103 | ЦЭ6807П(5) | 2007-12-31 | 2023-12-31 | Управление НК | МКД
НИЖНЕКАМСК Г, ул. СПОРТИВНАЯ, д. 15, кв. 36 | 712870400 | ЦЭ6807П(5) | 2007-12-31 | 2023-12-31 | Управление НК | МКД
НИЖНЕКАМСК Г, ул. СПОРТИВНАЯ, д. 15, кв. 49 | 106166 | СО-И4491М(5) | 2007-12-31 | 2023-12-31 | Управление НК | МКД
НИЖНЕКАМСК Г, ул. СПОРТИВНАЯ, д. 15, кв. 52 | 7040028510 | ЦЭ6807П(5) | 2007-12-31 | 2023-12-31 | Управление НК | МКД
НИЖНЕКАМСК Г, ул. СПОРТИВНАЯ, д. 15, кв. 54 | 102090 | ЦЭ6807П(5) | 2007-12-31 | 2023-12-31 | Управление НК | МКД
НИЖНЕКАМСК Г, ул. СПОРТИВНАЯ, д. 15, кв. 63 | 789671109099382 | ЦЭ6807П(5) | 2007-12-31 | 2023-12-31 | Управление НК | МКД
НИЖНЕКАМСК Г, ул. СПОРТИВНАЯ, д. 15, кв. 70 | 46025 | СО-И4491М(5) | 2007-12-31 | 2023-12-31 | Управление НК | МКД
НИЖНЕКАМСК Г, ул. СПОРТИВНАЯ, д. 15, кв. 72 | 102070 | СО-Э4491М1-1 | 2007-12-31 | 2023-12-31 | Управление НК | МКД
НИЖНЕКАМСК Г, ул. СПОРТИВНАЯ, д. 15, кв. 73 | 110692 | СОЭ-52/50-11Ш(5) | 2007-12-31 | 2023-12-31 | Управление НК | МКД
НИЖНЕКАМСК Г, ул. СПОРТИВНАЯ, д. 15, кв. 78 | 1221515 | Меркурий200.-02 | 2007-12-31 | 2023-12-31 | Управление НК | МКД
НИЖНЕКАМСК Г, ул. СПОРТИВНАЯ, д. 15, кв. 80 | 110864 | СОЭ-52/50-11Ш(5) | 2007-12-31 | 2023-12-31 | Управление НК | МКД
НИЖНЕКАМСК Г, ул. СПОРТИВНАЯ, д. 17, кв. 16 | 1544495 | Меркурий200.-02 | 2007-12-31 | 2023-12-31 | Управление НК | МКД
НИЖНЕКАМСК Г, ул. СПОРТИВНАЯ, д. 17, кв. 18 | 11023699 | СЭО-1.00.1(5) | 2007-12-31 | 2023-12-31 | Управление НК | МКД
НИЖНЕКАМСК Г, ул. СПОРТИВНАЯ, д. 17, кв. 19 | 11018016 | СЭО-1.00.1(5) | 2007-12-31 | 2023-12-31 | Управление НК | МКД
НИЖНЕКАМСК Г, ул. СПОРТИВНАЯ, д. 17, кв. 20 | 608266155 | ЦЭ6807П(5) | 2007-12-31 | 2023-12-31 | Управление НК | МКД
НИЖНЕКАМСК Г, ул. СПОРТИВНАЯ, д. 17, кв. 21 | 744475 | СО-505(5) | 2007-12-31 | 2023-12-31 | Управление НК | МКД
НИЖНЕКАМСК Г, ул. СПОРТИВНАЯ, д. 17, кв. 25 | 2001298 | СЭБ-2А.05.2.11(5) | 2007-12-31 | 2023-12-31 | Управление НК | МКД
НИЖНЕКАМСК Г, ул. СПОРТИВНАЯ, д. 17, кв. 28 | 11022144 | СЭО-1.15-402(5) | 2007-12-31 | 2023-12-31 | Управление НК | МКД
НИЖНЕКАМСК Г, ул. СПОРТИВНАЯ, д. 17, кв. 31 | 11012457 | СЭО-1.15-402(5) | 2007-12-31 | 2023-12-31 | Управление НК | МКД
НИЖНЕКАМСК Г, ул. СПОРТИВНАЯ, д. 17, кв. 59 | 106032 | СО-Э4491М1-1 | 2007-12-31 | 2023-12-31 | Управление НК | МКД
НИЖНЕКАМСК Г, ул. СПОРТИВНАЯ, д. 17, кв. 60 | 44176 | Лейне-электро-011мш1(6) | 2007-12-31 | 2023-12-31 | Управление НК | МКД
НИЖНЕКАМСК Г, ул. СПОРТИВНАЯ, д. 17, кв. 61 | 30434 | Лейне-электро-011мш1(6) | 2007-12-31 | 2023-12-31 | Управление НК | МКД
НИЖНЕКАМСК Г, ул. СПОРТИВНАЯ, д. 17, кв. 62 | 11017974 | СЭО-1.15-402(5) | 2007-12-31 | 2023-12-31 | Управление НК | МКД
НИЖНЕКАМСК Г, ул. СПОРТИВНАЯ, д. 17, кв. 72 | 12046322 | СЭО-1.15-402(5) | 2007-12-31 | 2023-12-31 | Управление НК | МКД
НИЖНЕКАМСК Г, ул. СПОРТИВНАЯ, д. 17А, кв. 10 | 12046027 | СЭО-1.15-402(5) | 2007-12-31 | 2023-12-31 | Управление НК | МКД
НИЖНЕКАМСК Г, ул. СПОРТИВНАЯ, д. 17А, кв. 120 | 12043152 | СЭО-1.15-402(5) | 2007-12-31 | 2023-12-31 | Управление НК | МКД
НИЖНЕКАМСК Г, ул. СПОРТИВНАЯ, д. 17А, кв. 125 | +4891896 | ЦЭ6807П(5) | 2007-12-31 | 2023-12-31 | Управление НК | МКД
НИЖНЕКАМСК Г, ул. СПОРТИВНАЯ, д. 17А, кв. 25 | 12045582 | СЭО-1.15-402(5) | 2007-12-31 | 2023-12-31 | Управление НК | МКД
НИЖНЕКАМСК Г, ул. СПОРТИВНАЯ, д. 17А, кв. 28 | 12043292 | СЭО-1.15-402(5) | 2007-12-31 | 2023-12-31 | Управление НК | МКД
НИЖНЕКАМСК Г, ул. СПОРТИВНАЯ, д. 17А, кв. 31 | 12043741 | СЭО-1.00.1(5) | 2007-12-31 | 2023-12-31 | Управление НК | МКД
НИЖНЕКАМСК Г, ул. СПОРТИВНАЯ, д. 17А, кв. 32 | 12045331 | СЭО-1.15-402(5) | 2007-12-31 | 2023-12-31 | Управление НК | МКД
НИЖНЕКАМСК Г, ул. СПОРТИВНАЯ, д. 17А, кв. 5 | 115744 | СО-Э4491М1-1 | 2007-12-31 | 2023-12-31 | Управление НК | МКД
НИЖНЕКАМСК Г, ул. СПОРТИВНАЯ, д. 17А, кв. 63 | 12048931 | СЭО-1.15-402(5) | 2007-12-31 | 2023-12-31 | Управление НК | МКД
НИЖНЕКАМСК Г, ул. СПОРТИВНАЯ, д. 17А, кв. 84 | 11013024 | СЭО-1.00.1(5) | 2007-12-31 | 2023-12-31 | Управление НК | МКД
НИЖНЕКАМСК Г, ул. СПОРТИВНАЯ, д. 17А, кв. 88 | 47807 | СО-И4491М2-5 | 2007-12-31 | 2023-12-31 | Управление НК | МКД
НИЖНЕКАМСК Г, ул. СПОРТИВНАЯ, д. 17А, кв. 94 | 36505 | ЛейнеЭлектро-01.1МШ1(6) | 2007-12-31 | 2023-12-31 | Управление НК | МКД
НИЖНЕКАМСК Г, ул. СПОРТИВНАЯ, д. 17А, кв. 97 | 712970100371919 | ЦЭ6807-1П(5) | 2007-12-31 | 2023-12-31 | Управление НК | МКД
НИЖНЕКАМСК Г, ул. СПОРТИВНАЯ, д. 17А, кв. 99 | 12043734 | СЭО-1.15-402(5) | 2007-12-31 | 2023-12-31 | Управление НК | МКД
НИЖНЕКАМСК Г, ул. СПОРТИВНАЯ, д. 19, кв. 1 | 11021973 | СЭО-1.15-402(5) | 2007-12-31 | 2023-12-31 | Управление НК | МКД
НИЖНЕКАМСК Г, ул. СПОРТИВНАЯ, д. 19, кв. 108 | 112345 | СО-Э4491М1-1 | 2007-12-31 | 2023-12-31 | Управление НК | МКД
НИЖНЕКАМСК Г, ул. СПОРТИВНАЯ, д. 19, кв. 131 | 782071005 | ЦЭ6807П(5) | 2007-12-31 | 2023-12-31 | Управление НК | МКД
НИЖНЕКАМСК Г, ул. СПОРТИВНАЯ, д. 19, кв. 133 | 112106 | СО-Э4491М1-1 | 2007-12-31 | 2023-12-31 | Управление НК | МКД
НИЖНЕКАМСК Г, ул. СПОРТИВНАЯ, д. 19, кв. 141 | 712871107967484 | ЦЭ6807П(5) | 2007-12-31 | 2023-12-31 | Управление НК | МКД
НИЖНЕКАМСК Г, ул. СПОРТИВНАЯ, д. 19, кв. 147 | 712870802923627 | ЦЭ6807БК/5(5) | 2007-12-31 | 2023-12-31 | Управление НК | МКД
НИЖНЕКАМСК Г, ул. СПОРТИВНАЯ, д. 19, кв. 17 | 110707 | СО-Э4491М1-1(6) | 2007-12-31 | 2023-12-31 | Управление НК | МКД
НИЖНЕКАМСК Г, ул. СПОРТИВНАЯ, д. 19, кв. 25 | 1541354 | Меркурий200.-02 | 2007-12-31 | 2023-12-31 | Управление НК | МКД
НИЖНЕКАМСК Г, ул. СПОРТИВНАЯ, д. 19, кв. 53 | 782070904398975 | ЦЭ6807П(5) | 2007-12-31 | 2023-12-31 | Управление НК | МКД
НИЖНЕКАМСК Г, ул. СПОРТИВНАЯ, д. 19, кв. 54 | 712870501 | ЦЭ6807П(5) | 2007-12-31 | 2023-12-31 | Управление НК | МКД
НИЖНЕКАМСК Г, ул. СПОРТИВНАЯ, д. 19, кв. 69 | 106297 | Меркурий-201(5) | 2007-12-31 | 2023-12-31 | Управление НК | МКД
НИЖНЕКАМСК Г, ул. СПОРТИВНАЯ, д. 19, кв. 9 | 910022 | СО-ИЭ4491М2-5 | 2007-12-31 | 2023-12-31 | Управление НК | МКД
НИЖНЕКАМСК Г, ул. СПОРТИВНАЯ, д. 21, кв. 1 | 1019044 | Меркурий200.-02 | 2007-12-31 | 2023-12-31 | Управление НК | МКД
НИЖНЕКАМСК Г, ул. СПОРТИВНАЯ, д. 21, кв. 118 | 37617 | СО-Э-52(5) | 2007-12-31 | 2023-12-31 | Управление НК | МКД
НИЖНЕКАМСК Г, ул. СПОРТИВНАЯ, д. 21, кв. 121 | 41839 | СО-Э4491М1-1(6) | 2007-12-31 | 2023-12-31 | Управление НК | МКД
НИЖНЕКАМСК Г, ул. СПОРТИВНАЯ, д. 21, кв. 13 | 14091 | ЛейнеЭлектро-01.1МШ1(6) | 2007-12-31 | 2023-12-31 | Управление НК | МКД
НИЖНЕКАМСК Г, ул. СПОРТИВНАЯ, д. 21, кв. 14 | 11022117 | СЭО-1.15-402(5) | 2007-12-31 | 2023-12-31 | Управление НК | МКД
НИЖНЕКАМСК Г, ул. СПОРТИВНАЯ, д. 21, кв. 169 | 01913322 | МЕРКУРИЙ 200.04 | 2007-12-31 | 2023-12-31 | Управление НК | МКД
НИЖНЕКАМСК Г, ул. СПОРТИВНАЯ, д. 21, кв. 175 | 421131 | СО-Э4491М1-1 | 2007-12-31 | 2023-12-31 | Управление НК | МКД
НИЖНЕКАМСК Г, ул. СПОРТИВНАЯ, д. 21, кв. 22 | 11022022 | СЭО-1.15-402(5) | 2007-12-31 | 2023-12-31 | Управление НК | МКД
НИЖНЕКАМСК Г, ул. СПОРТИВНАЯ, д. 21, кв. 30 | 68507 | СОЭ -52 | 2007-12-31 | 2023-12-31 | Управление НК | МКД
НИЖНЕКАМСК Г, ул. СПОРТИВНАЯ, д. 21, кв. 32 | 30010 | Лейне-электро-011мш1(6) | 2007-12-31 | 2023-12-31 | Управление НК | МКД
НИЖНЕКАМСК Г, ул. СПОРТИВНАЯ, д. 21, кв. 54 | 22873 | СО-Э4491М2-5 | 2007-12-31 | 2023-12-31 | Управление НК | МКД
НИЖНЕКАМСК Г, ул. СПОРТИВНАЯ, д. 21, кв. 55 | 103651 | СО-Э4491М2-5 | 2007-12-31 | 2023-12-31 | Управление НК | МКД
НИЖНЕКАМСК Г, ул. СПОРТИВНАЯ, д. 21, кв. 60 | 11018456 | СЭО-1.15-402(5) | 2007-12-31 | 2023-12-31 | Управление НК | МКД
НИЖНЕКАМСК Г, ул. СПОРТИВНАЯ, д. 21, кв. 63 | 712870801 | ЦЭ6807П(5) | 2007-12-31 | 2023-12-31 | Управление НК | МКД
НИЖНЕКАМСК Г, ул. СПОРТИВНАЯ, д. 21, кв. 64 | 782070904900239 | ЦЭ6807П(5) | 2007-12-31 | 2023-12-31 | Управление НК | МКД
НИЖНЕКАМСК Г, ул. СПОРТИВНАЯ, д. 21, кв. 69 | 904903582 | ЦЭ6807П(5) | 2007-12-31 | 2023-12-31 | Управление НК | МКД
НИЖНЕКАМСК Г, ул. СПОРТИВНАЯ, д. 21, кв. 75 | 110155 | СО-Э4491М1-1 | 2007-12-31 | 2023-12-31 | Управление НК | МКД
НИЖНЕКАМСК Г, ул. СПОРТИВНАЯ, д. 21, кв. 83 | 7100584090 | ЦЭ6807П(5) | 2007-12-31 | 2023-12-31 | Управление НК | МКД
НИЖНЕКАМСК Г, ул. СПОРТИВНАЯ, д. 21, кв. 9 | 12043163 | СЭО-1.15-402(5) | 2007-12-31 | 2023-12-31 | Управление НК | МКД
НИЖНЕКАМСК Г, ул. СПОРТИВНАЯ, д. 21, кв. 95 | 1302856-07 | Меркурий-201(5) | 2007-12-31 | 2023-12-31 | Управление НК | МКД
НИЖНЕКАМСК Г, ул. СПОРТИВНАЯ, д. 23, кв. 27 | 102621 | СО-Э4491М1-1(6) | 2007-12-01 | 2023-12-01 | Управление НК | МКД
НИЖНЕКАМСК Г, ул. СПОРТИВНАЯ, д. 23, кв. 66 | 1914147 | Меркурий200.-02 | 2007-12-01 | 2023-12-01 | Управление НК | МКД
НИЖНЕКАМСК Г, ул. СПОРТИВНАЯ, д. 3, кв. 10 | 46038187 | ЦЭ6803В/7(7) | 2007-12-31 | 2023-12-31 | Управление НК | МКД
НИЖНЕКАМСК Г, ул. СПОРТИВНАЯ, д. 3, кв. 12 | 1444941 | Меркурий200.-02 | 2007-12-31 | 2023-12-31 | Управление НК | МКД
НИЖНЕКАМСК Г, ул. СПОРТИВНАЯ, д. 3, кв. 2 | 1940327 | Меркурий200.-02 | 2007-12-31 | 2023-12-31 | Управление НК | МКД
НИЖНЕКАМСК Г, ул. СПОРТИВНАЯ, д. 3, кв. 26 | 7276707083 | ЦЭ6807П(5) | 2007-12-31 | 2023-12-31 | Управление НК | МКД
НИЖНЕКАМСК Г, ул. СПОРТИВНАЯ, д. 3, кв. 30 | 1597199 | Меркурий200.-02 | 2007-12-31 | 2023-12-31 | Управление НК | МКД
НИЖНЕКАМСК Г, ул. СПОРТИВНАЯ, д. 3, кв. 31 | 9006620 | СЭБ-2А.07.122(5) | 2007-12-31 | 2023-12-31 | Управление НК | МКД
НИЖНЕКАМСК Г, ул. СПОРТИВНАЯ, д. 3, кв. 32 | 1389109 | Меркурий-201(5) | 2007-12-31 | 2023-12-31 | Управление НК | МКД
НИЖНЕКАМСК Г, ул. СПОРТИВНАЯ, д. 3, кв. 33 | 112793 | СО-Э4491М1-1 | 2007-12-31 | 2023-12-31 | Управление НК | МКД
НИЖНЕКАМСК Г, ул. СПОРТИВНАЯ, д. 3, кв. 35 | 11451 | СОЭ-5/40(5) | 2007-12-31 | 2023-12-31 | Управление НК | МКД
НИЖНЕКАМСК Г, ул. СПОРТИВНАЯ, д. 3, кв. 37 | 1543172 | Меркурий200.-02 | 2007-12-31 | 2023-12-31 | Управление НК | МКД
НИЖНЕКАМСК Г, ул. СПОРТИВНАЯ, д. 3, кв. 38 | 1944120 | Меркурий200.-02 | 2007-12-31 | 2023-12-31 | Управление НК | МКД
НИЖНЕКАМСК Г, ул. СПОРТИВНАЯ, д. 3, кв. 4 | 704061842 | ЦЭ6807П(5) | 2007-12-31 | 2023-12-31 | Управление НК | МКД
НИЖНЕКАМСК Г, ул. СПОРТИВНАЯ, д. 3, кв. 41 | 113968 | СО-Э4491М1-1 | 2007-12-31 | 2023-12-31 | Управление НК | МКД
НИЖНЕКАМСК Г, ул. СПОРТИВНАЯ, д. 3, кв. 42 | 115610 | СО-Э4491М1-1 | 2007-12-31 | 2023-12-31 | Управление НК | МКД
НИЖНЕКАМСК Г, ул. СПОРТИВНАЯ, д. 3, кв. 43 | 1443483 | МЕРКУРИЙ200.-02 | 2007-12-31 | 2023-12-31 | Управление НК | МКД
НИЖНЕКАМСК Г, ул. СПОРТИВНАЯ, д. 3, кв. 44 | 2_27849917 | ЦЭ6827М | 2007-12-31 | 2023-12-31 | Управление НК | МКД
НИЖНЕКАМСК Г, ул. СПОРТИВНАЯ, д. 3, кв. 49 | 1217 | СО-Э-52(5) | 2007-12-31 | 2023-12-31 | Управление НК | МКД
НИЖНЕКАМСК Г, ул. СПОРТИВНАЯ, д. 3, кв. 50 | 1355650 | Меркурий-201(5) | 2007-12-31 | 2023-12-31 | Управление НК | МКД
НИЖНЕКАМСК Г, ул. СПОРТИВНАЯ, д. 3, кв. 52 | 1352610 | Меркурий-201(5) | 2007-12-31 | 2023-12-31 | Управление НК | МКД
НИЖНЕКАМСК Г, ул. СПОРТИВНАЯ, д. 3, кв. 55 | 1543188 | Меркурий200.-02 | 2007-12-31 | 2023-12-31 | Управление НК | МКД
НИЖНЕКАМСК Г, ул. СПОРТИВНАЯ, д. 3, кв. 58 | 623079 | СО-505(5) | 2007-12-31 | 2023-12-31 | Управление НК | МКД
НИЖНЕКАМСК Г, ул. СПОРТИВНАЯ, д. 3, кв. 59 | 73846452 | ЦЭ6807БК/5(5) | 2007-12-31 | 2023-12-31 | Управление НК | МКД
НИЖНЕКАМСК Г, ул. СПОРТИВНАЯ, д. 3, кв. 63 | 1939300 | МЕРКУРИЙ200.-02 | 2007-12-31 | 2023-12-31 | Управление НК | МКД
НИЖНЕКАМСК Г, ул. СПОРТИВНАЯ, д. 3, кв. 64 | 105897 | СО-Э4491М1-1 | 2007-12-31 | 2023-12-31 | Управление НК | МКД
НИЖНЕКАМСК Г, ул. СПОРТИВНАЯ, д. 3, кв. 67 | 784965 | СО-505(5) | 2007-12-31 | 2023-12-31 | Управление НК | МКД
НИЖНЕКАМСК Г, ул. СПОРТИВНАЯ, д. 3, кв. 69 | 783129 | СО-505(5) | 2007-12-31 | 2023-12-31 | Управление НК | МКД
НИЖНЕКАМСК Г, ул. СПОРТИВНАЯ, д. 3, кв. 71 | 1561835 | МЕРКУРИЙ200.-02 | 2007-12-31 | 2023-12-31 | Управление НК | МКД
НИЖНЕКАМСК Г, ул. СПОРТИВНАЯ, д. 3, кв. 77 | 1913653 | Меркурий200.-02 | 2007-12-31 | 2023-12-31 | Управление НК | МКД
НИЖНЕКАМСК Г, ул. СПОРТИВНАЯ, д. 3, кв. 80 | 1940236 | МЕРКУРИЙ200.-02 | 2007-12-31 | 2023-12-31 | Управление НК | МКД
НИЖНЕКАМСК Г, ул. СПОРТИВНАЯ, д. 3, кв. 81 | 105929 | СО-Э4491М1-1 | 2007-12-31 | 2023-12-31 | Управление НК | МКД
НИЖНЕКАМСК Г, ул. СПОРТИВНАЯ, д. 3, кв. 88 | 117881 | СО-И4491М(5) | 2007-12-31 | 2023-12-31 | Управление НК | МКД
НИЖНЕКАМСК Г, ул. СПОРТИВНАЯ, д. 3, кв. 89 | 1559423 | Меркурий200.-02 | 2007-12-31 | 2023-12-31 | Управление НК | МКД
НИЖНЕКАМСК Г, ул. СПОРТИВНАЯ, д. 3, кв. 94 | 626763 | СО-505(5) | 2007-12-31 | 2023-12-31 | Управление НК | МКД
НИЖНЕКАМСК Г, ул. СПОРТИВНАЯ, д. 3, кв. 95 | 1910718 | Меркурий200.-02 | 2007-12-31 | 2023-12-31 | Управление НК | МКД
НИЖНЕКАМСК Г, ул. СПОРТИВНАЯ, д. 5, кв. 16 | 114705 | СОЭ-5/40(5) | 2007-12-31 | 2023-12-31 | Управление НК | МКД
НИЖНЕКАМСК Г, ул. СПОРТИВНАЯ, д. 5, кв. 19 | 6Д076376 | ЦЭ6807П(5) | 2007-12-31 | 2023-12-31 | Управление НК | МКД
НИЖНЕКАМСК Г, ул. СПОРТИВНАЯ, д. 5, кв. 21 | 9133 | СОЭ -52 | 2007-12-31 | 2023-12-31 | Управление НК | МКД
НИЖНЕКАМСК Г, ул. СПОРТИВНАЯ, д. 5, кв. 23 | 2_1277557 | Меркурий-230АМ(6) | 2007-12-31 | 2023-12-31 | Управление НК | МКД
НИЖНЕКАМСК Г, ул. СПОРТИВНАЯ, д. 5, кв. 25 | 1546366 | Меркурий200.-02 | 2007-12-31 | 2023-12-31 | Управление НК | МКД
НИЖНЕКАМСК Г, ул. СПОРТИВНАЯ, д. 5, кв. 3 | 509128 | СОЭ-52/50-11Ш(5) | 2007-12-31 | 2023-12-31 | Управление НК | МКД
НИЖНЕКАМСК Г, ул. СПОРТИВНАЯ, д. 5, кв. 34 | 102866 | СО-Э4491М1-1 | 2007-12-31 | 2023-12-31 | Управление НК | МКД
НИЖНЕКАМСК Г, ул. СПОРТИВНАЯ, д. 5, кв. 35 | 818790 | ЦЭ6807П(5) | 2007-12-31 | 2023-12-31 | Управление НК | МКД
НИЖНЕКАМСК Г, ул. СПОРТИВНАЯ, д. 5, кв. 36 | 117508 | СОЭ-5/40(5) | 2007-12-31 | 2023-12-31 | Управление НК | МКД
НИЖНЕКАМСК Г, ул. СПОРТИВНАЯ, д. 5, кв. 39 | 2219228 | ЦЭ6807П(5) | 2007-12-31 | 2023-12-31 | Управление НК | МКД
НИЖНЕКАМСК Г, ул. СПОРТИВНАЯ, д. 5, кв. 41 | 2_1265140 | Меркурий200.-02 | 2007-12-31 | 2023-12-31 | Управление НК | МКД
НИЖНЕКАМСК Г, ул. СПОРТИВНАЯ, д. 5, кв. 42 | 805908 | СО-505(5) | 2007-12-31 | 2023-12-31 | Управление НК | МКД
НИЖНЕКАМСК Г, ул. СПОРТИВНАЯ, д. 5, кв. 45 | 112571 | СОЭ-5/40(5) | 2007-12-31 | 2023-12-31 | Управление НК | МКД
НИЖНЕКАМСК Г, ул. СПОРТИВНАЯ, д. 5, кв. 49 | 110054 | СО-Э4491М1-1 | 2007-12-31 | 2023-12-31 | Управление НК | МКД
НИЖНЕКАМСК Г, ул. СПОРТИВНАЯ, д. 5, кв. 52 | 4033 | СОЭ-52/50-11Ш(5) | 2007-12-31 | 2023-12-31 | Управление НК | МКД
НИЖНЕКАМСК Г, ул. СПОРТИВНАЯ, д. 5, кв. 53 | 110499 | СО-Э4491М1-1 | 2007-12-31 | 2023-12-31 | Управление НК | МКД
НИЖНЕКАМСК Г, ул. СПОРТИВНАЯ, д. 5, кв. 57 | 1278132 | Меркурий200.-02 | 2007-12-31 | 2023-12-31 | Управление НК | МКД
НИЖНЕКАМСК Г, ул. СПОРТИВНАЯ, д. 5, кв. 59 | 102189 | СО-И4491М(5) | 2007-12-31 | 2023-12-31 | Управление НК | МКД
НИЖНЕКАМСК Г, ул. СПОРТИВНАЯ, д. 5, кв. 6 | 1277981 | МЕРКУРИЙ200.-02 | 2007-12-31 | 2023-12-31 | Управление НК | МКД
НИЖНЕКАМСК Г, ул. СПОРТИВНАЯ, д. 5, кв. 60 | 89261 | СО-И4491М(5) | 2007-12-31 | 2023-12-31 | Управление НК | МКД
НИЖНЕКАМСК Г, ул. СПОРТИВНАЯ, д. 5, кв. 62 | 1277194 | Меркурий200.-02 | 2007-12-31 | 2023-12-31 | Управление НК | МКД
НИЖНЕКАМСК Г, ул. СПОРТИВНАЯ, д. 5, кв. 65 | 89256 | СО-И4491М(5) | 2007-12-31 | 2023-12-31 | Управление НК | МКД
НИЖНЕКАМСК Г, ул. СПОРТИВНАЯ, д. 5, кв. 7 | 117475 | СОЭ-5/40(5) | 2007-12-31 | 2023-12-31 | Управление НК | МКД
НИЖНЕКАМСК Г, ул. СПОРТИВНАЯ, д. 5, кв. 70 | 105815 | СО-Э4491М1-1 | 2007-12-31 | 2023-12-31 | Управление НК | МКД
НИЖНЕКАМСК Г, ул. СПОРТИВНАЯ, д. 5, кв. 76 | 2771228 | ЦЭ6807П(5) | 2007-12-31 | 2023-12-31 | Управление НК | МКД
НИЖНЕКАМСК Г, ул. СПОРТИВНАЯ, д. 5, кв. 77 | 1277832 | Меркурий200.-02 | 2007-12-31 | 2023-12-31 | Управление НК | МКД
НИЖНЕКАМСК Г, ул. СПОРТИВНАЯ, д. 5, кв. 8 | 101642 | СО-Э4491М1-1 | 2007-12-31 | 2023-12-31 | Управление НК | МКД
НИЖНЕКАМСК Г, ул. СПОРТИВНАЯ, д. 5, кв. 85 | 1538984 | МЕРКУРИЙ200.-02 | 2007-12-31 | 2023-12-31 | Управление НК | МКД
НИЖНЕКАМСК Г, ул. СПОРТИВНАЯ, д. 5, кв. 87 | 1277536 | МЕРКУРИЙ200.-02 | 2007-12-31 | 2023-12-31 | Управление НК | МКД
НИЖНЕКАМСК Г, ул. СПОРТИВНАЯ, д. 5, кв. 91 | 5617200 | ЦЭ6807П(5) | 2007-12-31 | 2023-12-31 | Управление НК | МКД
НИЖНЕКАМСК Г, ул. СПОРТИВНАЯ, д. 5, кв. 93 | 112506 | Меркурий200.-02 | 2007-12-31 | 2023-12-31 | Управление НК | МКД
НИЖНЕКАМСК Г, ул. СПОРТИВНАЯ, д. 5А, кв. 10 | +990284 | ЦЭ6807П(5) | 2007-12-31 | 2023-12-31 | Управление НК | МКД
НИЖНЕКАМСК Г, ул. СПОРТИВНАЯ, д. 5А, кв. 11 | 782070904130964 | лейне электро -01МШ 1(5) | 2007-12-31 | 2023-12-31 | Управление НК | МКД
НИЖНЕКАМСК Г, ул. СПОРТИВНАЯ, д. 5А, кв. 12 | 44147 | ЛейнеЭлектро-01.1МШ1(6) | 2007-12-31 | 2023-12-31 | Управление НК | МКД
НИЖНЕКАМСК Г, ул. СПОРТИВНАЯ, д. 5А, кв. 19 | 44742 | ЛейнеЭлектро-01.1МШ1(6) | 2007-12-31 | 2023-12-31 | Управление НК | МКД
НИЖНЕКАМСК Г, ул. СПОРТИВНАЯ, д. 5А, кв. 20 | 749156 | СО-505(5) | 2007-12-31 | 2023-12-31 | Управление НК | МКД
НИЖНЕКАМСК Г, ул. СПОРТИВНАЯ, д. 5А, кв. 27 | 789571109295616 | ЦЭ6807-1П(5) | 2007-12-31 | 2023-12-31 | Управление НК | МКД
НИЖНЕКАМСК Г, ул. СПОРТИВНАЯ, д. 5А, кв. 31 | 66280 | СО-ИЭ4491М2-5 | 2007-12-31 | 2023-12-31 | Управление НК | МКД
НИЖНЕКАМСК Г, ул. СПОРТИВНАЯ, д. 5А, кв. 32 | 927525 | Меркурий-201(5) | 2007-12-31 | 2023-12-31 | Управление НК | МКД
НИЖНЕКАМСК Г, ул. СПОРТИВНАЯ, д. 5А, кв. 34 | 121034 | СО-Э4491М1-1 | 2007-12-31 | 2023-12-31 | Управление НК | МКД
НИЖНЕКАМСК Г, ул. СПОРТИВНАЯ, д. 5А, кв. 35 | 13877 | ЛейнеЭлектро-01.1МШ1(6) | 2007-12-31 | 2023-12-31 | Управление НК | МКД
НИЖНЕКАМСК Г, ул. СПОРТИВНАЯ, д. 5А, кв. 36 | 127604 | СО-И4491М(5) | 2007-12-31 | 2023-12-31 | Управление НК | МКД
НИЖНЕКАМСК Г, ул. СПОРТИВНАЯ, д. 5А, кв. 41 | 0929221 | Меркурий-201(5) | 2007-12-31 | 2023-12-31 | Управление НК | МКД
НИЖНЕКАМСК Г, ул. СПОРТИВНАЯ, д. 5А, кв. 43 | 1506117-07 | Меркурий-201(5) | 2007-12-31 | 2023-12-31 | Управление НК | МКД
НИЖНЕКАМСК Г, ул. СПОРТИВНАЯ, д. 5А, кв. 45 | 1376755 | Меркурий-201(5) | 2007-12-31 | 2023-12-31 | Управление НК | МКД
НИЖНЕКАМСК Г, ул. СПОРТИВНАЯ, д. 5А, кв. 5 | 110713 | СО-Э4491М1-1 | 2007-12-31 | 2023-12-31 | Управление НК | МКД
НИЖНЕКАМСК Г, ул. СПОРТИВНАЯ, д. 5А, кв. 55 | 27377 | СО-ИЭ4491М2-5 | 2007-12-31 | 2023-12-31 | Управление НК | МКД
НИЖНЕКАМСК Г, ул. СПОРТИВНАЯ, д. 5А, кв. 57 | 1751868 | Меркурий200.-02 | 2007-12-31 | 2023-12-31 | Управление НК | МКД
НИЖНЕКАМСК Г, ул. СПОРТИВНАЯ, д. 5А, кв. 8 | 1020588 | СО-Э4491М2-1(5) | 2007-12-31 | 2023-12-31 | Управление НК | МКД
НИЖНЕКАМСК Г, ул. СПОРТИВНАЯ, д. 9, кв. 14 | 738787 | СО-505(5) | 2007-12-31 | 2023-12-31 | Управление НК | МКД
НИЖНЕКАМСК Г, ул. СПОРТИВНАЯ, д. 9, кв. 16 | 110698 | СО-Э4491М2-1(5) | 2007-12-31 | 2023-12-31 | Управление НК | МКД
НИЖНЕКАМСК Г, ул. СПОРТИВНАЯ, д. 9, кв. 19 | 101835 | СО-Э4491М1-1 | 2007-12-31 | 2023-12-31 | Управление НК | МКД
НИЖНЕКАМСК Г, ул. СПОРТИВНАЯ, д. 9, кв. 21 | 827779 | СОЭ -52 | 2007-12-31 | 2023-12-31 | Управление НК | МКД
НИЖНЕКАМСК Г, ул. СПОРТИВНАЯ, д. 9, кв. 25 | 5919 | СОИ-50ЭМ(4) | 2007-05-10 | 2023-05-10 | Управление НК | МКД
НИЖНЕКАМСК Г, ул. СПОРТИВНАЯ, д. 9, кв. 27 | 7820710055 | ЦЭ6807П(5) | 2007-12-31 | 2023-12-31 | Управление НК | МКД
НИЖНЕКАМСК Г, ул. СПОРТИВНАЯ, д. 9, кв. 30 | 78207100 | ЦЭ6807П(5) | 2007-12-31 | 2023-12-31 | Управление НК | МКД
НИЖНЕКАМСК Г, ул. СПОРТИВНАЯ, д. 9, кв. 31 | 295803 | СОЭ-5/50(5) | 2007-12-31 | 2023-12-31 | Управление НК | МКД
НИЖНЕКАМСК Г, ул. СПОРТИВНАЯ, д. 9, кв. 34 | 782070948 | ЦЭ6807П(5) | 2007-12-31 | 2023-12-31 | Управление НК | МКД
НИЖНЕКАМСК Г, ул. СПОРТИВНАЯ, д. 9, кв. 37 | 712871005 | ЦЭ6807П(5) | 2007-12-31 | 2023-12-31 | Управление НК | МКД
НИЖНЕКАМСК Г, ул. СПОРТИВНАЯ, д. 9, кв. 55 | 7100563244 | ЦЭ6807П(5) | 2007-12-31 | 2023-12-31 | Управление НК | МКД
НИЖНЕКАМСК Г, ул. СПОРТИВНАЯ, д. 9, кв. 56 | 5656 | СО-Э-52(5) | 2007-12-31 | 2023-12-31 | Управление НК | МКД
НИЖНЕКАМСК Г, ул. СПОРТИВНАЯ, д. 9, кв. 64 | 712870406 | ЦЭ6807П(5) | 2007-12-31 | 2023-12-31 | Управление НК | МКД
НИЖНЕКАМСК Г, ул. СПОРТИВНАЯ, д. 9, кв. 7 | 726294 | Меркурий200.-02 | 2007-12-31 | 2023-12-31 | Управление НК | МКД
НИЖНЕКАМСК Г, ул. СПОРТИВНАЯ, д. 9, кв. 71 | 712870501938526 | ЦЭ6807БК/5(5) | 2007-12-31 | 2023-12-31 | Управление НК | МКД
НИЖНЕКАМСК Г, ул. СПОРТИВНАЯ, д. 9, кв. 74 | 782070904894606 | ЦЭ6807П(5) | 2007-12-31 | 2023-12-31 | Управление НК | МКД
НИЖНЕКАМСК Г, ул. Студенческая, д. 10, кв. 119 | 4015 | СО-И4491М2-5 | 2007-12-31 | 2023-12-31 | Управление НК | МКД
НИЖНЕКАМСК Г, ул. Студенческая, д. 10, кв. 142 | 7128705020 | ЦЭ6807П(5) | 2007-12-31 | 2023-12-31 | Управление НК | МКД
НИЖНЕКАМСК Г, ул. Студенческая, д. 10, кв. 143 | 95530 | СО-Э4491М1-1 | 2007-12-31 | 2023-12-31 | Управление НК | МКД
НИЖНЕКАМСК Г, ул. Студенческая, д. 10, кв. 22 | 108034700 | СКАТ-101м/1-3 шр1 | 2007-03-31 | 2023-03-31 | Управление НК | МКД
НИЖНЕКАМСК Г, ул. Студенческая, д. 10, кв. 3 | 1357263 | Меркурий-201(5) | 2007-12-31 | 2023-12-31 | Управление НК | МКД
НИЖНЕКАМСК Г, ул. Студенческая, д. 10, кв. 35 | 2/1552697 | Меркурий200.-02 | 2007-12-31 | 2023-12-31 | Управление НК | МКД
НИЖНЕКАМСК Г, ул. Студенческая, д. 10, кв. 37 | 1562078 | Меркурий200.-02 | 2007-12-31 | 2023-12-31 | Управление НК | МКД
НИЖНЕКАМСК Г, ул. Студенческая, д. 10, кв. 49 | 557993 | СО-505(5) | 2007-12-31 | 2023-12-31 | Управление НК | МКД
НИЖНЕКАМСК Г, ул. Студенческая, д. 10, кв. 53 | 789571109222971 | ЦЭ6807П(5) | 2007-12-31 | 2023-12-31 | Управление НК | МКД
НИЖНЕКАМСК Г, ул. Студенческая, д. 10, кв. 62 | 1912159 | Меркурий200.-02 | 2007-12-31 | 2023-12-31 | Управление НК | МКД
НИЖНЕКАМСК Г, ул. Студенческая, д. 10, кв. 65 | 41780 | СО-ИЭ4491М2-5 | 2007-12-31 | 2023-12-31 | Управление НК | МКД
НИЖНЕКАМСК Г, ул. Студенческая, д. 10, кв. 88 | 1919925 | Меркурий200.-02 | 2007-12-31 | 2023-12-31 | Управление НК | МКД
НИЖНЕКАМСК Г, ул. Студенческая, д. 10, кв. 90 | 440662 | СО-Э-52(5) | 2007-12-31 | 2023-12-31 | Управление НК | МКД
НИЖНЕКАМСК Г, ул. Студенческая, д. 10, кв. 93 | 75017218 | ЦЭ6807-1П(5) | 2007-12-31 | 2023-12-31 | Управление НК | МКД
НИЖНЕКАМСК Г, ул. Студенческая, д. 10Б, кв. 100 | 03000179 | БАРС 1.111(5) | 2007-01-01 | 2023-01-01 | Управление НК | МКД
НИЖНЕКАМСК Г, ул. Студенческая, д. 10Б, кв. 106 | 05000861 | БАРС 1.111(5) | 2007-01-01 | 2023-01-01 | Управление НК | МКД
НИЖНЕКАМСК Г, ул. Студенческая, д. 10Б, кв. 107 | 5641233 | СО- И445Т | 2007-01-01 | 2023-01-01 | Управление НК | МКД
НИЖНЕКАМСК Г, ул. Студенческая, д. 10Б, кв. 110 | 05000742 | БАРС 1.111(5) | 2007-01-01 | 2023-01-01 | Управление НК | МКД
НИЖНЕКАМСК Г, ул. Студенческая, д. 10Б, кв. 111 | 41149242 | БАРС-1.111 | 2007-01-01 | 2023-01-01 | Управление НК | МКД
НИЖНЕКАМСК Г, ул. Студенческая, д. 10Б, кв. 130 | 38376776 | МЕРКУРИЙ 201.7 | 2007-01-01 | 2023-01-01 | Управление НК | МКД
НИЖНЕКАМСК Г, ул. Студенческая, д. 10Б, кв. 133 | 59841223 | СО-51-ПК/5 | 2007-01-01 | 2023-01-01 | Управление НК | МКД
НИЖНЕКАМСК Г, ул. Студенческая, д. 10Б, кв. 137 | 37173911 | МЕРКУРИЙ 201.7 | 2007-01-01 | 2023-01-01 | Управление НК | МКД
НИЖНЕКАМСК Г, ул. Студенческая, д. 10Б, кв. 14 | 37175795* | МЕРКУРИЙ 201.7 | 2007-01-01 | 2023-01-01 | Управление НК | МКД
НИЖНЕКАМСК Г, ул. Студенческая, д. 10Б, кв. 140 | 05001281 | БАРС 1.111(5) | 2007-01-01 | 2023-01-01 | Управление НК | МКД
НИЖНЕКАМСК Г, ул. Студенческая, д. 10Б, кв. 143 | 05001288 | БАРС 1.111(5) | 2007-01-01 | 2023-01-01 | Управление НК | МКД
НИЖНЕКАМСК Г, ул. Студенческая, д. 10Б, кв. 145 | 6589774112 | Меркурий 200.05 | 2007-01-01 | 2023-01-01 | Управление НК | МКД
НИЖНЕКАМСК Г, ул. Студенческая, д. 10Б, кв. 146 | 96521488 | СО-51-ПК/5 | 2007-01-01 | 2023-01-01 | Управление НК | МКД
НИЖНЕКАМСК Г, ул. Студенческая, д. 10Б, кв. 147 | 38376898 | МЕРКУРИЙ 201.7 | 2007-01-01 | 2023-01-01 | Управление НК | МКД
НИЖНЕКАМСК Г, ул. Студенческая, д. 10Б, кв. 152 | 37175801 | МЕРКУРИЙ 201.7 | 2007-01-01 | 2023-01-01 | Управление НК | МКД
НИЖНЕКАМСК Г, ул. Студенческая, д. 10Б, кв. 153 | 12585220 | СО-51-ПК/5 | 2007-01-01 | 2023-01-01 | Управление НК | МКД
НИЖНЕКАМСК Г, ул. Студенческая, д. 10Б, кв. 157 | 38691154 | МЕРКУРИЙ 201.7 | 2007-01-01 | 2023-01-01 | Управление НК | МКД
НИЖНЕКАМСК Г, ул. Студенческая, д. 10Б, кв. 158 | 05000115 | БАРС 1.111(5) | 2007-01-01 | 2023-01-01 | Управление НК | МКД
НИЖНЕКАМСК Г, ул. Студенческая, д. 10Б, кв. 159 | 80679-э | Меркурий 200.05 | 2007-01-01 | 2023-01-01 | Управление НК | МКД
НИЖНЕКАМСК Г, ул. Студенческая, д. 10Б, кв. 161 | 38067589 | МЕРКУРИЙ 201.7 | 2007-01-01 | 2023-01-01 | Управление НК | МКД
НИЖНЕКАМСК Г, ул. Студенческая, д. 10Б, кв. 169 | 40409378 | МЕРКУРИЙ 201.7 | 2007-01-01 | 2023-01-01 | Управление НК | МКД
НИЖНЕКАМСК Г, ул. Студенческая, д. 10Б, кв. 172 | 167441 | БАРС 1.111(5) | 2007-01-01 | 2023-01-01 | Управление НК | МКД
НИЖНЕКАМСК Г, ул. Студенческая, д. 10Б, кв. 175 | 38818270 | МЕРКУРИЙ-201(5) | 2007-01-01 | 2023-01-01 | Управление НК | МКД
НИЖНЕКАМСК Г, ул. Студенческая, д. 10Б, кв. 179 | 03001279 | пятизначный | 2007-01-01 | 2023-01-01 | Управление НК | МКД
НИЖНЕКАМСК Г, ул. Студенческая, д. 10Б, кв. 21 | 34057576 | МЕРКУРИЙ 201.7 | 2007-01-01 | 2023-01-01 | Управление НК | МКД
НИЖНЕКАМСК Г, ул. Студенческая, д. 10Б, кв. 24 | 80583-э | Меркурий 200.05 | 2007-01-01 | 2023-01-01 | Управление НК | МКД
НИЖНЕКАМСК Г, ул. Студенческая, д. 10Б, кв. 26 | 12569874 | СОИ-50ЭМ(4) | 2007-01-01 | 2023-01-01 | Управление НК | МКД
НИЖНЕКАМСК Г, ул. Студенческая, д. 10Б, кв. 4 | 03190888 | шестизначный | 2007-01-01 | 2023-01-01 | Управление НК | МКД
НИЖНЕКАМСК Г, ул. Студенческая, д. 10Б, кв. 47 | 06067004 | СО- И445Т | 2007-01-01 | 2023-01-01 | Управление НК | МКД
НИЖНЕКАМСК Г, ул. Студенческая, д. 10Б, кв. 49 | 12589633 | СО- И445Т | 2007-01-01 | 2023-01-01 | Управление НК | МКД
НИЖНЕКАМСК Г, ул. Студенческая, д. 10Б, кв. 50 | 03190827 | шестизначный | 2007-01-01 | 2023-01-01 | Управление НК | МКД
НИЖНЕКАМСК Г, ул. Студенческая, д. 10Б, кв. 54 | 365896522 | Меркурий 200.05 | 2007-01-01 | 2023-01-01 | Управление НК | МКД
НИЖНЕКАМСК Г, ул. Студенческая, д. 10Б, кв. 55 | 25215108 | Меркурий 200.05 | 2007-01-01 | 2023-01-01 | Управление НК | МКД
НИЖНЕКАМСК Г, ул. Студенческая, д. 10Б, кв. 56 | 17353183 | Меркурий 200.05 | 2007-01-01 | 2023-01-01 | Управление НК | МКД
НИЖНЕКАМСК Г, ул. Студенческая, д. 10Б, кв. 64 | 05814346 | СО- И445Т | 2007-01-01 | 2023-01-01 | Управление НК | МКД
НИЖНЕКАМСК Г, ул. Студенческая, д. 10Б, кв. 70 | 05000143 | пятизначный | 2007-01-01 | 2023-01-01 | Управление НК | МКД
НИЖНЕКАМСК Г, ул. Студенческая, д. 10Б, кв. 82 | 000036 | Меркурий 200.05 | 2007-01-01 | 2023-01-01 | Управление НК | МКД
НИЖНЕКАМСК Г, ул. Студенческая, д. 10Б, кв. 86 | 05000207 | пятизначный | 2007-01-01 | 2023-01-01 | Управление НК | МКД
НИЖНЕКАМСК Г, ул. Студенческая, д. 10Б, кв. 88 | 125634* | Меркурий 200.05 | 2007-01-01 | 2023-01-01 | Управление НК | МКД
НИЖНЕКАМСК Г, ул. Студенческая, д. 10Б, кв. 9 | 38078049 | МЕРКУРИЙ 201.7 | 2007-01-01 | 2023-01-01 | Управление НК | МКД
НИЖНЕКАМСК Г, ул. Студенческая, д. 10Б, кв. 91 | 05000910 | МЕРКУРИЙ-201(5) | 2007-01-01 | 2023-01-01 | Управление НК | МКД
НИЖНЕКАМСК Г, ул. Студенческая, д. 10Б, кв. 95 | 042838 | шестизначный | 2007-01-01 | 2023-01-01 | Управление НК | МКД
НИЖНЕКАМСК Г, ул. Студенческая, д. 10Б, кв. 96 | 80643-э | Меркурий 200.05 | 2007-01-01 | 2023-01-01 | Управление НК | МКД
НИЖНЕКАМСК Г, ул. Студенческая, д. 10Б, кв. 97 | 557037 | пятизначный | 2007-01-01 | 2023-01-01 | Управление НК | МКД
НИЖНЕКАМСК Г, ул. Студенческая, д. 10Б, кв. 99 | 030004311 | СО-51-ПК/5 | 2007-01-01 | 2023-01-01 | Управление НК | МКД
НИЖНЕКАМСК Г, ул. Студенческая, д. 11А, кв. 712 | 01340555 | Меркурий-201(5) | 2007-12-31 | 2023-12-31 | Управление НК | МКД
НИЖНЕКАМСК Г, ул. Студенческая, д. 11А, кв. 805 | 009213 | СОЭ -52 | 2007-12-31 | 2023-12-31 | Управление НК | МКД
НИЖНЕКАМСК Г, ул. Студенческая, д. 12, кв. 10 | 049899 | СО-И4491М2-5 | 2007-12-31 | 2023-12-31 | Управление НК | МКД
НИЖНЕКАМСК Г, ул. Студенческая, д. 12, кв. 49 | 025332 | СО-И4491М2-5 | 2007-12-31 | 2023-12-31 | Управление НК | МКД
НИЖНЕКАМСК Г, ул. Студенческая, д. 12, кв. 79 | 117484* | СО-И4491М2-5 | 2007-12-31 | 2023-12-31 | Управление НК | МКД
НИЖНЕКАМСК Г, ул. Студенческая, д. 12, кв. 86 | 020211* | СО-Э4491М2-5 | 2007-12-31 | 2023-12-31 | Управление НК | МКД
НИЖНЕКАМСК Г, ул. Студенческая, д. 15, кв. 202 | 351562 | СО-ЭМОС 2 | 2007-06-19 | 2023-06-19 | Управление НК | МКД
НИЖНЕКАМСК Г, ул. Студенческая, д. 15, кв. 205 | 351013 | СО-ЭМОС 2 | 2007-11-20 | 2023-11-20 | Управление НК | МКД
НИЖНЕКАМСК Г, ул. Студенческая, д. 15, кв. 206 | 252604 | СО-ЭМОС 2 | 2007-05-24 | 2023-05-24 | Управление НК | МКД
НИЖНЕКАМСК Г, ул. Студенческая, д. 15, кв. 211 | 351911 | СО-ЭМОС 2 | 2007-01-01 | 2023-01-01 | Управление НК | МКД
НИЖНЕКАМСК Г, ул. Студенческая, д. 15, кв. 301 | 141774 | СО-ЭМОС 2 | 2007-10-22 | 2023-10-22 | Управление НК | МКД
НИЖНЕКАМСК Г, ул. Студенческая, д. 15, кв. 302 | 251044 | СО-ЭМОС 2 | 2007-06-07 | 2023-06-07 | Управление НК | МКД
НИЖНЕКАМСК Г, ул. Студенческая, д. 15, кв. 309 | 337614 | СО-ЭМОС 2 | 2007-08-17 | 2023-08-17 | Управление НК | МКД
НИЖНЕКАМСК Г, ул. Студенческая, д. 15, кв. 312 | 251092 | СО-ЭМОС 2 | 2007-09-04 | 2023-09-04 | Управление НК | МКД
НИЖНЕКАМСК Г, ул. Студенческая, д. 15, кв. 402 | 149835 | СО-ЭМОС 2 | 2007-09-04 | 2023-09-04 | Управление НК | МКД
НИЖНЕКАМСК Г, ул. Студенческая, д. 15, кв. 405 | 251333 | СО-ЭМОС 2 | 2007-05-04 | 2023-05-04 | Управление НК | МКД
НИЖНЕКАМСК Г, ул. Студенческая, д. 15, кв. 410 | 251034 | СО-ЭМОС 2 | 2007-11-20 | 2023-11-20 | Управление НК | МКД
НИЖНЕКАМСК Г, ул. Студенческая, д. 15, кв. 502 | 203357 | СО-ЭМОС 2 | 2007-09-04 | 2023-09-04 | Управление НК | МКД
НИЖНЕКАМСК Г, ул. Студенческая, д. 15, кв. 505 | 251488 | СО-ЭМОС 2 | 2007-01-01 | 2023-01-01 | Управление НК | МКД
НИЖНЕКАМСК Г, ул. Студенческая, д. 15, кв. 508 | 250988 | СО-ЭМОС 2 | 2007-10-15 | 2023-10-15 | Управление НК | МКД
НИЖНЕКАМСК Г, ул. Студенческая, д. 15, кв. 510 | 340826 | СО-ЭМОС 2 | 2007-04-25 | 2023-04-25 | Управление НК | МКД
НИЖНЕКАМСК Г, ул. Студенческая, д. 15, кв. 511 | 307077 | СО-ЭМОС 2 | 2007-09-24 | 2023-09-24 | Управление НК | МКД
НИЖНЕКАМСК Г, ул. Студенческая, д. 17, кв. 114 | 1597167 | Меркурий200.-02 | 2007-12-31 | 2023-12-31 | Управление НК | МКД
НИЖНЕКАМСК Г, ул. Студенческая, д. 17, кв. 118 | 153425 | СО-505(5) | 2007-12-31 | 2023-12-31 | Управление НК | МКД
НИЖНЕКАМСК Г, ул. Студенческая, д. 17, кв. 122 | 111464 | СО-ИЭ4491М2-5 | 2007-12-31 | 2023-12-31 | Управление НК | МКД
НИЖНЕКАМСК Г, ул. Студенческая, д. 17, кв. 14 | 111826 | СО-ИЭ4491М2-5 | 2007-12-31 | 2023-12-31 | Управление НК | МКД
НИЖНЕКАМСК Г, ул. Студенческая, д. 17, кв. 15 | 27780 | СО-И4491М(5) | 2007-12-31 | 2023-12-31 | Управление НК | МКД
НИЖНЕКАМСК Г, ул. Студенческая, д. 17, кв. 23 | 712871007543825 | ЦЭ6807П(5) | 2007-12-31 | 2023-12-31 | Управление НК | МКД
НИЖНЕКАМСК Г, ул. Студенческая, д. 17, кв. 24 | 712871007566789 | ЦЭ6807П(5) | 2007-12-31 | 2023-12-31 | Управление НК | МКД
НИЖНЕКАМСК Г, ул. Студенческая, д. 17, кв. 31 | 92550 | СО-И4491М(5) | 2007-12-31 | 2023-12-31 | Управление НК | МКД
НИЖНЕКАМСК Г, ул. Студенческая, д. 17, кв. 35 | 166195 | СО-505(5) | 2007-12-31 | 2023-12-31 | Управление НК | МКД
НИЖНЕКАМСК Г, ул. Студенческая, д. 17, кв. 45 | 44141 | СО-Э4491М1-1(6) | 2007-12-31 | 2023-12-31 | Управление НК | МКД
НИЖНЕКАМСК Г, ул. Студенческая, д. 17, кв. 7 | 20540 | СО-Э4491М2-5 | 2007-12-31 | 2023-12-31 | Управление НК | МКД
НИЖНЕКАМСК Г, ул. Студенческая, д. 17, кв. 9 | 52803 | СО-И4491М(5) | 2007-12-31 | 2023-12-31 | Управление НК | МКД
НИЖНЕКАМСК Г, ул. Студенческая, д. 17, кв. 95 | 789571109087334 | ЦЭ6807П(5) | 2007-04-17 | 2023-04-17 | Управление НК | МКД
НИЖНЕКАМСК Г, ул. Студенческая, д. 25, кв. 34 | 003985* | СОЭ -52 | 2007-12-31 | 2023-12-31 | Управление НК | МКД
НИЖНЕКАМСК Г, ул. Студенческая, д. 25, кв. 48 | 12015683 | СОЭ-1.15.402 | 2007-12-31 | 2023-12-31 | Управление НК | МКД
НИЖНЕКАМСК Г, ул. Студенческая, д. 25, кв. 78 | 71040761 | ЦЭ6807БК/5(5) | 2007-12-31 | 2023-12-31 | Управление НК | МКД
НИЖНЕКАМСК Г, ул. Студенческая, д. 27, кв. 27 | 38313848 | МЕРКУРИЙ 201.7 | 2007-12-31 | 2023-12-31 | Управление НК | МКД
НИЖНЕКАМСК Г, ул. Студенческая, д. 27, кв. 30 | 188032 | СОЭ-52/50-11Ш(5) | 2007-12-31 | 2023-12-31 | Управление НК | МКД
НИЖНЕКАМСК Г, ул. Студенческая, д. 35, кв. 106 | 0712870709164185 | ЦЭ(ф) 68700В(5) | 2007-12-31 | 2023-12-31 | Управление НК | МКД
НИЖНЕКАМСК Г, ул. Студенческая, д. 35, кв. 116 | 1617821 | СО-Э4491М1-1 | 2007-12-31 | 2023-12-31 | Управление НК | МКД
НИЖНЕКАМСК Г, ул. Студенческая, д. 35, кв. 136 | 712820501 | СО-У447М | 2007-12-31 | 2023-12-31 | Управление НК | МКД
НИЖНЕКАМСК Г, ул. Студенческая, д. 51, кв. 19 | 71046933 | ЦЭ6807П(5) | 2007-12-31 | 2023-12-31 | Управление НК | МКД
НИЖНЕКАМСК Г, ул. Студенческая, д. 51, кв. 29 | 0782070800219463 | ЦЭ6807П(5) | 2007-12-31 | 2023-12-31 | Управление НК | МКД
НИЖНЕКАМСК Г, ул. Студенческая, д. 51, кв. 31 | 007791016004030 | СЕ 101S6 145 М(5) | 2007-12-31 | 2023-12-31 | Управление НК | МКД
НИЖНЕКАМСК Г, ул. Студенческая, д. 51, кв. 38 | *23185* | Меркурий-201(5) | 2007-12-31 | 2023-12-31 | Управление НК | МКД
НИЖНЕКАМСК Г, ул. Студенческая, д. 51, кв. 49 | 0782071108202204 | ЦЭ6807П(5) | 2007-12-31 | 2023-12-31 | Управление НК | МКД
НИЖНЕКАМСК Г, ул. Студенческая, д. 51, кв. 89 | 0917423 | Меркурий-201(5) | 2007-12-31 | 2023-12-31 | Управление НК | МКД
НИЖНЕКАМСК Г, ул. Студенческая, д. 51, кв. 91 | 603570308281056 | СЕ 101S6 145 М(5) | 2007-12-31 | 2023-12-31 | Управление НК | МКД
НИЖНЕКАМСК Г, ул. Студенческая, д. 59, кв. 50 | 117254 | СО-Э4491М1-1 | 2007-12-31 | 2023-12-31 | Управление НК | МКД
НИЖНЕКАМСК Г, ул. Студенческая, д. 59, кв. 70 | 36098 | Лейне-электро-011мш1(6) | 2007-12-31 | 2023-12-31 | Управление НК | МКД
НИЖНЕКАМСК Г, ул. Студенческая, д. 59, кв. 8 | 13694789 | СО-505 | 2007-12-31 | 2023-12-31 | Управление НК | МКД
НИЖНЕКАМСК Г, ул. Студенческая, д. 5А, кв. 503 | 0112235 | 5СМ4 | 2007-12-31 | 2023-12-31 | Управление НК | МКД
НИЖНЕКАМСК Г, ул. Студенческая, д. 61, кв. 2 | 102166 | СО-Э4491М2-5 | 2007-12-31 | 2023-12-31 | Управление НК | МКД
НИЖНЕКАМСК Г, ул. Студенческая, д. 61, кв. 26 | 6714 | СО-ИБМ3(5) | 2007-12-31 | 2023-12-31 | Управление НК | МКД
НИЖНЕКАМСК Г, ул. Студенческая, д. 61, кв. 90 | 37716 | СО-И4491М(5) | 2007-12-31 | 2023-12-31 | Управление НК | МКД
НИЖНЕКАМСК Г, ул. Студенческая, д. 63, кв. 105 | 7782861 | 1 | 2007-12-31 | 2023-12-31 | Управление НК | МКД
НИЖНЕКАМСК Г, ул. Студенческая, д. 63, кв. 14 | 70346* | 1 | 2007-12-31 | 2023-12-31 | Управление НК | МКД
НИЖНЕКАМСК Г, ул. Студенческая, д. 63, кв. 23 | 7782773 | 1 | 2007-12-31 | 2023-12-31 | Управление НК | МКД
НИЖНЕКАМСК Г, ул. Студенческая, д. 63, кв. 27 | 7782777 | 1 | 2007-12-31 | 2023-12-31 | Управление НК | МКД
НИЖНЕКАМСК Г, ул. Студенческая, д. 8, кв. 130 | 0800313 | Меркурий-201(5) | 2007-12-31 | 2023-12-31 | Управление НК | МКД
НИЖНЕКАМСК Г, ул. Студенческая, д. 8, кв. 139 | 36054 | ЛейнеЭлектро-01.1МШ1(6) | 2007-12-31 | 2023-12-31 | Управление НК | МКД
НИЖНЕКАМСК Г, ул. Студенческая, д. 8, кв. 38 | 20182 | СО-Э4491М2-5 | 2007-12-31 | 2023-12-31 | Управление НК | МКД
НИЖНЕКАМСК Г, ул. Студенческая, д. 8, кв. 8 | 7100555 | ЦЭ6807П(5) | 2007-12-31 | 2023-12-31 | Управление НК | МКД
НИЖНЕКАМСК Г, ул. Студенческая, д. 8, кв. 93 | 126036807 | Меркурий200.-02 | 2007-12-31 | 2023-12-31 | Управление НК | МКД
НИЖНЕКАМСК Г, ул. Студенческая, д. 8, кв. 95 | 712871006824765 | ЦЭ6807П(5) | 2007-12-31 | 2023-12-31 | Управление НК | МКД
НИЖНЕКАМСК Г, ул. Студенческая, д. 8, кв. 97 | 60612 | СО-Э4491М1-1 | 2007-12-31 | 2023-12-31 | Управление НК | МКД
НИЖНЕКАМСК Г, ул. СЮЮМБИКЕ, д. 11, кв. 1 | К-7774300-Э | СА4-514 | 2007-01-01 | 2023-01-01 | Управление НК | МКД
НИЖНЕКАМСК Г, ул. СЮЮМБИКЕ, д. 11, кв. 101 | 81934 | Меркурий 200.05 | 2007-01-01 | 2023-01-01 | Управление НК | МКД
НИЖНЕКАМСК Г, ул. СЮЮМБИКЕ, д. 11, кв. 102 | К-7774401-Э | СА4-514 | 2007-01-01 | 2023-01-01 | Управление НК | МКД
НИЖНЕКАМСК Г, ул. СЮЮМБИКЕ, д. 11, кв. 103 | К-7774402-Э | СА4-514 | 2007-01-01 | 2023-01-01 | Управление НК | МКД
НИЖНЕКАМСК Г, ул. СЮЮМБИКЕ, д. 11, кв. 104 | 41870958 | БАРС-1М.111.2-D2 | 2007-01-01 | 2023-01-01 | Управление НК | МКД
НИЖНЕКАМСК Г, ул. СЮЮМБИКЕ, д. 11, кв. 105 | К-7774404-Э | СА4-514 | 2007-01-01 | 2023-01-01 | Управление НК | МКД
НИЖНЕКАМСК Г, ул. СЮЮМБИКЕ, д. 11, кв. 106 | К-7774405-Э | СА4-514 | 2007-01-01 | 2023-01-01 | Управление НК | МКД
НИЖНЕКАМСК Г, ул. СЮЮМБИКЕ, д. 11, кв. 108 | 12632313 | Меркурий 200.05 | 2007-01-01 | 2023-01-01 | Управление НК | МКД
НИЖНЕКАМСК Г, ул. СЮЮМБИКЕ, д. 11, кв. 109 | 41822815 | МЕРКУРИЙ 201.7 | 2007-01-01 | 2023-01-01 | Управление НК | МКД
НИЖНЕКАМСК Г, ул. СЮЮМБИКЕ, д. 11, кв. 11 | 41870982 | БАРС-1М.111.2-D2 | 2007-01-01 | 2023-01-01 | Управление НК | МКД
НИЖНЕКАМСК Г, ул. СЮЮМБИКЕ, д. 11, кв. 110 | 41347323 | СОЭ-52/50-11Ш(5) | 2007-01-01 | 2023-01-01 | Управление НК | МКД
НИЖНЕКАМСК Г, ул. СЮЮМБИКЕ, д. 11, кв. 111 | К-7774410-Э | СА4-514 | 2007-01-01 | 2023-01-01 | Управление НК | МКД
НИЖНЕКАМСК Г, ул. СЮЮМБИКЕ, д. 11, кв. 112 | 23213078 | Меркурий 200.05 | 2007-01-01 | 2023-01-01 | Управление НК | МКД
НИЖНЕКАМСК Г, ул. СЮЮМБИКЕ, д. 11, кв. 113 | 63564 | СО- И449 | 2007-01-01 | 2023-01-01 | Управление НК | МКД
НИЖНЕКАМСК Г, ул. СЮЮМБИКЕ, д. 11, кв. 114 | 26281103 | Меркурий 200.05 | 2007-01-01 | 2023-01-01 | Управление НК | МКД
НИЖНЕКАМСК Г, ул. СЮЮМБИКЕ, д. 11, кв. 115 | К-7774414-Э | СА4-514 | 2007-01-01 | 2023-01-01 | Управление НК | МКД
НИЖНЕКАМСК Г, ул. СЮЮМБИКЕ, д. 11, кв. 116 | К-7774415-Э | СА4-514 | 2007-01-01 | 2023-01-01 | Управление НК | МКД
НИЖНЕКАМСК Г, ул. СЮЮМБИКЕ, д. 11, кв. 117 | 41875126 | МЕРКУРИЙ 201.7 | 2007-01-01 | 2023-01-01 | Управление НК | МКД
НИЖНЕКАМСК Г, ул. СЮЮМБИКЕ, д. 11, кв. 118 | К-7774417-Э | СА4-514 | 2007-01-01 | 2023-01-01 | Управление НК | МКД
НИЖНЕКАМСК Г, ул. СЮЮМБИКЕ, д. 11, кв. 119 | 41870939 | БАРС-1М.111.2-D2 | 2007-01-01 | 2023-01-01 | Управление НК | МКД
НИЖНЕКАМСК Г, ул. СЮЮМБИКЕ, д. 11, кв. 12 | 12563254 | Меркурий 200.05 | 2007-01-01 | 2023-01-01 | Управление НК | МКД
НИЖНЕКАМСК Г, ул. СЮЮМБИКЕ, д. 11, кв. 120 | 82248 | Меркурий 200.05 | 2007-01-01 | 2023-01-01 | Управление НК | МКД
НИЖНЕКАМСК Г, ул. СЮЮМБИКЕ, д. 11, кв. 121 | 41870986 | БАРС-1М.111.2-D2 | 2007-01-01 | 2023-01-01 | Управление НК | МКД
НИЖНЕКАМСК Г, ул. СЮЮМБИКЕ, д. 11, кв. 122 | К-7774421-Э | СА4-514 | 2007-01-01 | 2023-01-01 | Управление НК | МКД
НИЖНЕКАМСК Г, ул. СЮЮМБИКЕ, д. 11, кв. 123 | 41870957 | БАРС-1М.111.2-D2 | 2007-01-01 | 2023-01-01 | Управление НК | МКД
НИЖНЕКАМСК Г, ул. СЮЮМБИКЕ, д. 11, кв. 124 | 12563971 | Меркурий 200.05 | 2007-01-01 | 2023-01-01 | Управление НК | МКД
НИЖНЕКАМСК Г, ул. СЮЮМБИКЕ, д. 11, кв. 125 | К-7774424-Э | СА4-514 | 2007-01-01 | 2023-01-01 | Управление НК | МКД
НИЖНЕКАМСК Г, ул. СЮЮМБИКЕ, д. 11, кв. 13 | 7774312 | СА4-514 | 2007-01-01 | 2023-01-01 | Управление НК | МКД
НИЖНЕКАМСК Г, ул. СЮЮМБИКЕ, д. 11, кв. 14 | 06178420 | НЕВА 113 | 2007-01-01 | 2023-01-01 | Управление НК | МКД
НИЖНЕКАМСК Г, ул. СЮЮМБИКЕ, д. 11, кв. 15 | 061367 | СО- И445Т | 2007-01-01 | 2023-01-01 | Управление НК | МКД
НИЖНЕКАМСК Г, ул. СЮЮМБИКЕ, д. 11, кв. 16 | 41347294 | СОЭ-52/50-11Ш(5) | 2007-01-01 | 2023-01-01 | Управление НК | МКД
НИЖНЕКАМСК Г, ул. СЮЮМБИКЕ, д. 11, кв. 17 | 41870931 | БАРС-1М.111.2-D2 | 2007-01-01 | 2023-01-01 | Управление НК | МКД
НИЖНЕКАМСК Г, ул. СЮЮМБИКЕ, д. 11, кв. 18 | К-7774317-Э | СА4-514 | 2007-01-01 | 2023-01-01 | Управление НК | МКД
НИЖНЕКАМСК Г, ул. СЮЮМБИКЕ, д. 11, кв. 19 | 12859611 | Меркурий 200.05 | 2007-01-01 | 2023-01-01 | Управление НК | МКД
НИЖНЕКАМСК Г, ул. СЮЮМБИКЕ, д. 11, кв. 20 | К-7774319-Э | СА4-514 | 2007-01-01 | 2023-01-01 | Управление НК | МКД
НИЖНЕКАМСК Г, ул. СЮЮМБИКЕ, д. 11, кв. 23 | К-7774322-Э | СА4-514 | 2007-01-01 | 2023-01-01 | Управление НК | МКД
НИЖНЕКАМСК Г, ул. СЮЮМБИКЕ, д. 11, кв. 24 | 5984 | СА4-514 | 2007-01-01 | 2023-01-01 | Управление НК | МКД
НИЖНЕКАМСК Г, ул. СЮЮМБИКЕ, д. 11, кв. 25 | К-7774324-Э | СА4-514 | 2007-01-01 | 2023-01-01 | Управление НК | МКД
НИЖНЕКАМСК Г, ул. СЮЮМБИКЕ, д. 11, кв. 26 | 41220055 | МЕРКУРИЙ200.-02 | 2007-01-01 | 2023-01-01 | Управление НК | МКД
НИЖНЕКАМСК Г, ул. СЮЮМБИКЕ, д. 11, кв. 27 | 12083135 | Меркурий 200.05 | 2007-01-01 | 2023-01-01 | Управление НК | МКД
НИЖНЕКАМСК Г, ул. СЮЮМБИКЕ, д. 11, кв. 28 | 41870960 | БАРС-1М.111.2-D2 | 2007-01-01 | 2023-01-01 | Управление НК | МКД
НИЖНЕКАМСК Г, ул. СЮЮМБИКЕ, д. 11, кв. 29 | 41822586 | МЕРКУРИЙ 201.7 | 2007-01-01 | 2023-01-01 | Управление НК | МКД
НИЖНЕКАМСК Г, ул. СЮЮМБИКЕ, д. 11, кв. 3 | К-7774302-Э | СА4-514 | 2007-01-01 | 2023-01-01 | Управление НК | МКД
НИЖНЕКАМСК Г, ул. СЮЮМБИКЕ, д. 11, кв. 30 | К-7774329-Э | СА4-514 | 2007-01-01 | 2023-01-01 | Управление НК | МКД
НИЖНЕКАМСК Г, ул. СЮЮМБИКЕ, д. 11, кв. 32 | К-7774331-Э | СА4-514 | 2007-01-01 | 2023-01-01 | Управление НК | МКД
НИЖНЕКАМСК Г, ул. СЮЮМБИКЕ, д. 11, кв. 33 | 81746-э | Меркурий 200.05 | 2007-01-01 | 2023-01-01 | Управление НК | МКД
НИЖНЕКАМСК Г, ул. СЮЮМБИКЕ, д. 11, кв. 35 | 6527945 | Меркурий 200.05 | 2007-01-01 | 2023-01-01 | Управление НК | МКД
НИЖНЕКАМСК Г, ул. СЮЮМБИКЕ, д. 11, кв. 36 | 41813235 | МЕРКУРИЙ 201.7 | 2007-01-01 | 2023-01-01 | Управление НК | МКД
НИЖНЕКАМСК Г, ул. СЮЮМБИКЕ, д. 11, кв. 37 | 41878470 | МЕРКУРИЙ 201.7 | 2007-01-01 | 2023-01-01 | Управление НК | МКД
НИЖНЕКАМСК Г, ул. СЮЮМБИКЕ, д. 11, кв. 38 | 652148655 | СО-51-ПК/5 | 2007-01-01 | 2023-01-01 | Управление НК | МКД
НИЖНЕКАМСК Г, ул. СЮЮМБИКЕ, д. 11, кв. 39 | 7774338-Э | Меркурий 200.05 | 2007-01-01 | 2023-01-01 | Управление НК | МКД
НИЖНЕКАМСК Г, ул. СЮЮМБИКЕ, д. 11, кв. 41 | 41162946 | СОИ-50ЭМ (5) | 2007-01-01 | 2023-01-01 | Управление НК | МКД
НИЖНЕКАМСК Г, ул. СЮЮМБИКЕ, д. 11, кв. 42 | К-7774341-Э | СА4-514 | 2007-01-01 | 2023-01-01 | Управление НК | МКД
НИЖНЕКАМСК Г, ул. СЮЮМБИКЕ, д. 11, кв. 45 | 38667425 | МЕРКУРИЙ200.-02 | 2007-01-01 | 2023-01-01 | Управление НК | МКД
НИЖНЕКАМСК Г, ул. СЮЮМБИКЕ, д. 11, кв. 5 | К-7774304-Э | СА4-514 | 2007-01-01 | 2023-01-01 | Управление НК | МКД
НИЖНЕКАМСК Г, ул. СЮЮМБИКЕ, д. 11, кв. 50 | 22852349 | Меркурий 200.05 | 2007-01-01 | 2023-01-01 | Управление НК | МКД
НИЖНЕКАМСК Г, ул. СЮЮМБИКЕ, д. 11, кв. 51 | К-7774350-Э | СА4-514 | 2007-01-01 | 2023-01-01 | Управление НК | МКД
НИЖНЕКАМСК Г, ул. СЮЮМБИКЕ, д. 11, кв. 52 | К-7774351-Э | СА4-514 | 2007-01-01 | 2023-01-01 | Управление НК | МКД
НИЖНЕКАМСК Г, ул. СЮЮМБИКЕ, д. 11, кв. 53 | К-7774352-Э | СА4-514 | 2007-01-01 | 2023-01-01 | Управление НК | МКД
НИЖНЕКАМСК Г, ул. СЮЮМБИКЕ, д. 11, кв. 54 | К-7774353-Э | СА4-514 | 2007-01-01 | 2023-01-01 | Управление НК | МКД
НИЖНЕКАМСК Г, ул. СЮЮМБИКЕ, д. 11, кв. 55 | К-7774354-Э | СА4-514 | 2007-01-01 | 2023-01-01 | Управление НК | МКД
НИЖНЕКАМСК Г, ул. СЮЮМБИКЕ, д. 11, кв. 56 | К-7774355-Э | СА4-514 | 2007-01-01 | 2023-01-01 | Управление НК | МКД
НИЖНЕКАМСК Г, ул. СЮЮМБИКЕ, д. 11, кв. 57 | 125689 | Меркурий 200.05 | 2007-01-01 | 2023-01-01 | Управление НК | МКД
НИЖНЕКАМСК Г, ул. СЮЮМБИКЕ, д. 11, кв. 58 | К-7774357-Э | СА4-514 | 2007-01-01 | 2023-01-01 | Управление НК | МКД
НИЖНЕКАМСК Г, ул. СЮЮМБИКЕ, д. 11, кв. 59 | 38377037 | МЕРКУРИЙ 201.7 | 2007-01-01 | 2023-01-01 | Управление НК | МКД
НИЖНЕКАМСК Г, ул. СЮЮМБИКЕ, д. 11, кв. 6 | 07747782 | Меркурий 200.05 | 2007-01-01 | 2023-01-01 | Управление НК | МКД
НИЖНЕКАМСК Г, ул. СЮЮМБИКЕ, д. 11, кв. 60 | К-7774359-Э | СА4-514 | 2007-01-01 | 2023-01-01 | Управление НК | МКД
НИЖНЕКАМСК Г, ул. СЮЮМБИКЕ, д. 11, кв. 61 | 41878474 | МЕРКУРИЙ 201.7 | 2007-01-01 | 2023-01-01 | Управление НК | МКД
НИЖНЕКАМСК Г, ул. СЮЮМБИКЕ, д. 11, кв. 67 | 41522161 | МЕРКУРИЙ 201.7 | 2007-01-01 | 2023-01-01 | Управление НК | МКД
НИЖНЕКАМСК Г, ул. СЮЮМБИКЕ, д. 11, кв. 68 | 255846512 | Меркурий 200.05 | 2007-01-01 | 2023-01-01 | Управление НК | МКД
НИЖНЕКАМСК Г, ул. СЮЮМБИКЕ, д. 11, кв. 7 | К-7774306-Э | СА4-514 | 2007-01-01 | 2023-01-01 | Управление НК | МКД
НИЖНЕКАМСК Г, ул. СЮЮМБИКЕ, д. 11, кв. 70 | 41870970 | БАРС-1М.111.2-D2 | 2007-01-01 | 2023-01-01 | Управление НК | МКД
НИЖНЕКАМСК Г, ул. СЮЮМБИКЕ, д. 11, кв. 71 | 41822569 | МЕРКУРИЙ 201.7 | 2007-01-01 | 2023-01-01 | Управление НК | МКД
НИЖНЕКАМСК Г, ул. СЮЮМБИКЕ, д. 11, кв. 72 | 41878996 | МЕРКУРИЙ 201.7 | 2007-01-01 | 2023-01-01 | Управление НК | МКД
НИЖНЕКАМСК Г, ул. СЮЮМБИКЕ, д. 11, кв. 73 | 41762817 | МЕРКУРИЙ200.-02 | 2007-01-01 | 2023-01-01 | Управление НК | МКД
НИЖНЕКАМСК Г, ул. СЮЮМБИКЕ, д. 11, кв. 75 | 84589 | Меркурий 200.05 | 2007-01-01 | 2023-01-01 | Управление НК | МКД
НИЖНЕКАМСК Г, ул. СЮЮМБИКЕ, д. 11, кв. 77 | 02762-Э | Меркурий 200.05 | 2007-01-01 | 2023-01-01 | Управление НК | МКД
НИЖНЕКАМСК Г, ул. СЮЮМБИКЕ, д. 11, кв. 78 | К-7774377-Э | СА4-514 | 2007-01-01 | 2023-01-01 | Управление НК | МКД
НИЖНЕКАМСК Г, ул. СЮЮМБИКЕ, д. 11, кв. 79 | К-7774378-Э | СА4-514 | 2007-01-01 | 2023-01-01 | Управление НК | МКД
НИЖНЕКАМСК Г, ул. СЮЮМБИКЕ, д. 11, кв. 8 | 26597 | Меркурий 200.05 | 2007-01-01 | 2023-01-01 | Управление НК | МКД
НИЖНЕКАМСК Г, ул. СЮЮМБИКЕ, д. 11, кв. 80 | 133988 | Меркурий 200.05 | 2007-01-01 | 2023-01-01 | Управление НК | МКД
НИЖНЕКАМСК Г, ул. СЮЮМБИКЕ, д. 11, кв. 81 | К-7774380-Э | СА4-514 | 2007-01-01 | 2023-01-01 | Управление НК | МКД
НИЖНЕКАМСК Г, ул. СЮЮМБИКЕ, д. 11, кв. 82 | 21873891 | Меркурий 200.05 | 2007-01-01 | 2023-01-01 | Управление НК | МКД
НИЖНЕКАМСК Г, ул. СЮЮМБИКЕ, д. 11, кв. 83 | 81759 | Меркурий 200.05 | 2007-01-01 | 2023-01-01 | Управление НК | МКД
НИЖНЕКАМСК Г, ул. СЮЮМБИКЕ, д. 11, кв. 84 | К-7774383-Э | СА4-514 | 2007-01-01 | 2023-01-01 | Управление НК | МКД
НИЖНЕКАМСК Г, ул. СЮЮМБИКЕ, д. 11, кв. 85 | 40480950 | МЕРКУРИЙ-201(5) | 2007-01-01 | 2023-01-01 | Управление НК | МКД
НИЖНЕКАМСК Г, ул. СЮЮМБИКЕ, д. 11, кв. 86 | 41323020 | МЕРКУРИЙ-201(5) | 2007-01-01 | 2023-01-01 | Управление НК | МКД
НИЖНЕКАМСК Г, ул. СЮЮМБИКЕ, д. 11, кв. 87 | К-7774386-Э | СА4-514 | 2007-01-01 | 2023-01-01 | Управление НК | МКД
НИЖНЕКАМСК Г, ул. СЮЮМБИКЕ, д. 11, кв. 88 | 41822514 | МЕРКУРИЙ 201.7 | 2007-01-01 | 2023-01-01 | Управление НК | МКД
НИЖНЕКАМСК Г, ул. СЮЮМБИКЕ, д. 11, кв. 89 | 41812669 | МЕРКУРИЙ 201.7 | 2007-01-01 | 2023-01-01 | Управление НК | МКД
НИЖНЕКАМСК Г, ул. СЮЮМБИКЕ, д. 11, кв. 9 | 41878467 | МЕРКУРИЙ 201.7 | 2007-01-01 | 2023-01-01 | Управление НК | МКД
НИЖНЕКАМСК Г, ул. СЮЮМБИКЕ, д. 11, кв. 91 | 41823662 | МЕРКУРИЙ 201.7 | 2007-01-01 | 2023-01-01 | Управление НК | МКД
НИЖНЕКАМСК Г, ул. СЮЮМБИКЕ, д. 11, кв. 92 | К-7774391-Э | СА4-514 | 2007-01-01 | 2023-01-01 | Управление НК | МКД
НИЖНЕКАМСК Г, ул. СЮЮМБИКЕ, д. 11, кв. 93 | 65431 | МЕРКУРИЙ-201(5) | 2007-01-01 | 2023-01-01 | Управление НК | МКД
НИЖНЕКАМСК Г, ул. СЮЮМБИКЕ, д. 11, кв. 94 | 11401296 | МЕРКУРИЙ 201.7 | 2007-01-01 | 2023-01-01 | Управление НК | МКД
НИЖНЕКАМСК Г, ул. СЮЮМБИКЕ, д. 11, кв. 95 | 41813197 | МЕРКУРИЙ 201.7 | 2007-01-01 | 2023-01-01 | Управление НК | МКД
НИЖНЕКАМСК Г, ул. СЮЮМБИКЕ, д. 11, кв. 97 | К-7774396-Э | СА4-514 | 2007-01-01 | 2023-01-01 | Управление НК | МКД
НИЖНЕКАМСК Г, ул. СЮЮМБИКЕ, д. 11, кв. 98 | 56984441 | СО-51-ПК/5 | 2007-01-01 | 2023-01-01 | Управление НК | МКД
НИЖНЕКАМСК Г, ул. СЮЮМБИКЕ, д. 11, кв. 99 | К-7774398-Э | СА4-514 | 2007-01-01 | 2023-01-01 | Управление НК | МКД
НИЖНЕКАМСК Г, ул. СЮЮМБИКЕ, д. 12, кв. 113 | 712870105 | ЦЭ6807П(5) | 2007-12-31 | 2023-12-31 | Управление НК | МКД
НИЖНЕКАМСК Г, ул. СЮЮМБИКЕ, д. 12, кв. 119 | 1233311 | Меркурий200.-02 | 2007-12-31 | 2023-12-31 | Управление НК | МКД
НИЖНЕКАМСК Г, ул. СЮЮМБИКЕ, д. 12, кв. 122 | 2_1230035 | Меркурий200.-02 | 2007-12-31 | 2023-12-31 | Управление НК | МКД
НИЖНЕКАМСК Г, ул. СЮЮМБИКЕ, д. 12, кв. 126 | 11017159 | СЭО-1.00.1(5) | 2007-12-31 | 2023-12-31 | Управление НК | МКД
НИЖНЕКАМСК Г, ул. СЮЮМБИКЕ, д. 12, кв. 129 | 11017953 | СЭО-1.00.1(5) | 2007-12-31 | 2023-12-31 | Управление НК | МКД
НИЖНЕКАМСК Г, ул. СЮЮМБИКЕ, д. 12, кв. 138 | 2039634 | Меркурий200.-02 | 2007-12-31 | 2023-12-31 | Управление НК | МКД
НИЖНЕКАМСК Г, ул. СЮЮМБИКЕ, д. 12, кв. 139 | 1005658371 | ЦЭ6807П(5) | 2007-12-31 | 2023-12-31 | Управление НК | МКД
НИЖНЕКАМСК Г, ул. СЮЮМБИКЕ, д. 12, кв. 140 | 11017224 | СЭО-1.00.1(5) | 2007-12-31 | 2023-12-31 | Управление НК | МКД
НИЖНЕКАМСК Г, ул. СЮЮМБИКЕ, д. 12, кв. 146 | 1225521 | Меркурий200.-02 | 2007-12-31 | 2023-12-31 | Управление НК | МКД
НИЖНЕКАМСК Г, ул. СЮЮМБИКЕ, д. 12, кв. 42 | 11009092 | СЭО-1.00.1(5) | 2007-12-31 | 2023-12-31 | Управление НК | МКД
НИЖНЕКАМСК Г, ул. СЮЮМБИКЕ, д. 12, кв. 45 | 236433 | СЭТ1 -1 -1- ТШ | 2007-12-31 | 2023-12-31 | Управление НК | МКД
НИЖНЕКАМСК Г, ул. СЮЮМБИКЕ, д. 12, кв. 48 | 114232 | СО-Э4491М1-1 | 2007-12-31 | 2023-12-31 | Управление НК | МКД
НИЖНЕКАМСК Г, ул. СЮЮМБИКЕ, д. 12, кв. 55 | 0774359 | СО-50МЭ/5(4) | 2007-01-22 | 2023-01-22 | Управление НК | МКД
НИЖНЕКАМСК Г, ул. СЮЮМБИКЕ, д. 12, кв. 6 | 11001181 | СЭО-1.15-402(5) | 2007-12-31 | 2023-12-31 | Управление НК | МКД
НИЖНЕКАМСК Г, ул. СЮЮМБИКЕ, д. 12, кв. 60 | 11008423 | СЭО-1.00.1(5) | 2007-12-31 | 2023-12-31 | Управление НК | МКД
НИЖНЕКАМСК Г, ул. СЮЮМБИКЕ, д. 12, кв. 61 | 30408 | ЛейнеЭлектро-01.1МШ1(6) | 2007-12-31 | 2023-12-31 | Управление НК | МКД
НИЖНЕКАМСК Г, ул. СЮЮМБИКЕ, д. 12, кв. 63 | 712970904 | ЦЭ6807П(5) | 2007-12-31 | 2023-12-31 | Управление НК | МКД
НИЖНЕКАМСК Г, ул. СЮЮМБИКЕ, д. 12, кв. 67 | 11000089 | СЭО-1.00.1(5) | 2007-12-31 | 2023-12-31 | Управление НК | МКД
НИЖНЕКАМСК Г, ул. СЮЮМБИКЕ, д. 12, кв. 73 | 87897 | СО-ИЭ4491М2-5 | 2007-12-31 | 2023-12-31 | Управление НК | МКД
НИЖНЕКАМСК Г, ул. СЮЮМБИКЕ, д. 12, кв. 74 | 53736 | СО-ИБМ3(5) | 2007-12-31 | 2023-12-31 | Управление НК | МКД
НИЖНЕКАМСК Г, ул. СЮЮМБИКЕ, д. 12, кв. 75 | 782070904291198 | ЦЭ6807П(5) | 2007-12-31 | 2023-12-31 | Управление НК | МКД
НИЖНЕКАМСК Г, ул. СЮЮМБИКЕ, д. 12, кв. 77 | 1395641 | Меркурий-201(5) | 2007-12-31 | 2023-12-31 | Управление НК | МКД
НИЖНЕКАМСК Г, ул. СЮЮМБИКЕ, д. 12, кв. 81 | 789571109798636 | ЦЭ6807П(5) | 2007-12-31 | 2023-12-31 | Управление НК | МКД
НИЖНЕКАМСК Г, ул. СЮЮМБИКЕ, д. 12, кв. 83 | 106188 | СО-Э4491М1-1 | 2007-12-31 | 2023-12-31 | Управление НК | МКД
НИЖНЕКАМСК Г, ул. СЮЮМБИКЕ, д. 12, кв. 90 | 782070802154284 | ЦЭ6807П(5) | 2007-12-31 | 2023-12-31 | Управление НК | МКД
НИЖНЕКАМСК Г, ул. СЮЮМБИКЕ, д. 14, кв. 1 | 2/11001300 | СЭБ-2А.05.2.11(5) | 2007-12-14 | 2023-12-14 | Управление НК | МКД
НИЖНЕКАМСК Г, ул. СЮЮМБИКЕ, д. 14, кв. 101 | 7203 | СОЭ -52 | 2007-12-31 | 2023-12-31 | Управление НК | МКД
НИЖНЕКАМСК Г, ул. СЮЮМБИКЕ, д. 14, кв. 104 комн. 1 | 10367 | СОЭ -52 | 2007-12-31 | 2023-12-31 | Управление НК | МКД
НИЖНЕКАМСК Г, ул. СЮЮМБИКЕ, д. 14, кв. 104 комн. 2 | 10367 | СОЭ -52 | 2007-12-31 | 2023-12-31 | Управление НК | МКД
НИЖНЕКАМСК Г, ул. СЮЮМБИКЕ, д. 14, кв. 11 | 12055781 | СЭО-1.00.1(5) | 2007-12-31 | 2023-12-31 | Управление НК | МКД
НИЖНЕКАМСК Г, ул. СЮЮМБИКЕ, д. 14, кв. 15 | 11017883 | СЭО-1.00.1(5) | 2007-12-31 | 2023-12-31 | Управление НК | МКД
НИЖНЕКАМСК Г, ул. СЮЮМБИКЕ, д. 14, кв. 16 | 111793 | СО-И4491М(5) | 2007-12-31 | 2023-12-31 | Управление НК | МКД
НИЖНЕКАМСК Г, ул. СЮЮМБИКЕ, д. 14, кв. 17 | 1910632 | Меркурий200.-02 | 2007-12-31 | 2023-12-31 | Управление НК | МКД
НИЖНЕКАМСК Г, ул. СЮЮМБИКЕ, д. 14, кв. 18 | 111560 | СО-Э4491М1-1 | 2007-01-01 | 2023-01-01 | Управление НК | МКД
НИЖНЕКАМСК Г, ул. СЮЮМБИКЕ, д. 14, кв. 33 | 712871108696901 | ЦЭ6807БК/5(5) | 2007-12-31 | 2023-12-31 | Управление НК | МКД
НИЖНЕКАМСК Г, ул. СЮЮМБИКЕ, д. 14, кв. 34 | 16895 | ЛейнеЭлектро-01.1МШ1(6) | 2007-12-31 | 2023-12-31 | Управление НК | МКД
НИЖНЕКАМСК Г, ул. СЮЮМБИКЕ, д. 14, кв. 35 | 789571109225606 | ЦЭ6807П(5) | 2007-12-31 | 2023-12-31 | Управление НК | МКД
НИЖНЕКАМСК Г, ул. СЮЮМБИКЕ, д. 14, кв. 54 | 1212577 | Меркурий-201(5) | 2007-12-31 | 2023-12-31 | Управление НК | МКД
НИЖНЕКАМСК Г, ул. СЮЮМБИКЕ, д. 14, кв. 67 | 1545735 | Меркурий200.-02 | 2007-10-12 | 2023-10-12 | Управление НК | МКД
НИЖНЕКАМСК Г, ул. СЮЮМБИКЕ, д. 14, кв. 70 | 789571109228652 | ЦЭ6807П(5) | 2007-12-31 | 2023-12-31 | Управление НК | МКД
НИЖНЕКАМСК Г, ул. СЮЮМБИКЕ, д. 14, кв. 71 | 73850405 | ЦЭ6827М(6) | 2007-12-31 | 2023-12-31 | Управление НК | МКД
НИЖНЕКАМСК Г, ул. СЮЮМБИКЕ, д. 14, кв. 76 | 2_1591635 | Меркурий200.-02 | 2007-12-31 | 2023-12-31 | Управление НК | МКД
НИЖНЕКАМСК Г, ул. СЮЮМБИКЕ, д. 14, кв. 77 | 11001629 | СЭБ-2А.05.2.11(5) | 2007-12-31 | 2023-12-31 | Управление НК | МКД
НИЖНЕКАМСК Г, ул. СЮЮМБИКЕ, д. 14, кв. 87 | +281341 | ЦЭ6807П(5) | 2007-12-31 | 2023-12-31 | Управление НК | МКД
НИЖНЕКАМСК Г, ул. СЮЮМБИКЕ, д. 16, кв. 16 | 10000133 | СЭБ-2А.05.2.11(5) | 2007-12-31 | 2023-12-31 | Управление НК | МКД
НИЖНЕКАМСК Г, ул. СЮЮМБИКЕ, д. 16, кв. 4 | 11022136 | СЭО-1.00.1(5) | 2007-12-31 | 2023-12-31 | Управление НК | МКД
НИЖНЕКАМСК Г, ул. СЮЮМБИКЕ, д. 16, кв. 42 | 712870709179752 | ЦЭ6807П(5) | 2007-12-31 | 2023-12-31 | Управление НК | МКД
НИЖНЕКАМСК Г, ул. СЮЮМБИКЕ, д. 16, кв. 5 | 276208 | СОЭ-52/50-11Ш(5) | 2007-12-31 | 2023-12-31 | Управление НК | МКД
НИЖНЕКАМСК Г, ул. СЮЮМБИКЕ, д. 16, кв. 55 | 0918838 | Меркурий-201(5) | 2007-12-31 | 2023-12-31 | Управление НК | МКД
НИЖНЕКАМСК Г, ул. СЮЮМБИКЕ, д. 16, кв. 6 | 11017931 | СЭО-1.00.1(5) | 2007-12-31 | 2023-12-31 | Управление НК | МКД
НИЖНЕКАМСК Г, ул. СЮЮМБИКЕ, д. 20, кв. 15 | 12056410 | СЭО-1.00.1(5) | 2007-12-31 | 2023-12-31 | Управление НК | МКД
НИЖНЕКАМСК Г, ул. СЮЮМБИКЕ, д. 20, кв. 16 | 11016256 | СЭО-1.00.1(5) | 2007-12-31 | 2023-12-31 | Управление НК | МКД
НИЖНЕКАМСК Г, ул. СЮЮМБИКЕ, д. 20, кв. 17 | 11684 | СО-ИЭ4491М2-5 | 2007-12-31 | 2023-12-31 | Управление НК | МКД
НИЖНЕКАМСК Г, ул. СЮЮМБИКЕ, д. 20, кв. 2 | 14146 | Лейне-электро-011мш1(6) | 2007-12-31 | 2023-12-31 | Управление НК | МКД
НИЖНЕКАМСК Г, ул. СЮЮМБИКЕ, д. 20, кв. 22 | 11013104 | СЭО-1.00.1(5) | 2007-12-31 | 2023-12-31 | Управление НК | МКД
НИЖНЕКАМСК Г, ул. СЮЮМБИКЕ, д. 20, кв. 24 | 11012458 | СЭО-1.00.1(5) | 2007-12-31 | 2023-12-31 | Управление НК | МКД
НИЖНЕКАМСК Г, ул. СЮЮМБИКЕ, д. 20, кв. 25 | 11013589 | СЭО-1.00.1(5) | 2007-12-31 | 2023-12-31 | Управление НК | МКД
НИЖНЕКАМСК Г, ул. СЮЮМБИКЕ, д. 20, кв. 26 | 289869 | СОЭ-52/50-11Ш(5) | 2007-01-01 | 2023-01-01 | Управление НК | МКД
НИЖНЕКАМСК Г, ул. СЮЮМБИКЕ, д. 20, кв. 29 | 11000692 | СЭО-1.00.1(5) | 2007-12-31 | 2023-12-31 | Управление НК | МКД
НИЖНЕКАМСК Г, ул. СЮЮМБИКЕ, д. 20, кв. 31 | 11018692 | СЭО-1.00.1(5) | 2007-12-31 | 2023-12-31 | Управление НК | МКД
НИЖНЕКАМСК Г, ул. СЮЮМБИКЕ, д. 20, кв. 35 | 1911114 | Меркурий200.-02 | 2007-12-31 | 2023-12-31 | Управление НК | МКД
НИЖНЕКАМСК Г, ул. СЮЮМБИКЕ, д. 20, кв. 37 | 42518 | СО-ИЭ4491М2-5 | 2007-12-31 | 2023-12-31 | Управление НК | МКД
НИЖНЕКАМСК Г, ул. СЮЮМБИКЕ, д. 20, кв. 39 | 04059 | СО-Э4491М1-1 | 2007-12-31 | 2023-12-31 | Управление НК | МКД
НИЖНЕКАМСК Г, ул. СЮЮМБИКЕ, д. 20, кв. 46 | 987654321 | ЦЭ6807П(5) | 2007-12-31 | 2023-12-31 | Управление НК | МКД
НИЖНЕКАМСК Г, ул. СЮЮМБИКЕ, д. 20, кв. 5 | 11014425 | СЭО-1.00.1(5) | 2007-12-31 | 2023-12-31 | Управление НК | МКД
НИЖНЕКАМСК Г, ул. СЮЮМБИКЕ, д. 20, кв. 52 | 11027229 | СЭО-1.00.1(5) | 2007-12-31 | 2023-12-31 | Управление НК | МКД
НИЖНЕКАМСК Г, ул. СЮЮМБИКЕ, д. 20, кв. 53 | 12000464 | СЭБ-2А.05.2.11(5) | 2007-12-31 | 2023-12-31 | Управление НК | МКД
НИЖНЕКАМСК Г, ул. СЮЮМБИКЕ, д. 20, кв. 54 | 712871108028474 | ЦЭ6807П(5) | 2007-12-31 | 2023-12-31 | Управление НК | МКД
НИЖНЕКАМСК Г, ул. СЮЮМБИКЕ, д. 20, кв. 55 | 11001476 | СЭБ-2А.05.2.11(5) | 2007-12-31 | 2023-12-31 | Управление НК | МКД
НИЖНЕКАМСК Г, ул. СЮЮМБИКЕ, д. 20, кв. 57 | 22243 | ЛейнеЭлектро-01.1МШ1(6) | 2007-12-31 | 2023-12-31 | Управление НК | МКД
НИЖНЕКАМСК Г, ул. СЮЮМБИКЕ, д. 20, кв. 59 | 11001608 | СЭБ-2А.05.2.11(5) | 2007-12-31 | 2023-12-31 | Управление НК | МКД
НИЖНЕКАМСК Г, ул. СЮЮМБИКЕ, д. 20, кв. 71 | 11001556 | СЭО-1.15-402(5) | 2007-12-31 | 2023-12-31 | Управление НК | МКД
НИЖНЕКАМСК Г, ул. СЮЮМБИКЕ, д. 20, кв. 74 | 1315606 | Меркурий-201(5) | 2007-12-31 | 2023-12-31 | Управление НК | МКД
НИЖНЕКАМСК Г, ул. СЮЮМБИКЕ, д. 20, кв. 82 | 748033 | Меркурий200.-02 | 2007-12-31 | 2023-12-31 | Управление НК | МКД
НИЖНЕКАМСК Г, ул. СЮЮМБИКЕ, д. 20, кв. 83 | 805976 | СО-505(5) | 2007-12-31 | 2023-12-31 | Управление НК | МКД
НИЖНЕКАМСК Г, ул. СЮЮМБИКЕ, д. 20, кв. 86 | 114843 | СО-Э4491М2-5 | 2007-12-31 | 2023-12-31 | Управление НК | МКД
НИЖНЕКАМСК Г, ул. СЮЮМБИКЕ, д. 20, кв. 9 | 11001525 | СЭБ-2А.05.2.11(5) | 2007-12-31 | 2023-12-31 | Управление НК | МКД
НИЖНЕКАМСК Г, ул. СЮЮМБИКЕ, д. 22, кв. 1 | 13355 | СО-ИБМ3(5) | 2007-12-31 | 2023-12-31 | Управление НК | МКД
НИЖНЕКАМСК Г, ул. СЮЮМБИКЕ, д. 22, кв. 15 | 11026456 | СЭО-1.00.1(5) | 2007-12-31 | 2023-12-31 | Управление НК | МКД
НИЖНЕКАМСК Г, ул. СЮЮМБИКЕ, д. 22, кв. 18 | 11022192 | СЭО-1.00.1(5) | 2007-12-01 | 2023-12-01 | Управление НК | МКД
НИЖНЕКАМСК Г, ул. СЮЮМБИКЕ, д. 22, кв. 19 | 11000573 | СЭО-1.00.1(5) | 2007-12-01 | 2023-12-01 | Управление НК | МКД
НИЖНЕКАМСК Г, ул. СЮЮМБИКЕ, д. 22, кв. 20 | 11000634 | СЭО-1.00.1(5) | 2007-12-01 | 2023-12-01 | Управление НК | МКД
НИЖНЕКАМСК Г, ул. СЮЮМБИКЕ, д. 22, кв. 21 | 114662 | СО-Э4491М1-1 | 2007-12-01 | 2023-12-01 | Управление НК | МКД
НИЖНЕКАМСК Г, ул. СЮЮМБИКЕ, д. 22, кв. 24 | 2_11001383 | СЭБ-2А.05.2.11(5) | 2007-12-31 | 2023-12-31 | Управление НК | МКД
НИЖНЕКАМСК Г, ул. СЮЮМБИКЕ, д. 22, кв. 25 | 11022185 | СЭО-1.00.1(5) | 2007-12-01 | 2023-12-01 | Управление НК | МКД
НИЖНЕКАМСК Г, ул. СЮЮМБИКЕ, д. 22, кв. 26 | 11026137 | СЭО-1.00.1(5) | 2007-12-01 | 2023-12-01 | Управление НК | МКД
НИЖНЕКАМСК Г, ул. СЮЮМБИКЕ, д. 22, кв. 27 | 11027214 | СЭО-1.00.1(5) | 2007-12-01 | 2023-12-01 | Управление НК | МКД
НИЖНЕКАМСК Г, ул. СЮЮМБИКЕ, д. 22, кв. 29 | 87133 | СО-Э4491М1-1(6) | 2007-12-31 | 2023-12-31 | Управление НК | МКД
НИЖНЕКАМСК Г, ул. СЮЮМБИКЕ, д. 22, кв. 32 | 11022199 | СЭО-1.00.1(5) | 2007-12-01 | 2023-12-01 | Управление НК | МКД
НИЖНЕКАМСК Г, ул. СЮЮМБИКЕ, д. 22, кв. 35 | 11008528 | СЭО-1.00.1(5) | 2007-12-01 | 2023-12-01 | Управление НК | МКД
НИЖНЕКАМСК Г, ул. СЮЮМБИКЕ, д. 22, кв. 36 | 11026737 | СЭО-1.00.1(5) | 2007-12-01 | 2023-12-01 | Управление НК | МКД
НИЖНЕКАМСК Г, ул. СЮЮМБИКЕ, д. 22, кв. 37 | 11018066 | СЭО-1.00.1(5) | 2007-12-31 | 2023-12-31 | Управление НК | МКД
НИЖНЕКАМСК Г, ул. СЮЮМБИКЕ, д. 22, кв. 39 | 11000549 | СЭО-1.00.1(5) | 2007-12-31 | 2023-12-31 | Управление НК | МКД
НИЖНЕКАМСК Г, ул. СЮЮМБИКЕ, д. 22, кв. 42 | 11009198 | СЭО-1.00.1(5) | 2007-12-01 | 2023-12-01 | Управление НК | МКД
НИЖНЕКАМСК Г, ул. СЮЮМБИКЕ, д. 22, кв. 45 | 11023093 | СЭО-1.00.1(5) | 2007-12-01 | 2023-12-01 | Управление НК | МКД
НИЖНЕКАМСК Г, ул. СЮЮМБИКЕ, д. 22, кв. 46 | 11023774 | СЭО-1.00.1(5) | 2007-12-01 | 2023-12-01 | Управление НК | МКД
НИЖНЕКАМСК Г, ул. СЮЮМБИКЕ, д. 22, кв. 47 | 1101856 | СЭО-1.00.1(5) | 2007-12-01 | 2023-12-01 | Управление НК | МКД
НИЖНЕКАМСК Г, ул. СЮЮМБИКЕ, д. 22, кв. 48 | 11017848 | СЭО-1.00.1(5) | 2007-12-01 | 2023-12-01 | Управление НК | МКД
НИЖНЕКАМСК Г, ул. СЮЮМБИКЕ, д. 22, кв. 53 | 11014318 | СЭО-1.00.1(5) | 2007-12-31 | 2023-12-31 | Управление НК | МКД
НИЖНЕКАМСК Г, ул. СЮЮМБИКЕ, д. 22, кв. 54 | 19322 | СЭБ-2А.05.2.11(5) | 2007-12-31 | 2023-12-31 | Управление НК | МКД
НИЖНЕКАМСК Г, ул. СЮЮМБИКЕ, д. 22, кв. 57 | 1911462 | Меркурий200.-02 | 2007-12-31 | 2023-12-31 | Управление НК | МКД
НИЖНЕКАМСК Г, ул. СЮЮМБИКЕ, д. 22, кв. 58 | 44731 | ЛейнеЭлектро-01.1МШ1(6) | 2007-12-31 | 2023-12-31 | Управление НК | МКД
НИЖНЕКАМСК Г, ул. СЮЮМБИКЕ, д. 22, кв. 59 | 41049 | Лейне-электро-011мш1(6) | 2007-12-31 | 2023-12-31 | Управление НК | МКД
НИЖНЕКАМСК Г, ул. СЮЮМБИКЕ, д. 22, кв. 60 | 39399 | ЛейнеЭлектро-01.1МШ1(6) | 2007-12-31 | 2023-12-31 | Управление НК | МКД
НИЖНЕКАМСК Г, ул. СЮЮМБИКЕ, д. 22, кв. 62 | 44135 | ЛейнеЭлектро-01.1МШ1(6) | 2007-12-31 | 2023-12-31 | Управление НК | МКД
НИЖНЕКАМСК Г, ул. СЮЮМБИКЕ, д. 22, кв. 65 | 1590974 | Меркурий200.-02 | 2007-12-31 | 2023-12-31 | Управление НК | МКД
НИЖНЕКАМСК Г, ул. СЮЮМБИКЕ, д. 22, кв. 66 | 1221559 | Меркурий200.-02 | 2007-12-31 | 2023-12-31 | Управление НК | МКД
НИЖНЕКАМСК Г, ул. СЮЮМБИКЕ, д. 22, кв. 77 | 19701 | СОЭ-5/40(5) | 2007-12-01 | 2023-12-01 | Управление НК | МКД
НИЖНЕКАМСК Г, ул. СЮЮМБИКЕ, д. 22, кв. 78 | 712871108272778 | ЦЭ6807БК/5(5) | 2007-12-01 | 2023-12-01 | Управление НК | МКД
НИЖНЕКАМСК Г, ул. СЮЮМБИКЕ, д. 22, кв. 79 | 11001463 | СЭБ-2А.05.2.11(5) | 2007-12-01 | 2023-12-01 | Управление НК | МКД
НИЖНЕКАМСК Г, ул. СЮЮМБИКЕ, д. 24, кв. 21 | 62119736 | ЦЭ6807П(5) | 2007-12-31 | 2023-12-31 | Управление НК | МКД
НИЖНЕКАМСК Г, ул. СЮЮМБИКЕ, д. 24, кв. 76 | 3942 | СО-ИЭ4491М2-2 | 2007-12-31 | 2023-12-31 | Управление НК | МКД
НИЖНЕКАМСК Г, ул. СЮЮМБИКЕ, д. 26, кв. 14 | 22639 | Лейне-электро-011мш1(6) | 2007-12-31 | 2023-12-31 | Управление НК | МКД
НИЖНЕКАМСК Г, ул. СЮЮМБИКЕ, д. 26, кв. 33 | 1912913 | Меркурий200.-02 | 2007-12-31 | 2023-12-31 | Управление НК | МКД
НИЖНЕКАМСК Г, ул. СЮЮМБИКЕ, д. 26, кв. 34 | 1912292 | Меркурий200.-02 | 2007-12-31 | 2023-12-31 | Управление НК | МКД
НИЖНЕКАМСК Г, ул. СЮЮМБИКЕ, д. 26, кв. 43 | 296535 | СОЭ-5/50(5) | 2007-12-31 | 2023-12-31 | Управление НК | МКД
НИЖНЕКАМСК Г, ул. СЮЮМБИКЕ, д. 26, кв. 45 | 23869 | Лейне-электро-011мш1(6) | 2007-12-31 | 2023-12-31 | Управление НК | МКД
НИЖНЕКАМСК Г, ул. СЮЮМБИКЕ, д. 26, кв. 76 | 1584989 | Меркурий-201(5) | 2007-12-31 | 2023-12-31 | Управление НК | МКД
НИЖНЕКАМСК Г, ул. СЮЮМБИКЕ, д. 26, кв. 77 | 71046966 | ЦЭ6807БК/5(5) | 2007-12-31 | 2023-12-31 | Управление НК | МКД
НИЖНЕКАМСК Г, ул. СЮЮМБИКЕ, д. 28, кв. 12 | 1551707 | Меркурий200.-02 | 2007-12-31 | 2023-12-31 | Управление НК | МКД
НИЖНЕКАМСК Г, ул. СЮЮМБИКЕ, д. 28, кв. 13 | 231520 | ЦЭ-2726-21Б (соло)/5(5) | 2007-12-31 | 2023-12-31 | Управление НК | МКД
НИЖНЕКАМСК Г, ул. СЮЮМБИКЕ, д. 28, кв. 17 | 231011 | ЦЭ-2726-21Б (соло)/5(5) | 2007-12-31 | 2023-12-31 | Управление НК | МКД
НИЖНЕКАМСК Г, ул. СЮЮМБИКЕ, д. 28, кв. 24 комн. 1 | 034869007 | соло-1S(5) | 2007-12-31 | 2023-12-31 | Управление НК | МКД
НИЖНЕКАМСК Г, ул. СЮЮМБИКЕ, д. 28, кв. 24 комн. 2 | 034869007 | соло-1S(5) | 2007-12-31 | 2023-12-31 | Управление НК | МКД
НИЖНЕКАМСК Г, ул. СЮЮМБИКЕ, д. 28, кв. 25 | 34868107 | СО-505(5) | 2007-12-31 | 2023-12-31 | Управление НК | МКД
НИЖНЕКАМСК Г, ул. СЮЮМБИКЕ, д. 28, кв. 27 | 34868067 | СО-505(5) | 2007-12-31 | 2023-12-31 | Управление НК | МКД
НИЖНЕКАМСК Г, ул. СЮЮМБИКЕ, д. 28, кв. 36 | 35291407 | СО-505(5) | 2007-12-31 | 2023-12-31 | Управление НК | МКД
НИЖНЕКАМСК Г, ул. СЮЮМБИКЕ, д. 28, кв. 38 | 3531807 | СО-505(5) | 2007-12-31 | 2023-12-31 | Управление НК | МКД
НИЖНЕКАМСК Г, ул. СЮЮМБИКЕ, д. 28, кв. 49 | 34796907 | СО-505(5) | 2007-12-31 | 2023-12-31 | Управление НК | МКД
НИЖНЕКАМСК Г, ул. СЮЮМБИКЕ, д. 28, кв. 56 | 708088340 | СЕ 102(Т2-день. Т1-ночь) | 2007-12-31 | 2023-12-31 | Управление НК | МКД
НИЖНЕКАМСК Г, ул. СЮЮМБИКЕ, д. 28, кв. 67 | 102695 | СО-Э4491М1-1(6) | 2007-12-31 | 2023-12-31 | Управление НК | МКД
НИЖНЕКАМСК Г, ул. СЮЮМБИКЕ, д. 28, кв. 68 | 782070904 | ЦЭ6807П(5) | 2007-12-31 | 2023-12-31 | Управление НК | МКД
НИЖНЕКАМСК Г, ул. СЮЮМБИКЕ, д. 28, кв. 69 | 230773 | СО-505(5) | 2007-12-31 | 2023-12-31 | Управление НК | МКД
НИЖНЕКАМСК Г, ул. СЮЮМБИКЕ, д. 28, кв. 7 | 44308 | Лейне-электро-011мш1(6) | 2007-12-31 | 2023-12-31 | Управление НК | МКД
НИЖНЕКАМСК Г, ул. СЮЮМБИКЕ, д. 30, кв. 124 | 2177739 | Меркурий200.-02 | 2007-12-31 | 2023-12-31 | Управление НК | МКД
НИЖНЕКАМСК Г, ул. СЮЮМБИКЕ, д. 30, кв. 13 | 72870 | СО-Э4491М1-1(6) | 2007-12-31 | 2023-12-31 | Управление НК | МКД
НИЖНЕКАМСК Г, ул. СЮЮМБИКЕ, д. 30, кв. 137 | 102937 | СО-Э4491М1-1 | 2007-12-31 | 2023-12-31 | Управление НК | МКД
НИЖНЕКАМСК Г, ул. СЮЮМБИКЕ, д. 30, кв. 145 | 11001401 | СЭБ-2А.05.2.11(5) | 2007-12-31 | 2023-12-31 | Управление НК | МКД
НИЖНЕКАМСК Г, ул. СЮЮМБИКЕ, д. 30, кв. 150 | 106187 | СО-Э4491М1-1 | 2007-12-31 | 2023-12-31 | Управление НК | МКД
НИЖНЕКАМСК Г, ул. СЮЮМБИКЕ, д. 30, кв. 161 | 11001330 | СЭБ-2А.05.2.11(5) | 2007-12-31 | 2023-12-31 | Управление НК | МКД
НИЖНЕКАМСК Г, ул. СЮЮМБИКЕ, д. 30, кв. 165 | 1946030 | Меркурий200.-02 | 2007-12-31 | 2023-12-31 | Управление НК | МКД
НИЖНЕКАМСК Г, ул. СЮЮМБИКЕ, д. 30, кв. 28 | 12000457 | СЭБ-2А.05.2.11(5) | 2007-12-31 | 2023-12-31 | Управление НК | МКД
НИЖНЕКАМСК Г, ул. СЮЮМБИКЕ, д. 30, кв. 3 | 2_1234689 | Меркурий200.-02 | 2007-02-11 | 2023-02-11 | Управление НК | МКД
НИЖНЕКАМСК Г, ул. СЮЮМБИКЕ, д. 30, кв. 30 | 12096326 | СЭО-1.00.1(5) | 2007-12-31 | 2023-12-31 | Управление НК | МКД
НИЖНЕКАМСК Г, ул. СЮЮМБИКЕ, д. 30, кв. 31 | 117054 | СО-ИЭ4491М2-5 | 2007-12-31 | 2023-12-31 | Управление НК | МКД
НИЖНЕКАМСК Г, ул. СЮЮМБИКЕ, д. 30, кв. 32 | 1229187 | Меркурий200.-02 | 2007-12-31 | 2023-12-31 | Управление НК | МКД
НИЖНЕКАМСК Г, ул. СЮЮМБИКЕ, д. 30, кв. 36 | 1108500 | СЭО-1.00.1(5) | 2007-12-31 | 2023-12-31 | Управление НК | МКД
НИЖНЕКАМСК Г, ул. СЮЮМБИКЕ, д. 30, кв. 40 | 12048996 | СЭО-1.15-402(5) | 2007-12-31 | 2023-12-31 | Управление НК | МКД
НИЖНЕКАМСК Г, ул. СЮЮМБИКЕ, д. 30, кв. 59 | 12056347 | СЭО-1.00.1(5) | 2007-12-31 | 2023-12-31 | Управление НК | МКД
НИЖНЕКАМСК Г, ул. СЮЮМБИКЕ, д. 30, кв. 70 | 100882 | СО-Э4491М1-1 | 2007-12-31 | 2023-12-31 | Управление НК | МКД
НИЖНЕКАМСК Г, ул. СЮЮМБИКЕ, д. 30, кв. 79 | 712870502 | ЦЭ6807П(5) | 2007-12-31 | 2023-12-31 | Управление НК | МКД
НИЖНЕКАМСК Г, ул. СЮЮМБИКЕ, д. 30, кв. 84 | 100959 | СО-Э4491М1-1 | 2007-12-31 | 2023-12-31 | Управление НК | МКД
НИЖНЕКАМСК Г, ул. СЮЮМБИКЕ, д. 32, кв. 15 | 4714956 | Меркурий-201(5) | 2007-12-31 | 2023-12-31 | Управление НК | МКД
НИЖНЕКАМСК Г, ул. СЮЮМБИКЕ, д. 32, кв. 39 | 45574 | СО-Э4491М1-1(6) | 2007-12-31 | 2023-12-31 | Управление НК | МКД
НИЖНЕКАМСК Г, ул. СЮЮМБИКЕ, д. 32, кв. 53 | 609128 | СО-505(5) | 2007-12-31 | 2023-12-31 | Управление НК | МКД
НИЖНЕКАМСК Г, ул. СЮЮМБИКЕ, д. 32, кв. 6 | 36621 | Лейне-электро-011мш1(6) | 2007-12-31 | 2023-12-31 | Управление НК | МКД
НИЖНЕКАМСК Г, ул. СЮЮМБИКЕ, д. 34, кв. 10 | 114809 | СО-Э4491М1-1 | 2007-12-31 | 2023-12-31 | Управление НК | МКД
НИЖНЕКАМСК Г, ул. СЮЮМБИКЕ, д. 34, кв. 15 | 23913 | лейне электро -01МШ 1(5) | 2007-12-31 | 2023-12-31 | Управление НК | МКД
НИЖНЕКАМСК Г, ул. СЮЮМБИКЕ, д. 34, кв. 41 | 4300351 | Меркурий200.-02 | 2007-12-31 | 2023-12-31 | Управление НК | МКД
НИЖНЕКАМСК Г, ул. СЮЮМБИКЕ, д. 34, кв. 57 | 0701180509576014 | СЕ 102(Т2-день. Т1-ночь) | 2007-12-31 | 2023-12-31 | Управление НК | МКД
НИЖНЕКАМСК Г, ул. СЮЮМБИКЕ, д. 36, кв. 29 | 02051461 | Меркурий200.-02 | 2007-12-31 | 2023-12-31 | Управление НК | МКД
НИЖНЕКАМСК Г, ул. СЮЮМБИКЕ, д. 36, кв. 40 | 11021272 | СОЭ-1.15.402 | 2007-12-31 | 2023-12-31 | Управление НК | МКД
НИЖНЕКАМСК Г, ул. СЮЮМБИКЕ, д. 36, кв. 55 | 12000467 | СЭБ-2А.07Д.212 | 2007-12-31 | 2023-12-31 | Управление НК | МКД
НИЖНЕКАМСК Г, ул. СЮЮМБИКЕ, д. 44, кв. 19 | 789571109352357 | ЦЭ6807П(5) | 2007-12-31 | 2023-12-31 | Управление НК | МКД
НИЖНЕКАМСК Г, ул. СЮЮМБИКЕ, д. 44, кв. 26 | 1570628 | Меркурий200.-02 | 2007-12-31 | 2023-12-31 | Управление НК | МКД
НИЖНЕКАМСК Г, ул. СЮЮМБИКЕ, д. 44, кв. 32 | 712870501 | ЦЭ6807П(5) | 2007-12-31 | 2023-12-31 | Управление НК | МКД
НИЖНЕКАМСК Г, ул. СЮЮМБИКЕ, д. 44, кв. 38 | 2_1940347 | Меркурий200.-02 | 2007-12-31 | 2023-12-31 | Управление НК | МКД
НИЖНЕКАМСК Г, ул. СЮЮМБИКЕ, д. 44, кв. 5 | 110054 | СО-И4491М2-5 | 2007-12-31 | 2023-12-31 | Управление НК | МКД
НИЖНЕКАМСК Г, ул. СЮЮМБИКЕ, д. 44, кв. 50 | 77901 | СО-Э4491М1-1 | 2007-12-31 | 2023-12-31 | Управление НК | МКД
НИЖНЕКАМСК Г, ул. СЮЮМБИКЕ, д. 44, кв. 52 | 727670706 | ЦЭ6807П(5) | 2007-12-31 | 2023-12-31 | Управление НК | МКД
НИЖНЕКАМСК Г, ул. СЮЮМБИКЕ, д. 44, кв. 55 | 120447 | СО-Э4491М1-1 | 2007-12-31 | 2023-12-31 | Управление НК | МКД
НИЖНЕКАМСК Г, ул. СЮЮМБИКЕ, д. 44, кв. 9 | 1340862-07 | Меркурий-201(5) | 2007-12-31 | 2023-12-31 | Управление НК | МКД
НИЖНЕКАМСК Г, ул. СЮЮМБИКЕ, д. 50, кв. 105 | 1223993/2 | Меркурий200.-02 | 2007-12-31 | 2023-12-31 | Управление НК | МКД
НИЖНЕКАМСК Г, ул. СЮЮМБИКЕ, д. 50, кв. 148 | 772443 | Меркурий200.-02 | 2007-12-31 | 2023-12-31 | Управление НК | МКД
НИЖНЕКАМСК Г, ул. СЮЮМБИКЕ, д. 50, кв. 151 | 11008542 | СЭО-1.00.1(5) | 2007-12-31 | 2023-12-31 | Управление НК | МКД
НИЖНЕКАМСК Г, ул. СЮЮМБИКЕ, д. 50, кв. 154 | 11018553 | СЭО-1.15-402(5) | 2007-12-31 | 2023-12-31 | Управление НК | МКД
НИЖНЕКАМСК Г, ул. СЮЮМБИКЕ, д. 50, кв. 163 | 111493 | СО-ИЭ4491М2-5 | 2007-12-31 | 2023-12-31 | Управление НК | МКД
НИЖНЕКАМСК Г, ул. СЮЮМБИКЕ, д. 50, кв. 164 | 782071005 | ЦЭ6807П(5) | 2007-12-31 | 2023-12-31 | Управление НК | МКД
НИЖНЕКАМСК Г, ул. СЮЮМБИКЕ, д. 50, кв. 44 | 2_1552618 | Меркурий200.-02 | 2007-12-31 | 2023-12-31 | Управление НК | МКД
НИЖНЕКАМСК Г, ул. СЮЮМБИКЕ, д. 52, кв. 27 | 240034-30 | СЭТ1 -1 -1- ТШ | 2007-12-31 | 2023-12-31 | Управление НК | МКД
НИЖНЕКАМСК Г, ул. СЮЮМБИКЕ, д. 52, кв. 38 | 400109485 | ЦЭ6807П(5) | 2007-12-31 | 2023-12-31 | Управление НК | МКД
НИЖНЕКАМСК Г, ул. СЮЮМБИКЕ, д. 52, кв. 45 | 11001376 | СЭБ-2А.05.2.11(5) | 2007-12-31 | 2023-12-31 | Управление НК | МКД
НИЖНЕКАМСК Г, ул. СЮЮМБИКЕ, д. 52, кв. 51 | 1356897 | Меркурий-201(5) | 2007-12-31 | 2023-12-31 | Управление НК | МКД
НИЖНЕКАМСК Г, ул. СЮЮМБИКЕ, д. 52, кв. 52 | 12036153 | СЭО-1.00.1(5) | 2007-12-31 | 2023-12-31 | Управление НК | МКД
НИЖНЕКАМСК Г, ул. СЮЮМБИКЕ, д. 52, кв. 55 | 11017876 | СЭО-1.00.1(5) | 2007-12-31 | 2023-12-31 | Управление НК | МКД
НИЖНЕКАМСК Г, ул. СЮЮМБИКЕ, д. 53, кв. 105 | 25143 | СО-И4491М(5) | 2007-12-31 | 2023-12-31 | Управление НК | МКД
НИЖНЕКАМСК Г, ул. СЮЮМБИКЕ, д. 53, кв. 123 | 12056137 | СЭО-1.00.1(5) | 2007-12-31 | 2023-12-31 | Управление НК | МКД
НИЖНЕКАМСК Г, ул. СЮЮМБИКЕ, д. 53, кв. 129 | 14657 | АПГ(5) | 2007-12-31 | 2023-12-31 | Управление НК | МКД
НИЖНЕКАМСК Г, ул. СЮЮМБИКЕ, д. 53, кв. 136 | 091 | СОЭ -52 | 2007-12-31 | 2023-12-31 | Управление НК | МКД
НИЖНЕКАМСК Г, ул. СЮЮМБИКЕ, д. 53, кв. 137 | 1325 | СОЭ -52 | 2007-12-31 | 2023-12-31 | Управление НК | МКД
НИЖНЕКАМСК Г, ул. СЮЮМБИКЕ, д. 53, кв. 149 | 1102328 | СЭО-1.15-402(5) | 2007-12-31 | 2023-12-31 | Управление НК | МКД
НИЖНЕКАМСК Г, ул. СЮЮМБИКЕ, д. 53, кв. 152 | 1102398 | СЭО-1.15-402(5) | 2007-12-31 | 2023-12-31 | Управление НК | МКД
НИЖНЕКАМСК Г, ул. СЮЮМБИКЕ, д. 53, кв. 160 | 71109979538 | ЦЭ6807П(5) | 2007-12-31 | 2023-12-31 | Управление НК | МКД
НИЖНЕКАМСК Г, ул. СЮЮМБИКЕ, д. 53, кв. 175 | 1926548 | Меркурий200.-02 | 2007-12-31 | 2023-12-31 | Управление НК | МКД
НИЖНЕКАМСК Г, ул. СЮЮМБИКЕ, д. 53, кв. 35 | 13447 | ЛейнеЭлектро-01.1МШ1(6) | 2007-12-31 | 2023-12-31 | Управление НК | МКД
НИЖНЕКАМСК Г, ул. СЮЮМБИКЕ, д. 53, кв. 38 | 119061 | СО-Э-52(5) | 2007-12-31 | 2023-12-31 | Управление НК | МКД
НИЖНЕКАМСК Г, ул. СЮЮМБИКЕ, д. 53, кв. 41 | 1941098 | Меркурий200.-02 | 2007-12-31 | 2023-12-31 | Управление НК | МКД
НИЖНЕКАМСК Г, ул. СЮЮМБИКЕ, д. 53, кв. 42 | 1941068 | Меркурий200.-02 | 2007-12-31 | 2023-12-31 | Управление НК | МКД
НИЖНЕКАМСК Г, ул. СЮЮМБИКЕ, д. 53, кв. 50 | 1442962 | Меркурий200.-02 | 2007-12-31 | 2023-12-31 | Управление НК | МКД
НИЖНЕКАМСК Г, ул. СЮЮМБИКЕ, д. 53, кв. 51 | 2_1444909 | Меркурий200.-02 | 2007-12-31 | 2023-12-31 | Управление НК | МКД
НИЖНЕКАМСК Г, ул. СЮЮМБИКЕ, д. 53, кв. 94 | 12055806 | СЭО-1.15-402(5) | 2007-12-31 | 2023-12-31 | Управление НК | МКД
НИЖНЕКАМСК Г, ул. СЮЮМБИКЕ, д. 53, кв. 95 | 12045843 | СЭО-1.15-402(5) | 2007-12-31 | 2023-12-31 | Управление НК | МКД
НИЖНЕКАМСК Г, ул. СЮЮМБИКЕ, д. 53, кв. 96 | 75615 | СО-ИБМ3(5) | 2007-12-31 | 2023-12-31 | Управление НК | МКД
НИЖНЕКАМСК Г, ул. СЮЮМБИКЕ, д. 53, кв. 98 | 86283 | СО-ИБМ3(5) | 2007-12-31 | 2023-12-31 | Управление НК | МКД
НИЖНЕКАМСК Г, ул. СЮЮМБИКЕ, д. 53, кв. 99 | 61100277 | ЦЭ6807П(5) | 2007-12-31 | 2023-12-31 | Управление НК | МКД
НИЖНЕКАМСК Г, ул. СЮЮМБИКЕ, д. 55, кв. 22 | 782492 | 5СМ4(5) | 2007-12-31 | 2023-12-31 | Управление НК | МКД
НИЖНЕКАМСК Г, ул. СЮЮМБИКЕ, д. 55, кв. 24 | 904577282 | 5СМ4(5) | 2007-12-31 | 2023-12-31 | Управление НК | МКД
НИЖНЕКАМСК Г, ул. СЮЮМБИКЕ, д. 55, кв. 29 | 2_2034443 | Меркурий200.-02 | 2007-12-31 | 2023-12-31 | Управление НК | МКД
НИЖНЕКАМСК Г, ул. СЮЮМБИКЕ, д. 55, кв. 30 | 12158 | - | 2007-12-31 | 2023-12-31 | Управление НК | МКД
НИЖНЕКАМСК Г, ул. СЮЮМБИКЕ, д. 55, кв. 39 | 00690016 | 5СМ4(5) | 2007-12-31 | 2023-12-31 | Управление НК | МКД
НИЖНЕКАМСК Г, ул. СЮЮМБИКЕ, д. 55, кв. 41 | 01357012 | ЖИК40 | 2007-12-31 | 2023-12-31 | Управление НК | МКД
НИЖНЕКАМСК Г, ул. СЮЮМБИКЕ, д. 55, кв. 44 | 01278507 | - | 2007-12-31 | 2023-12-31 | Управление НК | МКД
НИЖНЕКАМСК Г, ул. СЮЮМБИКЕ, д. 55, кв. 5 | 01261908 | СВК-15 | 2007-12-31 | 2023-12-31 | Управление НК | МКД
НИЖНЕКАМСК Г, ул. СЮЮМБИКЕ, д. 55, кв. 59 | 01572790 | - | 2007-12-31 | 2023-12-31 | Управление НК | МКД
НИЖНЕКАМСК Г, ул. СЮЮМБИКЕ, д. 55, кв. 61 | 01511495 | 5СМ4(5) | 2007-12-31 | 2023-12-31 | Управление НК | МКД
НИЖНЕКАМСК Г, ул. СЮЮМБИКЕ, д. 55, кв. 65 | 100418 | - | 2007-12-31 | 2023-12-31 | Управление НК | МКД
НИЖНЕКАМСК Г, ул. СЮЮМБИКЕ, д. 55, кв. 66 | 093229 | - | 2007-12-31 | 2023-12-31 | Управление НК | МКД
НИЖНЕКАМСК Г, ул. СЮЮМБИКЕ, д. 56, кв. 57 | 0712870802867174 | СЕ 101S6 145 М(5) | 2007-12-31 | 2023-12-31 | Управление НК | МКД
НИЖНЕКАМСК Г, ул. СЮЮМБИКЕ, д. 59, кв. 119 | 110480 | СОЭ -52 | 2007-12-31 | 2023-12-31 | Управление НК | МКД
НИЖНЕКАМСК Г, ул. СЮЮМБИКЕ, д. 59, кв. 15 | 122911 | Меркурий200.-02 | 2007-12-31 | 2023-12-31 | Управление НК | МКД
НИЖНЕКАМСК Г, ул. СЮЮМБИКЕ, д. 59, кв. 156 | 05320 | ЛейнеЭлектро-01.1МШ1(6) | 2007-12-31 | 2023-12-31 | Управление НК | МКД
НИЖНЕКАМСК Г, ул. СЮЮМБИКЕ, д. 59, кв. 171 | 712870801 | ЦЭ6807П(5) | 2007-12-31 | 2023-12-31 | Управление НК | МКД
НИЖНЕКАМСК Г, ул. СЮЮМБИКЕ, д. 59, кв. 174 | 35191 | СО-ИЭ4491М2-5 | 2007-12-31 | 2023-12-31 | Управление НК | МКД
НИЖНЕКАМСК Г, ул. СЮЮМБИКЕ, д. 59, кв. 19 | 1356878-07 | Меркурий-201(5) | 2007-12-31 | 2023-12-31 | Управление НК | МКД
НИЖНЕКАМСК Г, ул. СЮЮМБИКЕ, д. 59, кв. 214 | 1565508 | Меркурий200.-02 | 2007-12-31 | 2023-12-31 | Управление НК | МКД
НИЖНЕКАМСК Г, ул. СЮЮМБИКЕ, д. 59, кв. 236 | 2274942 | Меркурий200.-02 | 2007-12-31 | 2023-12-31 | Управление НК | МКД
НИЖНЕКАМСК Г, ул. СЮЮМБИКЕ, д. 59, кв. 245 | 92702 | СО-Э4491М1-1 | 2007-12-31 | 2023-12-31 | Управление НК | МКД
НИЖНЕКАМСК Г, ул. СЮЮМБИКЕ, д. 59, кв. 260 | 733548 | Меркурий200.-02 | 2007-03-23 | 2023-03-23 | Управление НК | МКД
НИЖНЕКАМСК Г, ул. СЮЮМБИКЕ, д. 59, кв. 265 | 30427 | Лейне-электро-011мш1(6) | 2007-12-31 | 2023-12-31 | Управление НК | МКД
НИЖНЕКАМСК Г, ул. СЮЮМБИКЕ, д. 59, кв. 56 | 78207080 | ЦЭ6807П(5) | 2007-07-20 | 2023-07-20 | Управление НК | МКД
НИЖНЕКАМСК Г, ул. СЮЮМБИКЕ, д. 59, кв. 65 | 115561 | СОЭ -52 | 2007-12-31 | 2023-12-31 | Управление НК | МКД
НИЖНЕКАМСК Г, ул. СЮЮМБИКЕ, д. 6, кв. 117 | 43570 | ЛейнеЭлектро-01.1МШ1(6) | 2007-12-31 | 2023-12-31 | Управление НК | МКД
НИЖНЕКАМСК Г, ул. СЮЮМБИКЕ, д. 6, кв. 119 | 1945041 | Меркурий200.-02 | 2007-12-31 | 2023-12-31 | Управление НК | МКД
НИЖНЕКАМСК Г, ул. СЮЮМБИКЕ, д. 6, кв. 130 | 918433 | Меркурий-201(5) | 2007-12-31 | 2023-12-31 | Управление НК | МКД
НИЖНЕКАМСК Г, ул. СЮЮМБИКЕ, д. 6, кв. 149 | 3752253 | Меркурий200.-02 | 2007-12-31 | 2023-12-31 | Управление НК | МКД
НИЖНЕКАМСК Г, ул. СЮЮМБИКЕ, д. 6, кв. 164 | 26289 | СО-И4491М(5) | 2007-12-31 | 2023-12-31 | Управление НК | МКД
НИЖНЕКАМСК Г, ул. СЮЮМБИКЕ, д. 6, кв. 165 | 111536 | СО-ИЭ4491М2-5 | 2007-12-31 | 2023-12-31 | Управление НК | МКД
НИЖНЕКАМСК Г, ул. СЮЮМБИКЕ, д. 6, кв. 167 | 2293294 | Меркурий200.-02 | 2007-12-31 | 2023-12-31 | Управление НК | МКД
НИЖНЕКАМСК Г, ул. СЮЮМБИКЕ, д. 6, кв. 169 | 2150274 | Меркурий200.-02 | 2007-12-31 | 2023-12-31 | Управление НК | МКД
НИЖНЕКАМСК Г, ул. СЮЮМБИКЕ, д. 6, кв. 171 | 2181929 | Меркурий200.-02 | 2007-12-31 | 2023-12-31 | Управление НК | МКД
НИЖНЕКАМСК Г, ул. СЮЮМБИКЕ, д. 6, кв. 172 | 38455607 | ЦЭ-2726-21Б (соло)/5(5) | 2007-12-31 | 2023-12-31 | Управление НК | МКД
НИЖНЕКАМСК Г, ул. СЮЮМБИКЕ, д. 6, кв. 173 | 100471 | ЦЭ6807П(5) | 2007-12-31 | 2023-12-31 | Управление НК | МКД
НИЖНЕКАМСК Г, ул. СЮЮМБИКЕ, д. 6, кв. 177 | 17077 | СО-505(5) | 2007-12-31 | 2023-12-31 | Управление НК | МКД
НИЖНЕКАМСК Г, ул. СЮЮМБИКЕ, д. 6, кв. 178 | 1348456 | Меркурий-201(5) | 2007-12-31 | 2023-12-31 | Управление НК | МКД
НИЖНЕКАМСК Г, ул. СЮЮМБИКЕ, д. 6, кв. 186 | 10003662 | СЭБ-2А.05.2.11(5) | 2007-12-31 | 2023-12-31 | Управление НК | МКД
НИЖНЕКАМСК Г, ул. СЮЮМБИКЕ, д. 6, кв. 188 | 129657 | СОЭ-5/40(5) | 2007-12-31 | 2023-12-31 | Управление НК | МКД
НИЖНЕКАМСК Г, ул. СЮЮМБИКЕ, д. 6, кв. 195 | 2_289918 | ЕС2726(6-знач.) | 2007-12-31 | 2023-12-31 | Управление НК | МКД
НИЖНЕКАМСК Г, ул. СЮЮМБИКЕ, д. 6, кв. 37 | 712870524 | ЦЭ6807П(5) | 2007-12-31 | 2023-12-31 | Управление НК | МКД
НИЖНЕКАМСК Г, ул. СЮЮМБИКЕ, д. 6, кв. 42 | 11008465 | СЭО-1.15-402(5) | 2007-12-31 | 2023-12-31 | Управление НК | МКД
НИЖНЕКАМСК Г, ул. СЮЮМБИКЕ, д. 6, кв. 61 | 102192 | СО-ИЭ4491М2-5 | 2007-12-31 | 2023-12-31 | Управление НК | МКД
НИЖНЕКАМСК Г, ул. СЮЮМБИКЕ, д. 6, кв. 67 | 68379 | ЛейнеЭлектро-01.1МШ1(6) | 2007-12-31 | 2023-12-31 | Управление НК | МКД
НИЖНЕКАМСК Г, ул. СЮЮМБИКЕ, д. 6, кв. 79 | 1925957 | Меркурий200.-02 | 2007-12-31 | 2023-12-31 | Управление НК | МКД
НИЖНЕКАМСК Г, ул. СЮЮМБИКЕ, д. 6, кв. 82 | 1322441 | Меркурий-201(5) | 2007-12-31 | 2023-12-31 | Управление НК | МКД
НИЖНЕКАМСК Г, ул. СЮЮМБИКЕ, д. 6, кв. 88 | 5980 | СОЭ-5/40(5) | 2007-01-01 | 2023-01-01 | Управление НК | МКД
НИЖНЕКАМСК Г, ул. СЮЮМБИКЕ, д. 6, кв. 96 | 701170770893901 | СЕ 102(Т2-день. Т1-ночь) | 2007-12-31 | 2023-12-31 | Управление НК | МКД
НИЖНЕКАМСК Г, ул. СЮЮМБИКЕ, д. 60, кв. 55 | 121067407 | Меркурий 202.5 | 2007-01-01 | 2023-01-01 | Управление НК | МКД
НИЖНЕКАМСК Г, ул. СЮЮМБИКЕ, д. 61, кв. 103 | 11001362 | СЭБ-2А.05.2.11(5) | 2007-12-31 | 2023-12-31 | Управление НК | МКД
НИЖНЕКАМСК Г, ул. СЮЮМБИКЕ, д. 61, кв. 106 | 10003902 | СЭБ-2А.05.2.11(5) | 2007-12-31 | 2023-12-31 | Управление НК | МКД
НИЖНЕКАМСК Г, ул. СЮЮМБИКЕ, д. 61, кв. 109 | 11000130 | СЭО-1.15-402(5) | 2007-12-31 | 2023-12-31 | Управление НК | МКД
НИЖНЕКАМСК Г, ул. СЮЮМБИКЕ, д. 61, кв. 111 | 712871108014071 | ЦЭ6807П(5) | 2007-12-31 | 2023-12-31 | Управление НК | МКД
НИЖНЕКАМСК Г, ул. СЮЮМБИКЕ, д. 61, кв. 126 | 11022164 | СЭО-1.00.1(5) | 2007-12-31 | 2023-12-31 | Управление НК | МКД
НИЖНЕКАМСК Г, ул. СЮЮМБИКЕ, д. 61, кв. 143 | 106092 | СО-Э4491М1-1 | 2007-12-31 | 2023-12-31 | Управление НК | МКД
НИЖНЕКАМСК Г, ул. СЮЮМБИКЕ, д. 61, кв. 177 | 1558818 | Меркурий200.-02 | 2007-12-31 | 2023-12-31 | Управление НК | МКД
НИЖНЕКАМСК Г, ул. СЮЮМБИКЕ, д. 61, кв. 24 | 21378 | СО-ИЭ4491М2-5 | 2007-12-31 | 2023-12-31 | Управление НК | МКД
НИЖНЕКАМСК Г, ул. СЮЮМБИКЕ, д. 61, кв. 25 | 46912 | СО-ИЭ4491М2-5 | 2007-12-31 | 2023-12-31 | Управление НК | МКД
НИЖНЕКАМСК Г, ул. СЮЮМБИКЕ, д. 61, кв. 26 | 13340 | СО-ИЭ4491М2-5 | 2007-12-31 | 2023-12-31 | Управление НК | МКД
НИЖНЕКАМСК Г, ул. СЮЮМБИКЕ, д. 61, кв. 46 | 712870601666778 | ЦЭ6807П(5) | 2007-12-31 | 2023-12-31 | Управление НК | МКД
НИЖНЕКАМСК Г, ул. СЮЮМБИКЕ, д. 62, кв. 15 | 110824 | СО-Э4491М1-1 | 2007-12-31 | 2023-12-31 | Управление НК | МКД
НИЖНЕКАМСК Г, ул. СЮЮМБИКЕ, д. 62, кв. 18 | 0112807040605121 | СЕ 101S6 145 М(5) | 2007-12-31 | 2023-12-31 | Управление НК | МКД
НИЖНЕКАМСК Г, ул. СЮЮМБИКЕ, д. 62, кв. 45 | 1358049 | Меркурий-201(5) | 2007-12-31 | 2023-12-31 | Управление НК | МКД
НИЖНЕКАМСК Г, ул. СЮЮМБИКЕ, д. 63, кв. 1 | 11021018 | СОЭ-1.15.402 | 2007-12-01 | 2023-12-01 | Управление НК | МКД
НИЖНЕКАМСК Г, ул. СЮЮМБИКЕ, д. 63, кв. 11 | 73846603 | ЦЭ6807БК/5(5) | 2007-12-01 | 2023-12-01 | Управление НК | МКД
НИЖНЕКАМСК Г, ул. СЮЮМБИКЕ, д. 63, кв. 116 | 100417 | СО-Э4491М1-1(6) | 2007-12-01 | 2023-12-01 | Управление НК | МКД
НИЖНЕКАМСК Г, ул. СЮЮМБИКЕ, д. 63, кв. 117 | 11023711 | СЭО-1.15-402(5) | 2007-12-01 | 2023-12-01 | Управление НК | МКД
НИЖНЕКАМСК Г, ул. СЮЮМБИКЕ, д. 63, кв. 12 | 1438925 | Меркурий200.-02 | 2007-12-01 | 2023-12-01 | Управление НК | МКД
НИЖНЕКАМСК Г, ул. СЮЮМБИКЕ, д. 63, кв. 133 | 1944780/2 | Меркурий200.-02 | 2007-12-01 | 2023-12-01 | Управление НК | МКД
НИЖНЕКАМСК Г, ул. СЮЮМБИКЕ, д. 63, кв. 148 | 92087 | СО-Э4491М1-1(6) | 2007-12-31 | 2023-12-31 | Управление НК | МКД
НИЖНЕКАМСК Г, ул. СЮЮМБИКЕ, д. 63, кв. 149 | 11022066 | СЭО-1.00.1(5) | 2007-12-31 | 2023-12-31 | Управление НК | МКД
НИЖНЕКАМСК Г, ул. СЮЮМБИКЕ, д. 63, кв. 161 | +5612892 | ЦЭ6807П(5) | 2007-12-31 | 2023-12-31 | Управление НК | МКД
НИЖНЕКАМСК Г, ул. СЮЮМБИКЕ, д. 63, кв. 168 | 11578 | СОЭ -52 | 2007-12-31 | 2023-12-31 | Управление НК | МКД
НИЖНЕКАМСК Г, ул. СЮЮМБИКЕ, д. 63, кв. 186 | 1223988 | Меркурий200.-02 | 2007-12-31 | 2023-12-31 | Управление НК | МКД
НИЖНЕКАМСК Г, ул. СЮЮМБИКЕ, д. 63, кв. 194 | 106184 | СО-Э4491М1-1 | 2007-12-31 | 2023-12-31 | Управление НК | МКД
НИЖНЕКАМСК Г, ул. СЮЮМБИКЕ, д. 63, кв. 232 | 17958 | Меркурий 230AR-02-R(5) | 2007-12-31 | 2023-12-31 | Управление НК | МКД
НИЖНЕКАМСК Г, ул. СЮЮМБИКЕ, д. 63, кв. 37 | 1569896 | Меркурий200.-02 | 2007-12-31 | 2023-12-31 | Управление НК | МКД
НИЖНЕКАМСК Г, ул. СЮЮМБИКЕ, д. 63, кв. 45 | 11027243 | СЭО-1.00.1(5) | 2007-12-01 | 2023-12-01 | Управление НК | МКД
НИЖНЕКАМСК Г, ул. СЮЮМБИКЕ, д. 63, кв. 46 | 11026685 | СЭО-1.00.1(5) | 2007-12-01 | 2023-12-01 | Управление НК | МКД
НИЖНЕКАМСК Г, ул. СЮЮМБИКЕ, д. 63, кв. 48 | 11008549 | СЭО-1.00.1(5) | 2007-12-01 | 2023-12-01 | Управление НК | МКД
НИЖНЕКАМСК Г, ул. СЮЮМБИКЕ, д. 63, кв. 50 | 12056167 | СЭО-1.00.1(5) | 2007-12-01 | 2023-12-31 | Управление НК | МКД
НИЖНЕКАМСК Г, ул. СЮЮМБИКЕ, д. 63, кв. 71 | 101775 | СО-Э4491М1-1 | 2007-12-31 | 2023-12-31 | Управление НК | МКД
НИЖНЕКАМСК Г, ул. СЮЮМБИКЕ, д. 63, кв. 77 | 11017890 | СЭО-1.15-402(5) | 2007-12-01 | 2023-12-01 | Управление НК | МКД
НИЖНЕКАМСК Г, ул. СЮЮМБИКЕ, д. 63, кв. 78 | 11022044 | СЭО-1.00.1(5) | 2007-12-31 | 2023-12-31 | Управление НК | МКД
НИЖНЕКАМСК Г, ул. СЮЮМБИКЕ, д. 63, кв. 85 | 2_1941974 | МЕРКУРИЙ 200.04 | 2007-12-31 | 2023-12-31 | Управление НК | МКД
НИЖНЕКАМСК Г, ул. СЮЮМБИКЕ, д. 63, кв. 88 | 11021336 | СЭО-1.15-402(5) | 2007-12-01 | 2023-12-30 | Управление НК | МКД
НИЖНЕКАМСК Г, ул. СЮЮМБИКЕ, д. 63, кв. 94 | 712870206 | ЦЭ6807П(5) | 2007-12-31 | 2023-12-31 | Управление НК | МКД
НИЖНЕКАМСК Г, ул. СЮЮМБИКЕ, д. 63, кв. 99 | 1216030 | Меркурий-201(5) | 2007-12-01 | 2023-12-01 | Управление НК | МКД
НИЖНЕКАМСК Г, ул. СЮЮМБИКЕ, д. 64, кв. 50 | 93108 | СО-Э4491М1-1 | 2007-12-31 | 2023-12-31 | Управление НК | МКД
НИЖНЕКАМСК Г, ул. СЮЮМБИКЕ, д. 64, кв. 67 | 1232424 | Меркурий200.-02 | 2007-12-31 | 2023-12-31 | Управление НК | МКД
НИЖНЕКАМСК Г, ул. СЮЮМБИКЕ, д. 65, кв. 1 | 11024719 | СЭО-1.00.1(5) | 2007-12-31 | 2023-12-31 | Управление НК | МКД
НИЖНЕКАМСК Г, ул. СЮЮМБИКЕ, д. 65, кв. 108 | 0809859- | Меркурий-201(5) | 2007-12-31 | 2023-12-31 | Управление НК | МКД
НИЖНЕКАМСК Г, ул. СЮЮМБИКЕ, д. 65, кв. 113 | 30012 | лейне электро -01МШ 1(5) | 2007-12-31 | 2023-12-31 | Управление НК | МКД
НИЖНЕКАМСК Г, ул. СЮЮМБИКЕ, д. 65, кв. 116 | 1213751 | Меркурий-201(5) | 2007-12-31 | 2023-12-31 | Управление НК | МКД
НИЖНЕКАМСК Г, ул. СЮЮМБИКЕ, д. 65, кв. 118 | 121510407 | Меркурий-201(5) | 2007-12-31 | 2023-12-31 | Управление НК | МКД
НИЖНЕКАМСК Г, ул. СЮЮМБИКЕ, д. 65, кв. 127 | 603608310 | ЦЭ6807-1П(5) | 2007-12-31 | 2023-12-31 | Управление НК | МКД
НИЖНЕКАМСК Г, ул. СЮЮМБИКЕ, д. 65, кв. 132 | 11445 | лейне электро -01МШ 1(5) | 2007-12-31 | 2023-12-31 | Управление НК | МКД
НИЖНЕКАМСК Г, ул. СЮЮМБИКЕ, д. 65, кв. 138 | +802217156 | ЦЭ6807П(5) | 2007-12-31 | 2023-12-31 | Управление НК | МКД
НИЖНЕКАМСК Г, ул. СЮЮМБИКЕ, д. 65, кв. 139 | +7936544 | ЦЭ6807П(5) | 2007-12-31 | 2023-12-31 | Управление НК | МКД
НИЖНЕКАМСК Г, ул. СЮЮМБИКЕ, д. 65, кв. 140 | 938 | СЕТАМ ЛИмГ(6) | 2007-12-31 | 2023-12-31 | Управление НК | МКД
НИЖНЕКАМСК Г, ул. СЮЮМБИКЕ, д. 65, кв. 16 | 111482 | СО-ИЭ4491М2-5 | 2007-12-31 | 2023-12-31 | Управление НК | МКД
НИЖНЕКАМСК Г, ул. СЮЮМБИКЕ, д. 65, кв. 27 | 24943 | ЛЕЙНЕЭЛЕКТРО-01.1МШ1(6) | 2007-12-31 | 2023-12-31 | Управление НК | МКД
НИЖНЕКАМСК Г, ул. СЮЮМБИКЕ, д. 65, кв. 3 | 11024571 | СЭО-1.00.1(5) | 2007-12-31 | 2023-12-31 | Управление НК | МКД
НИЖНЕКАМСК Г, ул. СЮЮМБИКЕ, д. 65, кв. 37 | 37892 | ЛЕЙНЕЭЛЕКТРО-01.1МШ1(6) | 2007-12-31 | 2023-12-31 | Управление НК | МКД
НИЖНЕКАМСК Г, ул. СЮЮМБИКЕ, д. 65, кв. 66 | 789571109092147 | ЦЭ6807БК/5(5) | 2007-12-31 | 2023-12-31 | Управление НК | МКД
НИЖНЕКАМСК Г, ул. СЮЮМБИКЕ, д. 65, кв. 77 | 1913682 | Меркурий200.-02 | 2007-12-31 | 2023-12-31 | Управление НК | МКД
НИЖНЕКАМСК Г, ул. СЮЮМБИКЕ, д. 65, кв. 79 | 121400007 | Меркурий-201(5) | 2007-12-31 | 2023-12-31 | Управление НК | МКД
НИЖНЕКАМСК Г, ул. СЮЮМБИКЕ, д. 65, кв. 93 | 44660 | лейне электро -01МШ 1(5) | 2007-12-31 | 2023-12-31 | Управление НК | МКД
НИЖНЕКАМСК Г, ул. СЮЮМБИКЕ, д. 66, кв. 6 | 93038 | СО-Э4491М1-1(6) | 2007-12-31 | 2023-12-31 | Управление НК | МКД
НИЖНЕКАМСК Г, ул. СЮЮМБИКЕ, д. 67, кв. 10 | 357991 | СО-505(5) | 2007-12-31 | 2023-12-31 | Управление НК | МКД
НИЖНЕКАМСК Г, ул. СЮЮМБИКЕ, д. 67, кв. 14 | 45969 | СО-505(5) | 2007-01-01 | 2023-01-01 | Управление НК | МКД
НИЖНЕКАМСК Г, ул. СЮЮМБИКЕ, д. 67, кв. 17 | 712870308 | ЦЭ6807П(5) | 2007-12-31 | 2023-12-31 | Управление НК | МКД
НИЖНЕКАМСК Г, ул. СЮЮМБИКЕ, д. 67, кв. 25 | 1109083138 | ЦЭ6807П(5) | 2007-12-31 | 2023-12-31 | Управление НК | МКД
НИЖНЕКАМСК Г, ул. СЮЮМБИКЕ, д. 67, кв. 40 | 712871006922515 | ЦЭ6807П(5) | 2007-01-01 | 2023-01-01 | Управление НК | МКД
НИЖНЕКАМСК Г, ул. СЮЮМБИКЕ, д. 67, кв. 44 | 712870502875639 | ЦЭ6807П(6) | 2007-01-01 | 2023-01-01 | Управление НК | МКД
НИЖНЕКАМСК Г, ул. СЮЮМБИКЕ, д. 67, кв. 55 | 0809486 | Меркурий-201(5) | 2007-12-31 | 2023-12-31 | Управление НК | МКД
НИЖНЕКАМСК Г, ул. СЮЮМБИКЕ, д. 68, кв. 15 | 72767050173237 | ЦЭ6807П(5) | 2007-12-31 | 2023-12-31 | Управление НК | МКД
НИЖНЕКАМСК Г, ул. СЮЮМБИКЕ, д. 68, кв. 17 | 7050285901 | ЦЭ6807П(5) | 2007-12-31 | 2023-12-31 | Управление НК | МКД
НИЖНЕКАМСК Г, ул. СЮЮМБИКЕ, д. 68, кв. 4 | 708938690 | СЕ 102(Т2-день. Т1-ночь) | 2007-12-31 | 2023-12-31 | Управление НК | МКД
НИЖНЕКАМСК Г, ул. СЮЮМБИКЕ, д. 68, кв. 6 | 5704 | СОЭ -52 | 2007-12-01 | 2023-12-01 | Управление НК | МКД
НИЖНЕКАМСК Г, ул. СЮЮМБИКЕ, д. 69, кв. 113 | 7882 | ЛЕЙНЕЭЛЕКТРО-01.1МШ1(6) | 2007-12-31 | 2023-12-31 | Управление НК | МКД
НИЖНЕКАМСК Г, ул. СЮЮМБИКЕ, д. 69, кв. 132 | 1594801 | Меркурий200.-02 | 2007-12-12 | 2023-12-12 | Управление НК | МКД
НИЖНЕКАМСК Г, ул. СЮЮМБИКЕ, д. 69, кв. 133 | 12056202 | СЭО-1.00.1(5) | 2007-12-12 | 2023-12-12 | Управление НК | МКД
НИЖНЕКАМСК Г, ул. СЮЮМБИКЕ, д. 69, кв. 138 | 12056188 | СЭО-1.00.1(5) | 2007-12-12 | 2023-12-12 | Управление НК | МКД
НИЖНЕКАМСК Г, ул. СЮЮМБИКЕ, д. 69, кв. 14 | 12056209 | СЭО-1.00.1(5) | 2007-12-12 | 2023-12-12 | Управление НК | МКД
НИЖНЕКАМСК Г, ул. СЮЮМБИКЕ, д. 69, кв. 140 | 12056057 | СЭО-1.00.1(5) | 2007-12-12 | 2023-12-12 | Управление НК | МКД
НИЖНЕКАМСК Г, ул. СЮЮМБИКЕ, д. 69, кв. 142 | 14402609 | ЦЭ2726-12/-27265(5) | 2007-12-12 | 2023-12-12 | Управление НК | МКД
НИЖНЕКАМСК Г, ул. СЮЮМБИКЕ, д. 69, кв. 146 | 1216342-07 | Меркурий-201(5) | 2007-12-12 | 2023-12-12 | Управление НК | МКД
НИЖНЕКАМСК Г, ул. СЮЮМБИКЕ, д. 69, кв. 15 | 2_1560011 | Меркурий200.-02 | 2007-12-12 | 2023-12-12 | Управление НК | МКД
НИЖНЕКАМСК Г, ул. СЮЮМБИКЕ, д. 69, кв. 158 | 1310834-0 | Меркурий-201(5) | 2007-12-12 | 2023-12-12 | Управление НК | МКД
НИЖНЕКАМСК Г, ул. СЮЮМБИКЕ, д. 69, кв. 159 | 11001306 | СЭБ-2А.05.2.11(5) | 2007-12-12 | 2023-12-12 | Управление НК | МКД
НИЖНЕКАМСК Г, ул. СЮЮМБИКЕ, д. 69, кв. 163 | 1568538 | Меркурий200.-02 | 2007-12-12 | 2023-12-12 | Управление НК | МКД
НИЖНЕКАМСК Г, ул. СЮЮМБИКЕ, д. 69, кв. 168 | 0809931- | Меркурий-201(5) | 2007-12-12 | 2023-12-12 | Управление НК | МКД
НИЖНЕКАМСК Г, ул. СЮЮМБИКЕ, д. 69, кв. 169 | 789571109101184 | ЦЭ6807П(5) | 2007-12-12 | 2023-12-11 | Управление НК | МКД
НИЖНЕКАМСК Г, ул. СЮЮМБИКЕ, д. 69, кв. 170 | ,712870264 | ЦЭ6807П(5) | 2007-12-12 | 2023-12-12 | Управление НК | МКД
НИЖНЕКАМСК Г, ул. СЮЮМБИКЕ, д. 69, кв. 172 | 11601299 | СЭБ-2А.05.2.11(5) | 2007-12-12 | 2023-12-12 | Управление НК | МКД
НИЖНЕКАМСК Г, ул. СЮЮМБИКЕ, д. 69, кв. 179 | 24477 | СОЭ-2Т(5) | 2007-12-12 | 2023-12-12 | Управление НК | МКД
НИЖНЕКАМСК Г, ул. СЮЮМБИКЕ, д. 69, кв. 18 | 712970708462005 | ЦЭ6807П(5) | 2007-12-12 | 2023-12-12 | Управление НК | МКД
НИЖНЕКАМСК Г, ул. СЮЮМБИКЕ, д. 69, кв. 184 | 712870802748589 | ЦЭ6807П(5) | 2007-12-12 | 2023-12-12 | Управление НК | МКД
НИЖНЕКАМСК Г, ул. СЮЮМБИКЕ, д. 69, кв. 185 | 7080270718 | ЦЭ6807П(6) | 2007-12-12 | 2023-12-12 | Управление НК | МКД
НИЖНЕКАМСК Г, ул. СЮЮМБИКЕ, д. 69, кв. 186 | 1278512 | Меркурий200.-02 | 2007-12-12 | 2023-12-12 | Управление НК | МКД
НИЖНЕКАМСК Г, ул. СЮЮМБИКЕ, д. 69, кв. 27 | 1210556 | Меркурий-201(5) | 2007-12-12 | 2023-12-11 | Управление НК | МКД
НИЖНЕКАМСК Г, ул. СЮЮМБИКЕ, д. 69, кв. 36 | 2_1230839 | Меркурий200.-02 | 2007-12-12 | 2023-12-12 | Управление НК | МКД
НИЖНЕКАМСК Г, ул. СЮЮМБИКЕ, д. 69, кв. 58 | 1357159 | Меркурий-201(5) | 2007-12-12 | 2023-12-12 | Управление НК | МКД
НИЖНЕКАМСК Г, ул. СЮЮМБИКЕ, д. 69, кв. 60 | 106760 | СО-И4491М(5) | 2007-12-12 | 2023-12-12 | Управление НК | МКД
НИЖНЕКАМСК Г, ул. СЮЮМБИКЕ, д. 69, кв. 61 | 18175 | Лейне-электро-011мш1(6) | 2007-12-31 | 2023-12-31 | Управление НК | МКД
НИЖНЕКАМСК Г, ул. СЮЮМБИКЕ, д. 69, кв. 9 | 2/43456207 | ЕС2726(6-знач.) | 2007-12-12 | 2023-12-12 | Управление НК | МКД
НИЖНЕКАМСК Г, ул. СЮЮМБИКЕ, д. 69, кв. 93 | 782071005809841 | ЦЭ6807П(5) | 2007-12-12 | 2023-12-11 | Управление НК | МКД
НИЖНЕКАМСК Г, ул. СЮЮМБИКЕ, д. 71, кв. 101 | 73846110 | ЦЭ6827М(6) | 2007-12-31 | 2023-12-31 | Управление НК | МКД
НИЖНЕКАМСК Г, ул. СЮЮМБИКЕ, д. 71, кв. 103 | 12096290 | СЭО-1.15-402(5) | 2007-12-31 | 2023-12-31 | Управление НК | МКД
НИЖНЕКАМСК Г, ул. СЮЮМБИКЕ, д. 71, кв. 113 | 14190 | СО-ИЭ4491М2-5 | 2007-12-31 | 2023-12-31 | Управление НК | МКД
НИЖНЕКАМСК Г, ул. СЮЮМБИКЕ, д. 71, кв. 13 | 801622 | СО-505(5) | 2007-12-31 | 2023-12-31 | Управление НК | МКД
НИЖНЕКАМСК Г, ул. СЮЮМБИКЕ, д. 71, кв. 15 | 1211390 | Меркурий-201(5) | 2007-12-31 | 2023-12-31 | Управление НК | МКД
НИЖНЕКАМСК Г, ул. СЮЮМБИКЕ, д. 71, кв. 157 | 8460902 | ЦЭ6807П(5) | 2007-12-31 | 2023-12-31 | Управление НК | МКД
НИЖНЕКАМСК Г, ул. СЮЮМБИКЕ, д. 71, кв. 163 | 1428722 | Меркурий200.-02 | 2007-12-31 | 2023-12-31 | Управление НК | МКД
НИЖНЕКАМСК Г, ул. СЮЮМБИКЕ, д. 71, кв. 165 | 5456 | СОИ-50ЭМ(4) | 2007-12-31 | 2023-12-31 | Управление НК | МКД
НИЖНЕКАМСК Г, ул. СЮЮМБИКЕ, д. 71, кв. 191 | 802768020 | ЦЭ6807П(5) | 2007-12-31 | 2023-12-31 | Управление НК | МКД
НИЖНЕКАМСК Г, ул. СЮЮМБИКЕ, д. 71, кв. 196 | 0798706 | Меркурий-201(5) | 2007-12-31 | 2023-12-31 | Управление НК | МКД
НИЖНЕКАМСК Г, ул. СЮЮМБИКЕ, д. 71, кв. 27 | 92943 | СО-Э4491М2-1(5) | 2007-12-31 | 2023-12-31 | Управление НК | МКД
НИЖНЕКАМСК Г, ул. СЮЮМБИКЕ, д. 71, кв. 3 | 1922812 | Меркурий200.-02 | 2007-12-31 | 2023-12-31 | Управление НК | МКД
НИЖНЕКАМСК Г, ул. СЮЮМБИКЕ, д. 71, кв. 31 | 14299 | СО-Э4491М2-5 | 2007-12-31 | 2023-12-31 | Управление НК | МКД
НИЖНЕКАМСК Г, ул. СЮЮМБИКЕ, д. 71, кв. 37 | 789571109412167 | ЦЭ6807П(5) | 2007-12-31 | 2023-12-31 | Управление НК | МКД
НИЖНЕКАМСК Г, ул. СЮЮМБИКЕ, д. 71, кв. 57 | 11001418 | СЭБ-2А.05.2.11(5) | 2007-12-31 | 2023-12-31 | Управление НК | МКД
НИЖНЕКАМСК Г, ул. СЮЮМБИКЕ, д. 71, кв. 73 | 1911237 | Меркурий200.-02 | 2007-12-31 | 2023-12-31 | Управление НК | МКД
НИЖНЕКАМСК Г, ул. СЮЮМБИКЕ, д. 71, кв. 76 | 1926292 | Меркурий200.-02 | 2007-12-31 | 2023-12-31 | Управление НК | МКД
НИЖНЕКАМСК Г, ул. СЮЮМБИКЕ, д. 71, кв. 77 | 2/714970503331481 | СЕ 102(Т2-день. Т1-ночь) | 2007-12-31 | 2023-12-31 | Управление НК | МКД
НИЖНЕКАМСК Г, ул. СЮЮМБИКЕ, д. 71, кв. 81 | 71047524 | ЦЭ6807П(5) | 2007-12-31 | 2023-12-31 | Управление НК | МКД
НИЖНЕКАМСК Г, ул. СЮЮМБИКЕ, д. 72, кв. 105 | 2282198 | Меркурий200.-02 | 2007-12-31 | 2023-12-31 | Управление НК | МКД
НИЖНЕКАМСК Г, ул. СЮЮМБИКЕ, д. 72, кв. 108 | 71197 | СОЭ-5/40(5) | 2007-12-31 | 2023-12-31 | Управление НК | МКД
НИЖНЕКАМСК Г, ул. СЮЮМБИКЕ, д. 72, кв. 121 | 117747 | СО-Э4491М1-1 | 2007-12-31 | 2023-12-31 | Управление НК | МКД
НИЖНЕКАМСК Г, ул. СЮЮМБИКЕ, д. 72, кв. 123 | 2_1438811 | Меркурий200.-02 | 2007-11-21 | 2023-11-21 | Управление НК | МКД
НИЖНЕКАМСК Г, ул. СЮЮМБИКЕ, д. 72, кв. 152 | 105683 | СО-Э4491М1-1 | 2007-12-31 | 2023-12-31 | Управление НК | МКД
НИЖНЕКАМСК Г, ул. СЮЮМБИКЕ, д. 72, кв. 175 | 01509 | ЦЭ6807П(5) | 2007-12-31 | 2023-12-31 | Управление НК | МКД
НИЖНЕКАМСК Г, ул. СЮЮМБИКЕ, д. 72, кв. 176 | 46411 | СО-И4491М(5) | 2007-12-31 | 2023-12-31 | Управление НК | МКД
НИЖНЕКАМСК Г, ул. СЮЮМБИКЕ, д. 72, кв. 180 | 7920408 | ЦЭ2726-12/-27265(5) | 2007-12-31 | 2023-12-31 | Управление НК | МКД
НИЖНЕКАМСК Г, ул. СЮЮМБИКЕ, д. 72, кв. 184 | 7129708016 | ЦЭ6807П(5) | 2007-12-31 | 2023-12-31 | Управление НК | МКД
НИЖНЕКАМСК Г, ул. СЮЮМБИКЕ, д. 72, кв. 187 | 712871108136933 | ЦЭ6807П(5) | 2007-12-31 | 2023-12-31 | Управление НК | МКД
НИЖНЕКАМСК Г, ул. СЮЮМБИКЕ, д. 72, кв. 188 | 712871108136209 | ЦЭ6807П(5) | 2007-12-31 | 2023-12-31 | Управление НК | МКД
НИЖНЕКАМСК Г, ул. СЮЮМБИКЕ, д. 72, кв. 210 | 38497 | ЛЕЙНЕЭЛЕКТРО-01.1МШ1(6) | 2007-12-31 | 2023-12-31 | Управление НК | МКД
НИЖНЕКАМСК Г, ул. СЮЮМБИКЕ, д. 72, кв. 22 | 0887 | СОЭ -52 | 2007-12-31 | 2023-12-31 | Управление НК | МКД
НИЖНЕКАМСК Г, ул. СЮЮМБИКЕ, д. 72, кв. 224 | 102723 | СО-Э4491М2-1(5) | 2007-12-31 | 2023-12-31 | Управление НК | МКД
НИЖНЕКАМСК Г, ул. СЮЮМБИКЕ, д. 72, кв. 225 | 23999 | СО-И4491М(5) | 2007-12-31 | 2023-12-31 | Управление НК | МКД
НИЖНЕКАМСК Г, ул. СЮЮМБИКЕ, д. 72, кв. 226 | 110047 | СО-Э4491М1-1 | 2007-12-31 | 2023-12-31 | Управление НК | МКД
НИЖНЕКАМСК Г, ул. СЮЮМБИКЕ, д. 72, кв. 227 | 12056155 | СЭО-1.00.1(5) | 2007-12-31 | 2023-12-31 | Управление НК | МКД
НИЖНЕКАМСК Г, ул. СЮЮМБИКЕ, д. 72, кв. 239 | 112099 | СО-Э4491М1-1 | 2007-12-31 | 2023-12-31 | Управление НК | МКД
НИЖНЕКАМСК Г, ул. СЮЮМБИКЕ, д. 72, кв. 248 | 1322074 | Меркурий200.-02 | 2007-12-31 | 2023-12-31 | Управление НК | МКД
НИЖНЕКАМСК Г, ул. СЮЮМБИКЕ, д. 72, кв. 250 | 110611 | СО-Э4491М1-1 | 2007-12-31 | 2023-12-31 | Управление НК | МКД
НИЖНЕКАМСК Г, ул. СЮЮМБИКЕ, д. 72, кв. 258 | 93034 | СО-Э4491М1-1(6) | 2007-12-31 | 2023-12-31 | Управление НК | МКД
НИЖНЕКАМСК Г, ул. СЮЮМБИКЕ, д. 72, кв. 264 | 714970601916603 | СЕ 102(Т2-день. Т1-ночь) | 2007-12-31 | 2023-12-31 | Управление НК | МКД
НИЖНЕКАМСК Г, ул. СЮЮМБИКЕ, д. 72, кв. 265 | 1570365 | Меркурий200.-02 | 2007-12-31 | 2023-12-31 | Управление НК | МКД
НИЖНЕКАМСК Г, ул. СЮЮМБИКЕ, д. 72, кв. 269 | 12056160 | СЭО-1.00.1(5) | 2007-12-31 | 2023-12-31 | Управление НК | МКД
НИЖНЕКАМСК Г, ул. СЮЮМБИКЕ, д. 72, кв. 279 | 42237 | лейне электро -01МШ 1(5) | 2007-12-31 | 2023-12-31 | Управление НК | МКД
НИЖНЕКАМСК Г, ул. СЮЮМБИКЕ, д. 72, кв. 280 | 7479708020 | ЦЭ6803В/6(6) | 2007-12-31 | 2023-12-31 | Управление НК | МКД
НИЖНЕКАМСК Г, ул. СЮЮМБИКЕ, д. 72, кв. 286 | 2151308 | Меркурий200.-02 | 2007-12-31 | 2023-12-31 | Управление НК | МКД
НИЖНЕКАМСК Г, ул. СЮЮМБИКЕ, д. 72, кв. 297 | 25482 | СЕ 102(Т2-день. Т1-ночь) | 2007-12-31 | 2023-12-31 | Управление НК | МКД
НИЖНЕКАМСК Г, ул. СЮЮМБИКЕ, д. 72, кв. 334 | +04918258 | ЦЭ6807П(5) | 2007-12-31 | 2023-12-31 | Управление НК | МКД
НИЖНЕКАМСК Г, ул. СЮЮМБИКЕ, д. 72, кв. 339 | 712870409284329 | ЦЭ6807П(5) | 2007-12-31 | 2023-12-31 | Управление НК | МКД
НИЖНЕКАМСК Г, ул. СЮЮМБИКЕ, д. 72, кв. 340 | 904204207 | ЦЭ6807-1П(5) | 2007-12-31 | 2023-12-31 | Управление НК | МКД
НИЖНЕКАМСК Г, ул. СЮЮМБИКЕ, д. 72, кв. 348 | 102675 | СО-Э4491М1-1 | 2007-12-31 | 2023-12-31 | Управление НК | МКД
НИЖНЕКАМСК Г, ул. СЮЮМБИКЕ, д. 72, кв. 351 | 1505996 | Меркурий-201(5) | 2007-12-31 | 2023-12-31 | Управление НК | МКД
НИЖНЕКАМСК Г, ул. СЮЮМБИКЕ, д. 72, кв. 352 | 4207498 | Меркурий200.-02 | 2007-12-31 | 2023-12-31 | Управление НК | МКД
НИЖНЕКАМСК Г, ул. СЮЮМБИКЕ, д. 72, кв. 354 | 712871007683248 | ЦЭ6807П(5) | 2007-12-31 | 2023-12-31 | Управление НК | МКД
НИЖНЕКАМСК Г, ул. СЮЮМБИКЕ, д. 72, кв. 365 | 712870501961418 | ЦЭ6807П(5) | 2007-12-31 | 2023-12-31 | Управление НК | МКД
НИЖНЕКАМСК Г, ул. СЮЮМБИКЕ, д. 72, кв. 367 | 1005547743 | ЦЭ6807П(5) | 2007-12-31 | 2023-12-31 | Управление НК | МКД
НИЖНЕКАМСК Г, ул. СЮЮМБИКЕ, д. 72, кв. 369 | 1912969 | Меркурий200.-02 | 2007-12-31 | 2023-12-31 | Управление НК | МКД
НИЖНЕКАМСК Г, ул. СЮЮМБИКЕ, д. 72, кв. 377 | 106296 | СО-И4491М2-5 | 2007-12-31 | 2023-12-31 | Управление НК | МКД
НИЖНЕКАМСК Г, ул. СЮЮМБИКЕ, д. 72, кв. 385 | 0809353 | Меркурий-201(5) | 2007-12-31 | 2023-12-31 | Управление НК | МКД
НИЖНЕКАМСК Г, ул. СЮЮМБИКЕ, д. 72, кв. 388 | 109776 | СОЭ -52 | 2007-12-31 | 2023-12-31 | Управление НК | МКД
НИЖНЕКАМСК Г, ул. СЮЮМБИКЕ, д. 72, кв. 40 | 23337 | Лейне-электро-011мш1(6) | 2007-12-31 | 2023-12-31 | Управление НК | МКД
НИЖНЕКАМСК Г, ул. СЮЮМБИКЕ, д. 72, кв. 47 | 2_356807 | СОЭ-55/60Ш-Т-412 | 2007-12-31 | 2023-12-31 | Управление НК | МКД
НИЖНЕКАМСК Г, ул. СЮЮМБИКЕ, д. 72, кв. 69 | 708555 | Гранит-1(5) | 2007-12-31 | 2023-12-31 | Управление НК | МКД
НИЖНЕКАМСК Г, ул. СЮЮМБИКЕ, д. 72, кв. 85 | 44054 | СО-Э4491М1-1(6) | 2007-12-31 | 2023-12-31 | Управление НК | МКД
НИЖНЕКАМСК Г, ул. СЮЮМБИКЕ, д. 72, кв. 91 | 101615 | СО-И4491М(5) | 2007-12-31 | 2023-12-31 | Управление НК | МКД
НИЖНЕКАМСК Г, ул. СЮЮМБИКЕ, д. 72, кв. 92 | 117452 | СОЭ -52 | 2007-12-31 | 2023-12-31 | Управление НК | МКД
НИЖНЕКАМСК Г, ул. СЮЮМБИКЕ, д. 73, кв. 6 | 1215590 | Меркурий-201(5) | 2007-12-12 | 2023-12-12 | Управление НК | МКД
НИЖНЕКАМСК Г, ул. СЮЮМБИКЕ, д. 75, кв. 108 | 712710069 | ЦЭ6807П(5) | 2007-12-31 | 2023-12-31 | Управление НК | МКД
НИЖНЕКАМСК Г, ул. СЮЮМБИКЕ, д. 75, кв. 135 | 1911499 | Меркурий200.-02 | 2007-12-31 | 2023-12-31 | Управление НК | МКД
НИЖНЕКАМСК Г, ул. СЮЮМБИКЕ, д. 75, кв. 145 | 33535 | СО-ИЭ4491М2-5 | 2007-12-31 | 2023-12-31 | Управление НК | МКД
НИЖНЕКАМСК Г, ул. СЮЮМБИКЕ, д. 75, кв. 147 | 33520 | СО-ИЭ4491М2-5 | 2007-12-31 | 2023-12-31 | Управление НК | МКД
НИЖНЕКАМСК Г, ул. СЮЮМБИКЕ, д. 75, кв. 166 | 126496 | Меркурий-201(5) | 2007-12-31 | 2023-12-31 | Управление НК | МКД
НИЖНЕКАМСК Г, ул. СЮЮМБИКЕ, д. 75, кв. 175 | 1911404 | Меркурий200.-02 | 2007-12-31 | 2023-12-31 | Управление НК | МКД
НИЖНЕКАМСК Г, ул. СЮЮМБИКЕ, д. 75, кв. 177 | 712870502066266 | ЦЭ6807П(5) | 2007-12-31 | 2023-12-31 | Управление НК | МКД
НИЖНЕКАМСК Г, ул. СЮЮМБИКЕ, д. 75, кв. 196 | 782070904110034 | ЦЭ6807П(5) | 2007-12-31 | 2023-12-31 | Управление НК | МКД
НИЖНЕКАМСК Г, ул. СЮЮМБИКЕ, д. 75, кв. 197 | 904563100 | ЦЭ6807П(5) | 2007-12-31 | 2023-12-31 | Управление НК | МКД
НИЖНЕКАМСК Г, ул. СЮЮМБИКЕ, д. 75, кв. 198 | 1913704 | Меркурий200.-02 | 2007-12-31 | 2023-12-31 | Управление НК | МКД
НИЖНЕКАМСК Г, ул. СЮЮМБИКЕ, д. 75, кв. 209 | 19703 | СОЭ-5/40(5) | 2007-12-31 | 2023-12-31 | Управление НК | МКД
НИЖНЕКАМСК Г, ул. СЮЮМБИКЕ, д. 75, кв. 211 | 575051 | Меркурий200.-02 | 2007-12-31 | 2023-12-31 | Управление НК | МКД
НИЖНЕКАМСК Г, ул. СЮЮМБИКЕ, д. 75, кв. 222 | 1426323 | Меркурий200.-02 | 2007-12-31 | 2023-12-31 | Управление НК | МКД
НИЖНЕКАМСК Г, ул. СЮЮМБИКЕ, д. 75, кв. 238 | 1942702 | Меркурий200.-02 | 2007-12-31 | 2023-12-31 | Управление НК | МКД
НИЖНЕКАМСК Г, ул. СЮЮМБИКЕ, д. 75, кв. 252 | 12056234 | СЭО-1.00.1(5) | 2007-12-31 | 2023-12-31 | Управление НК | МКД
НИЖНЕКАМСК Г, ул. СЮЮМБИКЕ, д. 75, кв. 259 | 12056088 | СЭО-1.00.1(5) | 2007-12-31 | 2023-12-31 | Управление НК | МКД
НИЖНЕКАМСК Г, ул. СЮЮМБИКЕ, д. 75, кв. 267 | 194447 | Меркурий200.-02 | 2007-12-31 | 2023-12-31 | Управление НК | МКД
НИЖНЕКАМСК Г, ул. СЮЮМБИКЕ, д. 75, кв. 268 | 2418 | СОЭ -52 | 2007-12-31 | 2023-12-31 | Управление НК | МКД
НИЖНЕКАМСК Г, ул. СЮЮМБИКЕ, д. 75, кв. 270 | 12056181 | СЭО-1.00.1(5) | 2007-12-31 | 2023-12-31 | Управление НК | МКД
НИЖНЕКАМСК Г, ул. СЮЮМБИКЕ, д. 75, кв. 289 | 2_296990 | СОЭ-5/50(5) | 2007-12-31 | 2023-12-31 | Управление НК | МКД
НИЖНЕКАМСК Г, ул. СЮЮМБИКЕ, д. 75, кв. 293 | 1425951 | Меркурий200.-02 | 2007-12-31 | 2023-12-31 | Управление НК | МКД
НИЖНЕКАМСК Г, ул. СЮЮМБИКЕ, д. 75, кв. 304 | 40066202 | ЦЭ6807БК/5(5) | 2007-12-31 | 2023-12-31 | Управление НК | МКД
НИЖНЕКАМСК Г, ул. СЮЮМБИКЕ, д. 75, кв. 35 | 1233219 | Меркурий200.-02 | 2007-12-31 | 2023-12-31 | Управление НК | МКД
НИЖНЕКАМСК Г, ул. СЮЮМБИКЕ, д. 75, кв. 45 | 2_1552623 | Меркурий 202.5 | 2007-12-01 | 2023-12-01 | Управление НК | МКД
НИЖНЕКАМСК Г, ул. СЮЮМБИКЕ, д. 75, кв. 46 | 12055857 | СЭО-1.00.1(5) | 2007-12-31 | 2023-12-31 | Управление НК | МКД
НИЖНЕКАМСК Г, ул. СЮЮМБИКЕ, д. 75, кв. 50 | 2/1553887 | Меркурий200.-02 | 2007-12-31 | 2023-12-31 | Управление НК | МКД
НИЖНЕКАМСК Г, ул. СЮЮМБИКЕ, д. 75, кв. 57 | 1505179 | Меркурий-201(5) | 2007-12-31 | 2023-12-31 | Управление НК | МКД
НИЖНЕКАМСК Г, ул. СЮЮМБИКЕ, д. 75, кв. 60 | 25330 | Лейне-электро-011мш1(6) | 2007-12-31 | 2023-12-31 | Управление НК | МКД
НИЖНЕКАМСК Г, ул. СЮЮМБИКЕ, д. 75, кв. 75 | 41457 | СО-Э4491М2-1(5) | 2007-12-31 | 2023-12-31 | Управление НК | МКД
НИЖНЕКАМСК Г, ул. СЮЮМБИКЕ, д. 75, кв. 95 | 1211538 | Меркурий200.-02 | 2007-12-31 | 2023-12-31 | Управление НК | МКД
НИЖНЕКАМСК Г, ул. СЮЮМБИКЕ, д. 77, кв. 13 | 114491 | СО-Э4491М1-1 | 2007-12-12 | 2023-12-12 | Управление НК | МКД
НИЖНЕКАМСК Г, ул. СЮЮМБИКЕ, д. 77, кв. 18 | 74535 | СО-И4491М(5) | 2007-12-12 | 2023-12-12 | Управление НК | МКД
НИЖНЕКАМСК Г, ул. СЮЮМБИКЕ, д. 77, кв. 34 | 15855503 | Меркурий200.-02 | 2007-12-12 | 2023-12-12 | Управление НК | МКД
НИЖНЕКАМСК Г, ул. СЮЮМБИКЕ, д. 77, кв. 35 | 2001529 | СЭБ-2А.07.122(5) | 2007-12-12 | 2023-12-12 | Управление НК | МКД
НИЖНЕКАМСК Г, ул. СЮЮМБИКЕ, д. 77, кв. 48 | 2_1924789 | Меркурий200.-02 | 2007-12-10 | 2023-12-10 | Управление НК | МКД
НИЖНЕКАМСК Г, ул. СЮЮМБИКЕ, д. 77, кв. 53 | 110663 | СО-Э4491М1-1 | 2007-12-12 | 2023-12-12 | Управление НК | МКД
НИЖНЕКАМСК Г, ул. СЮЮМБИКЕ, д. 77, кв. 57 | 11001390 | СЭБ-2А.05.2.11(5) | 2007-12-12 | 2023-12-12 | Управление НК | МКД
НИЖНЕКАМСК Г, ул. СЮЮМБИКЕ, д. 77, кв. 7 | 16791 | Лейне-электро-011мш1(6) | 2007-12-12 | 2023-12-12 | Управление НК | МКД
НИЖНЕКАМСК Г, ул. СЮЮМБИКЕ, д. 79, кв. 32 | 109498 | СОЭ -52 | 2007-12-12 | 2023-12-12 | Управление НК | МКД
НИЖНЕКАМСК Г, ул. СЮЮМБИКЕ, д. 79, кв. 5 | 52248 | СО-И4491М(5) | 2007-12-12 | 2023-12-12 | Управление НК | МКД
НИЖНЕКАМСК Г, ул. СЮЮМБИКЕ, д. 79, кв. 59 | 105631 | СО-Э4491М1-1 | 2007-12-12 | 2023-12-12 | Управление НК | МКД
НИЖНЕКАМСК Г, ул. СЮЮМБИКЕ, д. 79, кв. 6 | 1315316 | Меркурий-201(5) | 2007-12-12 | 2023-12-12 | Управление НК | МКД
НИЖНЕКАМСК Г, ул. СЮЮМБИКЕ, д. 79, кв. 63 | 73849601 | ЦЭ6827М(6) | 2007-12-12 | 2023-12-12 | Управление НК | МКД
НИЖНЕКАМСК Г, ул. СЮЮМБИКЕ, д. 79, кв. 8 | 1551981 | Меркурий200.-02 | 2007-12-12 | 2023-12-12 | Управление НК | МКД
НИЖНЕКАМСК Г, ул. СЮЮМБИКЕ, д. 9, кв. 201 | 01922494 | МЕРКУРИЙ 200.04 | 2007-12-31 | 2023-12-31 | Управление НК | МКД
НИЖНЕКАМСК Г, ул. СЮЮМБИКЕ, д. 9, кв. 205 | 01942942 | МЕРКУРИЙ 200.04 | 2007-12-31 | 2023-12-31 | Управление НК | МКД
НИЖНЕКАМСК Г, ул. СЮЮМБИКЕ, д. 9, кв. 223 | 00673016 | МЕРКУРИЙ 200.04 | 2007-12-31 | 2023-12-31 | Управление НК | МКД
НИЖНЕКАМСК Г, ул. СЮЮМБИКЕ, д. 9, кв. 225 | 00672730 | МЕРКУРИЙ 200.04 | 2007-12-31 | 2023-12-31 | Управление НК | МКД
НИЖНЕКАМСК Г, ул. СЮЮМБИКЕ, д. 9, кв. 226 | 00672684 | МЕРКУРИЙ 200.04 | 2007-12-31 | 2023-12-31 | Управление НК | МКД
НИЖНЕКАМСК Г, ул. ТИХАЯ АЛЛЕЯ, д. 11, кв. 48 | 0712870502287920 | ЦЭ6807П(5) | 2007-12-31 | 2023-12-31 | Управление НК | МКД
НИЖНЕКАМСК Г, ул. ТИХАЯ АЛЛЕЯ, д. 12, кв. 20 | 712870501 | ЦЭ6807П(5) | 2007-12-31 | 2023-12-31 | Управление НК | МКД
НИЖНЕКАМСК Г, ул. ТИХАЯ АЛЛЕЯ, д. 12, кв. 23 | 712870903143689 | ЦЭ6807П(5) | 2007-12-31 | 2023-12-31 | Управление НК | МКД
НИЖНЕКАМСК Г, ул. ТИХАЯ АЛЛЕЯ, д. 12, кв. 31 | 712870501 | ЦЭ6807П(5) | 2007-12-31 | 2023-12-31 | Управление НК | МКД
НИЖНЕКАМСК Г, ул. ТИХАЯ АЛЛЕЯ, д. 12, кв. 4 | 248689 | ЦЭ6807П(5) | 2007-12-31 | 2023-12-31 | Управление НК | МКД
НИЖНЕКАМСК Г, ул. ТИХАЯ АЛЛЕЯ, д. 12, кв. 47 | 110626 | СО-Э4491М1-1 | 2007-12-31 | 2023-12-31 | Управление НК | МКД
НИЖНЕКАМСК Г, ул. ТИХАЯ АЛЛЕЯ, д. 12, кв. 49 | 91926 | ЦЭ6807П(5) | 2007-12-31 | 2023-12-31 | Управление НК | МКД
НИЖНЕКАМСК Г, ул. ТИХАЯ АЛЛЕЯ, д. 12, кв. 5 | 47359 | СО-ИЭ4491М2-5 | 2007-12-31 | 2023-12-31 | Управление НК | МКД
НИЖНЕКАМСК Г, ул. ТИХАЯ АЛЛЕЯ, д. 12, кв. 71 | 400811838 | ЦЭ6807П(6) | 2007-12-31 | 2023-12-31 | Управление НК | МКД
НИЖНЕКАМСК Г, ул. ТИХАЯ АЛЛЕЯ, д. 12, кв. 8 | 7060472464 | ЦЭ6807П(6) | 2007-12-31 | 2023-12-31 | Управление НК | МКД
НИЖНЕКАМСК Г, ул. ТИХАЯ АЛЛЕЯ, д. 12, кв. 83 | 400830396 | ЦЭ6807П(5) | 2007-12-31 | 2023-12-31 | Управление НК | МКД
НИЖНЕКАМСК Г, ул. ТИХАЯ АЛЛЕЯ, д. 12, кв. 98 | 819734 | ЦЭ6807П(5) | 2007-12-31 | 2023-12-31 | Управление НК | МКД
НИЖНЕКАМСК Г, ул. ТИХАЯ АЛЛЕЯ, д. 14, кв. 17 | 789571109197514 | ЦЭ6807П(5) | 2007-12-31 | 2023-12-31 | Управление НК | МКД
НИЖНЕКАМСК Г, ул. ТИХАЯ АЛЛЕЯ, д. 14, кв. 29 | 789571109234349 | ЦЭ6807П(5) | 2007-12-31 | 2023-12-31 | Управление НК | МКД
НИЖНЕКАМСК Г, ул. ТИХАЯ АЛЛЕЯ, д. 14, кв. 51 | 7373 | СО-ИБМ3(5) | 2007-12-31 | 2023-12-31 | Управление НК | МКД
НИЖНЕКАМСК Г, ул. ТИХАЯ АЛЛЕЯ, д. 14, кв. 7 | 110226 | СО-Э4491М1-1 | 2007-12-31 | 2023-12-31 | Управление НК | МКД
НИЖНЕКАМСК Г, ул. ТИХАЯ АЛЛЕЯ, д. 14, кв. 82 | 102304 | СО-Э4491М1-1 | 2007-12-31 | 2023-12-31 | Управление НК | МКД
НИЖНЕКАМСК Г, ул. ТИХАЯ АЛЛЕЯ, д. 14, кв. 84 | 882080903969855 | ЦЭ6807П(5) | 2007-12-12 | 2023-12-12 | Управление НК | МКД
НИЖНЕКАМСК Г, ул. ТИХАЯ АЛЛЕЯ, д. 3, кв. 11 | 29983832 | МЕРКУРИЙ 201.5 | 2007-12-31 | 2023-12-31 | Управление НК | МКД
НИЖНЕКАМСК Г, ул. ТИХАЯ АЛЛЕЯ, д. 3, кв. 28 | 110305 | СО-Э4491М1-1 | 2007-12-12 | 2023-12-12 | Управление НК | МКД
НИЖНЕКАМСК Г, ул. ТИХАЯ АЛЛЕЯ, д. 3, кв. 45 | 45951007 | ЦЭ-2726-21Б (соло)/5(5) | 2007-12-31 | 2023-12-31 | Управление НК | МКД
НИЖНЕКАМСК Г, ул. ТИХАЯ АЛЛЕЯ, д. 3, кв. 65 | 53134 | СО-ИЭ4491М2-5 | 2007-12-12 | 2023-12-12 | Управление НК | МКД
НИЖНЕКАМСК Г, ул. ТИХАЯ АЛЛЕЯ, д. 4, кв. 33 | 2785249 | ЦЭ6807БК/5(5) | 2007-01-01 | 2023-01-01 | Управление НК | МКД
НИЖНЕКАМСК Г, ул. ТИХАЯ АЛЛЕЯ, д. 4, кв. 34 | 9182035 | ЦЭ6807БК/5(5) | 2007-01-01 | 2023-01-01 | Управление НК | МКД
НИЖНЕКАМСК Г, ул. ТИХАЯ АЛЛЕЯ, д. 4, кв. 35 | 4485 | ЦЭ6807П(5) | 2007-01-01 | 2023-01-01 | Управление НК | МКД
НИЖНЕКАМСК Г, ул. ТИХАЯ АЛЛЕЯ, д. 4, кв. 36 | 301902 | ЦЭ6807П(5) | 2007-01-01 | 2023-01-31 | Управление НК | МКД
НИЖНЕКАМСК Г, ул. ТИХАЯ АЛЛЕЯ, д. 4, кв. 38 | 112417 | СО-Э4491М1-1 | 2007-01-01 | 2023-01-01 | Управление НК | МКД
НИЖНЕКАМСК Г, ул. ТИХАЯ АЛЛЕЯ, д. 4, кв. 40 | 976570-07 | СОЭ -52 | 2007-01-01 | 2023-01-01 | Управление НК | МКД
НИЖНЕКАМСК Г, ул. ТИХАЯ АЛЛЕЯ, д. 4, кв. 45 | 882081009658718 | ЦЭ6807П(5) | 2007-01-01 | 2023-01-01 | Управление НК | МКД
НИЖНЕКАМСК Г, ул. ТИХАЯ АЛЛЕЯ, д. 4, кв. 52 | 1256899 | Меркурий200.-02 | 2007-12-31 | 2023-12-31 | Управление НК | МКД
НИЖНЕКАМСК Г, ул. ТИХАЯ АЛЛЕЯ, д. 4, кв. 6 | 712870400 | ЦЭ6807П(5) | 2007-01-01 | 2023-01-01 | Управление НК | МКД
НИЖНЕКАМСК Г, ул. ТИХАЯ АЛЛЕЯ, д. 4, кв. 9 | *777077 | СО-50МЭ/5(4) | 2007-01-01 | 2023-01-01 | Управление НК | МКД
НИЖНЕКАМСК Г, ул. ТИХАЯ АЛЛЕЯ, д. 5, кв. 61 | 8087053 | Меркурий200.-02 | 2007-12-31 | 2023-12-31 | Управление НК | МКД
НИЖНЕКАМСК Г, ул. ТИХАЯ АЛЛЕЯ, д. 5, кв. 65 | 045898207 | СОЛО-1S(6) | 2007-12-31 | 2023-12-31 | Управление НК | МКД
НИЖНЕКАМСК Г, ул. ТИХАЯ АЛЛЕЯ, д. 5, кв. 82 | 712871006837710 | ЦЭ6807П(5) | 2007-12-31 | 2023-12-31 | Управление НК | МКД
НИЖНЕКАМСК Г, ул. ТИХАЯ АЛЛЕЯ, д. 5, кв. 89 | 6Д092040 | ЦЭ6807П(5) | 2007-12-31 | 2023-12-31 | Управление НК | МКД
НИЖНЕКАМСК Г, ул. ТИХАЯ АЛЛЕЯ, д. 6, кв. 107 | 400284984 | ЦЭ6807П(5) | 2007-12-31 | 2023-12-31 | Управление НК | МКД
НИЖНЕКАМСК Г, ул. ТИХАЯ АЛЛЕЯ, д. 6, кв. 112 | 105849 | СО-Э4491М2-1(5) | 2007-12-31 | 2023-12-31 | Управление НК | МКД
НИЖНЕКАМСК Г, ул. ТИХАЯ АЛЛЕЯ, д. 6, кв. 116 | 744806 | СО-505(5) | 2007-12-31 | 2023-12-31 | Управление НК | МКД
НИЖНЕКАМСК Г, ул. ТИХАЯ АЛЛЕЯ, д. 6, кв. 23 | 801424217 | ЦЭ6807П(5) | 2007-12-31 | 2023-12-31 | Управление НК | МКД
НИЖНЕКАМСК Г, ул. ТИХАЯ АЛЛЕЯ, д. 6, кв. 24 | 401208491 | ЦЭ6807П(5) | 2007-12-31 | 2023-12-31 | Управление НК | МКД
НИЖНЕКАМСК Г, ул. ТИХАЯ АЛЛЕЯ, д. 6, кв. 26 | 5593412 | ЦЭ6807П(6) | 2007-12-31 | 2023-12-31 | Управление НК | МКД
НИЖНЕКАМСК Г, ул. ТИХАЯ АЛЛЕЯ, д. 6, кв. 28 | 130727007 | Меркурий-201(5) | 2007-12-31 | 2023-12-31 | Управление НК | МКД
НИЖНЕКАМСК Г, ул. ТИХАЯ АЛЛЕЯ, д. 6, кв. 30 | 100985 | СО-Э4491М1-1 | 2007-12-31 | 2023-12-31 | Управление НК | МКД
НИЖНЕКАМСК Г, ул. ТИХАЯ АЛЛЕЯ, д. 6, кв. 36 | 230879-30 | СЭТ1 -1 -1- ТШ | 2007-12-31 | 2023-12-31 | Управление НК | МКД
НИЖНЕКАМСК Г, ул. ТИХАЯ АЛЛЕЯ, д. 6, кв. 38 | 71287040 | ЦЭ6807П(5) | 2007-12-31 | 2023-12-31 | Управление НК | МКД
НИЖНЕКАМСК Г, ул. ТИХАЯ АЛЛЕЯ, д. 6, кв. 41 | 1968 | ЦЭ6807П(5) | 2007-12-31 | 2023-12-31 | Управление НК | МКД
НИЖНЕКАМСК Г, ул. ТИХАЯ АЛЛЕЯ, д. 6, кв. 42 | 712870400 | ЦЭ6807П(5) | 2007-12-31 | 2023-12-31 | Управление НК | МКД
НИЖНЕКАМСК Г, ул. ТИХАЯ АЛЛЕЯ, д. 6, кв. 46 | 106165 | СО-Э4491М1-1 | 2007-12-31 | 2023-12-31 | Управление НК | МКД
НИЖНЕКАМСК Г, ул. ТИХАЯ АЛЛЕЯ, д. 6, кв. 55 | +904844038 | ЦЭ6807П(5) | 2007-12-31 | 2023-12-31 | Управление НК | МКД
НИЖНЕКАМСК Г, ул. ТИХАЯ АЛЛЕЯ, д. 6, кв. 56 | 102054 | СО-Э4491М1-1 | 2007-12-31 | 2023-12-31 | Управление НК | МКД
НИЖНЕКАМСК Г, ул. ТИХАЯ АЛЛЕЯ, д. 6, кв. 57 | 782070904597439 | ЦЭ6807П(5) | 2007-12-31 | 2023-12-31 | Управление НК | МКД
НИЖНЕКАМСК Г, ул. ТИХАЯ АЛЛЕЯ, д. 6, кв. 61 | 5792133 | ЦЭ6807П(5) | 2007-12-31 | 2023-12-31 | Управление НК | МКД
НИЖНЕКАМСК Г, ул. ТИХАЯ АЛЛЕЯ, д. 6, кв. 77 | 904706781 | ЦЭ6807П(5) | 2007-12-31 | 2023-12-31 | Управление НК | МКД
НИЖНЕКАМСК Г, ул. ТИХАЯ АЛЛЕЯ, д. 6, кв. 79 | 78241 | СО-И4491М(5) | 2007-12-31 | 2023-12-31 | Управление НК | МКД
НИЖНЕКАМСК Г, ул. ТИХАЯ АЛЛЕЯ, д. 6, кв. 84 | 87889 | СО-ИЭ4491М2-5 | 2007-12-31 | 2023-12-31 | Управление НК | МКД
НИЖНЕКАМСК Г, ул. ТИХАЯ АЛЛЕЯ, д. 6, кв. 85 | 45885 | СО-И4491М(5) | 2007-12-31 | 2023-12-31 | Управление НК | МКД
НИЖНЕКАМСК Г, ул. ТИХАЯ АЛЛЕЯ, д. 6, кв. 86 | 110628 | СО-Э4491М1-1(6) | 2007-12-31 | 2023-12-31 | Управление НК | МКД
НИЖНЕКАМСК Г, ул. ТИХАЯ АЛЛЕЯ, д. 6, кв. 91 | 0900 | СО-Э-52(5) | 2007-12-31 | 2023-12-31 | Управление НК | МКД
НИЖНЕКАМСК Г, ул. ТИХАЯ АЛЛЕЯ, д. 6, кв. 92 | 44707 | Лейне-электро-011мш1(6) | 2007-12-31 | 2023-12-31 | Управление НК | МКД
НИЖНЕКАМСК Г, ул. ТИХАЯ АЛЛЕЯ, д. 6, кв. 97 | 105863 | СО-Э4491М1-1 | 2007-12-31 | 2023-12-31 | Управление НК | МКД
НИЖНЕКАМСК Г, ул. ТИХАЯ АЛЛЕЯ, д. 8, кв. 42 | 9734152 | ЦЭ6807П(5) | 2007-12-31 | 2023-12-31 | Управление НК | МКД
НИЖНЕКАМСК Г, ул. ТИХАЯ АЛЛЕЯ, д. 8, кв. 44 | 1610859 | ЦЭ6807П(5) | 2007-12-31 | 2023-12-31 | Управление НК | МКД
НИЖНЕКАМСК Г, ул. ТИХАЯ АЛЛЕЯ, д. 8, кв. 47 | 17869 | лейне электро -01МШ 1(5) | 2007-12-31 | 2023-12-31 | Управление НК | МКД
НИЖНЕКАМСК Г, ул. ТИХАЯ АЛЛЕЯ, д. 8, кв. 57 | 789571109450466 | ЦЭ6807П(5) | 2007-12-31 | 2023-12-31 | Управление НК | МКД
НИЖНЕКАМСК Г, ул. ТИХАЯ АЛЛЕЯ, д. 8, кв. 61 | 105865 | СО-Э4491М1-1 | 2007-12-31 | 2023-12-31 | Управление НК | МКД
НИЖНЕКАМСК Г, ул. ТИХАЯ АЛЛЕЯ, д. 8, кв. 64 | 34722 | СО-Э4491М2-5 | 2007-12-31 | 2023-12-31 | Управление НК | МКД
НИЖНЕКАМСК Г, ул. ТИХАЯ АЛЛЕЯ, д. 8, кв. 66 | 34359 | СО-Э4491М2-5 | 2007-12-31 | 2023-12-31 | Управление НК | МКД
НИЖНЕКАМСК Г, ул. ТИХАЯ АЛЛЕЯ, д. 8, кв. 67 | 42584 | СО-И4491М(5) | 2007-12-31 | 2023-12-31 | Управление НК | МКД
НИЖНЕКАМСК Г, ул. ТИХАЯ АЛЛЕЯ, д. 8, кв. 71 | 782070904141953 | ЦЭ6807П(5) | 2007-12-31 | 2023-12-31 | Управление НК | МКД
НИЖНЕКАМСК Г, ул. ТИХАЯ АЛЛЕЯ, д. 8, кв. 72 | 34439 | СО-Э4491М2-5 | 2007-12-31 | 2023-12-31 | Управление НК | МКД
НИЖНЕКАМСК Г, ул. ТУКАЯ, д. 1, кв. 116 | 103049 | СО-Э4491М1-1 | 2007-12-31 | 2023-12-31 | Управление НК | МКД
НИЖНЕКАМСК Г, ул. ТУКАЯ, д. 1, кв. 120 | 712870802713167 | ЦЭ6807П(5) | 2007-12-31 | 2023-12-31 | Управление НК | МКД
НИЖНЕКАМСК Г, ул. ТУКАЯ, д. 1, кв. 133 | 114473 | СОЭ-5/50-Т(5) | 2007-12-31 | 2023-12-31 | Управление НК | МКД
НИЖНЕКАМСК Г, ул. ТУКАЯ, д. 1, кв. 137 | 49880 | СО-Э-52(5) | 2007-12-31 | 2023-12-31 | Управление НК | МКД
НИЖНЕКАМСК Г, ул. ТУКАЯ, д. 1, кв. 14 | 1240206 | Меркурий-201(5) | 2007-12-31 | 2023-12-31 | Управление НК | МКД
НИЖНЕКАМСК Г, ул. ТУКАЯ, д. 1, кв. 140 | 53748 | СО-Э-52(5) | 2007-12-31 | 2023-12-31 | Управление НК | МКД
НИЖНЕКАМСК Г, ул. ТУКАЯ, д. 1, кв. 142 | 782070903618142 | ЦЭ6807БК/5(5) | 2007-12-31 | 2023-12-31 | Управление НК | МКД
НИЖНЕКАМСК Г, ул. ТУКАЯ, д. 1, кв. 148 | 1216453 | Меркурий-201(5) | 2007-12-31 | 2023-12-31 | Управление НК | МКД
НИЖНЕКАМСК Г, ул. ТУКАЯ, д. 1, кв. 157 | 47287 | СО-Э4491М2-5 | 2007-12-31 | 2023-12-31 | Управление НК | МКД
НИЖНЕКАМСК Г, ул. ТУКАЯ, д. 1, кв. 18 | 1322673 | Меркурий-201(5) | 2007-12-31 | 2023-12-31 | Управление НК | МКД
НИЖНЕКАМСК Г, ул. ТУКАЯ, д. 1, кв. 25 | 712870501 | ЦЭ6807П(5) | 2007-12-31 | 2023-12-31 | Управление НК | МКД
НИЖНЕКАМСК Г, ул. ТУКАЯ, д. 1, кв. 30 | +863089 | ЦЭ6807П(5) | 2007-12-31 | 2023-12-31 | Управление НК | МКД
НИЖНЕКАМСК Г, ул. ТУКАЯ, д. 1, кв. 39 | 712870409 | ЦЭ6807П(5) | 2007-12-31 | 2023-12-31 | Управление НК | МКД
НИЖНЕКАМСК Г, ул. ТУКАЯ, д. 1, кв. 50 | 280165 | СОИ-50ЭМ(4) | 2007-12-31 | 2023-12-31 | Управление НК | МКД
НИЖНЕКАМСК Г, ул. ТУКАЯ, д. 1, кв. 6 | 5722096 | ЦЭ6807П(5) | 2007-12-31 | 2023-12-31 | Управление НК | МКД
НИЖНЕКАМСК Г, ул. ТУКАЯ, д. 1, кв. 66 | 106725 | СО-ИЭ4491М2-5 | 2007-12-31 | 2023-12-31 | Управление НК | МКД
НИЖНЕКАМСК Г, ул. ТУКАЯ, д. 1, кв. 86 | 1918405 | ЦЭ6807П(5) | 2007-12-31 | 2023-12-31 | Управление НК | МКД
НИЖНЕКАМСК Г, ул. ТУКАЯ, д. 1, кв. 93 | 808227 | ЦЭ6807П(5) | 2007-12-31 | 2023-12-31 | Управление НК | МКД
НИЖНЕКАМСК Г, ул. ТУКАЯ, д. 1, кв. 96 | 712870501869899 | ЦЭ6807П(5) | 2007-12-31 | 2023-12-31 | Управление НК | МКД
НИЖНЕКАМСК Г, ул. ТУКАЯ, д. 1, кв. 97 | 712870400 | ЦЭ6807-1П(5) | 2007-12-31 | 2023-12-31 | Управление НК | МКД
НИЖНЕКАМСК Г, ул. ТУКАЯ, д. 10, кв. 26 | 27916 | ЛейнеЭлектро-01.1МШ1(6) | 2007-12-31 | 2023-12-31 | Управление НК | МКД
НИЖНЕКАМСК Г, ул. ТУКАЯ, д. 10, кв. 29 | 712870409680381 | ЦЭ6807П(5) | 2007-12-31 | 2023-12-31 | Управление НК | МКД
НИЖНЕКАМСК Г, ул. ТУКАЯ, д. 10, кв. 57 | 408258 | СО-505(5) | 2007-12-31 | 2023-12-31 | Управление НК | МКД
НИЖНЕКАМСК Г, ул. ТУКАЯ, д. 10, кв. 74 | 712970904 | ЦЭ6807-1П(5) | 2007-12-31 | 2023-12-31 | Управление НК | МКД
НИЖНЕКАМСК Г, ул. ТУКАЯ, д. 11, кв. 10 | 5809568 | ЦЭ6807П(5) | 2007-12-31 | 2023-12-31 | Управление НК | МКД
НИЖНЕКАМСК Г, ул. ТУКАЯ, д. 11, кв. 113 | 712871006961744 | ЦЭ6807П(5) | 2007-12-31 | 2023-12-31 | Управление НК | МКД
НИЖНЕКАМСК Г, ул. ТУКАЯ, д. 11, кв. 13 | 100495 | СО-ИЭ4491М2-5 | 2007-12-31 | 2023-12-31 | Управление НК | МКД
НИЖНЕКАМСК Г, ул. ТУКАЯ, д. 11, кв. 130 | 712870501 | ЦЭ6807П(5) | 2007-12-31 | 2023-12-31 | Управление НК | МКД
НИЖНЕКАМСК Г, ул. ТУКАЯ, д. 11, кв. 144 | 712870400181450 | ЦЭ6807П(5) | 2007-12-31 | 2023-12-31 | Управление НК | МКД
НИЖНЕКАМСК Г, ул. ТУКАЯ, д. 11, кв. 146 | 1303435 | Меркурий-201(5) | 2007-12-31 | 2023-12-31 | Управление НК | МКД
НИЖНЕКАМСК Г, ул. ТУКАЯ, д. 11, кв. 18 | 78596 | СОЭ -52 | 2007-12-31 | 2023-12-31 | Управление НК | МКД
НИЖНЕКАМСК Г, ул. ТУКАЯ, д. 11, кв. 25 | 102627 | СО-Э4491М1-1 | 2007-12-31 | 2023-12-31 | Управление НК | МКД
НИЖНЕКАМСК Г, ул. ТУКАЯ, д. 11, кв. 26 | 127214-27 | СЭТ1-1(5) | 2007-12-31 | 2023-12-31 | Управление НК | МКД
НИЖНЕКАМСК Г, ул. ТУКАЯ, д. 11, кв. 27 | 127334-27 | СЭТ1-1(5) | 2007-12-31 | 2023-12-31 | Управление НК | МКД
НИЖНЕКАМСК Г, ул. ТУКАЯ, д. 11, кв. 53 | 289921 | СО-50МЭ/5(5) | 2007-12-31 | 2023-12-31 | Управление НК | МКД
НИЖНЕКАМСК Г, ул. ТУКАЯ, д. 11, кв. 6 | 712970904 | ЦЭ6807П(5) | 2007-12-31 | 2023-12-31 | Управление НК | МКД
НИЖНЕКАМСК Г, ул. ТУКАЯ, д. 11, кв. 60 | 712870603786964 | ЦЭ6807П(5) | 2007-12-31 | 2023-12-31 | Управление НК | МКД
НИЖНЕКАМСК Г, ул. ТУКАЯ, д. 11, кв. 67 | 727670108 | ЦЭ6807П(5) | 2007-12-31 | 2023-12-31 | Управление НК | МКД
НИЖНЕКАМСК Г, ул. ТУКАЯ, д. 11, кв. 75 комн. А | 80787 | СО-Э4491М1-1 | 2007-12-31 | 2023-12-31 | Управление НК | МКД
НИЖНЕКАМСК Г, ул. ТУКАЯ, д. 11, кв. 97 | 1258297 | Меркурий200.-02 | 2007-12-31 | 2023-12-31 | Управление НК | МКД
НИЖНЕКАМСК Г, ул. ТУКАЯ, д. 12, кв. 22 | 1263502 | Меркурий200.-02 | 2007-12-31 | 2023-12-31 | Управление НК | МКД
НИЖНЕКАМСК Г, ул. ТУКАЯ, д. 12, кв. 45 | 83243 | СО-Э4491М1-1(6) | 2007-12-31 | 2023-12-31 | Управление НК | МКД
НИЖНЕКАМСК Г, ул. ТУКАЯ, д. 14, кв. 12 | 12045989 | СЭО-1.15-402(5) | 2007-12-31 | 2023-12-31 | Управление НК | МКД
НИЖНЕКАМСК Г, ул. ТУКАЯ, д. 14, кв. 28 | 5552273 | ЦЭ6807П(5) | 2007-12-31 | 2023-12-31 | Управление НК | МКД
НИЖНЕКАМСК Г, ул. ТУКАЯ, д. 14, кв. 29 | 103591 | СО-Э4491М1-1(6) | 2007-12-31 | 2023-12-31 | Управление НК | МКД
НИЖНЕКАМСК Г, ул. ТУКАЯ, д. 14, кв. 31 | 12044769 | СЭО-1.15-402(5) | 2007-12-31 | 2023-12-31 | Управление НК | МКД
НИЖНЕКАМСК Г, ул. ТУКАЯ, д. 14, кв. 34 | 113431 | ЦЭ6807П(5) | 2007-12-31 | 2023-12-31 | Управление НК | МКД
НИЖНЕКАМСК Г, ул. ТУКАЯ, д. 14, кв. 7 | 100826 | СО-Э4491М1-1 | 2007-12-31 | 2023-12-31 | Управление НК | МКД
НИЖНЕКАМСК Г, ул. ТУКАЯ, д. 16, кв. 23 | 712870501 | ЦЭ6807П(5) | 2007-12-31 | 2023-12-31 | Управление НК | МКД
НИЖНЕКАМСК Г, ул. ТУКАЯ, д. 16, кв. 27 | 106288 | СО-Э4491М1-1 | 2007-12-31 | 2023-12-31 | Управление НК | МКД
НИЖНЕКАМСК Г, ул. ТУКАЯ, д. 16, кв. 28 | 904638723 | ЦЭ6807П(5) | 2007-12-31 | 2023-12-31 | Управление НК | МКД
НИЖНЕКАМСК Г, ул. ТУКАЯ, д. 16, кв. 35 | 1558315 | Меркурий200.-02 | 2007-12-31 | 2023-12-31 | Управление НК | МКД
НИЖНЕКАМСК Г, ул. ТУКАЯ, д. 16, кв. 44 | 106031 | СО-Э4491М1-1 | 2007-12-31 | 2023-12-31 | Управление НК | МКД
НИЖНЕКАМСК Г, ул. ТУКАЯ, д. 16, кв. 5 | 129689 | СОЭ-5/40(5) | 2007-12-31 | 2023-12-31 | Управление НК | МКД
НИЖНЕКАМСК Г, ул. ТУКАЯ, д. 16, кв. 51 | 789571109 | ЦЭ6807П(5) | 2007-12-31 | 2023-12-31 | Управление НК | МКД
НИЖНЕКАМСК Г, ул. ТУКАЯ, д. 16, кв. 54 | 7276708255876 | ЦЭ6807П(5) | 2007-12-31 | 2023-12-31 | Управление НК | МКД
НИЖНЕКАМСК Г, ул. ТУКАЯ, д. 16, кв. 6 | 789571109372942 | ЦЭ6807П(5) | 2007-12-31 | 2023-12-31 | Управление НК | МКД
НИЖНЕКАМСК Г, ул. ТУКАЯ, д. 16, кв. 7 | 1558378 | Меркурий200.-02 | 2007-12-31 | 2023-12-31 | Управление НК | МКД
НИЖНЕКАМСК Г, ул. ТУКАЯ, д. 16, кв. 9 | 78545 | СО-ИЭ4491М2-5 | 2007-12-31 | 2023-12-31 | Управление НК | МКД
НИЖНЕКАМСК Г, ул. ТУКАЯ, д. 17, кв. 103 | 608254770 | ЦЭ6807П(5) | 2007-12-31 | 2023-12-31 | Управление НК | МКД
НИЖНЕКАМСК Г, ул. ТУКАЯ, д. 17, кв. 31 | 712870400323201 | ЦЭ6807П(5) | 2007-12-31 | 2023-12-31 | Управление НК | МКД
НИЖНЕКАМСК Г, ул. ТУКАЯ, д. 17, кв. 42 | 1684751 | ЦЭ6807П(5) | 2007-12-31 | 2023-12-31 | Управление НК | МКД
НИЖНЕКАМСК Г, ул. ТУКАЯ, д. 17, кв. 44 | 782071005619860 | ЦЭ6807П(5) | 2007-12-31 | 2023-12-31 | Управление НК | МКД
НИЖНЕКАМСК Г, ул. ТУКАЯ, д. 17, кв. 64 | 5648 | СО-Э-52(5) | 2007-12-31 | 2023-12-31 | Управление НК | МКД
НИЖНЕКАМСК Г, ул. ТУКАЯ, д. 17, кв. 68 | 638556 | ЦЭ6807П(5) | 2007-12-31 | 2023-12-31 | Управление НК | МКД
НИЖНЕКАМСК Г, ул. ТУКАЯ, д. 17, кв. 71 | 712870400 | ЦЭ6807П(5) | 2007-12-31 | 2023-12-31 | Управление НК | МКД
НИЖНЕКАМСК Г, ул. ТУКАЯ, д. 17, кв. 92 | 95527 | ЦЭ6807П(5) | 2007-12-31 | 2023-12-31 | Управление НК | МКД
НИЖНЕКАМСК Г, ул. ТУКАЯ, д. 17, кв. 93 | 86044 | СО-ИЭ4491М2-5 | 2007-12-31 | 2023-12-31 | Управление НК | МКД
НИЖНЕКАМСК Г, ул. ТУКАЯ, д. 19, кв. 100 | 113979 | СО-И4491М(5) | 2007-12-31 | 2023-12-31 | Управление НК | МКД
НИЖНЕКАМСК Г, ул. ТУКАЯ, д. 19, кв. 116 | 712870501944995 | ЦЭ6807П(5) | 2007-12-31 | 2023-12-31 | Управление НК | МКД
НИЖНЕКАМСК Г, ул. ТУКАЯ, д. 19, кв. 119 | 0782071005586537 | ЦЭ6807П(5) | 2007-12-31 | 2023-12-31 | Управление НК | МКД
НИЖНЕКАМСК Г, ул. ТУКАЯ, д. 19, кв. 120 | 1276997 | Меркурий200.-02 | 2007-12-31 | 2023-12-31 | Управление НК | МКД
НИЖНЕКАМСК Г, ул. ТУКАЯ, д. 19, кв. 121 | 1215136-07 | Меркурий200.-02 | 2007-12-31 | 2023-12-31 | Управление НК | МКД
НИЖНЕКАМСК Г, ул. ТУКАЯ, д. 19, кв. 123 | 22588 | СО-Э-52(5) | 2007-12-31 | 2023-12-31 | Управление НК | МКД
НИЖНЕКАМСК Г, ул. ТУКАЯ, д. 19, кв. 134 | 712871108136414 | ЦЭ6807П(5) | 2007-12-31 | 2023-12-31 | Управление НК | МКД
НИЖНЕКАМСК Г, ул. ТУКАЯ, д. 19, кв. 139 | 12055709 | СЭО-1.00.1(5) | 2007-12-31 | 2023-12-31 | Управление НК | МКД
НИЖНЕКАМСК Г, ул. ТУКАЯ, д. 19, кв. 140 | 501942288 | ЦЭ6807П(5) | 2007-12-31 | 2023-12-31 | Управление НК | МКД
НИЖНЕКАМСК Г, ул. ТУКАЯ, д. 19, кв. 17 | 782974 | СО-505(5) | 2007-12-31 | 2023-12-31 | Управление НК | МКД
НИЖНЕКАМСК Г, ул. ТУКАЯ, д. 19, кв. 19 | 783005 | СО-505(5) | 2007-12-31 | 2023-12-31 | Управление НК | МКД
НИЖНЕКАМСК Г, ул. ТУКАЯ, д. 19, кв. 26 | 12055734 | СЭО-1.00.1(5) | 2007-12-31 | 2023-12-31 | Управление НК | МКД
НИЖНЕКАМСК Г, ул. ТУКАЯ, д. 19, кв. 27 | 12055872 | СЭО-1.00.1(5) | 2007-12-31 | 2023-12-31 | Управление НК | МКД
НИЖНЕКАМСК Г, ул. ТУКАЯ, д. 19, кв. 28 | 12055797 | СЭО-1.00.1(5) | 2007-12-31 | 2023-12-31 | Управление НК | МКД
НИЖНЕКАМСК Г, ул. ТУКАЯ, д. 19, кв. 40 | 14243 | СО-ИЭ4491М2-5 | 2007-12-31 | 2023-12-31 | Управление НК | МКД
НИЖНЕКАМСК Г, ул. ТУКАЯ, д. 19, кв. 44 | 2777 | СОИ-50ЭМ(4) | 2007-12-31 | 2023-12-31 | Управление НК | МКД
НИЖНЕКАМСК Г, ул. ТУКАЯ, д. 19, кв. 47 | 12056374 | СЭО-1.00.1(5) | 2007-12-31 | 2023-12-31 | Управление НК | МКД
НИЖНЕКАМСК Г, ул. ТУКАЯ, д. 19, кв. 50 | 749205 | СО-505(5) | 2007-12-31 | 2023-12-31 | Управление НК | МКД
НИЖНЕКАМСК Г, ул. ТУКАЯ, д. 19, кв. 59 | 11018118 | СЭО-1.00.1(5) | 2007-12-31 | 2023-12-31 | Управление НК | МКД
НИЖНЕКАМСК Г, ул. ТУКАЯ, д. 19, кв. 65 | 12055793 | СЭО-1.00.1(5) | 2007-12-31 | 2023-12-31 | Управление НК | МКД
НИЖНЕКАМСК Г, ул. ТУКАЯ, д. 19, кв. 66 | 12055748 | СЭО-1.00.1(5) | 2007-12-31 | 2023-12-31 | Управление НК | МКД
НИЖНЕКАМСК Г, ул. ТУКАЯ, д. 19, кв. 67 | 12055772 | СЭО-1.00.1(5) | 2007-12-31 | 2023-12-31 | Управление НК | МКД
НИЖНЕКАМСК Г, ул. ТУКАЯ, д. 19, кв. 68 | 12056332 | СЭО-1.00.1(5) | 2007-12-31 | 2023-12-31 | Управление НК | МКД
НИЖНЕКАМСК Г, ул. ТУКАЯ, д. 19, кв. 71 | 12055716 | СЭО-1.00.1(5) | 2007-12-31 | 2023-12-31 | Управление НК | МКД
НИЖНЕКАМСК Г, ул. ТУКАЯ, д. 19, кв. 73 | 11027017 | СЭО-1.00.1(5) | 2007-12-31 | 2023-12-31 | Управление НК | МКД
НИЖНЕКАМСК Г, ул. ТУКАЯ, д. 19, кв. 74 | 11017131 | СЭО-1.00.1(5) | 2007-12-31 | 2023-12-31 | Управление НК | МКД
НИЖНЕКАМСК Г, ул. ТУКАЯ, д. 19, кв. 77 | 11018383 | СЭО-1.00.1(5) | 2007-12-31 | 2023-12-31 | Управление НК | МКД
НИЖНЕКАМСК Г, ул. ТУКАЯ, д. 19, кв. 78 | 110562 | СО-Э4491М1-1 | 2007-12-31 | 2023-12-31 | Управление НК | МКД
НИЖНЕКАМСК Г, ул. ТУКАЯ, д. 19, кв. 81 | 11027052 | СЭО-1.00.1(5) | 2007-12-31 | 2023-12-31 | Управление НК | МКД
НИЖНЕКАМСК Г, ул. ТУКАЯ, д. 19, кв. 82 | 11027003 | СЭО-1.00.1(5) | 2007-12-31 | 2023-12-31 | Управление НК | МКД
НИЖНЕКАМСК Г, ул. ТУКАЯ, д. 19, кв. 84 | 11017117 | СОЭ-52/50-11Ш(5) | 2007-12-31 | 2023-12-31 | Управление НК | МКД
НИЖНЕКАМСК Г, ул. ТУКАЯ, д. 19, кв. 90 | 36578 | лейне электро -01МШ 1(5) | 2007-12-31 | 2023-12-31 | Управление НК | МКД
НИЖНЕКАМСК Г, ул. ТУКАЯ, д. 19, кв. 91 | 1425814 | Меркурий200.-02 | 2007-12-31 | 2023-12-31 | Управление НК | МКД
НИЖНЕКАМСК Г, ул. ТУКАЯ, д. 19, кв. 93 | 11027059 | СЭО-1.00.1(5) | 2007-12-31 | 2023-12-31 | Управление НК | МКД
НИЖНЕКАМСК Г, ул. ТУКАЯ, д. 19, кв. 94 | 782071005591395 | ЦЭ6807П(5) | 2007-12-31 | 2023-12-31 | Управление НК | МКД
НИЖНЕКАМСК Г, ул. ТУКАЯ, д. 19, кв. 96 | 11027031 | СЭО-1.00.1(5) | 2007-12-31 | 2023-12-31 | Управление НК | МКД
НИЖНЕКАМСК Г, ул. ТУКАЯ, д. 2, кв. 19 | 0782071005551535 | ЦЭ6807П(5) | 2007-12-31 | 2023-12-31 | Управление НК | МКД
НИЖНЕКАМСК Г, ул. ТУКАЯ, д. 2, кв. 22 | 1230649 | Меркурий200.-02 | 2007-07-29 | 2023-07-29 | Управление НК | МКД
НИЖНЕКАМСК Г, ул. ТУКАЯ, д. 2, кв. 3 | 8674 | ЦЭ6807П(5) | 2007-12-31 | 2023-12-31 | Управление НК | МКД
НИЖНЕКАМСК Г, ул. ТУКАЯ, д. 20, кв. 27 | 103588 | СО-Э4491М1-1(6) | 2007-12-31 | 2023-12-31 | Управление НК | МКД
НИЖНЕКАМСК Г, ул. ТУКАЯ, д. 20, кв. 40 | 91700 | СО-Э4491М2-1(5) | 2007-12-31 | 2023-12-31 | Управление НК | МКД
НИЖНЕКАМСК Г, ул. ТУКАЯ, д. 20, кв. 80 | 63017 | СО-505(5) | 2007-12-31 | 2023-12-31 | Управление НК | МКД
НИЖНЕКАМСК Г, ул. ТУКАЯ, д. 20, кв. 86 | 712870604537824 | ЦЭ6807П(5) | 2007-12-31 | 2023-12-31 | Управление НК | МКД
НИЖНЕКАМСК Г, ул. ТУКАЯ, д. 22, кв. 8 | 110311 | СО-Э4491М1-1(6) | 2007-12-31 | 2023-12-31 | Управление НК | МКД
НИЖНЕКАМСК Г, ул. ТУКАЯ, д. 24, кв. 108 | 712870409 | ЦЭ6807П(5) | 2007-12-31 | 2023-12-31 | Управление НК | МКД
НИЖНЕКАМСК Г, ул. ТУКАЯ, д. 24, кв. 21 | 65919 | СОЭ-5/50(5) | 2007-12-31 | 2023-12-31 | Управление НК | МКД
НИЖНЕКАМСК Г, ул. ТУКАЯ, д. 24, кв. 4 | 1591690 | Меркурий200.-02 | 2007-12-31 | 2023-12-31 | Управление НК | МКД
НИЖНЕКАМСК Г, ул. ТУКАЯ, д. 24, кв. 52 | 7090439811 | ЦЭ6807П(6) | 2007-12-31 | 2023-12-31 | Управление НК | МКД
НИЖНЕКАМСК Г, ул. ТУКАЯ, д. 24, кв. 84 | 113470 | СО-Э4491М1-1 | 2007-01-13 | 2023-01-13 | Управление НК | МКД
НИЖНЕКАМСК Г, ул. ТУКАЯ, д. 26, кв. 16 | 38416 | ЛейнеЭлектро-01.1МШ1(6) | 2007-12-31 | 2023-12-31 | Управление НК | МКД
НИЖНЕКАМСК Г, ул. ТУКАЯ, д. 26, кв. 7 | 712871006870304 | ЦЭ6807П(5) | 2007-12-31 | 2023-12-31 | Управление НК | МКД
НИЖНЕКАМСК Г, ул. ТУКАЯ, д. 3, кв. 12 | 12047925 | СЭО-1.15-402(5) | 2007-12-31 | 2023-12-31 | Управление НК | МКД
НИЖНЕКАМСК Г, ул. ТУКАЯ, д. 3, кв. 4 | 712870400 | ЦЭ6807П(5) | 2007-12-31 | 2023-12-31 | Управление НК | МКД
НИЖНЕКАМСК Г, ул. ТУКАЯ, д. 3, кв. 42 | 712870400 | ЦЭ6807П(5) | 2007-12-31 | 2023-12-31 | Управление НК | МКД
НИЖНЕКАМСК Г, ул. ТУКАЯ, д. 3, кв. 58 | 11563 | СОЭ-5/40(5) | 2007-12-31 | 2023-12-31 | Управление НК | МКД
НИЖНЕКАМСК Г, ул. ТУКАЯ, д. 3, кв. 59 | 5547842 | ЦЭ6807П(5) | 2007-12-31 | 2023-12-31 | Управление НК | МКД
НИЖНЕКАМСК Г, ул. ТУКАЯ, д. 31, кв. 10 | 102929 | СО-И4491М2-5 | 2007-12-12 | 2023-12-12 | Управление НК | МКД
НИЖНЕКАМСК Г, ул. ТУКАЯ, д. 31, кв. 15 | 789571109349173 | ЦЭ6807П(5) | 2007-12-12 | 2023-12-12 | Управление НК | МКД
НИЖНЕКАМСК Г, ул. ТУКАЯ, д. 31, кв. 19 | 712871006780030 | ЦЭ6807П(5) | 2007-12-12 | 2023-12-12 | Управление НК | МКД
НИЖНЕКАМСК Г, ул. ТУКАЯ, д. 31, кв. 2 | 42627 | СО-Э4491М1-1 | 2007-12-12 | 2023-12-12 | Управление НК | МКД
НИЖНЕКАМСК Г, ул. ТУКАЯ, д. 31, кв. 21 | 712870709201040 | ЦЭ6807П(5) | 2007-12-12 | 2023-12-12 | Управление НК | МКД
НИЖНЕКАМСК Г, ул. ТУКАЯ, д. 31, кв. 22 | 789580102200008 | ЦЭ6807П(5) | 2007-12-12 | 2023-12-12 | Управление НК | МКД
НИЖНЕКАМСК Г, ул. ТУКАЯ, д. 31, кв. 24 | 712870903144013 | ЦЭ6807П(5) | 2007-12-12 | 2023-12-12 | Управление НК | МКД
НИЖНЕКАМСК Г, ул. ТУКАЯ, д. 31, кв. 26 | 712870704753785 | ЦЭ6807П(5) | 2007-12-12 | 2023-12-12 | Управление НК | МКД
НИЖНЕКАМСК Г, ул. ТУКАЯ, д. 31, кв. 28 | 712870709754249 | ЦЭ6807П(5) | 2007-12-12 | 2023-12-12 | Управление НК | МКД
НИЖНЕКАМСК Г, ул. ТУКАЯ, д. 31, кв. 3 | 712870803176121 | ЦЭ6807П(5) | 2007-12-12 | 2023-12-12 | Управление НК | МКД
НИЖНЕКАМСК Г, ул. ТУКАЯ, д. 31, кв. 30 | 782071005 | ЦЭ6807П(5) | 2007-12-12 | 2023-12-12 | Управление НК | МКД
НИЖНЕКАМСК Г, ул. ТУКАЯ, д. 31, кв. 33 | 712870501 | ЦЭ6807П(5) | 2007-12-12 | 2023-12-12 | Управление НК | МКД
НИЖНЕКАМСК Г, ул. ТУКАЯ, д. 31, кв. 36 | 904881804 | ЦЭ6807П(5) | 2007-12-12 | 2023-12-12 | Управление НК | МКД
НИЖНЕКАМСК Г, ул. ТУКАЯ, д. 31, кв. 45 | 701170708453797 | СЕ 102(Т2-день. Т1-ночь) | 2007-12-12 | 2023-12-12 | Управление НК | МКД
НИЖНЕКАМСК Г, ул. ТУКАЯ, д. 31, кв. 54 | 100610 | СО-ИЭ4491М2-5 | 2007-12-12 | 2023-12-12 | Управление НК | МКД
НИЖНЕКАМСК Г, ул. ТУКАЯ, д. 31, кв. 56 | 1940246 | Меркурий200.-02 | 2007-12-12 | 2023-12-12 | Управление НК | МКД
НИЖНЕКАМСК Г, ул. ТУКАЯ, д. 31, кв. 57 | 789571109446582 | ЦЭ6807П(5) | 2007-12-12 | 2023-12-12 | Управление НК | МКД
НИЖНЕКАМСК Г, ул. ТУКАЯ, д. 31, кв. 6 | 789571109402328 | ЦЭ6807П(5) | 2007-12-12 | 2023-12-12 | Управление НК | МКД
НИЖНЕКАМСК Г, ул. ТУКАЯ, д. 31, кв. 61 | 117894 | СО-ИЭ4491М2-5 | 2007-12-12 | 2023-12-12 | Управление НК | МКД
НИЖНЕКАМСК Г, ул. ТУКАЯ, д. 31, кв. 64 | 789571109447244 | ЦЭ6807П(5) | 2007-12-12 | 2023-12-12 | Управление НК | МКД
НИЖНЕКАМСК Г, ул. ТУКАЯ, д. 31, кв. 65 | 789571109457915 | ЦЭ6807П(5) | 2007-03-15 | 2023-03-15 | Управление НК | МКД
НИЖНЕКАМСК Г, ул. ТУКАЯ, д. 31, кв. 66 | 124084 | СО-Э4491М1-1 | 2007-12-12 | 2023-12-12 | Управление НК | МКД
НИЖНЕКАМСК Г, ул. ТУКАЯ, д. 31, кв. 67 | 101828 | СО-Э4491М1-1 | 2007-12-12 | 2023-12-12 | Управление НК | МКД
НИЖНЕКАМСК Г, ул. ТУКАЯ, д. 31, кв. 7 | 712870802920794 | ЦЭ6807П(5) | 2007-12-12 | 2023-12-12 | Управление НК | МКД
НИЖНЕКАМСК Г, ул. ТУКАЯ, д. 31, кв. 70 | 1587809 | Меркурий200.-02 | 2007-12-12 | 2023-12-12 | Управление НК | МКД
НИЖНЕКАМСК Г, ул. ТУКАЯ, д. 31, кв. 72 | 102831 | СО-ИЭ4491М2-5 | 2007-12-12 | 2023-12-12 | Управление НК | МКД
НИЖНЕКАМСК Г, ул. ТУКАЯ, д. 31, кв. 74 | 1946491 | ЦЭ6807П(5) | 2007-12-12 | 2023-12-12 | Управление НК | МКД
НИЖНЕКАМСК Г, ул. ТУКАЯ, д. 31, кв. 75 | 75315 | СО-Э-52(5) | 2007-12-12 | 2023-12-12 | Управление НК | МКД
НИЖНЕКАМСК Г, ул. ТУКАЯ, д. 31, кв. 77 | 70330 | СО-Э4491М1-1 | 2007-12-12 | 2023-12-12 | Управление НК | МКД
НИЖНЕКАМСК Г, ул. ТУКАЯ, д. 31, кв. 78 | 9721528 | ЦЭ6807П(5) | 2007-12-12 | 2023-12-12 | Управление НК | МКД
НИЖНЕКАМСК Г, ул. ТУКАЯ, д. 31, кв. 8 | 39593 | лейне электро -01МШ 1(5) | 2007-02-03 | 2023-02-03 | Управление НК | МКД
НИЖНЕКАМСК Г, ул. ТУКАЯ, д. 31, кв. 81 | 782071005829474 | ЦЭ6807П(5) | 2007-12-12 | 2023-12-12 | Управление НК | МКД
НИЖНЕКАМСК Г, ул. ТУКАЯ, д. 31, кв. 85 | 896 | лейне электро -01МШ 1(5) | 2007-12-12 | 2023-12-12 | Управление НК | МКД
НИЖНЕКАМСК Г, ул. ТУКАЯ, д. 31, кв. 91 | 712870709202641 | ЦЭ6807П(5) | 2007-12-12 | 2023-12-12 | Управление НК | МКД
НИЖНЕКАМСК Г, ул. ТУКАЯ, д. 32, кв. 13 | 168782 | ЦЭ6807П(5) | 2007-12-31 | 2023-12-31 | Управление НК | МКД
НИЖНЕКАМСК Г, ул. ТУКАЯ, д. 32, кв. 15 | 11017493 | СЭО-1.15-402(5) | 2007-12-31 | 2023-12-31 | Управление НК | МКД
НИЖНЕКАМСК Г, ул. ТУКАЯ, д. 32, кв. 27 | 51755 | СО-И4491М(5) | 2007-12-31 | 2023-12-31 | Управление НК | МКД
НИЖНЕКАМСК Г, ул. ТУКАЯ, д. 32, кв. 36 | 110262 | СО-Э4491М1-1 | 2007-12-31 | 2023-12-31 | Управление НК | МКД
НИЖНЕКАМСК Г, ул. ТУКАЯ, д. 32, кв. 39 | 1229761 | Меркурий200.-02 | 2007-12-31 | 2023-12-31 | Управление НК | МКД
НИЖНЕКАМСК Г, ул. ТУКАЯ, д. 32, кв. 42 | 712970904 | ЦЭ6807П(5) | 2007-12-31 | 2023-12-31 | Управление НК | МКД
НИЖНЕКАМСК Г, ул. ТУКАЯ, д. 32, кв. 44 | 782070904141588 | ЦЭ6807П(6) | 2007-12-31 | 2023-12-31 | Управление НК | МКД
НИЖНЕКАМСК Г, ул. ТУКАЯ, д. 32, кв. 48 | 110320 | СО-Э4491М1-1 | 2007-12-31 | 2023-12-31 | Управление НК | МКД
НИЖНЕКАМСК Г, ул. ТУКАЯ, д. 32, кв. 49 | 712870502253291 | ЦЭ6807П(5) | 2007-12-31 | 2023-12-31 | Управление НК | МКД
НИЖНЕКАМСК Г, ул. ТУКАЯ, д. 33, кв. 23 | 4127 | СОЭ -52 | 2007-12-31 | 2023-12-31 | Управление НК | МКД
НИЖНЕКАМСК Г, ул. ТУКАЯ, д. 33, кв. 27 | 47524 | СО-ИЭ4491М2-5 | 2007-12-31 | 2023-12-31 | Управление НК | МКД
НИЖНЕКАМСК Г, ул. ТУКАЯ, д. 33, кв. 29 | 3231621 | ЦЭ6807П(5) | 2007-12-31 | 2023-12-31 | Управление НК | МКД
НИЖНЕКАМСК Г, ул. ТУКАЯ, д. 33, кв. 5 | 24734 | СО-ИЭ4491М2-5 | 2007-12-31 | 2023-12-31 | Управление НК | МКД
НИЖНЕКАМСК Г, ул. ТУКАЯ, д. 33, кв. 50 | 103494 | СО-И4491М2-5 | 2007-12-31 | 2023-12-31 | Управление НК | МКД
НИЖНЕКАМСК Г, ул. ТУКАЯ, д. 33, кв. 54 | 712970904 | ЦЭ6807П(5) | 2007-12-31 | 2023-12-31 | Управление НК | МКД
НИЖНЕКАМСК Г, ул. ТУКАЯ, д. 34, кв. 10 | 1942888 | Меркурий200.-02 | 2007-12-31 | 2023-12-31 | Управление НК | МКД
НИЖНЕКАМСК Г, ул. ТУКАЯ, д. 34, кв. 11 | 110665 | СО-Э4491М1-1 | 2007-12-31 | 2023-12-31 | Управление НК | МКД
НИЖНЕКАМСК Г, ул. ТУКАЯ, д. 34, кв. 15 | 91667 | СО-Э4491М1-1 | 2007-12-31 | 2023-12-31 | Управление НК | МКД
НИЖНЕКАМСК Г, ул. ТУКАЯ, д. 34, кв. 19 | 501926257 | ЦЭ6807П(5) | 2007-12-31 | 2023-12-31 | Управление НК | МКД
НИЖНЕКАМСК Г, ул. ТУКАЯ, д. 34, кв. 36 | 785467 | ЦЭ6807П(5) | 2007-12-31 | 2023-12-31 | Управление НК | МКД
НИЖНЕКАМСК Г, ул. ТУКАЯ, д. 34, кв. 54 | 11012366 | СЭО-1.15-402(5) | 2007-12-31 | 2023-12-31 | Управление НК | МКД
НИЖНЕКАМСК Г, ул. ТУКАЯ, д. 34, кв. 60 | 782071005900166 | ЦЭ6807-1П(5) | 2007-12-31 | 2023-12-31 | Управление НК | МКД
НИЖНЕКАМСК Г, ул. ТУКАЯ, д. 34, кв. 68 | 5723369 | ЦЭ6807П(5) | 2007-12-31 | 2023-12-31 | Управление НК | МКД
НИЖНЕКАМСК Г, ул. ТУКАЯ, д. 35, кв. 1 | 904719491 | ЦЭ6807П(5) | 2007-12-31 | 2023-12-31 | Управление НК | МКД
НИЖНЕКАМСК Г, ул. ТУКАЯ, д. 35, кв. 10 | 782071004934802 | ЦЭ6807П(5) | 2007-12-31 | 2023-12-31 | Управление НК | МКД
НИЖНЕКАМСК Г, ул. ТУКАЯ, д. 35, кв. 21 | 110307 | СО-Э4491М1-1 | 2007-12-31 | 2023-12-31 | Управление НК | МКД
НИЖНЕКАМСК Г, ул. ТУКАЯ, д. 35, кв. 24 | 616622 | ЦЭ6807П(5) | 2007-12-31 | 2023-12-31 | Управление НК | МКД
НИЖНЕКАМСК Г, ул. ТУКАЯ, д. 35, кв. 44 | 712870501 | ЦЭ6807П(5) | 2007-12-31 | 2023-12-31 | Управление НК | МКД
НИЖНЕКАМСК Г, ул. ТУКАЯ, д. 36, кв. 16 | 712807046 | ЦЭ6807П(5) | 2007-12-31 | 2023-12-31 | Управление НК | МКД
НИЖНЕКАМСК Г, ул. ТУКАЯ, д. 36, кв. 18 | 100992 | СО-Э4491М1-1(6) | 2007-12-31 | 2023-12-31 | Управление НК | МКД
НИЖНЕКАМСК Г, ул. ТУКАЯ, д. 36, кв. 26 | 712870903181742 | ЦЭ6807П(5) | 2007-12-31 | 2023-12-31 | Управление НК | МКД
НИЖНЕКАМСК Г, ул. ТУКАЯ, д. 36, кв. 28 | 400786228 | ЦЭ6807П(6) | 2007-12-31 | 2023-12-31 | Управление НК | МКД
НИЖНЕКАМСК Г, ул. ТУКАЯ, д. 36, кв. 29 | 712970904 | ЦЭ6807П(5) | 2007-12-31 | 2023-12-31 | Управление НК | МКД
НИЖНЕКАМСК Г, ул. ТУКАЯ, д. 36, кв. 32 | 1437663 | Меркурий200.-02 | 2007-12-31 | 2023-12-31 | Управление НК | МКД
НИЖНЕКАМСК Г, ул. ТУКАЯ, д. 36, кв. 42 | 1559005 | Меркурий200.-02 | 2007-12-31 | 2023-12-31 | Управление НК | МКД
НИЖНЕКАМСК Г, ул. ТУКАЯ, д. 36, кв. 48 | 82680 | СО-ЭТ-1(5) | 2007-12-31 | 2023-12-31 | Управление НК | МКД
НИЖНЕКАМСК Г, ул. ТУКАЯ, д. 36, кв. 50 | 409296469 | ЦЭ6807П(5) | 2007-12-31 | 2023-12-31 | Управление НК | МКД
НИЖНЕКАМСК Г, ул. ТУКАЯ, д. 36, кв. 55 | 712870400876820 | ЦЭ6807П(5) | 2007-12-31 | 2023-12-31 | Управление НК | МКД
НИЖНЕКАМСК Г, ул. ТУКАЯ, д. 36, кв. 56 | 712970904 | ЦЭ6807П(5) | 2007-12-31 | 2023-12-31 | Управление НК | МКД
НИЖНЕКАМСК Г, ул. ТУКАЯ, д. 36, кв. 60 | 4000808357 | ЦЭ6807П(5) | 2007-12-31 | 2023-12-31 | Управление НК | МКД
НИЖНЕКАМСК Г, ул. ТУКАЯ, д. 36, кв. 74 | 782071005 | ЦЭ6807П(5) | 2007-12-31 | 2023-12-31 | Управление НК | МКД
НИЖНЕКАМСК Г, ул. ТУКАЯ, д. 38, кв. 13 | 2976760 | ЦЭ6807П(5) | 2007-12-31 | 2023-12-31 | Управление НК | МКД
НИЖНЕКАМСК Г, ул. ТУКАЯ, д. 38, кв. 15 | 1426962 | Меркурий200.-02 | 2007-12-31 | 2023-12-31 | Управление НК | МКД
НИЖНЕКАМСК Г, ул. ТУКАЯ, д. 38, кв. 16 | 107083 | СО-Э4491М1-1 | 2007-12-31 | 2023-12-31 | Управление НК | МКД
НИЖНЕКАМСК Г, ул. ТУКАЯ, д. 38, кв. 18 | 110084 | СО-Э4491М1-1 | 2007-12-31 | 2023-12-31 | Управление НК | МКД
НИЖНЕКАМСК Г, ул. ТУКАЯ, д. 38, кв. 21 | 1285310 | Меркурий-201(5) | 2007-12-31 | 2023-12-31 | Управление НК | МКД
НИЖНЕКАМСК Г, ул. ТУКАЯ, д. 38, кв. 23 | 103425 | СО-И4491М2-5 | 2007-12-31 | 2023-12-31 | Управление НК | МКД
НИЖНЕКАМСК Г, ул. ТУКАЯ, д. 38, кв. 49 | 120613 | СО-Э4491М1-1 | 2007-12-31 | 2023-12-31 | Управление НК | МКД
НИЖНЕКАМСК Г, ул. ТУКАЯ, д. 38, кв. 56 | 802904602 | ЦЭ6807П(5) | 2007-12-31 | 2023-12-31 | Управление НК | МКД
НИЖНЕКАМСК Г, ул. ТУКАЯ, д. 38, кв. 60 | 110164 | СО-Э4491М1-1 | 2007-12-31 | 2023-12-31 | Управление НК | МКД
НИЖНЕКАМСК Г, ул. ТУКАЯ, д. 39, кв. 16 | 93020 | СО-Э4491М1-1 | 2007-12-31 | 2023-12-31 | Управление НК | МКД
НИЖНЕКАМСК Г, ул. ТУКАЯ, д. 39, кв. 23 | 501922136 | ЦЭ6807П(5) | 2007-01-01 | 2023-01-01 | Управление НК | МКД
НИЖНЕКАМСК Г, ул. ТУКАЯ, д. 39, кв. 25 | 110572 | СО-Э4491М1-1 | 2007-12-31 | 2023-12-31 | Управление НК | МКД
НИЖНЕКАМСК Г, ул. ТУКАЯ, д. 39, кв. 29 | 110660 | СО-Э4491М1-1 | 2007-01-01 | 2023-01-01 | Управление НК | МКД
НИЖНЕКАМСК Г, ул. ТУКАЯ, д. 39, кв. 42 | 942653 | ЦЭ6807П(5) | 2007-01-01 | 2023-01-01 | Управление НК | МКД
НИЖНЕКАМСК Г, ул. ТУКАЯ, д. 39, кв. 44 | 78207090413282 | ЦЭ6807П(5) | 2007-12-31 | 2023-12-31 | Управление НК | МКД
НИЖНЕКАМСК Г, ул. ТУКАЯ, д. 39, кв. 53 | 1229299 | Меркурий200.-02 | 2007-12-31 | 2023-12-31 | Управление НК | МКД
НИЖНЕКАМСК Г, ул. ТУКАЯ, д. 39, кв. 56 | 106201 | СО-Э4491М1-1 | 2007-12-31 | 2023-12-31 | Управление НК | МКД
НИЖНЕКАМСК Г, ул. ТУКАЯ, д. 39, кв. 57 | 103405 | СО-И4491М2-5 | 2007-12-31 | 2023-12-31 | Управление НК | МКД
НИЖНЕКАМСК Г, ул. ТУКАЯ, д. 39, кв. 8 | 110818 | СО-Э4491М1-1 | 2007-01-01 | 2023-01-01 | Управление НК | МКД
НИЖНЕКАМСК Г, ул. ТУКАЯ, д. 4, кв. 33 | 110445 | СО-Э4491М1-1 | 2007-12-31 | 2023-12-31 | Управление НК | МКД
НИЖНЕКАМСК Г, ул. ТУКАЯ, д. 4, кв. 37 | 103580 | СО-Э4491М1-1 | 2007-12-31 | 2023-12-31 | Управление НК | МКД
НИЖНЕКАМСК Г, ул. ТУКАЯ, д. 40, кв. 2 | 121377-27 | СЭТ1-1(5) | 2007-12-31 | 2023-12-31 | Управление НК | МКД
НИЖНЕКАМСК Г, ул. ТУКАЯ, д. 40, кв. 22 | 20977 | ЛейнеЭлектро-01.1МШ1(6) | 2007-12-31 | 2023-12-31 | Управление НК | МКД
НИЖНЕКАМСК Г, ул. ТУКАЯ, д. 40, кв. 24 | 106023 | СО-Э4491М1-1 | 2007-12-31 | 2023-12-31 | Управление НК | МКД
НИЖНЕКАМСК Г, ул. ТУКАЯ, д. 40, кв. 29 | 24570 | СО-ИЭ4491М2-5 | 2007-04-23 | 2023-04-23 | Управление НК | МКД
НИЖНЕКАМСК Г, ул. ТУКАЯ, д. 40, кв. 3 | 24557 | СО-Э4491М2-5 | 2007-12-31 | 2023-12-31 | Управление НК | МКД
НИЖНЕКАМСК Г, ул. ТУКАЯ, д. 40, кв. 48 | 243303-30 | СЭТ1 -1 -1- ТШ | 2007-12-31 | 2023-12-31 | Управление НК | МКД
НИЖНЕКАМСК Г, ул. ТУКАЯ, д. 40, кв. 49 | 1111334 | СО-И4491М(5) | 2007-12-31 | 2023-12-31 | Управление НК | МКД
НИЖНЕКАМСК Г, ул. ТУКАЯ, д. 40, кв. 5 | 1214551 | Меркурий200.-02 | 2007-12-31 | 2023-12-31 | Управление НК | МКД
НИЖНЕКАМСК Г, ул. ТУКАЯ, д. 40, кв. 53 | 12015056 | СЭО-1.00.1(5) | 2007-12-31 | 2023-12-31 | Управление НК | МКД
НИЖНЕКАМСК Г, ул. ТУКАЯ, д. 40, кв. 54 | 712870409733414 | ЦЭ6807П(5) | 2007-12-31 | 2023-12-31 | Управление НК | МКД
НИЖНЕКАМСК Г, ул. ТУКАЯ, д. 40, кв. 8 | 104786 | СО-ИЭ4491М2-5 | 2007-12-31 | 2023-12-31 | Управление НК | МКД
НИЖНЕКАМСК Г, ул. ТУКАЯ, д. 5, кв. 10 | 789571109376834 | ЦЭ6807П(5) | 2007-12-31 | 2023-12-31 | Управление НК | МКД
НИЖНЕКАМСК Г, ул. ТУКАЯ, д. 5, кв. 25 | 782070905031598 | ЦЭ6807БК/5(5) | 2007-12-31 | 2023-12-31 | Управление НК | МКД
НИЖНЕКАМСК Г, ул. ТУКАЯ, д. 5, кв. 39 | 102915 | СО-Э4491М1-1 | 2007-12-31 | 2023-12-31 | Управление НК | МКД
НИЖНЕКАМСК Г, ул. ТУКАЯ, д. 5, кв. 45 | 1005860903 | ЦЭ6807П(5) | 2007-12-31 | 2023-12-31 | Управление НК | МКД
НИЖНЕКАМСК Г, ул. ТУКАЯ, д. 5, кв. 61 | 11013066 | СЭО-1.00.1(5) | 2007-12-31 | 2023-12-31 | Управление НК | МКД
НИЖНЕКАМСК Г, ул. ТУКАЯ, д. 5, кв. 62 | 11012459 | СЭО-1.15-402(5) | 2007-12-31 | 2023-12-31 | Управление НК | МКД
НИЖНЕКАМСК Г, ул. ТУКАЯ, д. 5, кв. 63 | 11013045 | СЭО-1.00.1(5) | 2007-12-31 | 2023-12-31 | Управление НК | МКД
НИЖНЕКАМСК Г, ул. ТУКАЯ, д. 5, кв. 69 | ,2 | ЦЭ6807П(5) | 2007-12-31 | 2023-12-31 | Управление НК | МКД
НИЖНЕКАМСК Г, ул. ТУКАЯ, д. 5, кв. 7 | 712870709795259 | ЦЭ6807-1П(5) | 2007-12-31 | 2023-12-31 | Управление НК | МКД
НИЖНЕКАМСК Г, ул. ТУКАЯ, д. 5, кв. 70 | 35631 | СО-ИЭ4491М2-5 | 2007-12-31 | 2023-12-31 | Управление НК | МКД
НИЖНЕКАМСК Г, ул. ТУКАЯ, д. 5, кв. 72 | 2021478 | СОЭ-1.15.402 | 2007-12-31 | 2023-12-31 | Управление НК | МКД
НИЖНЕКАМСК Г, ул. ТУКАЯ, д. 5, кв. 73 | 1102975 | СЭО-1.00.1(5) | 2007-12-31 | 2023-12-31 | Управление НК | МКД
НИЖНЕКАМСК Г, ул. ТУКАЯ, д. 5А, кв. 18 | 105913 | СО-Э4491М1-1 | 2007-12-31 | 2023-12-31 | Управление НК | МКД
НИЖНЕКАМСК Г, ул. ТУКАЯ, д. 5А, кв. 22 | 789571109211067 | ЦЭ6807БК/5(5) | 2007-12-31 | 2023-12-31 | Управление НК | МКД
НИЖНЕКАМСК Г, ул. ТУКАЯ, д. 5А, кв. 28 | 712970904 | ЦЭ6807П(5) | 2007-12-31 | 2023-12-31 | Управление НК | МКД
НИЖНЕКАМСК Г, ул. ТУКАЯ, д. 5А, кв. 29 | 712870709201927 | ЦЭ6807П(5) | 2007-12-31 | 2023-12-31 | Управление НК | МКД
НИЖНЕКАМСК Г, ул. ТУКАЯ, д. 5А, кв. 30 | 105971 | СО-Э4491М1-1 | 2007-12-31 | 2023-12-31 | Управление НК | МКД
НИЖНЕКАМСК Г, ул. ТУКАЯ, д. 5А, кв. 43 | 103411 | СО-Э4491М1-1 | 2007-12-31 | 2023-12-31 | Управление НК | МКД
НИЖНЕКАМСК Г, ул. ТУКАЯ, д. 5А, кв. 5 | 47237 | СО-И4491М(5) | 2007-12-31 | 2023-12-31 | Управление НК | МКД
НИЖНЕКАМСК Г, ул. ТУКАЯ, д. 5А, кв. 6 | 727670104 | ЦЭ6807П(5) | 2007-12-31 | 2023-12-31 | Управление НК | МКД
НИЖНЕКАМСК Г, ул. ТУКАЯ, д. 5А, кв. 62 | 782070904 | ЦЭ6807П(5) | 2007-12-31 | 2023-12-31 | Управление НК | МКД
НИЖНЕКАМСК Г, ул. ТУКАЯ, д. 5А, кв. 63 | 78507119740658 | ЦЭ6807П(5) | 2007-12-31 | 2023-12-31 | Управление НК | МКД
НИЖНЕКАМСК Г, ул. ТУКАЯ, д. 5А, кв. 64 | 400109157 | ЦЭ6807П(5) | 2007-12-31 | 2023-12-31 | Управление НК | МКД
НИЖНЕКАМСК Г, ул. ТУКАЯ, д. 5А, кв. 65 | 137631 | ЦЭ6807П(5) | 2007-12-31 | 2023-12-31 | Управление НК | МКД
НИЖНЕКАМСК Г, ул. ТУКАЯ, д. 5А, кв. 70 | 43749 | лейне электро -01МШ 1(5) | 2007-12-31 | 2023-12-31 | Управление НК | МКД
НИЖНЕКАМСК Г, ул. ТУКАЯ, д. 6, кв. 33 | 102991 | СО-Э4491М1-1(6) | 2007-12-31 | 2023-12-31 | Управление НК | МКД
НИЖНЕКАМСК Г, ул. ТУКАЯ, д. 6, кв. 45 | 121021 | СО-И4491М2-5 | 2007-12-31 | 2023-12-31 | Управление НК | МКД
НИЖНЕКАМСК Г, ул. ТУКАЯ, д. 6, кв. 6 | 785071200285812 | ЦЭ6807П(5) | 2007-12-31 | 2023-12-31 | Управление НК | МКД
НИЖНЕКАМСК Г, ул. ТУКАЯ, д. 6, кв. 63 | 263979 | ЦЭ6807П(5) | 2007-12-31 | 2023-12-31 | Управление НК | МКД
НИЖНЕКАМСК Г, ул. ТУКАЯ, д. 7, кв. 15 | 712870400 | ЦЭ6807П(5) | 2007-12-31 | 2023-12-31 | Управление НК | МКД
НИЖНЕКАМСК Г, ул. ТУКАЯ, д. 7, кв. 23 | 789571109087099 | ЦЭ6807П(5) | 2007-12-31 | 2023-12-31 | Управление НК | МКД
НИЖНЕКАМСК Г, ул. ТУКАЯ, д. 7, кв. 29 | 8704001804 | ЦЭ6807П(5) | 2007-12-31 | 2023-12-31 | Управление НК | МКД
НИЖНЕКАМСК Г, ул. ТУКАЯ, д. 7, кв. 5 | 677173 | ЦЭ6807П(5) | 2007-12-31 | 2023-12-31 | Управление НК | МКД
НИЖНЕКАМСК Г, ул. ТУКАЯ, д. 7, кв. 6 | 712870409 | ЦЭ6807П(5) | 2007-12-31 | 2023-12-31 | Управление НК | МКД
НИЖНЕКАМСК Г, ул. ТУКАЯ, д. 8, кв. 11 | 6041 | Лейне-электро-011мш1(6) | 2007-12-31 | 2023-12-31 | Управление НК | МКД
НИЖНЕКАМСК Г, ул. ТУКАЯ, д. 8, кв. 18 | 015005749 | Меркурий-201(5) | 2007-12-31 | 2023-12-31 | Управление НК | МКД
НИЖНЕКАМСК Г, ул. ТУКАЯ, д. 8, кв. 4 | 242845 | СОЛО-1S(6) | 2007-12-31 | 2023-12-31 | Управление НК | МКД
НИЖНЕКАМСК Г, ул. ТУКАЯ, д. 8, кв. 48 | 19775 | СОИ-50ЭМ(4) | 2007-12-31 | 2023-12-31 | Управление НК | МКД
НИЖНЕКАМСК Г, ул. ТУКАЯ, д. 8, кв. 51 | 8313 | СОЭ -52 | 2007-12-31 | 2023-12-31 | Управление НК | МКД
НИЖНЕКАМСК Г, ул. ТУКАЯ, д. 8, кв. 62 | 5617187 | ЦЭ6807П(5) | 2007-12-31 | 2023-12-31 | Управление НК | МКД
НИЖНЕКАМСК Г, ул. ТУКАЯ, д. 8, кв. 73 | 5548283 | ЦЭ6807П(5) | 2007-12-31 | 2023-12-31 | Управление НК | МКД
НИЖНЕКАМСК Г, ул. ТУКАЯ, д. 9, кв. 10 | 12043702 | СЭО-1.15-402(5) | 2007-12-31 | 2023-12-31 | Управление НК | МКД
НИЖНЕКАМСК Г, ул. ТУКАЯ, д. 9, кв. 12 | 12043519 | СЭО-1.15-402(5) | 2007-12-31 | 2023-12-31 | Управление НК | МКД
НИЖНЕКАМСК Г, ул. ТУКАЯ, д. 9, кв. 3 | 12043333 | СЭО-1.15-402(5) | 2007-12-31 | 2023-12-31 | Управление НК | МКД
НИЖНЕКАМСК Г, ул. ТУКАЯ, д. 9, кв. 35 | 102196 | СО-Э4491М1-1 | 2007-12-31 | 2023-12-31 | Управление НК | МКД
НИЖНЕКАМСК Г, ул. ТУКАЯ, д. 9, кв. 37 | 12043688 | СЭО-1.15-402(5) | 2007-12-31 | 2023-12-31 | Управление НК | МКД
НИЖНЕКАМСК Г, ул. ТУКАЯ, д. 9, кв. 38 | 12043162 | СЭО-1.15-402(5) | 2007-12-31 | 2023-12-31 | Управление НК | МКД
НИЖНЕКАМСК Г, ул. ТУКАЯ, д. 9, кв. 39 | 110636 | СО-Э4491М1-1 | 2007-12-31 | 2023-12-31 | Управление НК | МКД
НИЖНЕКАМСК Г, ул. ТУКАЯ, д. 9, кв. 41 | 93931 | СО-ИЭ4491М2-5 | 2007-12-31 | 2023-12-31 | Управление НК | МКД
НИЖНЕКАМСК Г, ул. ТУКАЯ, д. 9, кв. 49 | 1551967 | Меркурий200.-02 | 2007-12-31 | 2023-12-31 | Управление НК | МКД
НИЖНЕКАМСК Г, ул. ТУКАЯ, д. 9, кв. 51 | 709747531 | ЦЭ6807-1П(5) | 2007-12-31 | 2023-12-31 | Управление НК | МКД
НИЖНЕКАМСК Г, ул. ТУКАЯ, д. 9, кв. 57 | 789571109103423 | ЦЭ6807П(5) | 2007-12-31 | 2023-12-31 | Управление НК | МКД
НИЖНЕКАМСК Г, ул. ТУКАЯ, д. 9, кв. 58 | 12043218 | СЭО-1.15-402(5) | 2007-12-31 | 2023-12-31 | Управление НК | МКД
НИЖНЕКАМСК Г, ул. ТУКАЯ, д. 9, кв. 59 | 12043755 | СЭО-1.15-402(5) | 2007-12-31 | 2023-12-31 | Управление НК | МКД
НИЖНЕКАМСК Г, ул. ТУКАЯ, д. 9, кв. 60 | 12043809 | СЭО-1.15-402(5) | 2007-12-31 | 2023-12-31 | Управление НК | МКД
НИЖНЕКАМСК Г, ул. ТУКАЯ, д. 9, кв. 62 | 12043204 | СЭО-1.15-402(5) | 2007-12-31 | 2023-12-31 | Управление НК | МКД
НИЖНЕКАМСК Г, ул. ТУКАЯ, д. 9, кв. 67 | 12043183 | СЭО-1.15-402(5) | 2007-12-31 | 2023-12-31 | Управление НК | МКД
НИЖНЕКАМСК Г, ул. ТУКАЯ, д. 9, кв. 70 | 782071005 | ЦЭ6807П(5) | 2007-12-31 | 2023-12-31 | Управление НК | МКД
НИЖНЕКАМСК Г, ул. ТУКАЯ, д. 9, кв. 73 | 106008 | СО-Э4491М1-1 | 2007-12-31 | 2023-12-31 | Управление НК | МКД
НИЖНЕКАМСК Г, ул. ТУКАЯ, д. 9, кв. 75 | 12043246 | СЭО-1.15-402(5) | 2007-12-31 | 2023-12-31 | Управление НК | МКД
НИЖНЕКАМСК Г, ул. Центральная, д. 100, кв. 2 | 76929235 | Iskra AM550-E-D0 | 2013-04-08 | 2023-04-08 | Управление НК | МКД
НИЖНЕКАМСК Г, ул. ЧАБЬИНСКАЯ, д. 1/25, кв. 23 | 106077 | СО-Э4491М1-1 | 2007-12-31 | 2023-12-31 | Управление НК | МКД
НИЖНЕКАМСК Г, ул. ЧАБЬИНСКАЯ, д. 1/25, кв. 26 | 13294 | СО-ИЭ4491М2-5 | 2007-12-31 | 2023-12-31 | Управление НК | МКД
НИЖНЕКАМСК Г, ул. ЧАБЬИНСКАЯ, д. 1/25, кв. 44 | 112351 | Меркурий200.-02 | 2007-12-31 | 2023-12-31 | Управление НК | МКД
НИЖНЕКАМСК Г, ул. ЧАБЬИНСКАЯ, д. 1/25, кв. 46 | 44174 | ЦЭ6807П(6) | 2007-12-31 | 2023-12-31 | Управление НК | МКД
НИЖНЕКАМСК Г, ул. ЧАБЬИНСКАЯ, д. 1/25, кв. 61 | 910 | СЭТ1-2К-1-Ш-02(5) | 2007-12-31 | 2023-12-31 | Управление НК | МКД
НИЖНЕКАМСК Г, ул. ЧАБЬИНСКАЯ, д. 1/25, кв. 8 | 33529 | СО-ИЭ4491М2-5 | 2007-12-31 | 2023-12-31 | Управление НК | МКД
НИЖНЕКАМСК Г, ул. ЧАБЬИНСКАЯ, д. 1/25, кв. 80 | 782070903930336 | ЦЭ6807БК/5(5) | 2007-12-31 | 2023-12-31 | Управление НК | МКД
НИЖНЕКАМСК Г, ул. ЧАБЬИНСКАЯ, д. 1/25, кв. 9 | 117516 | СО-Э4491М1-1 | 2007-12-31 | 2023-12-31 | Управление НК | МКД
НИЖНЕКАМСК Г, ул. ЧАБЬИНСКАЯ, д. 3, кв. 13 | 903931951 | ЦЭ6807П(5) | 2007-12-31 | 2023-12-31 | Управление НК | МКД
НИЖНЕКАМСК Г, ул. ЧАБЬИНСКАЯ, д. 3, кв. 31 | 94128 | СО-ИЭ4491М2-5 | 2007-12-31 | 2023-12-31 | Управление НК | МКД
НИЖНЕКАМСК Г, ул. ЧАБЬИНСКАЯ, д. 3, кв. 4 | 101712 | СО-Э4491М1-1 | 2007-12-31 | 2023-12-31 | Управление НК | МКД
НИЖНЕКАМСК Г, ул. ЧАБЬИНСКАЯ, д. 3, кв. 42 | 102429 | СО-Э4491М1-1 | 2007-12-31 | 2023-12-31 | Управление НК | МКД
НИЖНЕКАМСК Г, ул. ЧАБЬИНСКАЯ, д. 3, кв. 71 | 110825 | СО-Э4491М1-1 | 2007-12-31 | 2023-12-31 | Управление НК | МКД
НИЖНЕКАМСК Г, ул. ЧАБЬИНСКАЯ, д. 5, кв. 10 | 11022977 | СОЭ -52 | 2007-12-31 | 2023-12-31 | Управление НК | МКД
НИЖНЕКАМСК Г, ул. ЧАБЬИНСКАЯ, д. 5, кв. 100 | 113975 | СОЭ-4491(5) | 2007-12-31 | 2023-12-31 | Управление НК | МКД
НИЖНЕКАМСК Г, ул. ЧАБЬИНСКАЯ, д. 5, кв. 102 | 11021311 | СЭО-1.00.1(5) | 2007-12-31 | 2023-12-31 | Управление НК | МКД
НИЖНЕКАМСК Г, ул. ЧАБЬИНСКАЯ, д. 5, кв. 104 | 11021207 | СЭО-1.00.1(5) | 2007-12-31 | 2023-12-31 | Управление НК | МКД
НИЖНЕКАМСК Г, ул. ЧАБЬИНСКАЯ, д. 5, кв. 106 | 11013304 | СОЭ -52 | 2007-12-31 | 2023-12-31 | Управление НК | МКД
НИЖНЕКАМСК Г, ул. ЧАБЬИНСКАЯ, д. 5, кв. 109 | 782071005 | ЦЭ6807П(5) | 2007-12-31 | 2023-12-31 | Управление НК | МКД
НИЖНЕКАМСК Г, ул. ЧАБЬИНСКАЯ, д. 5, кв. 11 | 101660 | СО-Э4491М1-1(6) | 2007-12-31 | 2023-12-31 | Управление НК | МКД
НИЖНЕКАМСК Г, ул. ЧАБЬИНСКАЯ, д. 5, кв. 113 | 100845 | СО-Э4491М1-1(6) | 2007-12-31 | 2023-12-31 | Управление НК | МКД
НИЖНЕКАМСК Г, ул. ЧАБЬИНСКАЯ, д. 5, кв. 116 | 11012193 | СЭО-1.00.1(5) | 2007-12-31 | 2023-12-31 | Управление НК | МКД
НИЖНЕКАМСК Г, ул. ЧАБЬИНСКАЯ, д. 5, кв. 120 | 11000032 | СЭО-1.00.1(5) | 2007-12-31 | 2023-12-31 | Управление НК | МКД
НИЖНЕКАМСК Г, ул. ЧАБЬИНСКАЯ, д. 5, кв. 123 | 11021446 | СОЭ -52 | 2007-12-31 | 2023-12-31 | Управление НК | МКД
НИЖНЕКАМСК Г, ул. ЧАБЬИНСКАЯ, д. 5, кв. 125 | 11014058 | СОЭ -52 | 2007-12-31 | 2023-12-31 | Управление НК | МКД
НИЖНЕКАМСК Г, ул. ЧАБЬИНСКАЯ, д. 5, кв. 127 | 11012998 | СОЭ -52 | 2007-12-31 | 2023-12-31 | Управление НК | МКД
НИЖНЕКАМСК Г, ул. ЧАБЬИНСКАЯ, д. 5, кв. 133 | 101661 | СО-И4491М2-5 | 2007-12-31 | 2023-12-31 | Управление НК | МКД
НИЖНЕКАМСК Г, ул. ЧАБЬИНСКАЯ, д. 5, кв. 136 | 11021315 | СЭО-1.00.1(5) | 2007-12-31 | 2023-12-31 | Управление НК | МКД
НИЖНЕКАМСК Г, ул. ЧАБЬИНСКАЯ, д. 5, кв. 147 | 11012963 | СОЭ -52 | 2007-12-31 | 2023-12-31 | Управление НК | МКД
НИЖНЕКАМСК Г, ул. ЧАБЬИНСКАЯ, д. 5, кв. 148 | 11013033 | СОЭ -52 | 2007-12-31 | 2023-12-31 | Управление НК | МКД
НИЖНЕКАМСК Г, ул. ЧАБЬИНСКАЯ, д. 5, кв. 149 | 11013020 | СОЭ -52 | 2007-12-31 | 2023-12-31 | Управление НК | МКД
НИЖНЕКАМСК Г, ул. ЧАБЬИНСКАЯ, д. 5, кв. 15 | 100874 | ЦЭ6807П(5) | 2007-12-31 | 2023-12-31 | Управление НК | МКД
НИЖНЕКАМСК Г, ул. ЧАБЬИНСКАЯ, д. 5, кв. 153 | 782071005 | ЦЭ6807П(5) | 2007-12-31 | 2023-12-31 | Управление НК | МКД
НИЖНЕКАМСК Г, ул. ЧАБЬИНСКАЯ, д. 5, кв. 154 | 106021 | СО-Э4491М1-1 | 2007-12-31 | 2023-12-31 | Управление НК | МКД
НИЖНЕКАМСК Г, ул. ЧАБЬИНСКАЯ, д. 5, кв. 16 | 11023720 | СОЭ -52 | 2007-12-31 | 2023-12-31 | Управление НК | МКД
НИЖНЕКАМСК Г, ул. ЧАБЬИНСКАЯ, д. 5, кв. 17 | 11023713 | СОЭ -52 | 2007-12-31 | 2023-12-31 | Управление НК | МКД
НИЖНЕКАМСК Г, ул. ЧАБЬИНСКАЯ, д. 5, кв. 177 | 712870603600574 | ЦЭ6807П(5) | 2007-12-31 | 2023-12-31 | Управление НК | МКД
НИЖНЕКАМСК Г, ул. ЧАБЬИНСКАЯ, д. 5, кв. 178 | 117541 | СО-Э4491М1-1 | 2007-12-31 | 2023-12-31 | Управление НК | МКД
НИЖНЕКАМСК Г, ул. ЧАБЬИНСКАЯ, д. 5, кв. 179 | 799511 | СО-505(5) | 2007-12-31 | 2023-12-31 | Управление НК | МКД
НИЖНЕКАМСК Г, ул. ЧАБЬИНСКАЯ, д. 5, кв. 181 | 005908 | СОЭ -52 | 2007-12-31 | 2023-12-31 | Управление НК | МКД
НИЖНЕКАМСК Г, ул. ЧАБЬИНСКАЯ, д. 5, кв. 19 | 11009038 | СЭО-1.00.1(5) | 2007-12-31 | 2023-12-31 | Управление НК | МКД
НИЖНЕКАМСК Г, ул. ЧАБЬИНСКАЯ, д. 5, кв. 195 | 5213 | СОЭ -52 | 2007-12-31 | 2023-12-31 | Управление НК | МКД
НИЖНЕКАМСК Г, ул. ЧАБЬИНСКАЯ, д. 5, кв. 198 | 11018913 | СОЭ -52 | 2007-12-31 | 2023-12-31 | Управление НК | МКД
НИЖНЕКАМСК Г, ул. ЧАБЬИНСКАЯ, д. 5, кв. 201 | 100823 | СО-Э4491М1-1 | 2007-12-31 | 2023-12-31 | Управление НК | МКД
НИЖНЕКАМСК Г, ул. ЧАБЬИНСКАЯ, д. 5, кв. 203 | 105963 | СО-Э4491М1-1 | 2007-12-31 | 2023-12-31 | Управление НК | МКД
НИЖНЕКАМСК Г, ул. ЧАБЬИНСКАЯ, д. 5, кв. 209 | 11021453 | СОЭ -52 | 2007-12-31 | 2023-12-31 | Управление НК | МКД
НИЖНЕКАМСК Г, ул. ЧАБЬИНСКАЯ, д. 5, кв. 29 | 11022998 | СОЭ -52 | 2007-12-31 | 2023-12-31 | Управление НК | МКД
НИЖНЕКАМСК Г, ул. ЧАБЬИНСКАЯ, д. 5, кв. 30 | 4862 | СОЭ-52/50-11Ш(5) | 2007-12-31 | 2023-12-31 | Управление НК | МКД
НИЖНЕКАМСК Г, ул. ЧАБЬИНСКАЯ, д. 5, кв. 31 | 11008321 | СЭО-1.00.1(5) | 2007-12-31 | 2023-12-31 | Управление НК | МКД
НИЖНЕКАМСК Г, ул. ЧАБЬИНСКАЯ, д. 5, кв. 32 | 11022123 | СОЭ -52 | 2007-12-31 | 2023-12-31 | Управление НК | МКД
НИЖНЕКАМСК Г, ул. ЧАБЬИНСКАЯ, д. 5, кв. 37 | 113630 | СОЭ -52 | 2007-12-31 | 2023-12-31 | Управление НК | МКД
НИЖНЕКАМСК Г, ул. ЧАБЬИНСКАЯ, д. 5, кв. 41 | 117402 | СОЭ -52 | 2007-12-31 | 2023-12-31 | Управление НК | МКД
НИЖНЕКАМСК Г, ул. ЧАБЬИНСКАЯ, д. 5, кв. 50 | 712870400 | ЦЭ6807П(5) | 2007-12-31 | 2023-12-31 | Управление НК | МКД
НИЖНЕКАМСК Г, ул. ЧАБЬИНСКАЯ, д. 5, кв. 52 | 106163 | СО-И449М1(6) | 2007-12-31 | 2023-12-31 | Управление НК | МКД
НИЖНЕКАМСК Г, ул. ЧАБЬИНСКАЯ, д. 5, кв. 53 | 11022137 | СОЭ -52 | 2007-12-31 | 2023-12-31 | Управление НК | МКД
НИЖНЕКАМСК Г, ул. ЧАБЬИНСКАЯ, д. 5, кв. 55 | нет | СЭО-1.15-402(5) | 2007-12-31 | 2023-12-31 | Управление НК | МКД
НИЖНЕКАМСК Г, ул. ЧАБЬИНСКАЯ, д. 5, кв. 6 | 11020752 | СОЭ -52 | 2007-12-31 | 2023-12-31 | Управление НК | МКД
НИЖНЕКАМСК Г, ул. ЧАБЬИНСКАЯ, д. 5, кв. 63 | 11021220 | СОЭ -52 | 2007-12-31 | 2023-12-31 | Управление НК | МКД
НИЖНЕКАМСК Г, ул. ЧАБЬИНСКАЯ, д. 5, кв. 69 | 89602 | СОЭ -52 | 2007-12-31 | 2023-12-31 | Управление НК | МКД
НИЖНЕКАМСК Г, ул. ЧАБЬИНСКАЯ, д. 5, кв. 7 | 102057 | СО-Э4491М1-1(6) | 2007-12-31 | 2023-12-31 | Управление НК | МКД
НИЖНЕКАМСК Г, ул. ЧАБЬИНСКАЯ, д. 5, кв. 77 | 1108384 | СЭО-1.00.1(5) | 2007-12-31 | 2023-12-31 | Управление НК | МКД
НИЖНЕКАМСК Г, ул. ЧАБЬИНСКАЯ, д. 5, кв. 82 | 11001626 | СЭО-1.00.1(5) | 2007-12-31 | 2023-12-31 | Управление НК | МКД
НИЖНЕКАМСК Г, ул. ЧАБЬИНСКАЯ, д. 5, кв. 84 | 81537 | СОЭ -52 | 2007-12-31 | 2023-12-31 | Управление НК | МКД
НИЖНЕКАМСК Г, ул. ЧАБЬИНСКАЯ, д. 5, кв. 85 | 100816 | СО-И4491М2-5 | 2007-12-31 | 2023-12-31 | Управление НК | МКД
НИЖНЕКАМСК Г, ул. ЧАБЬИНСКАЯ, д. 5, кв. 88 | 400205347 | ЦЭ6807П(6) | 2007-12-31 | 2023-12-31 | Управление НК | МКД
НИЖНЕКАМСК Г, ул. ЧАБЬИНСКАЯ, д. 5, кв. 89 | 11021757 | СОЭ -52 | 2007-12-31 | 2023-12-31 | Управление НК | МКД
НИЖНЕКАМСК Г, ул. ЧАБЬИНСКАЯ, д. 5, кв. 93 | 7100583919 | ЦЭ6807П(5) | 2007-12-31 | 2023-12-31 | Управление НК | МКД
НИЖНЕКАМСК Г, ул. ЧАБЬИНСКАЯ, д. 5, кв. 97 | 112217 | СО-Э4491М1-1 | 2007-03-12 | 2023-03-12 | Управление НК | МКД
НИЖНЕКАМСК Г, ул. ЧАБЬИНСКАЯ, д. 5, кв. 98 | 797107 | СОЭ-52/50-11Ш(5) | 2007-12-31 | 2023-12-31 | Управление НК | МКД
НИЖНЕКАМСК Г, ул. ЧАБЬИНСКАЯ, д. 5А, кв. 128 | 777254 | СОИ-50ЭМ(4) | 2007-12-31 | 2023-12-31 | Управление НК | МКД
НИЖНЕКАМСК Г, ул. ЧАБЬИНСКАЯ, д. 5А, кв. 129 | 9735 | СЭО-1.00.1(5) | 2007-12-31 | 2023-12-31 | Управление НК | МКД
НИЖНЕКАМСК Г, ул. ЧАБЬИНСКАЯ, д. 5А, кв. 13 | 7820708022 | ЦЭ6807П(5) | 2007-12-31 | 2023-12-31 | Управление НК | МКД
НИЖНЕКАМСК Г, ул. ЧАБЬИНСКАЯ, д. 5А, кв. 131 | 100870 | СО-И4491М2-5 | 2007-12-31 | 2023-12-31 | Управление НК | МКД
НИЖНЕКАМСК Г, ул. ЧАБЬИНСКАЯ, д. 5А, кв. 133 | 10884 | СО-Э4491М1-1 | 2007-12-31 | 2023-12-31 | Управление НК | МКД
НИЖНЕКАМСК Г, ул. ЧАБЬИНСКАЯ, д. 5А, кв. 135 | 114804 | СО-Э4491М1-1 | 2007-12-31 | 2023-12-31 | Управление НК | МКД
НИЖНЕКАМСК Г, ул. ЧАБЬИНСКАЯ, д. 5А, кв. 136 | 113286 | СО-Э4491М1-1 | 2007-12-31 | 2023-12-31 | Управление НК | МКД
НИЖНЕКАМСК Г, ул. ЧАБЬИНСКАЯ, д. 5А, кв. 137 | 42561 | СО-ИЭ4491М2-5 | 2007-12-31 | 2023-12-31 | Управление НК | МКД
НИЖНЕКАМСК Г, ул. ЧАБЬИНСКАЯ, д. 5А, кв. 145 | 36103 | ЛейнеЭлектро-01.1МШ1(6) | 2007-12-31 | 2023-12-31 | Управление НК | МКД
НИЖНЕКАМСК Г, ул. ЧАБЬИНСКАЯ, д. 5А, кв. 150 | 1215293 | Меркурий-201(5) | 2007-12-31 | 2023-12-31 | Управление НК | МКД
НИЖНЕКАМСК Г, ул. ЧАБЬИНСКАЯ, д. 5А, кв. 157 | 112102 | СО-Э4491М1-1 | 2007-12-31 | 2023-12-31 | Управление НК | МКД
НИЖНЕКАМСК Г, ул. ЧАБЬИНСКАЯ, д. 5А, кв. 159 | 113492 | СО-Э4491М1-1 | 2007-12-31 | 2023-12-31 | Управление НК | МКД
НИЖНЕКАМСК Г, ул. ЧАБЬИНСКАЯ, д. 5А, кв. 161 | 113235 | СО-Э4491М1-1 | 2007-12-31 | 2023-12-31 | Управление НК | МКД
НИЖНЕКАМСК Г, ул. ЧАБЬИНСКАЯ, д. 5А, кв. 164 | 33372 | СО-ИЭ4491М2-5 | 2007-12-31 | 2023-12-31 | Управление НК | МКД
НИЖНЕКАМСК Г, ул. ЧАБЬИНСКАЯ, д. 5А, кв. 17 | 206 | ЛейнеЭлектро-01.1МШ1(6) | 2007-12-31 | 2023-12-31 | Управление НК | МКД
НИЖНЕКАМСК Г, ул. ЧАБЬИНСКАЯ, д. 5А, кв. 179 | 0809376 | Меркурий-201(5) | 2007-12-31 | 2023-12-31 | Управление НК | МКД
НИЖНЕКАМСК Г, ул. ЧАБЬИНСКАЯ, д. 5А, кв. 189 | 712871006870861 | ЦЭ6807П(5) | 2007-12-31 | 2023-12-31 | Управление НК | МКД
НИЖНЕКАМСК Г, ул. ЧАБЬИНСКАЯ, д. 5А, кв. 200 | 744461 | СО-505(5) | 2007-12-31 | 2023-12-31 | Управление НК | МКД
НИЖНЕКАМСК Г, ул. ЧАБЬИНСКАЯ, д. 5А, кв. 207 | 116361 | СО-ИЭ4491М2-5 | 2007-12-31 | 2023-12-31 | Управление НК | МКД
НИЖНЕКАМСК Г, ул. ЧАБЬИНСКАЯ, д. 5А, кв. 208 | 7030842713 | ЦЭ6807П(6) | 2007-12-31 | 2023-12-31 | Управление НК | МКД
НИЖНЕКАМСК Г, ул. ЧАБЬИНСКАЯ, д. 5А, кв. 22 | 712871107961062 | ЦЭ6807П(5) | 2007-12-31 | 2023-12-31 | Управление НК | МКД
НИЖНЕКАМСК Г, ул. ЧАБЬИНСКАЯ, д. 5А, кв. 235 | 11017977 | СОЭ -52 | 2007-12-31 | 2023-12-31 | Управление НК | МКД
НИЖНЕКАМСК Г, ул. ЧАБЬИНСКАЯ, д. 5А, кв. 243 | 5697 | СОЭ -52 | 2007-12-31 | 2023-12-31 | Управление НК | МКД
НИЖНЕКАМСК Г, ул. ЧАБЬИНСКАЯ, д. 5А, кв. 254 | 1590847 | Меркурий200.-02 | 2007-12-31 | 2023-12-31 | Управление НК | МКД
НИЖНЕКАМСК Г, ул. ЧАБЬИНСКАЯ, д. 5А, кв. 27 | 50392 | ЦЭ6807П(5) | 2007-12-31 | 2023-12-31 | Управление НК | МКД
НИЖНЕКАМСК Г, ул. ЧАБЬИНСКАЯ, д. 5А, кв. 292 | 712870400 | ЦЭ6807П(5) | 2007-12-31 | 2023-12-31 | Управление НК | МКД
НИЖНЕКАМСК Г, ул. ЧАБЬИНСКАЯ, д. 5А, кв. 31 | 2705964 | ЦЭ6807П(5) | 2007-12-31 | 2023-12-31 | Управление НК | МКД
НИЖНЕКАМСК Г, ул. ЧАБЬИНСКАЯ, д. 5А, кв. 313 | 38536 | СО-ИЭ4491М2-5 | 2007-12-31 | 2023-12-31 | Управление НК | МКД
НИЖНЕКАМСК Г, ул. ЧАБЬИНСКАЯ, д. 5А, кв. 322 | 11017988 | СОЭ -52 | 2007-12-31 | 2023-12-31 | Управление НК | МКД
НИЖНЕКАМСК Г, ул. ЧАБЬИНСКАЯ, д. 5А, кв. 34 | 100730 | СО-Э4491М1-1 | 2007-12-31 | 2023-12-31 | Управление НК | МКД
НИЖНЕКАМСК Г, ул. ЧАБЬИНСКАЯ, д. 5А, кв. 39 | 5705 | СО-Э-52(5) | 2007-12-31 | 2023-12-31 | Управление НК | МКД
НИЖНЕКАМСК Г, ул. ЧАБЬИНСКАЯ, д. 5А, кв. 4 | 4889725 | ЦЭ6807П(5) | 2007-12-31 | 2023-12-31 | Управление НК | МКД
НИЖНЕКАМСК Г, ул. ЧАБЬИНСКАЯ, д. 5А, кв. 42 | 101659 | СО-Э4491М2-1(5) | 2007-12-31 | 2023-12-31 | Управление НК | МКД
НИЖНЕКАМСК Г, ул. ЧАБЬИНСКАЯ, д. 5А, кв. 45 | 110845 | СО-И4491М(5) | 2007-12-31 | 2023-12-31 | Управление НК | МКД
НИЖНЕКАМСК Г, ул. ЧАБЬИНСКАЯ, д. 5А, кв. 46 | 106108 | Меркурий-201(5) | 2007-12-31 | 2023-12-31 | Управление НК | МКД
НИЖНЕКАМСК Г, ул. ЧАБЬИНСКАЯ, д. 5А, кв. 49 | 712871108277339 | ЦЭ6807П(5) | 2007-12-31 | 2023-12-31 | Управление НК | МКД
НИЖНЕКАМСК Г, ул. ЧАБЬИНСКАЯ, д. 5А, кв. 51 | 41832 | СО-Э4491М2-1(5) | 2007-12-31 | 2023-12-31 | Управление НК | МКД
НИЖНЕКАМСК Г, ул. ЧАБЬИНСКАЯ, д. 5А, кв. 6 | 102022 | СО-Э4491М1-1 | 2007-12-31 | 2023-12-31 | Управление НК | МКД
НИЖНЕКАМСК Г, ул. ЧАБЬИНСКАЯ, д. 5А, кв. 64 | 802708965 | ЦЭ6807П(5) | 2007-12-31 | 2023-12-31 | Управление НК | МКД
НИЖНЕКАМСК Г, ул. ЧАБЬИНСКАЯ, д. 5А, кв. 72 | 1322565 | Меркурий-201(5) | 2007-12-31 | 2023-12-31 | Управление НК | МКД
НИЖНЕКАМСК Г, ул. ЧАБЬИНСКАЯ, д. 5А, кв. 77 | 1600805 | Меркурий-201(5) | 2007-12-31 | 2023-12-31 | Управление НК | МКД
НИЖНЕКАМСК Г, ул. ЧАБЬИНСКАЯ, д. 5А, кв. 78 | 154318607 | Меркурий200.-02 | 2007-12-31 | 2023-12-31 | Управление НК | МКД
НИЖНЕКАМСК Г, ул. ЧАБЬИНСКАЯ, д. 5А, кв. 91 | 1553457 | Меркурий200.-02 | 2007-12-31 | 2023-12-31 | Управление НК | МКД
НИЖНЕКАМСК Г, ул. ЧАБЬИНСКАЯ, д. 5А, кв. 95 | 712870308 | ЦЭ6807П(5) | 2007-12-31 | 2023-12-31 | Управление НК | МКД
НИЖНЕКАМСК Г, ул. ЧАБЬИНСКАЯ, д. 7, кв. 102 | 904903889 | ЦЭ6807П(5) | 2007-12-31 | 2023-12-31 | Управление НК | МКД
НИЖНЕКАМСК Г, ул. ЧАБЬИНСКАЯ, д. 7, кв. 105 | 733991 | Меркурий200.-02 | 2007-12-31 | 2023-12-31 | Управление НК | МКД
НИЖНЕКАМСК Г, ул. ЧАБЬИНСКАЯ, д. 7, кв. 107 | 100832 | СО-Э4491М1-1(6) | 2007-12-31 | 2023-12-31 | Управление НК | МКД
НИЖНЕКАМСК Г, ул. ЧАБЬИНСКАЯ, д. 7, кв. 108 | 40679351 | ЦЭ6807П(5) | 2007-12-31 | 2023-12-31 | Управление НК | МКД
НИЖНЕКАМСК Г, ул. ЧАБЬИНСКАЯ, д. 7, кв. 110 | 102044 | СО-Э4491М1-1 | 2007-12-31 | 2023-12-31 | Управление НК | МКД
НИЖНЕКАМСК Г, ул. ЧАБЬИНСКАЯ, д. 7, кв. 111 | 782070904 | ЦЭ6807П(5) | 2007-12-31 | 2023-12-31 | Управление НК | МКД
НИЖНЕКАМСК Г, ул. ЧАБЬИНСКАЯ, д. 7, кв. 118 | 782070904287057 | ЦЭ6807П(5) | 2007-12-31 | 2023-12-31 | Управление НК | МКД
НИЖНЕКАМСК Г, ул. ЧАБЬИНСКАЯ, д. 7, кв. 119 | 2027579 | СЭО-1.15-402(5) | 2007-12-31 | 2023-12-31 | Управление НК | МКД
НИЖНЕКАМСК Г, ул. ЧАБЬИНСКАЯ, д. 7, кв. 120 | 801077499 | ЦЭ6807П(5) | 2007-12-31 | 2023-12-31 | Управление НК | МКД
НИЖНЕКАМСК Г, ул. ЧАБЬИНСКАЯ, д. 7, кв. 121 | 10894 | СО-И4491М2-5 | 2007-12-31 | 2023-12-31 | Управление НК | МКД
НИЖНЕКАМСК Г, ул. ЧАБЬИНСКАЯ, д. 7, кв. 126 | 782070904596593 | СЕ 101S6 145 М(5) | 2007-12-31 | 2023-12-31 | Управление НК | МКД
НИЖНЕКАМСК Г, ул. ЧАБЬИНСКАЯ, д. 7, кв. 135 | 110402 | СО-Э4491М1-1 | 2007-12-31 | 2023-12-31 | Управление НК | МКД
НИЖНЕКАМСК Г, ул. ЧАБЬИНСКАЯ, д. 7, кв. 136 | 110293 | СО-Э4491М1-1 | 2007-12-31 | 2023-12-31 | Управление НК | МКД
НИЖНЕКАМСК Г, ул. ЧАБЬИНСКАЯ, д. 7, кв. 139 | 78718 | СО-И4491М(5) | 2007-12-31 | 2023-12-31 | Управление НК | МКД
НИЖНЕКАМСК Г, ул. ЧАБЬИНСКАЯ, д. 7, кв. 142 | 701170604075581 | СЕ 102(Т2-день. Т1-ночь) | 2007-12-31 | 2023-12-31 | Управление НК | МКД
НИЖНЕКАМСК Г, ул. ЧАБЬИНСКАЯ, д. 7, кв. 147 | 712870400738012 | ЦЭ6807П(5) | 2007-12-31 | 2023-12-31 | Управление НК | МКД
НИЖНЕКАМСК Г, ул. ЧАБЬИНСКАЯ, д. 7, кв. 15 | 77907 | СО-ИЭ4491М2-5 | 2007-12-31 | 2023-12-31 | Управление НК | МКД
НИЖНЕКАМСК Г, ул. ЧАБЬИНСКАЯ, д. 7, кв. 155 | 3046 | СОЭ -52 | 2007-12-31 | 2023-12-31 | Управление НК | МКД
НИЖНЕКАМСК Г, ул. ЧАБЬИНСКАЯ, д. 7, кв. 157 | 0074741 | Меркурий200.-02 | 2007-12-31 | 2023-12-31 | Управление НК | МКД
НИЖНЕКАМСК Г, ул. ЧАБЬИНСКАЯ, д. 7, кв. 160 | 100911 | СО-Э4491М1-1(6) | 2007-12-31 | 2023-12-31 | Управление НК | МКД
НИЖНЕКАМСК Г, ул. ЧАБЬИНСКАЯ, д. 7, кв. 174 | 727670409 | ЦЭ6807-1П(5) | 2007-12-31 | 2023-12-31 | Управление НК | МКД
НИЖНЕКАМСК Г, ул. ЧАБЬИНСКАЯ, д. 7, кв. 181 | 23952 | лейне электро -01МШ 1(5) | 2007-12-31 | 2023-12-31 | Управление НК | МКД
НИЖНЕКАМСК Г, ул. ЧАБЬИНСКАЯ, д. 7, кв. 186 | 42886 | СО-ИЭ4491М2-5 | 2007-12-31 | 2023-12-31 | Управление НК | МКД
НИЖНЕКАМСК Г, ул. ЧАБЬИНСКАЯ, д. 7, кв. 19 | 727670104 | ЦЭ6807П(5) | 2007-12-31 | 2023-12-31 | Управление НК | МКД
НИЖНЕКАМСК Г, ул. ЧАБЬИНСКАЯ, д. 7, кв. 191 | 88565 | СО-ИЭ4491М2-5 | 2007-12-31 | 2023-12-31 | Управление НК | МКД
НИЖНЕКАМСК Г, ул. ЧАБЬИНСКАЯ, д. 7, кв. 192 | 12047411 | СЭО-1.00.1(5) | 2007-12-31 | 2023-12-31 | Управление НК | МКД
НИЖНЕКАМСК Г, ул. ЧАБЬИНСКАЯ, д. 7, кв. 199 | 100840 | СО-Э4491М1-1 | 2007-12-31 | 2023-12-31 | Управление НК | МКД
НИЖНЕКАМСК Г, ул. ЧАБЬИНСКАЯ, д. 7, кв. 20 | 90458696 | ЦЭ6807П(5) | 2007-12-31 | 2023-12-31 | Управление НК | МКД
НИЖНЕКАМСК Г, ул. ЧАБЬИНСКАЯ, д. 7, кв. 201 | 110258 | СО-Э4491М1-1 | 2007-12-31 | 2023-12-31 | Управление НК | МКД
НИЖНЕКАМСК Г, ул. ЧАБЬИНСКАЯ, д. 7, кв. 207 | 12047418 | СЭО-1.00.1(5) | 2007-12-31 | 2023-12-31 | Управление НК | МКД
НИЖНЕКАМСК Г, ул. ЧАБЬИНСКАЯ, д. 7, кв. 209 | 49412 | СО-ИЭ4491М2-5 | 2007-12-31 | 2023-12-31 | Управление НК | МКД
НИЖНЕКАМСК Г, ул. ЧАБЬИНСКАЯ, д. 7, кв. 21 | 1301665 | Меркурий-201(5) | 2007-12-31 | 2023-12-31 | Управление НК | МКД
НИЖНЕКАМСК Г, ул. ЧАБЬИНСКАЯ, д. 7, кв. 212 | 1910626 | Меркурий200.-02 | 2007-12-31 | 2023-12-31 | Управление НК | МКД
НИЖНЕКАМСК Г, ул. ЧАБЬИНСКАЯ, д. 7, кв. 216 | А9663080 | СО-Э4491М1-1 | 2007-12-31 | 2023-12-31 | Управление НК | МКД
НИЖНЕКАМСК Г, ул. ЧАБЬИНСКАЯ, д. 7, кв. 217 | 112070 | СО-Э4491М2-5 | 2007-12-31 | 2023-12-31 | Управление НК | МКД
НИЖНЕКАМСК Г, ул. ЧАБЬИНСКАЯ, д. 7, кв. 220 | 712871108278411 | ЦЭ6807П(5) | 2007-12-31 | 2023-12-31 | Управление НК | МКД
НИЖНЕКАМСК Г, ул. ЧАБЬИНСКАЯ, д. 7, кв. 222 | 782070903946979 | ЦЭ6807П(5) | 2007-12-31 | 2023-12-31 | Управление НК | МКД
НИЖНЕКАМСК Г, ул. ЧАБЬИНСКАЯ, д. 7, кв. 23 | 117877 | СО-ИЭ4491М2-5 | 2007-12-31 | 2023-12-31 | Управление НК | МКД
НИЖНЕКАМСК Г, ул. ЧАБЬИНСКАЯ, д. 7, кв. 233 | 0953430- | Меркурий-201(5) | 2007-12-31 | 2023-12-31 | Управление НК | МКД
НИЖНЕКАМСК Г, ул. ЧАБЬИНСКАЯ, д. 7, кв. 236 | 712870400 | ЦЭ6807П(5) | 2007-12-31 | 2023-12-31 | Управление НК | МКД
НИЖНЕКАМСК Г, ул. ЧАБЬИНСКАЯ, д. 7, кв. 237 | 16169409 | ЦЭ-2726-21Б (соло)/5(5) | 2007-12-31 | 2023-12-31 | Управление НК | МКД
НИЖНЕКАМСК Г, ул. ЧАБЬИНСКАЯ, д. 7, кв. 249 | 110310 | СО-Э4491М1-1 | 2007-12-31 | 2023-12-31 | Управление НК | МКД
НИЖНЕКАМСК Г, ул. ЧАБЬИНСКАЯ, д. 7, кв. 25 | 100866 | СО-Э4491М1-1 | 2007-12-31 | 2023-12-31 | Управление НК | МКД
НИЖНЕКАМСК Г, ул. ЧАБЬИНСКАЯ, д. 7, кв. 262 | 798980*** | СО-50МЭ/5(4) | 2007-12-31 | 2023-12-31 | Управление НК | МКД
НИЖНЕКАМСК Г, ул. ЧАБЬИНСКАЯ, д. 7, кв. 40 | 1549491 | Меркурий200.-02 | 2007-12-31 | 2023-12-31 | Управление НК | МКД
НИЖНЕКАМСК Г, ул. ЧАБЬИНСКАЯ, д. 7, кв. 44 | 100881 | СО-Э4491М2-1(5) | 2007-12-31 | 2023-12-31 | Управление НК | МКД
НИЖНЕКАМСК Г, ул. ЧАБЬИНСКАЯ, д. 7, кв. 83 | 789571109107742 | ЦЭ6807П(5) | 2007-12-31 | 2023-12-31 | Управление НК | МКД
НИЖНЕКАМСК Г, ул. ЧАБЬИНСКАЯ, д. 7, кв. 94 | 2705995 | ЦЭ6807П(5) | 2007-12-31 | 2023-12-31 | Управление НК | МКД
НИЖНЕКАМСК Г, ул. ЧАБЬИНСКАЯ, д. 7, кв. 96 | 100737 | СО-Э4491М1-1 | 2007-12-31 | 2023-12-31 | Управление НК | МКД
НИЖНЕКАМСК Г, ул. ЧИШМАЛЕ, д. 1, кв. 2 | 712870206 | ЦЭ6807П(5) | 2007-12-31 | 2023-12-31 | Управление НК | МКД
НИЖНЕКАМСК Г, ул. ЧИШМАЛЕ, д. 1, кв. 26 | 105621 | СО-Э4491М1-1 | 2007-12-31 | 2023-12-31 | Управление НК | МКД
НИЖНЕКАМСК Г, ул. ЧИШМАЛЕ, д. 1, кв. 37 | 738457 | ЦЭ6827М(6) | 2007-12-31 | 2023-12-31 | Управление НК | МКД
НИЖНЕКАМСК Г, ул. ЧИШМАЛЕ, д. 1, кв. 61 | 1913798/2 | Меркурий200.-02 | 2007-12-31 | 2023-12-31 | Управление НК | МКД
НИЖНЕКАМСК Г, ул. ЧИШМАЛЕ, д. 1, кв. 72 | 2_1942887 | Меркурий200.-02 | 2007-12-31 | 2023-12-31 | Управление НК | МКД
НИЖНЕКАМСК Г, ул. ЧИШМАЛЕ, д. 11, кв. 101 | 11009149 | СЭО-1.00.1(5) | 2007-12-31 | 2023-12-31 | Управление НК | МКД
НИЖНЕКАМСК Г, ул. ЧИШМАЛЕ, д. 11, кв. 108 | 12054186 | СЭО-1.15-402(5) | 2007-12-31 | 2023-12-31 | Управление НК | МКД
НИЖНЕКАМСК Г, ул. ЧИШМАЛЕ, д. 11, кв. 117 | 1229594 | Меркурий200.-02 | 2007-12-31 | 2023-12-31 | Управление НК | МКД
НИЖНЕКАМСК Г, ул. ЧИШМАЛЕ, д. 11, кв. 18 | 1558325 | Меркурий200.-02 | 2007-01-01 | 2023-01-01 | Управление НК | МКД
НИЖНЕКАМСК Г, ул. ЧИШМАЛЕ, д. 11, кв. 23 | 34181 | СО-ИЭ4491М2-5 | 2007-01-01 | 2023-01-01 | Управление НК | МКД
НИЖНЕКАМСК Г, ул. ЧИШМАЛЕ, д. 11, кв. 27 | 12054429 | СЭО-1.15-402(5) | 2007-01-01 | 2023-01-31 | Управление НК | МКД
НИЖНЕКАМСК Г, ул. ЧИШМАЛЕ, д. 11, кв. 28 | 734574* | МЕРКУРИЙ 200.04 | 2007-01-01 | 2023-01-01 | Управление НК | МКД
НИЖНЕКАМСК Г, ул. ЧИШМАЛЕ, д. 11, кв. 4 | 22146 | ЛейнеЭлектро-01.1МШ1(6) | 2007-01-01 | 2023-01-30 | Управление НК | МКД
НИЖНЕКАМСК Г, ул. ЧИШМАЛЕ, д. 11, кв. 47 | 12056635 | СЭО-1.15-402(5) | 2007-01-01 | 2023-01-31 | Управление НК | МКД
НИЖНЕКАМСК Г, ул. ЧИШМАЛЕ, д. 11, кв. 48 | 12055927 | СЭО-1.15-402(5) | 2007-01-01 | 2023-01-01 | Управление НК | МКД
НИЖНЕКАМСК Г, ул. ЧИШМАЛЕ, д. 11, кв. 54 | 1916793 | Меркурий200.-02 | 2007-12-31 | 2023-12-31 | Управление НК | МКД
НИЖНЕКАМСК Г, ул. ЧИШМАЛЕ, д. 11, кв. 6 | 0915483 | Меркурий-201(5) | 2007-01-01 | 2023-01-01 | Управление НК | МКД
НИЖНЕКАМСК Г, ул. ЧИШМАЛЕ, д. 11, кв. 64 | 12054207 | СЭО-1.15-402(5) | 2007-12-31 | 2023-12-31 | Управление НК | МКД
НИЖНЕКАМСК Г, ул. ЧИШМАЛЕ, д. 11, кв. 66 | 12056024 | СЭО-1.15-402(5) | 2007-12-31 | 2023-12-31 | Управление НК | МКД
НИЖНЕКАМСК Г, ул. ЧИШМАЛЕ, д. 11, кв. 74 | 109915 | СОЭ -52 | 2007-12-31 | 2023-12-31 | Управление НК | МКД
НИЖНЕКАМСК Г, ул. ЧИШМАЛЕ, д. 13, кв. 1 | 30498 | ЛейнеЭлектро-01.1МШ1(6) | 2007-12-31 | 2023-12-31 | Управление НК | МКД
НИЖНЕКАМСК Г, ул. ЧИШМАЛЕ, д. 13, кв. 22 | 101790 | СО-ИЭ4491М2-5 | 2007-12-31 | 2023-12-31 | Управление НК | МКД
НИЖНЕКАМСК Г, ул. ЧИШМАЛЕ, д. 13, кв. 3 | 1234833/2 | Меркурий200.-02 | 2007-12-31 | 2023-12-31 | Управление НК | МКД
НИЖНЕКАМСК Г, ул. ЧИШМАЛЕ, д. 13, кв. 30 | 801125 | СО-505(5) | 2007-12-31 | 2023-12-31 | Управление НК | МКД
НИЖНЕКАМСК Г, ул. ЧИШМАЛЕ, д. 13, кв. 33 | 602480 | СО-505(5) | 2007-12-31 | 2023-12-31 | Управление НК | МКД
НИЖНЕКАМСК Г, ул. ЧИШМАЛЕ, д. 13, кв. 6 | 1946331 | Меркурий200.-02 | 2007-12-31 | 2023-12-31 | Управление НК | МКД
НИЖНЕКАМСК Г, ул. ЧИШМАЛЕ, д. 13, кв. 9 | 82590 | СОЭ -52 | 2007-12-31 | 2023-12-31 | Управление НК | МКД
НИЖНЕКАМСК Г, ул. ЧИШМАЛЕ, д. 15, кв. 15 | 110212 | СОЭ-52/50-11Ш(5) | 2007-12-31 | 2023-12-31 | Управление НК | МКД
НИЖНЕКАМСК Г, ул. ЧИШМАЛЕ, д. 15, кв. 2 | 110625 | СОЭ-52/50-11Ш(5) | 2007-12-31 | 2023-12-31 | Управление НК | МКД
НИЖНЕКАМСК Г, ул. ЧИШМАЛЕ, д. 15, кв. 23 | 2/3962 | БАРС 1.111(5) | 2007-12-31 | 2023-12-31 | Управление НК | МКД
НИЖНЕКАМСК Г, ул. ЧИШМАЛЕ, д. 15, кв. 29 | 1363886-07 | Меркурий-201(5) | 2007-12-31 | 2023-12-31 | Управление НК | МКД
НИЖНЕКАМСК Г, ул. ЧИШМАЛЕ, д. 15, кв. 32 | 0415264 | Меркурий-201(5) | 2007-12-31 | 2023-12-31 | Управление НК | МКД
НИЖНЕКАМСК Г, ул. ЧИШМАЛЕ, д. 19, кв. 104 | 730371 | Меркурий200.-02 | 2007-12-31 | 2023-12-31 | Управление НК | МКД
НИЖНЕКАМСК Г, ул. ЧИШМАЛЕ, д. 19, кв. 110 | 1475960 | Меркурий200.-02 | 2007-12-31 | 2023-12-31 | Управление НК | МКД
НИЖНЕКАМСК Г, ул. ЧИШМАЛЕ, д. 19, кв. 3 | 231377 | СОЭ -52 | 2007-12-31 | 2023-12-31 | Управление НК | МКД
НИЖНЕКАМСК Г, ул. ЧИШМАЛЕ, д. 19, кв. 38 | 1357669 | Меркурий-201(5) | 2007-10-14 | 2023-10-14 | Управление НК | МКД
НИЖНЕКАМСК Г, ул. ЧИШМАЛЕ, д. 19, кв. 4 | 1425655 | Меркурий200.-02 | 2007-12-31 | 2023-12-31 | Управление НК | МКД
НИЖНЕКАМСК Г, ул. ЧИШМАЛЕ, д. 19, кв. 43 | 71267 | ЦЭ6807П(5) | 2007-12-31 | 2023-12-31 | Управление НК | МКД
НИЖНЕКАМСК Г, ул. ЧИШМАЛЕ, д. 19, кв. 59 | 802477 | СО-505(5) | 2007-12-31 | 2023-12-31 | Управление НК | МКД
НИЖНЕКАМСК Г, ул. ЧИШМАЛЕ, д. 19, кв. 76 | 14736 | СО-ИЭ4491М2-5 | 2007-12-31 | 2023-12-31 | Управление НК | МКД
НИЖНЕКАМСК Г, ул. ЧИШМАЛЕ, д. 19, кв. 79 | 110631 | СО-Э4491М1-1 | 2007-12-31 | 2023-12-31 | Управление НК | МКД
НИЖНЕКАМСК Г, ул. ЧИШМАЛЕ, д. 19, кв. 92 | 1944442 | Меркурий200.-02 | 2007-12-31 | 2023-12-31 | Управление НК | МКД
НИЖНЕКАМСК Г, ул. ЧИШМАЛЕ, д. 19, кв. 95 | 44685 | ЛейнеЭлектро-01.1МШ1(6) | 2007-12-31 | 2023-12-31 | Управление НК | МКД
НИЖНЕКАМСК Г, ул. ЧИШМАЛЕ, д. 2, кв. 74 | 1442519 | Меркурий200.-02 | 2007-12-31 | 2023-12-31 | Управление НК | МКД
НИЖНЕКАМСК Г, ул. ЧИШМАЛЕ, д. 6, кв. 5 | 2_5004624 | Меркурий200.-02 | 2007-12-31 | 2023-12-31 | Управление НК | МКД
НИЖНЕКАМСК Г, ул. ЧИШМАЛЕ, д. 6, кв. 80 | 50004728 | СЭБ-2А.07Д.212 | 2007-12-31 | 2023-12-31 | Управление НК | МКД
НИЖНЕКАМСК Г, ул. ЧИШМАЛЕ, д. 6/1, кв. 147 | 1944452 | Меркурий200.-02 | 2007-12-31 | 2023-12-31 | Управление НК | МКД
НИЖНЕКАМСК Г, ул. ЧИШМАЛЕ, д. 6/1, кв. 150 | 1942944 | Меркурий200.-02 | 2007-12-31 | 2023-12-31 | Управление НК | МКД
НИЖНЕКАМСК Г, ул. ЧИШМАЛЕ, д. 6/1, кв. 151 | 1943113 | Меркурий200.-02 | 2007-12-31 | 2023-12-31 | Управление НК | МКД
НИЖНЕКАМСК Г, ул. ЧИШМАЛЕ, д. 6/1, кв. 152 | 2_194399 | Меркурий200.-02 | 2007-12-31 | 2023-12-31 | Управление НК | МКД
НИЖНЕКАМСК Г, ул. ЧИШМАЛЕ, д. 6/1, кв. 153 | 1942386 | Меркурий200.-02 | 2007-12-31 | 2023-12-31 | Управление НК | МКД
НИЖНЕКАМСК Г, ул. ЧИШМАЛЕ, д. 6/1, кв. 154 | 1943775 | Меркурий200.-02 | 2007-12-31 | 2023-12-31 | Управление НК | МКД
НИЖНЕКАМСК Г, ул. ЧИШМАЛЕ, д. 6/1, кв. 155 | 2_1942847 | Меркурий200.-02 | 2007-12-31 | 2023-12-31 | Управление НК | МКД
НИЖНЕКАМСК Г, ул. ЧИШМАЛЕ, д. 6/1, кв. 156 | 1941057 | Меркурий200.-02 | 2007-12-31 | 2023-12-31 | Управление НК | МКД
НИЖНЕКАМСК Г, ул. ЧИШМАЛЕ, д. 6/1, кв. 158 | 1942947 | Меркурий200.-02 | 2007-12-31 | 2023-12-31 | Управление НК | МКД
НИЖНЕКАМСК Г, ул. ЧИШМАЛЕ, д. 6/1, кв. 159 | 1942976 | Меркурий200.-02 | 2007-12-31 | 2023-12-31 | Управление НК | МКД
НИЖНЕКАМСК Г, ул. ЧИШМАЛЕ, д. 6/1, кв. 160 | 1942598 | Меркурий200.-02 | 2007-12-31 | 2023-12-31 | Управление НК | МКД
НИЖНЕКАМСК Г, ул. ЧИШМАЛЕ, д. 6/1, кв. 163 | 1941063 | Меркурий200.-02 | 2007-12-31 | 2023-12-31 | Управление НК | МКД
НИЖНЕКАМСК Г, ул. ЧИШМАЛЕ, д. 6/1, кв. 164 | 1939044 | Меркурий200.-02 | 2007-12-31 | 2023-12-31 | Управление НК | МКД
НИЖНЕКАМСК Г, ул. ЧИШМАЛЕ, д. 6/1, кв. 165 | 1939019 | Меркурий200.-02 | 2007-12-31 | 2023-12-31 | Управление НК | МКД
НИЖНЕКАМСК Г, ул. ЧИШМАЛЕ, д. 6/1, кв. 166 | 1939348 | Меркурий200.-02 | 2007-12-31 | 2023-12-31 | Управление НК | МКД
НИЖНЕКАМСК Г, ул. ЧИШМАЛЕ, д. 6/1, кв. 167 | 1940729 | Меркурий200.-02 | 2007-12-31 | 2023-12-31 | Управление НК | МКД
НИЖНЕКАМСК Г, ул. ЧИШМАЛЕ, д. 6/1, кв. 168 | 1941088 | Меркурий200.-02 | 2007-12-31 | 2023-12-31 | Управление НК | МКД
НИЖНЕКАМСК Г, ул. ЧИШМАЛЕ, д. 6/1, кв. 169 | 1941090 | Меркурий200.-02 | 2007-12-31 | 2023-12-31 | Управление НК | МКД
НИЖНЕКАМСК Г, ул. ЧИШМАЛЕ, д. 6/1, кв. 170 | 1943739 | Меркурий200.-02 | 2007-12-31 | 2023-12-31 | Управление НК | МКД
НИЖНЕКАМСК Г, ул. ЧИШМАЛЕ, д. 6/1, кв. 171 | 1946086 | Меркурий200.-02 | 2007-12-31 | 2023-12-31 | Управление НК | МКД
НИЖНЕКАМСК Г, ул. ЧИШМАЛЕ, д. 6/1, кв. 172 | 1943772 | Меркурий200.-02 | 2007-12-31 | 2023-12-31 | Управление НК | МКД
НИЖНЕКАМСК Г, ул. ЧИШМАЛЕ, д. 6/1, кв. 173 | 1941093 | Меркурий200.-02 | 2007-12-31 | 2023-12-31 | Управление НК | МКД
НИЖНЕКАМСК Г, ул. ЧИШМАЛЕ, д. 6/1, кв. 174 | 1941070 | Меркурий200.-02 | 2007-12-31 | 2023-12-31 | Управление НК | МКД
НИЖНЕКАМСК Г, ул. ЧИШМАЛЕ, д. 6/1, кв. 175 | 1941089 | Меркурий200.-02 | 2007-12-31 | 2023-12-31 | Управление НК | МКД
НИЖНЕКАМСК Г, ул. ЧИШМАЛЕ, д. 6/1, кв. 177 | 1945930 | Меркурий200.-02 | 2007-12-31 | 2023-12-31 | Управление НК | МКД
НИЖНЕКАМСК Г, ул. ЧИШМАЛЕ, д. 6/1, кв. 178 | 1945210 | Меркурий200.-02 | 2007-12-31 | 2023-12-31 | Управление НК | МКД
НИЖНЕКАМСК Г, ул. ЧИШМАЛЕ, д. 7, кв. 21 | 1558455 | Меркурий200.-02 | 2007-12-31 | 2023-12-31 | Управление НК | МКД
НИЖНЕКАМСК Г, ул. ЧИШМАЛЕ, д. 7, кв. 30 | 2_1543224 | Меркурий200.-02 | 2007-12-31 | 2023-12-31 | Управление НК | МКД
НИЖНЕКАМСК Г, ул. ЧИШМАЛЕ, д. 7, кв. 32 | 1910651 | Меркурий200.-02 | 2007-12-31 | 2023-12-31 | Управление НК | МКД
НИЖНЕКАМСК Г, ул. ЧИШМАЛЕ, д. 7, кв. 37 | 89975 | СО-Э-52(5) | 2007-12-31 | 2023-12-31 | Управление НК | МКД
НИЖНЕКАМСК Г, ул. ЧИШМАЛЕ, д. 7, кв. 54 | 9157006 | ЦЭ6807П(6) | 2007-12-31 | 2023-12-31 | Управление НК | МКД
НИЖНЕКАМСК Г, ул. ЧИШМАЛЕ, д. 7, кв. 68 | 712870603 | ЦЭ6807-1П(5) | 2007-12-31 | 2023-12-31 | Управление НК | МКД
НИЖНЕКАМСК Г, ул. ЧИШМАЛЕ, д. 7, кв. 69 | 44667 | лейне электро -01МШ 1(5) | 2007-12-31 | 2023-12-31 | Управление НК | МКД
НИЖНЕКАМСК Г, ул. ЧИШМАЛЕ, д. 7, кв. 7 | 1505728 | Меркурий-201(5) | 2007-12-31 | 2023-12-31 | Управление НК | МКД
НИЖНЕКАМСК Г, ул. ЧИШМАЛЕ, д. 7, кв. 73 | 727670608 | ЦЭ6807П(5) | 2007-12-31 | 2023-12-31 | Управление НК | МКД
НИЖНЕКАМСК Г, ул. ЧИШМАЛЕ, д. 7, кв. 75 | 782070904144169 | ЦЭ6807БК/5(5) | 2007-12-31 | 2023-12-31 | Управление НК | МКД
НИЖНЕКАМСК Г, ул. ЧИШМАЛЕ, д. 7, кв. 82 | 323315 | СОЭ -52 | 2007-12-31 | 2023-12-31 | Управление НК | МКД
НИЖНЕКАМСК Г, ул. ЧИШМАЛЕ, д. 7, кв. 84 | 712871007595114 | ЦЭ6807П(5) | 2007-12-31 | 2023-12-31 | Управление НК | МКД
НИЖНЕКАМСК Г, ул. ЧИШМАЛЕ, д. 7, кв. 93 | 49035 | СО-И4491М(5) | 2007-12-31 | 2023-12-31 | Управление НК | МКД
НИЖНЕКАМСК Г, ул. ЧИШМАЛЕ, д. 9, кв. 71 | 782070801958210 | ЦЭ6807П(5) | 2007-12-31 | 2023-12-31 | Управление НК | МКД
НИЖНЕКАМСК Г, ул. ЧИШМАЛЕ, д. 9, кв. 91 | 712970503 | ЦЭ6807П(5) | 2007-12-31 | 2023-12-31 | Управление НК | МКД
НИЖНЕКАМСК Г, ул. ЧУЛМАН, д. 1, кв. 17 | 110736 | СО-Э4491М1-1 | 2007-12-31 | 2023-12-31 | Управление НК | МКД
НИЖНЕКАМСК Г, ул. ЧУЛМАН, д. 1, кв. 18 | 1912198 | Меркурий200.-02 | 2007-12-31 | 2023-12-31 | Управление НК | МКД
НИЖНЕКАМСК Г, ул. ЧУЛМАН, д. 1, кв. 6 | 01571574 | МЕРКУРИЙ 200.04 | 2007-12-31 | 2023-12-31 | Управление НК | МКД
НИЖНЕКАМСК Г, ул. ЧУЛМАН, д. 10, кв. 14 | 1914133 | Меркурий200.-02 | 2007-12-31 | 2023-12-31 | Управление НК | МКД
НИЖНЕКАМСК Г, ул. ЧУЛМАН, д. 10, кв. 16 | 2/296818 | СОЭ-5/50(5) | 2007-12-31 | 2023-12-31 | Управление НК | МКД
НИЖНЕКАМСК Г, ул. ЧУЛМАН, д. 10, кв. 22 | 1909928 | Меркурий200.-02 | 2007-12-31 | 2023-12-31 | Управление НК | МКД
НИЖНЕКАМСК Г, ул. ЧУЛМАН, д. 10, кв. 30 | 41830 | СО-Э4491М2-1(5) | 2007-12-31 | 2023-12-31 | Управление НК | МКД
НИЖНЕКАМСК Г, ул. ЧУЛМАН, д. 10, кв. 32 | 110819 | СО-Э4491М1-1 | 2007-12-31 | 2023-12-31 | Управление НК | МКД
НИЖНЕКАМСК Г, ул. ЧУЛМАН, д. 10, кв. 34 | 106011 | СО-Э4491М1-1 | 2007-12-31 | 2023-12-31 | Управление НК | МКД
НИЖНЕКАМСК Г, ул. ЧУЛМАН, д. 10, кв. 39 | 1948614 | Меркурий200.-02 | 2007-12-31 | 2023-12-31 | Управление НК | МКД
НИЖНЕКАМСК Г, ул. ЧУЛМАН, д. 10, кв. 41 | 1912644 | Меркурий200.-02 | 2007-12-31 | 2023-12-31 | Управление НК | МКД
НИЖНЕКАМСК Г, ул. ЧУЛМАН, д. 10, кв. 44 | 727670104 | ЦЭ6807П(5) | 2007-12-31 | 2023-12-31 | Управление НК | МКД
НИЖНЕКАМСК Г, ул. ЧУЛМАН, д. 10, кв. 58 | 1558755 | Меркурий200.-02 | 2007-12-31 | 2023-12-31 | Управление НК | МКД
НИЖНЕКАМСК Г, ул. ЧУЛМАН, д. 10, кв. 59 | 1560518 | Меркурий200.-02 | 2007-12-31 | 2023-12-31 | Управление НК | МКД
НИЖНЕКАМСК Г, ул. ЧУЛМАН, д. 10, кв. 6 | 1945044 | Меркурий200.-02 | 2007-12-31 | 2023-12-31 | Управление НК | МКД
НИЖНЕКАМСК Г, ул. ЧУЛМАН, д. 10, кв. 7 | 712880202678935 | СЕ 101S6 145 М(5) | 2007-12-31 | 2023-12-31 | Управление НК | МКД
НИЖНЕКАМСК Г, ул. ЧУЛМАН, д. 10, кв. 9 | 128699 | СОЭ-5/40(5) | 2007-12-31 | 2023-12-31 | Управление НК | МКД
НИЖНЕКАМСК Г, ул. ЧУЛМАН, д. 11, кв. 10 | 2046883 | Меркурий200.-02 | 2007-12-31 | 2023-12-31 | Управление НК | МКД
НИЖНЕКАМСК Г, ул. ЧУЛМАН, д. 11, кв. 16 | 21271 | СО-Э4491М2-5 | 2007-12-31 | 2023-12-31 | Управление НК | МКД
НИЖНЕКАМСК Г, ул. ЧУЛМАН, д. 11, кв. 57 | 11001118 | СЭО-1.15-402(5) | 2007-12-31 | 2023-12-31 | Управление НК | МКД
НИЖНЕКАМСК Г, ул. ЧУЛМАН, д. 12, кв. 26 | 805891 | СО-505(5) | 2007-12-31 | 2023-12-31 | Управление НК | МКД
НИЖНЕКАМСК Г, ул. ЧУЛМАН, д. 14, кв. 13 | 1914665/2 | Меркурий200.-02 | 2007-12-31 | 2023-12-31 | Управление НК | МКД
НИЖНЕКАМСК Г, ул. ЧУЛМАН, д. 14, кв. 4 | 73846072 | ЦЭ6827М(6) | 2007-12-31 | 2023-12-31 | Управление НК | МКД
НИЖНЕКАМСК Г, ул. ЧУЛМАН, д. 15, кв. 161 | 99366 | СО-И4491М(5) | 2007-12-31 | 2023-12-31 | Управление НК | МКД
НИЖНЕКАМСК Г, ул. ЧУЛМАН, д. 15, кв. 194 | 795510 | Гранит-1(5) | 2007-12-31 | 2023-12-31 | Управление НК | МКД
НИЖНЕКАМСК Г, ул. ЧУЛМАН, д. 15, кв. 199 | 112166 | СО-Э4491М2-1(5) | 2007-12-31 | 2023-12-31 | Управление НК | МКД
НИЖНЕКАМСК Г, ул. ЧУЛМАН, д. 16, кв. 47 | 1358034 | Меркурий-201(5) | 2007-12-31 | 2023-12-31 | Управление НК | МКД
НИЖНЕКАМСК Г, ул. ЧУЛМАН, д. 2, кв. 16 | 47831 | ЛЕЙНЕЭЛЕКТРО-01.1МШ1(6) | 2007-12-31 | 2023-12-31 | Управление НК | МКД
НИЖНЕКАМСК Г, ул. ЧУЛМАН, д. 2, кв. 2 | 17870 | Меркурий 230-AR-02-Rсоэ | 2007-12-31 | 2023-12-31 | Управление НК | МКД
НИЖНЕКАМСК Г, ул. ЧУЛМАН, д. 2, кв. 35 | 206313550 | ЦЭ6807П(5) | 2007-12-31 | 2023-12-31 | Управление НК | МКД
НИЖНЕКАМСК Г, ул. ЧУЛМАН, д. 2, кв. 37 | 24657 | СО-И449М1(6) | 2007-12-31 | 2023-12-31 | Управление НК | МКД
НИЖНЕКАМСК Г, ул. ЧУЛМАН, д. 2, кв. 38 | 12055823 | СЭО-1.15-402(5) | 2007-12-31 | 2023-12-31 | Управление НК | МКД
НИЖНЕКАМСК Г, ул. ЧУЛМАН, д. 2, кв. 57 | 905220 | СО-ЭТ-1(5) | 2007-12-31 | 2023-12-31 | Управление НК | МКД
НИЖНЕКАМСК Г, ул. ЧУЛМАН, д. 3, кв. 33 | 010409 | СОЭ-52/60-2/ш | 2007-12-31 | 2023-12-31 | Управление НК | МКД
НИЖНЕКАМСК Г, ул. ЧУЛМАН, д. 3, кв. 5 | 009122 | СОЭ-52/60-2/ш | 2007-12-31 | 2023-12-31 | Управление НК | МКД
НИЖНЕКАМСК Г, ул. ЧУЛМАН, д. 4, кв. 18 | 0915539 | Меркурий-201(5) | 2007-12-31 | 2023-12-31 | Управление НК | МКД
НИЖНЕКАМСК Г, ул. ЧУЛМАН, д. 4, кв. 25 | 72143 | СО-Э4491М2-1(5) | 2007-12-31 | 2023-12-31 | Управление НК | МКД
НИЖНЕКАМСК Г, ул. ЧУЛМАН, д. 4, кв. 44 | 32523 | СО-ИЭ4491М2-5 | 2007-12-31 | 2023-12-31 | Управление НК | МКД
НИЖНЕКАМСК Г, ул. ЧУЛМАН, д. 4, кв. 50 | 1942622 | Меркурий200.-02 | 2007-12-31 | 2023-12-31 | Управление НК | МКД
НИЖНЕКАМСК Г, ул. ЧУЛМАН, д. 4, кв. 55 | 1543312 | Меркурий200.-02 | 2007-12-31 | 2023-12-31 | Управление НК | МКД
НИЖНЕКАМСК Г, ул. ЧУЛМАН, д. 4, кв. 7 | 2033055 | Меркурий200.-02 | 2007-12-31 | 2023-12-31 | Управление НК | МКД
НИЖНЕКАМСК Г, ул. ЧУЛМАН, д. 5, кв. 11 | 26124 | Лейне-электро-011мш1(6) | 2007-11-21 | 2023-11-20 | Управление НК | МКД
НИЖНЕКАМСК Г, ул. ЧУЛМАН, д. 5, кв. 29 | 01914558 | Меркурий200.-02 | 2007-12-31 | 2023-12-31 | Управление НК | МКД
НИЖНЕКАМСК Г, ул. ЧУЛМАН, д. 6, кв. 1 | 01307709 | Меркурий-201(5) | 2007-12-31 | 2023-12-31 | Управление НК | МКД
НИЖНЕКАМСК Г, ул. ЧУЛМАН, д. 6, кв. 17 | 00917 | лейне электро -01МШ 1(5) | 2007-12-31 | 2023-12-31 | Управление НК | МКД
НИЖНЕКАМСК Г, ул. ЧУЛМАН, д. 7, кв. 15 | 033314 | СО-И449М2-5 | 2007-11-22 | 2023-11-22 | Управление НК | МКД
НИЖНЕКАМСК Г, ул. ЧУЛМАН, д. 7, кв. 17 | 36141 | Лейне-электро-011мш1(6) | 2007-11-22 | 2023-11-22 | Управление НК | МКД
НИЖНЕКАМСК Г, ул. ЧУЛМАН, д. 7, кв. 3 | 44086 | Лейне-электро-011мш1(6) | 2007-11-22 | 2023-11-22 | Управление НК | МКД
НИЖНЕКАМСК Г, ул. ЧУЛМАН, д. 8, кв. 23 | 12050219 | СЭО-1.00.1(5) | 2007-12-31 | 2023-12-31 | Управление НК | МКД
НИЖНЕКАМСК Г, ул. ЧУЛМАН, д. 8, кв. 29 | 1558681 | Меркурий200.-02 | 2007-12-31 | 2023-12-31 | Управление НК | МКД
НИЖНЕКАМСК Г, ул. ЧУЛМАН, д. 8, кв. 48 | +5935908 | ЦЭ6807П(5) | 2007-12-31 | 2023-12-31 | Управление НК | МКД
НИЖНЕКАМСК Г, ул. ЧУЛМАН, д. 8, кв. 5 | 2_1945040 | Меркурий200.-02 | 2007-12-31 | 2023-12-31 | Управление НК | МКД
НИЖНЕКАМСК Г, ул. ЧУЛМАН, д. 8, кв. 6 | 13806 | СО-Э-52(5) | 2007-03-17 | 2023-03-17 | Управление НК | МКД
НИЖНЕКАМСК Г, ул. ЮЖНАЯ, д. 2, кв. 105 | 00695066 | Меркурий200.-02 | 2007-12-31 | 2023-12-31 | Управление НК | МКД
НИЖНЕКАМСК Г, ул. ЮЖНАЯ, д. 2, кв. 109 | 0712871007607473 | ЦЭ6807П(5) | 2007-12-31 | 2023-12-31 | Управление НК | МКД
НИЖНЕКАМСК Г, ул. ЮЖНАЯ, д. 2, кв. 135 | 005471*800209 | СОИ-50ЭМ(4) | 2007-12-31 | 2023-12-31 | Управление НК | МКД
НИЖНЕКАМСК Г, ул. ЮЖНАЯ, д. 2, кв. 136 | 042677 | СОЭ-52/50-11Ш(5) | 2007-12-31 | 2023-12-31 | Управление НК | МКД
НИЖНЕКАМСК Г, ул. ЮЖНАЯ, д. 2, кв. 143 | 802406 | 1 | 2007-12-31 | 2023-12-31 | Управление НК | МКД
НИЖНЕКАМСК Г, ул. ЮЖНАЯ, д. 2, кв. 145 | 0712871108701605 | ЦЭ6807П(5) | 2007-12-31 | 2023-12-31 | Управление НК | МКД
НИЖНЕКАМСК Г, ул. ЮЖНАЯ, д. 2, кв. 156 | 012110 | СОИ-50ЭМ(4) | 2007-12-31 | 2023-12-31 | Управление НК | МКД
НИЖНЕКАМСК Г, ул. ЮЖНАЯ, д. 2, кв. 168 | 000915248-07* | Меркурий 202.5 | 2007-12-31 | 2023-12-31 | Управление НК | МКД
НИЖНЕКАМСК Г, ул. ЮЖНАЯ, д. 2, кв. 18 | 071287110851 | ЦЭ6807П(5) | 2007-12-31 | 2023-12-31 | Управление НК | МКД
НИЖНЕКАМСК Г, ул. ЮЖНАЯ, д. 2, кв. 183 | 014686 | СО-ИЭ4491М2-5 | 2007-12-31 | 2023-12-31 | Управление НК | МКД
НИЖНЕКАМСК Г, ул. ЮЖНАЯ, д. 2, кв. 185 | 0785071200193414 | ЦЭ6807П(5) | 2007-12-31 | 2023-12-31 | Управление НК | МКД
НИЖНЕКАМСК Г, ул. ЮЖНАЯ, д. 2, кв. 20 | 02041173 | Меркурий200.-02 | 2007-12-31 | 2023-12-31 | Управление НК | МКД
НИЖНЕКАМСК Г, ул. ЮЖНАЯ, д. 2, кв. 210 | 00751558 | Меркурий200.-02 | 2007-12-31 | 2023-12-31 | Управление НК | МКД
НИЖНЕКАМСК Г, ул. ЮЖНАЯ, д. 2, кв. 23 | 0727370508209091 | ЦЭ6807БК/5(5) | 2007-12-31 | 2023-12-31 | Управление НК | МКД
НИЖНЕКАМСК Г, ул. ЮЖНАЯ, д. 2, кв. 25 | 01842380 | Меркурий200.-02 | 2007-12-31 | 2023-12-31 | Управление НК | МКД
НИЖНЕКАМСК Г, ул. ЮЖНАЯ, д. 2, кв. 26 | 046843 | СО-ИЭ4491М2-5 | 2007-12-31 | 2023-12-31 | Управление НК | МКД
НИЖНЕКАМСК Г, ул. ЮЖНАЯ, д. 2, кв. 55 | 0712870105 | ЦЭ6807П(5) | 2007-12-31 | 2023-12-31 | Управление НК | МКД
НИЖНЕКАМСК Г, ул. ЮЖНАЯ, д. 4, кв. 102 | 071287 | ЦЭ-2705 | 2007-12-31 | 2023-12-31 | Управление НК | МКД
НИЖНЕКАМСК Г, ул. ЮЖНАЯ, д. 4, кв. 112 | 022045 | СО-Э-52(5) | 2007-12-31 | 2023-12-31 | Управление НК | МКД
НИЖНЕКАМСК Г, ул. ЮЖНАЯ, д. 4, кв. 131 | 104171 | СОЭ-2Т(5) | 2007-12-31 | 2023-12-31 | Управление НК | МКД
НИЖНЕКАМСК Г, ул. ЮЖНАЯ, д. 4, кв. 132 | 526106 | СО-ИЭ4491М2-5 | 2007-12-31 | 2023-12-31 | Управление НК | МКД
НИЖНЕКАМСК Г, ул. ЮЖНАЯ, д. 4, кв. 140 | 7100685750 | ЦЭ(ф) 68700В(5) | 2007-12-31 | 2023-12-31 | Управление НК | МКД
НИЖНЕКАМСК Г, ул. ЮЖНАЯ, д. 4, кв. 167 | 0712870206440775 | ЦЭ6807П(5) | 2007-12-31 | 2023-12-31 | Управление НК | МКД
НИЖНЕКАМСК Г, ул. ЮЖНАЯ, д. 4, кв. 17 | 01927565 | Меркурий200.-02 | 2007-12-31 | 2023-12-31 | Управление НК | МКД
НИЖНЕКАМСК Г, ул. ЮЖНАЯ, д. 4, кв. 188 | 01944922 | Меркурий200.-02 | 2007-12-31 | 2023-12-31 | Управление НК | МКД
НИЖНЕКАМСК Г, ул. ЮЖНАЯ, д. 4, кв. 46 | 074897 | СО-ИЭ4491М2-5 | 2007-12-31 | 2023-12-31 | Управление НК | МКД
НИЖНЕКАМСК Г, ул. ЮЖНАЯ, д. 4, кв. 47 | 100174 | СО-И449М(5) | 2007-12-31 | 2023-12-31 | Управление НК | МКД
НИЖНЕКАМСК Г, ул. ЮЖНАЯ, д. 4, кв. 49 | 0727670107 | ЦЭ6807П(5) | 2007-12-31 | 2023-12-31 | Управление НК | МКД
НИЖНЕКАМСК Г, ул. ЮЖНАЯ, д. 4, кв. 7 | 01570829 | Меркурий200.-02 | 2007-12-31 | 2023-12-31 | Управление НК | МКД
НИЖНЕКАМСК Г, ул. ЮЖНАЯ, д. 6, кв. 45 | 0115351 | СО-И449М1-2(5) | 2007-12-31 | 2023-12-31 | Управление НК | МКД
НИЖНЕКАМСК Г, ул. ЮЖНАЯ, д. 6, кв. 51 | 0712870401276988 | ЦЭ6807П(5) | 2007-12-31 | 2023-12-31 | Управление НК | МКД
НИЖНЕКАМСК Г, ул. ЮЖНАЯ, д. 6, кв. 75 | *7820709049 | ЦЭ(ф) 68700В(5) | 2007-12-31 | 2023-12-31 | Управление НК | МКД
НИЖНЕКАМСК Г, ул. ЮЖНАЯ, д. 6, кв. 83 | 744827 | СО-505(5) | 2007-12-31 | 2023-12-31 | Управление НК | МКД
НИЖНЕКАМСК Г, ул. Юности, д. 1, кв. 48 | 308994 | ЦЭ6807П(5) | 2007-12-31 | 2023-12-31 | Управление НК | МКД
НИЖНЕКАМСК Г, ул. Юности, д. 1, кв. 50 | 284649 | ЦЭ6807П(5) | 2007-12-31 | 2023-12-31 | Управление НК | МКД
НИЖНЕКАМСК Г, ул. Юности, д. 1, кв. 51 | 7754 | СЭО-1.00.1(5) | 2007-12-31 | 2023-12-31 | Управление НК | МКД
НИЖНЕКАМСК Г, ул. Юности, д. 1, кв. 52 | 712870400 | ЦЭ6807П(5) | 2007-12-31 | 2023-12-31 | Управление НК | МКД
НИЖНЕКАМСК Г, ул. Юности, д. 1, кв. 54 | 102582-27 | СЭТ1-2К-1-Ш-02(5) | 2007-12-31 | 2023-12-31 | Управление НК | МКД
НИЖНЕКАМСК Г, ул. Юности, д. 1, кв. 70 | 172758** | СОИ-50ЭМ(4) | 2007-12-31 | 2023-12-31 | Управление НК | МКД
НИЖНЕКАМСК Г, ул. Юности, д. 1, кв. 89 | 106193 | СО-Э4491М1-1 | 2007-12-31 | 2023-12-31 | Управление НК | МКД
НИЖНЕКАМСК Г, ул. Юности, д. 1, кв. 98 | 67640 | СО-ИЭ4491М2-5 | 2007-12-31 | 2023-12-31 | Управление НК | МКД
НИЖНЕКАМСК Г, ул. Юности, д. 10, кв. 10 | 1109109951 | ЦЭ6807П(5) | 2007-12-31 | 2023-12-31 | Управление НК | МКД
НИЖНЕКАМСК Г, ул. Юности, д. 10, кв. 14 | 102106 | СО-Э4491М1-1 | 2007-12-31 | 2023-12-31 | Управление НК | МКД
НИЖНЕКАМСК Г, ул. Юности, д. 10, кв. 19 | 101704 | СО-Э4491М2-1(5) | 2007-12-31 | 2023-12-31 | Управление НК | МКД
НИЖНЕКАМСК Г, ул. Юности, д. 10, кв. 3 | 3634623 | ЦЭ6807П(5) | 2007-12-31 | 2023-12-31 | Управление НК | МКД
НИЖНЕКАМСК Г, ул. Юности, д. 10, кв. 39 | 30136 | Лейне-электро-011мш1(6) | 2007-12-31 | 2023-12-31 | Управление НК | МКД
НИЖНЕКАМСК Г, ул. Юности, д. 10, кв. 42 | 712870802757177 | ЦЭ6807П(5) | 2007-12-31 | 2023-12-31 | Управление НК | МКД
НИЖНЕКАМСК Г, ул. Юности, д. 10, кв. 44 | 45753 | СО-Э4491М2-5 | 2007-12-31 | 2023-12-31 | Управление НК | МКД
НИЖНЕКАМСК Г, ул. Юности, д. 10, кв. 5 | 566108 | ЦЭ6807П(5) | 2007-12-31 | 2023-12-31 | Управление НК | МКД
НИЖНЕКАМСК Г, ул. Юности, д. 10, кв. 52 | 101787 | СО-Э4491М1-1(6) | 2007-12-31 | 2023-12-31 | Управление НК | МКД
НИЖНЕКАМСК Г, ул. Юности, д. 10, кв. 6 | 1543108 | Меркурий200.-02 | 2007-12-31 | 2023-12-31 | Управление НК | МКД
НИЖНЕКАМСК Г, ул. Юности, д. 10, кв. 73 | 117826 | СО-ИЭ4491М2-5 | 2007-12-31 | 2023-12-31 | Управление НК | МКД
НИЖНЕКАМСК Г, ул. Юности, д. 10, кв. 75 | 103534 | СО-Э4491М1-1 | 2007-12-31 | 2023-12-31 | Управление НК | МКД
НИЖНЕКАМСК Г, ул. Юности, д. 12, кв. 13 | 2902 | ЦЭ2726-12/-27265(5) | 2007-12-31 | 2023-12-31 | Управление НК | МКД
НИЖНЕКАМСК Г, ул. Юности, д. 12, кв. 2 | 44833 | СОЭ -52 | 2007-12-31 | 2023-12-31 | Управление НК | МКД
НИЖНЕКАМСК Г, ул. Юности, д. 12, кв. 23 | 1913959 | Меркурий200.-02 | 2007-12-31 | 2023-12-31 | Управление НК | МКД
НИЖНЕКАМСК Г, ул. Юности, д. 12, кв. 27 | 12023914 | СЭО-1.15-402(5) | 2007-12-31 | 2023-12-31 | Управление НК | МКД
НИЖНЕКАМСК Г, ул. Юности, д. 12, кв. 7 | 30439 | Лейне-электро-011мш1(6) | 2007-12-31 | 2023-12-31 | Управление НК | МКД
НИЖНЕКАМСК Г, ул. Юности, д. 12, кв. 9 | 712970904 | ЦЭ6807П(5) | 2007-12-31 | 2023-12-31 | Управление НК | МКД
НИЖНЕКАМСК Г, ул. Юности, д. 14, кв. 1 | 78951109456826 | ЦЭ6807П(5) | 2007-12-31 | 2023-12-31 | Управление НК | МКД
НИЖНЕКАМСК Г, ул. Юности, д. 14, кв. 13 | 789571109411825 | ЦЭ6807П(5) | 2007-12-31 | 2023-12-31 | Управление НК | МКД
НИЖНЕКАМСК Г, ул. Юности, д. 14, кв. 14 | 1257398 | Меркурий200.-02 | 2007-12-31 | 2023-12-31 | Управление НК | МКД
НИЖНЕКАМСК Г, ул. Юности, д. 14, кв. 16 | +2920213 | ЦЭ6807П(5) | 2007-12-31 | 2023-12-31 | Управление НК | МКД
НИЖНЕКАМСК Г, ул. Юности, д. 14, кв. 17 | 712970904 | ЦЭ6807П(5) | 2007-12-31 | 2023-12-31 | Управление НК | МКД
НИЖНЕКАМСК Г, ул. Юности, д. 14, кв. 18 | 127227 | СО-ИЭ4491М2-5 | 2007-12-31 | 2023-12-31 | Управление НК | МКД
НИЖНЕКАМСК Г, ул. Юности, д. 14, кв. 19 | 5676580 | ЦЭ6807П(5) | 2007-12-31 | 2023-12-31 | Управление НК | МКД
НИЖНЕКАМСК Г, ул. Юности, д. 14, кв. 21 | 712970904 | ЦЭ6807П(5) | 2007-12-31 | 2023-12-31 | Управление НК | МКД
НИЖНЕКАМСК Г, ул. Юности, д. 14, кв. 23 | 789571109381920 | ЦЭ6807П(5) | 2007-12-31 | 2023-12-31 | Управление НК | МКД
НИЖНЕКАМСК Г, ул. Юности, д. 14, кв. 25 | 2-1939628 | Меркурий200.-02 | 2007-12-31 | 2023-12-31 | Управление НК | МКД
НИЖНЕКАМСК Г, ул. Юности, д. 14, кв. 27 | 72767501728477 | ЦЭ6807П(5) | 2007-12-31 | 2023-12-31 | Управление НК | МКД
НИЖНЕКАМСК Г, ул. Юности, д. 14, кв. 28 | 789571109197040 | ЦЭ6807П(5) | 2007-12-31 | 2023-12-31 | Управление НК | МКД
НИЖНЕКАМСК Г, ул. Юности, д. 14, кв. 29 | 12047348 | СЭО-1.00.1(5) | 2007-12-31 | 2023-12-31 | Управление НК | МКД
НИЖНЕКАМСК Г, ул. Юности, д. 14, кв. 3 | 789571109199426 | ЦЭ6807П(5) | 2007-12-31 | 2023-12-31 | Управление НК | МКД
НИЖНЕКАМСК Г, ул. Юности, д. 14, кв. 31 | 789571109197965 | ЦЭ6807П(5) | 2007-12-31 | 2023-12-31 | Управление НК | МКД
НИЖНЕКАМСК Г, ул. Юности, д. 14, кв. 32 | 26644048 | Меркурий-201(5) | 2007-12-31 | 2023-12-31 | Управление НК | МКД
НИЖНЕКАМСК Г, ул. Юности, д. 14, кв. 34 | 23508413 | Меркурий-201(5) | 2007-12-31 | 2023-12-31 | Управление НК | МКД
НИЖНЕКАМСК Г, ул. Юности, д. 14, кв. 4 | 712970904 | ЦЭ6807П(5) | 2007-12-31 | 2023-12-31 | Управление НК | МКД
НИЖНЕКАМСК Г, ул. Юности, д. 14, кв. 5 | 789571109372935 | ЦЭ6807П(5) | 2007-12-31 | 2023-12-31 | Управление НК | МКД
НИЖНЕКАМСК Г, ул. Юности, д. 14, кв. 6 | 789571109401789 | ЦЭ6807П(5) | 2007-12-31 | 2023-12-31 | Управление НК | МКД
НИЖНЕКАМСК Г, ул. Юности, д. 14, кв. 7 | 712970706472921 | ЦЭ6807П(5) | 2007-12-31 | 2023-12-31 | Управление НК | МКД
НИЖНЕКАМСК Г, ул. Юности, д. 14, кв. 8 | 70904597797 | ЦЭ6807П(5) | 2007-12-31 | 2023-12-31 | Управление НК | МКД
НИЖНЕКАМСК Г, ул. Юности, д. 14А, кв. 100 | 93145 | СО-И4491М(5) | 2007-12-31 | 2023-12-31 | Управление НК | МКД
НИЖНЕКАМСК Г, ул. Юности, д. 14А, кв. 106 | 2279235 | Меркурий200.-02 | 2007-12-31 | 2023-12-31 | Управление НК | МКД
НИЖНЕКАМСК Г, ул. Юности, д. 14А, кв. 110 | 101703 | СО-Э4491М1-1 | 2007-12-31 | 2023-12-31 | Управление НК | МКД
НИЖНЕКАМСК Г, ул. Юности, д. 14А, кв. 120 | 106296 | СО-Э4491М1-1 | 2007-12-31 | 2023-12-31 | Управление НК | МКД
НИЖНЕКАМСК Г, ул. Юности, д. 14А, кв. 121 | 5474 | СО-Э-52(5) | 2007-12-31 | 2023-12-31 | Управление НК | МКД
НИЖНЕКАМСК Г, ул. Юности, д. 14А, кв. 126 | 101571 | СО-Э4491М1-1 | 2007-12-31 | 2023-12-31 | Управление НК | МКД
НИЖНЕКАМСК Г, ул. Юности, д. 14А, кв. 132 | 75012766 | ЦЭ6807БК/5(5) | 2007-12-31 | 2023-12-31 | Управление НК | МКД
НИЖНЕКАМСК Г, ул. Юности, д. 14А, кв. 136 | 12047162 | СЭО-1.00.1(5) | 2007-12-31 | 2023-12-31 | Управление НК | МКД
НИЖНЕКАМСК Г, ул. Юности, д. 14А, кв. 138 | 12047410 | СЭО-1.00.1(5) | 2007-12-31 | 2023-12-31 | Управление НК | МКД
НИЖНЕКАМСК Г, ул. Юности, д. 14А, кв. 139 | 110684 | СО-Э4491М1-1 | 2007-12-31 | 2023-12-31 | Управление НК | МКД
НИЖНЕКАМСК Г, ул. Юности, д. 14А, кв. 141 | 712870709 | ЦЭ6807П(5) | 2007-12-31 | 2023-12-31 | Управление НК | МКД
НИЖНЕКАМСК Г, ул. Юности, д. 14А, кв. 144 | 106090 | СО-Э4491М1-1 | 2007-12-31 | 2023-12-31 | Управление НК | МКД
НИЖНЕКАМСК Г, ул. Юности, д. 14А, кв. 148 | 110664 | СО-Э4491М1-1 | 2007-12-31 | 2023-12-31 | Управление НК | МКД
НИЖНЕКАМСК Г, ул. Юности, д. 14А, кв. 149 | 106248 | СО-Э4491М1-1 | 2007-12-31 | 2023-12-31 | Управление НК | МКД
НИЖНЕКАМСК Г, ул. Юности, д. 14А, кв. 31 | 904577022 | ЦЭ6807П(5) | 2007-12-31 | 2023-12-31 | Управление НК | МКД
НИЖНЕКАМСК Г, ул. Юности, д. 14А, кв. 33 | 1913515 | Меркурий200.-02 | 2007-12-31 | 2023-12-31 | Управление НК | МКД
НИЖНЕКАМСК Г, ул. Юности, д. 14А, кв. 34 | 5900654 | ЦЭ6807П(5) | 2007-12-31 | 2023-12-31 | Управление НК | МКД
НИЖНЕКАМСК Г, ул. Юности, д. 14А, кв. 38 | 1322312 | Меркурий-201(5) | 2007-12-31 | 2023-12-31 | Управление НК | МКД
НИЖНЕКАМСК Г, ул. Юности, д. 14А, кв. 39 | 1593806 | Меркурий200.-02 | 2007-12-31 | 2023-12-31 | Управление НК | МКД
НИЖНЕКАМСК Г, ул. Юности, д. 14А, кв. 41 | 12945 | СО-ИБМ3(5) | 2007-12-31 | 2023-12-31 | Управление НК | МКД
НИЖНЕКАМСК Г, ул. Юности, д. 14А, кв. 44 | 1551924 | Меркурий200.-02 | 2007-12-31 | 2023-12-31 | Управление НК | МКД
НИЖНЕКАМСК Г, ул. Юности, д. 14А, кв. 61 | 2174077 | ЦЭ6807БК/5(5) | 2007-12-31 | 2023-12-31 | Управление НК | МКД
НИЖНЕКАМСК Г, ул. Юности, д. 14А, кв. 62 | 298050 | СОЭ-52/50-11Ш(5) | 2007-12-31 | 2023-12-31 | Управление НК | МКД
НИЖНЕКАМСК Г, ул. Юности, д. 14А, кв. 64 | 290337 | СОЭ-52/50-11Ш(5) | 2007-12-31 | 2023-12-31 | Управление НК | МКД
НИЖНЕКАМСК Г, ул. Юности, д. 14А, кв. 65 | 105993 | СО-Э4491М1-1 | 2007-12-31 | 2023-12-31 | Управление НК | МКД
НИЖНЕКАМСК Г, ул. Юности, д. 14А, кв. 72 | 101719 | СО-Э4491М1-1 | 2007-12-31 | 2023-12-31 | Управление НК | МКД
НИЖНЕКАМСК Г, ул. Юности, д. 14А, кв. 80 | 782071005936219 | ЦЭ6807П(5) | 2007-12-31 | 2023-12-31 | Управление НК | МКД
НИЖНЕКАМСК Г, ул. Юности, д. 14А, кв. 93 | 1211282-07 | Меркурий-201(5) | 2007-12-31 | 2023-12-31 | Управление НК | МКД
НИЖНЕКАМСК Г, ул. Юности, д. 16, кв. 20 | 106150 | СО-Э4491М1-1 | 2007-12-31 | 2023-12-31 | Управление НК | МКД
НИЖНЕКАМСК Г, ул. Юности, д. 16, кв. 21 | 1328761 | Меркурий-201(5) | 2007-12-31 | 2023-12-31 | Управление НК | МКД
НИЖНЕКАМСК Г, ул. Юности, д. 16, кв. 27 | 502445795 | ЦЭ6807П(5) | 2007-12-31 | 2023-12-31 | Управление НК | МКД
НИЖНЕКАМСК Г, ул. Юности, д. 16, кв. 29 | 106253 | СО-Э4491М1-1 | 2007-12-31 | 2023-12-31 | Управление НК | МКД
НИЖНЕКАМСК Г, ул. Юности, д. 18, кв. 10 | 12047404 | СЭО-1.00.1(5) | 2007-12-31 | 2023-12-31 | Управление НК | МКД
НИЖНЕКАМСК Г, ул. Юности, д. 18, кв. 17 | 308773740 | ЦЭ6807П(5) | 2007-12-31 | 2023-12-31 | Управление НК | МКД
НИЖНЕКАМСК Г, ул. Юности, д. 18, кв. 20 | 712870400 | ЦЭ6807П(5) | 2007-12-31 | 2023-12-31 | Управление НК | МКД
НИЖНЕКАМСК Г, ул. Юности, д. 18, кв. 22 | 093075083 | СЕ 101S6 145 М(5) | 2007-12-31 | 2023-12-31 | Управление НК | МКД
НИЖНЕКАМСК Г, ул. Юности, д. 18, кв. 29 | 104183 | СО-Э4491М1-1 | 2007-12-31 | 2023-12-31 | Управление НК | МКД
НИЖНЕКАМСК Г, ул. Юности, д. 18, кв. 32 | 592002 | ЦЭ6807П(5) | 2007-12-31 | 2023-12-31 | Управление НК | МКД
НИЖНЕКАМСК Г, ул. Юности, д. 19, кв. 101 | 12022667 | СЭО-1.15-402(5) | 2007-12-31 | 2023-12-31 | Управление НК | МКД
НИЖНЕКАМСК Г, ул. Юности, д. 19, кв. 33 | 712870501 | ЦЭ6807П(5) | 2007-12-31 | 2023-12-31 | Управление НК | МКД
НИЖНЕКАМСК Г, ул. Юности, д. 19, кв. 59 | 782071005 | ЦЭ6807П(5) | 2007-12-31 | 2023-12-31 | Управление НК | МКД
НИЖНЕКАМСК Г, ул. Юности, д. 19, кв. 63 | 105888 | СО-Э4491М1-1 | 2007-12-31 | 2023-12-31 | Управление НК | МКД
НИЖНЕКАМСК Г, ул. Юности, д. 19, кв. 69 | 1709 | ЦЭ6807П(5) | 2007-12-31 | 2023-12-31 | Управление НК | МКД
НИЖНЕКАМСК Г, ул. Юности, д. 19, кв. 71 | +5845191 | ЦЭ6807П(5) | 2007-12-31 | 2023-12-31 | Управление НК | МКД
НИЖНЕКАМСК Г, ул. Юности, д. 20А, кв. 11 | 1570860 | Меркурий200.-02 | 2007-12-31 | 2023-12-31 | Управление НК | МКД
НИЖНЕКАМСК Г, ул. Юности, д. 20А, кв. 15 | 110720 | СО-Э4491М1-1 | 2007-12-31 | 2023-12-31 | Управление НК | МКД
НИЖНЕКАМСК Г, ул. Юности, д. 20А, кв. 24 | 105979 | СО-Э4491М1-1 | 2007-12-31 | 2023-12-31 | Управление НК | МКД
НИЖНЕКАМСК Г, ул. Юности, д. 20А, кв. 27 | 803173724 | ЦЭ6807П(5) | 2007-12-31 | 2023-12-31 | Управление НК | МКД
НИЖНЕКАМСК Г, ул. Юности, д. 21/16, кв. 1 | 106130 | СО-Э4491М1-1 | 2007-12-31 | 2023-12-31 | Управление НК | МКД
НИЖНЕКАМСК Г, ул. Юности, д. 21/16, кв. 119 | 7110910378 | ЦЭ6807П(5) | 2007-12-31 | 2023-12-31 | Управление НК | МКД
НИЖНЕКАМСК Г, ул. Юности, д. 21/16, кв. 13 | 7N013164 | СЕ 102(Т2-день. Т1-ночь) | 2007-12-31 | 2023-12-31 | Управление НК | МКД
НИЖНЕКАМСК Г, ул. Юности, д. 21/16, кв. 27 | 114386 | СО-Э4491М1-1 | 2007-12-31 | 2023-12-31 | Управление НК | МКД
НИЖНЕКАМСК Г, ул. Юности, д. 21/16, кв. 33 | 69000129 | ЦЭ6807П(5) | 2007-12-31 | 2023-12-31 | Управление НК | МКД
НИЖНЕКАМСК Г, ул. Юности, д. 21/16, кв. 39 | 712970706841932 | ЦЭ6807П(5) | 2007-12-31 | 2023-12-31 | Управление НК | МКД
НИЖНЕКАМСК Г, ул. Юности, д. 21/16, кв. 43 | 712870501376717 | ЦЭ6807П(5) | 2007-12-31 | 2023-12-31 | Управление НК | МКД
НИЖНЕКАМСК Г, ул. Юности, д. 21/16, кв. 46 | 114228 | СО-Э4491М1-1 | 2007-12-31 | 2023-12-31 | Управление НК | МКД
НИЖНЕКАМСК Г, ул. Юности, д. 21/16, кв. 5 | 105823 | СО-Э4491М1-1 | 2007-12-31 | 2023-12-31 | Управление НК | МКД
НИЖНЕКАМСК Г, ул. Юности, д. 21/16, кв. 66 | 1061001 | СО-Э4491М1-1 | 2007-12-31 | 2023-12-31 | Управление НК | МКД
НИЖНЕКАМСК Г, ул. Юности, д. 21/16, кв. 69 | 106192 | СО-Э4491М1-1 | 2007-12-31 | 2023-12-31 | Управление НК | МКД
НИЖНЕКАМСК Г, ул. Юности, д. 21/16, кв. 7 | 110679 | СО-Э4491М1-1 | 2007-12-31 | 2023-12-31 | Управление НК | МКД
НИЖНЕКАМСК Г, ул. Юности, д. 21/16, кв. 72 | 693203 | ЦЭ6807П(5) | 2007-12-31 | 2023-12-31 | Управление НК | МКД
НИЖНЕКАМСК Г, ул. Юности, д. 21/16, кв. 75 | 16229 | лейне электро -01МШ 1(5) | 2007-12-31 | 2023-12-31 | Управление НК | МКД
НИЖНЕКАМСК Г, ул. Юности, д. 21/16, кв. 82 | 105910 | СО-Э4491М1-1 | 2007-12-31 | 2023-12-31 | Управление НК | МКД
НИЖНЕКАМСК Г, ул. Юности, д. 21А, кв. 21 | 712871006786902 | ЦЭ6807П(5) | 2007-12-31 | 2023-12-31 | Управление НК | МКД
НИЖНЕКАМСК Г, ул. Юности, д. 21А, кв. 22 | 1551920 | Меркурий200.-02 | 2007-12-31 | 2023-12-31 | Управление НК | МКД
НИЖНЕКАМСК Г, ул. Юности, д. 21А, кв. 40 | 22926 | СОИ-50ЭМ(4) | 2007-12-31 | 2023-12-31 | Управление НК | МКД
НИЖНЕКАМСК Г, ул. Юности, д. 21А, кв. 41 | 106018 | СО-Э4491М1-1 | 2007-12-31 | 2023-12-31 | Управление НК | МКД
НИЖНЕКАМСК Г, ул. Юности, д. 21А, кв. 45 | 11625 | СОИ-50ЭМ(4) | 2007-12-31 | 2023-12-31 | Управление НК | МКД
НИЖНЕКАМСК Г, ул. Юности, д. 21А, кв. 54 | 1590249 | Меркурий200.-02 | 2007-12-31 | 2023-12-31 | Управление НК | МКД
НИЖНЕКАМСК Г, ул. Юности, д. 21А, кв. 58 | 7128704003 | ЦЭ6807П(5) | 2007-12-31 | 2023-12-31 | Управление НК | МКД
НИЖНЕКАМСК Г, ул. Юности, д. 21Б, кв. 12 | 59295723 | СЭО-1.00.1(5) | 2007-12-31 | 2023-12-31 | Управление НК | МКД
НИЖНЕКАМСК Г, ул. Юности, д. 21Б, кв. 26 | 904451322 | СО-Э4491М1-1(6) | 2007-12-31 | 2023-12-31 | Управление НК | МКД
НИЖНЕКАМСК Г, ул. Юности, д. 21Б, кв. 39 | 102686 | СО-Э4491М1-1 | 2007-12-31 | 2023-12-31 | Управление НК | МКД
НИЖНЕКАМСК Г, ул. Юности, д. 21Б, кв. 40 | 2_142521307 | Меркурий200.-02 | 2007-12-31 | 2023-12-31 | Управление НК | МКД
НИЖНЕКАМСК Г, ул. Юности, д. 21Б, кв. 43 | 904706354 | ЦЭ6807П(5) | 2007-12-31 | 2023-12-31 | Управление НК | МКД
НИЖНЕКАМСК Г, ул. Юности, д. 21Б, кв. 45 | 58157633 | СОЭ-4491(5) | 2007-12-31 | 2023-12-31 | Управление НК | МКД
НИЖНЕКАМСК Г, ул. Юности, д. 21Б, кв. 49 | 11012471 | СЭО-1.00.1(5) | 2007-12-31 | 2023-12-31 | Управление НК | МКД
НИЖНЕКАМСК Г, ул. Юности, д. 21Б, кв. 58 | 005187 | СОЭ -52 | 2007-12-31 | 2023-12-31 | Управление НК | МКД
НИЖНЕКАМСК Г, ул. Юности, д. 21Б, кв. 59 | 904759196 | ЦЭ6807П(5) | 2007-12-31 | 2023-12-31 | Управление НК | МКД
НИЖНЕКАМСК Г, ул. Юности, д. 21Б, кв. 6 | 30456 | ЛейнеЭлектро-01.1МШ1(6) | 2007-12-31 | 2023-12-31 | Управление НК | МКД
НИЖНЕКАМСК Г, ул. Юности, д. 21В, кв. 22 | 782071005838421 | ЦЭ6807П(5) | 2007-12-31 | 2023-12-31 | Управление НК | МКД
НИЖНЕКАМСК Г, ул. Юности, д. 21В, кв. 25 | 1005901019 | ЦЭ6807П(5) | 2007-12-31 | 2023-12-31 | Управление НК | МКД
НИЖНЕКАМСК Г, ул. Юности, д. 21В, кв. 28 | 396767 | ЦЭ6807П(5) | 2007-12-31 | 2023-12-31 | Управление НК | МКД
НИЖНЕКАМСК Г, ул. Юности, д. 21В, кв. 41 | 34218 | СО-И4491М2-5 | 2007-12-31 | 2023-12-31 | Управление НК | МКД
НИЖНЕКАМСК Г, ул. Юности, д. 21В, кв. 54 | 4855 | СОЭ -52 | 2007-12-31 | 2023-12-31 | Управление НК | МКД
НИЖНЕКАМСК Г, ул. Юности, д. 21В, кв. 63 | 103423 | СО-И4491М2-5 | 2007-12-31 | 2023-12-31 | Управление НК | МКД
НИЖНЕКАМСК Г, ул. Юности, д. 21В, кв. 74 | 121071 | СО-Э4491М1-1 | 2007-12-31 | 2023-12-31 | Управление НК | МКД
НИЖНЕКАМСК Г, ул. Юности, д. 24, кв. 14 | 110627 | СО-Э4491М1-1 | 2007-12-31 | 2023-12-31 | Управление НК | МКД
НИЖНЕКАМСК Г, ул. Юности, д. 24, кв. 37 | 2_1551743 | Меркурий200.-02 | 2007-12-31 | 2023-12-31 | Управление НК | МКД
НИЖНЕКАМСК Г, ул. Юности, д. 24, кв. 40 | 2_71497050313 | СЕ 102(Т2-день. Т1-ночь) | 2007-12-31 | 2023-12-31 | Управление НК | МКД
НИЖНЕКАМСК Г, ул. Юности, д. 24, кв. 43 | 296157 | ЦЭ6807П(5) | 2007-12-31 | 2023-12-31 | Управление НК | МКД
НИЖНЕКАМСК Г, ул. Юности, д. 24, кв. 52 | 105912 | СО-Э4491М1-1 | 2007-12-31 | 2023-12-31 | Управление НК | МКД
НИЖНЕКАМСК Г, ул. Юности, д. 24, кв. 53 | 782070904141984 | ЦЭ6807П(5) | 2007-12-31 | 2023-12-31 | Управление НК | МКД
НИЖНЕКАМСК Г, ул. Юности, д. 24, кв. 63 | 3086544 | СЭТ1-1(5) | 2007-12-31 | 2023-12-31 | Управление НК | МКД
НИЖНЕКАМСК Г, ул. Юности, д. 24, кв. 64 | 101658 | СО-И4491М2-5 | 2007-01-24 | 2023-01-24 | Управление НК | МКД
НИЖНЕКАМСК Г, ул. Юности, д. 24, кв. 77 | 137055 | ЦЭ6807П(5) | 2007-12-31 | 2023-12-31 | Управление НК | МКД
НИЖНЕКАМСК Г, ул. Юности, д. 24, кв. 79 | 609114 | СО-505(5) | 2007-12-31 | 2023-12-31 | Управление НК | МКД
НИЖНЕКАМСК Г, ул. Юности, д. 26, кв. 10 | 89467 | СО-И4491М(5) | 2007-12-31 | 2023-12-31 | Управление НК | МКД
НИЖНЕКАМСК Г, ул. Юности, д. 26, кв. 104 | 163392 | ЦЭ6807П(5) | 2007-12-31 | 2023-12-31 | Управление НК | МКД
НИЖНЕКАМСК Г, ул. Юности, д. 26, кв. 111 | 105900 | СО-Э4491М1-1 | 2007-12-31 | 2023-12-31 | Управление НК | МКД
НИЖНЕКАМСК Г, ул. Юности, д. 26, кв. 116 | 2084962 | Меркурий-201(5) | 2007-12-31 | 2023-12-31 | Управление НК | МКД
НИЖНЕКАМСК Г, ул. Юности, д. 26, кв. 17 | 110606 | СО-Э4491М1-1 | 2007-12-31 | 2023-12-31 | Управление НК | МКД
НИЖНЕКАМСК Г, ул. Юности, д. 26, кв. 26 | 110683 | СО-Э4491М1-1 | 2007-12-31 | 2023-12-31 | Управление НК | МКД
НИЖНЕКАМСК Г, ул. Юности, д. 26, кв. 30 | 29779088 | Меркурий-201(5) | 2007-12-31 | 2023-12-31 | Управление НК | МКД
НИЖНЕКАМСК Г, ул. Юности, д. 26, кв. 38 | 729984 | Меркурий 202.5 | 2007-12-31 | 2023-12-31 | Управление НК | МКД
НИЖНЕКАМСК Г, ул. Юности, д. 26, кв. 39 | 41739 | СО-Э4491М2-1(5) | 2007-12-31 | 2023-12-31 | Управление НК | МКД
НИЖНЕКАМСК Г, ул. Юности, д. 26, кв. 41 | 103397 | СО-Э4491М1-1 | 2007-12-31 | 2023-12-31 | Управление НК | МКД
НИЖНЕКАМСК Г, ул. Юности, д. 26, кв. 54 | 071280502253345 | СЕ 101S6 145 М(5) | 2007-12-31 | 2023-12-31 | Управление НК | МКД
НИЖНЕКАМСК Г, ул. Юности, д. 26, кв. 58 | 1358108-07 | Меркурий-201(5) | 2007-12-31 | 2023-12-31 | Управление НК | МКД
НИЖНЕКАМСК Г, ул. Юности, д. 26, кв. 74 | 111725 | СОЭ-5/50-Т(5) | 2007-10-01 | 2023-10-01 | Управление НК | МКД
НИЖНЕКАМСК Г, ул. Юности, д. 26, кв. 75 | 281310 | СОИ-50ЭМ(4) | 2007-12-31 | 2023-12-31 | Управление НК | МКД
НИЖНЕКАМСК Г, ул. Юности, д. 26, кв. 97 | 712870400 | ЦЭ6807П(6) | 2007-12-31 | 2023-12-31 | Управление НК | МКД
НИЖНЕКАМСК Г, ул. Юности, д. 26, кв. 99 | 220936 | ЦЭ6807П(5) | 2007-12-31 | 2023-12-31 | Управление НК | МКД
НИЖНЕКАМСК Г, ул. Юности, д. 3, кв. 11 | 103402 | СО-Э4491М1-1(6) | 2007-12-31 | 2023-12-31 | Управление НК | МКД
НИЖНЕКАМСК Г, ул. Юности, д. 3, кв. 12 | 112352 | СОЭ-5/50(5) | 2007-12-31 | 2023-12-31 | Управление НК | МКД
НИЖНЕКАМСК Г, ул. Юности, д. 3, кв. 13 | 803447 | ЦЭ6807П(5) | 2007-12-31 | 2023-12-31 | Управление НК | МКД
НИЖНЕКАМСК Г, ул. Юности, д. 3, кв. 18 | 50048 | СО-ИЭ4491М2-5 | 2007-12-31 | 2023-12-31 | Управление НК | МКД
НИЖНЕКАМСК Г, ул. Юности, д. 3, кв. 2 | 712870206 | ЦЭ6807П(5) | 2007-12-31 | 2023-12-31 | Управление НК | МКД
НИЖНЕКАМСК Г, ул. Юности, д. 3, кв. 22 | 1005811646 | ЦЭ6807П(5) | 2007-12-31 | 2023-12-31 | Управление НК | МКД
НИЖНЕКАМСК Г, ул. Юности, д. 3, кв. 29 | 400162060 | ЦЭ6807П(5) | 2007-12-31 | 2023-12-31 | Управление НК | МКД
НИЖНЕКАМСК Г, ул. Юности, д. 3, кв. 46 | 67051026 | ЦЭ6807-1П(5) | 2007-12-31 | 2023-12-31 | Управление НК | МКД
НИЖНЕКАМСК Г, ул. Юности, д. 3, кв. 52 | 60104612 | ЦЭ6807П(5) | 2007-12-31 | 2023-12-31 | Управление НК | МКД
НИЖНЕКАМСК Г, ул. Юности, д. 3, кв. 53 | 102921 | СО-Э4491М1-1 | 2007-12-31 | 2023-12-31 | Управление НК | МКД
НИЖНЕКАМСК Г, ул. Юности, д. 3, кв. 58 | 102856 | СО-Э4491М1-1 | 2007-12-31 | 2023-12-31 | Управление НК | МКД
НИЖНЕКАМСК Г, ул. Юности, д. 3, кв. 60 | 763381 | ЦЭ6807П(5) | 2007-12-31 | 2023-12-31 | Управление НК | МКД
НИЖНЕКАМСК Г, ул. Юности, д. 3, кв. 63 | 789571109391066 | ЦЭ6807-1П(5) | 2007-12-31 | 2023-12-31 | Управление НК | МКД
НИЖНЕКАМСК Г, ул. Юности, д. 3, кв. 7 | 2/73845925 | ЦЭ6827М(6) | 2007-12-31 | 2023-12-31 | Управление НК | МКД
НИЖНЕКАМСК Г, ул. Юности, д. 3, кв. 8 | 712870400 | ЦЭ6807П(5) | 2007-12-31 | 2023-12-31 | Управление НК | МКД
НИЖНЕКАМСК Г, ул. Юности, д. 32, кв. 20 | 8900757 | ЦЭ6807П(5) | 2007-12-31 | 2023-12-31 | Управление НК | МКД
НИЖНЕКАМСК Г, ул. Юности, д. 32, кв. 36 | 789571109798902 | ЦЭ6807-1П(5) | 2007-12-01 | 2023-12-01 | Управление НК | МКД
НИЖНЕКАМСК Г, ул. Юности, д. 32, кв. 44 | 63979 | ЦЭ6807П(5) | 2007-12-31 | 2023-12-31 | Управление НК | МКД
НИЖНЕКАМСК Г, ул. Юности, д. 32, кв. 45 | 99273 | СО-ИЭ4491М2-5 | 2007-12-01 | 2023-12-01 | Управление НК | МКД
НИЖНЕКАМСК Г, ул. Юности, д. 32, кв. 65 | 103518 | СО-Э4491М2-1(5) | 2007-12-31 | 2023-12-31 | Управление НК | МКД
НИЖНЕКАМСК Г, ул. Юности, д. 32, кв. 9 | 712870308 | ЦЭ6807П(5) | 2007-12-31 | 2023-12-31 | Управление НК | МКД
НИЖНЕКАМСК Г, ул. Юности, д. 33, кв. 16 | 3767 | СОЭ -52 | 2007-12-31 | 2023-12-31 | Управление НК | МКД
НИЖНЕКАМСК Г, ул. Юности, д. 33, кв. 22 | 36707007 | ЦЭ-2726-21Б (соло)/5(5) | 2007-12-31 | 2023-12-31 | Управление НК | МКД
НИЖНЕКАМСК Г, ул. Юности, д. 33, кв. 57 | 114096 | СО-Э4491М1-1 | 2007-12-31 | 2023-12-31 | Управление НК | МКД
НИЖНЕКАМСК Г, ул. Юности, д. 33, кв. 6 | 87910 | СО-ИЭ4491М2-5 | 2007-12-31 | 2023-12-31 | Управление НК | МКД
НИЖНЕКАМСК Г, ул. Юности, д. 33, кв. 69 | 36047 | Лейне-электро-011мш1(6) | 2007-12-31 | 2023-12-31 | Управление НК | МКД
НИЖНЕКАМСК Г, ул. Юности, д. 35, кв. 17 | 7090486027 | ЦЭ6807П(5) | 2007-01-01 | 2023-01-01 | Управление НК | МКД
НИЖНЕКАМСК Г, ул. Юности, д. 35, кв. 29 | 5808 | СОЭ -52 | 2007-12-31 | 2023-12-31 | Управление НК | МКД
НИЖНЕКАМСК Г, ул. Юности, д. 35, кв. 31 | 712970409486263 | ЦЭ6807П(5) | 2007-12-31 | 2023-12-31 | Управление НК | МКД
НИЖНЕКАМСК Г, ул. Юности, д. 35, кв. 32 | 712970409485518 | ЦЭ6807П(5) | 2007-12-31 | 2023-12-31 | Управление НК | МКД
НИЖНЕКАМСК Г, ул. Юности, д. 35, кв. 34 | 727677010 | ЦЭ6807П(5) | 2007-12-31 | 2023-12-31 | Управление НК | МКД
НИЖНЕКАМСК Г, ул. Юности, д. 35, кв. 43 | 1357679-07 | Меркурий-201(5) | 2007-01-01 | 2023-01-01 | Управление НК | МКД
НИЖНЕКАМСК Г, ул. Юности, д. 35, кв. 46 | 110266 | СО-Э4491М1-1 | 2007-01-01 | 2023-01-01 | Управление НК | МКД
НИЖНЕКАМСК Г, ул. Юности, д. 35, кв. 51 | 12047495 | СЭО-1.15-402(5) | 2007-01-01 | 2023-01-01 | Управление НК | МКД
НИЖНЕКАМСК Г, ул. Юности, д. 35, кв. 55 | 82860649 | ЦЭ6807П(5) | 2007-01-01 | 2023-01-31 | Управление НК | МКД
НИЖНЕКАМСК Г, ул. Юности, д. 35, кв. 58 | 12047355 | СЭО-1.15-402(5) | 2007-01-01 | 2023-01-01 | Управление НК | МКД
НИЖНЕКАМСК Г, ул. Юности, д. 35, кв. 64 | 103393 | ЦЭ6807П(5) | 2007-01-01 | 2023-01-01 | Управление НК | МКД
НИЖНЕКАМСК Г, ул. Юности, д. 36, кв. 105 | 1005546975 | ЦЭ6807П(5) | 2007-12-31 | 2023-12-31 | Управление НК | МКД
НИЖНЕКАМСК Г, ул. Юности, д. 36, кв. 112 | 103510 | СО-Э4491М1-1 | 2007-12-31 | 2023-12-31 | Управление НК | МКД
НИЖНЕКАМСК Г, ул. Юности, д. 36, кв. 118 | 106103 | СО-Э4491М1-1 | 2007-12-31 | 2023-12-31 | Управление НК | МКД
НИЖНЕКАМСК Г, ул. Юности, д. 36, кв. 140 | 103361 | СО-Э4491М1-1 | 2007-12-31 | 2023-12-31 | Управление НК | МКД
НИЖНЕКАМСК Г, ул. Юности, д. 36, кв. 149 | 727670604614486 | ЦЭ6807П(5) | 2007-12-31 | 2023-12-31 | Управление НК | МКД
НИЖНЕКАМСК Г, ул. Юности, д. 36, кв. 155 | 103422 | СО-Э4491М1-1 | 2007-12-31 | 2023-12-31 | Управление НК | МКД
НИЖНЕКАМСК Г, ул. Юности, д. 36, кв. 158 | 100501 | СО-И4491М(5) | 2007-12-31 | 2023-12-31 | Управление НК | МКД
НИЖНЕКАМСК Г, ул. Юности, д. 36, кв. 171 | 34182 | СОИ449М | 2007-12-31 | 2023-12-31 | Управление НК | МКД
НИЖНЕКАМСК Г, ул. Юности, д. 36, кв. 175 | 20068 | СО-ИБМ1(5) | 2007-12-31 | 2023-12-31 | Управление НК | МКД
НИЖНЕКАМСК Г, ул. Юности, д. 36, кв. 181 | 92938 | СО-И4491М(5) | 2007-12-31 | 2023-12-31 | Управление НК | МКД
НИЖНЕКАМСК Г, ул. Юности, д. 36, кв. 182 | 105903 | СО-Э4491М1-1 | 2007-12-31 | 2023-12-31 | Управление НК | МКД
НИЖНЕКАМСК Г, ул. Юности, д. 36, кв. 199 | 12022577 | СЭО-1.15-402(5) | 2007-12-31 | 2023-12-31 | Управление НК | МКД
НИЖНЕКАМСК Г, ул. Юности, д. 36, кв. 203 | 10073695 | Меркурий-201(5) | 2007-12-31 | 2023-12-31 | Управление НК | МКД
НИЖНЕКАМСК Г, ул. Юности, д. 36, кв. 206 | 14000059 | Гранит-1(5) | 2007-12-31 | 2023-12-31 | Управление НК | МКД
НИЖНЕКАМСК Г, ул. Юности, д. 36, кв. 209 | 88906 | СЭБ-2А.05.2.11(5) | 2007-12-31 | 2023-12-31 | Управление НК | МКД
НИЖНЕКАМСК Г, ул. Юности, д. 36, кв. 210 | 33586 | СО-ИЭ4491М2-5 | 2007-10-19 | 2023-10-19 | Управление НК | МКД
НИЖНЕКАМСК Г, ул. Юности, д. 36, кв. 212 | 106767 | СО-ИЭ4491М2-5 | 2007-12-31 | 2023-12-31 | Управление НК | МКД
НИЖНЕКАМСК Г, ул. Юности, д. 36, кв. 222 | 10622523 | СЭТ1-1(5) | 2007-12-31 | 2023-12-31 | Управление НК | МКД
НИЖНЕКАМСК Г, ул. Юности, д. 36, кв. 225 | 105842 | СО-Э4491М1-1 | 2007-12-31 | 2023-12-31 | Управление НК | МКД
НИЖНЕКАМСК Г, ул. Юности, д. 36, кв. 228 | 701170503131340 | СЕ 102(Т2-день. Т1-ночь) | 2007-12-31 | 2023-12-31 | Управление НК | МКД
НИЖНЕКАМСК Г, ул. Юности, д. 36, кв. 230 | 44770 | СА4У510(5) | 2007-12-31 | 2023-12-31 | Управление НК | МКД
НИЖНЕКАМСК Г, ул. Юности, д. 36, кв. 243 | 714970503132637 | СЕ 102(Т2-день. Т1-ночь) | 2007-12-31 | 2023-12-31 | Управление НК | МКД
НИЖНЕКАМСК Г, ул. Юности, д. 36, кв. 246 | 2_1230017 | Меркурий200.-02 | 2007-12-31 | 2023-12-31 | Управление НК | МКД
НИЖНЕКАМСК Г, ул. Юности, д. 36, кв. 254 | 712870801 | ЦЭ6807-1П(5) | 2007-12-31 | 2023-12-31 | Управление НК | МКД
НИЖНЕКАМСК Г, ул. Юности, д. 36, кв. 258 | 1940645 | Меркурий200.-02 | 2007-12-31 | 2023-12-31 | Управление НК | МКД
НИЖНЕКАМСК Г, ул. Юности, д. 36, кв. 26 | 712870801089904 | ЦЭ6807П(5) | 2007-12-31 | 2023-12-31 | Управление НК | МКД
НИЖНЕКАМСК Г, ул. Юности, д. 36, кв. 40 | 151075 | ЦЭ6807П(5) | 2007-12-31 | 2023-12-31 | Управление НК | МКД
НИЖНЕКАМСК Г, ул. Юности, д. 36, кв. 44 | 42589 | СО-ИЭ4491М2-5 | 2007-12-31 | 2023-12-31 | Управление НК | МКД
НИЖНЕКАМСК Г, ул. Юности, д. 36, кв. 49 | 476619 | СО-И4491М(5) | 2007-12-31 | 2023-12-31 | Управление НК | МКД
НИЖНЕКАМСК Г, ул. Юности, д. 36, кв. 53 | 727670103871618 | ЦЭ6807П(5) | 2007-12-31 | 2023-12-31 | Управление НК | МКД
НИЖНЕКАМСК Г, ул. Юности, д. 36, кв. 76 | 105996 | СО-Э4491М1-1 | 2007-12-31 | 2023-12-31 | Управление НК | МКД
НИЖНЕКАМСК Г, ул. Юности, д. 36, кв. 84 | 102206 | СО-Э4491М1-1(6) | 2007-12-31 | 2023-12-31 | Управление НК | МКД
НИЖНЕКАМСК Г, ул. Юности, д. 36А, кв. 10 | 712870409690557 | ЦЭ6807П(5) | 2007-12-31 | 2023-12-31 | Управление НК | МКД
НИЖНЕКАМСК Г, ул. Юности, д. 36А, кв. 12 | 789571109384341 | ЦЭ6807БК/5(5) | 2007-12-31 | 2023-12-31 | Управление НК | МКД
НИЖНЕКАМСК Г, ул. Юности, д. 36А, кв. 13 | 115142 | СО-Э-52(5) | 2007-12-31 | 2023-12-31 | Управление НК | МКД
НИЖНЕКАМСК Г, ул. Юности, д. 36А, кв. 17 | 73846024 | ЦЭ6827М(6) | 2007-12-31 | 2023-12-31 | Управление НК | МКД
НИЖНЕКАМСК Г, ул. Юности, д. 36А, кв. 18 | 11027024 | СЭО-1.00.1(5) | 2007-12-31 | 2023-12-31 | Управление НК | МКД
НИЖНЕКАМСК Г, ул. Юности, д. 36А, кв. 2 | 72105 | СО-Э4491М1-1 | 2007-12-31 | 2023-12-31 | Управление НК | МКД
НИЖНЕКАМСК Г, ул. Юности, д. 36А, кв. 20 | 11026982 | СЭО-1.00.1(5) | 2007-12-31 | 2023-12-31 | Управление НК | МКД
НИЖНЕКАМСК Г, ул. Юности, д. 36А, кв. 21 | 11026996 | СЭО-1.00.1(5) | 2007-12-31 | 2023-12-31 | Управление НК | МКД
НИЖНЕКАМСК Г, ул. Юности, д. 36А, кв. 26 | 11026949 | СЭО-1.00.1(5) | 2007-12-31 | 2023-12-31 | Управление НК | МКД
НИЖНЕКАМСК Г, ул. Юности, д. 36А, кв. 34 | 11017173 | СЭО-1.00.1(5) | 2007-12-31 | 2023-12-31 | Управление НК | МКД
НИЖНЕКАМСК Г, ул. Юности, д. 36А, кв. 35 | 11017152 | СЭО-1.00.1(5) | 2007-12-31 | 2023-12-31 | Управление НК | МКД
НИЖНЕКАМСК Г, ул. Юности, д. 36А, кв. 36 | 114198 | СО-Э4491М1-1 | 2007-12-31 | 2023-12-31 | Управление НК | МКД
НИЖНЕКАМСК Г, ул. Юности, д. 36А, кв. 37 | 87838 | СО-Э4491М2-5 | 2007-12-31 | 2023-12-31 | Управление НК | МКД
НИЖНЕКАМСК Г, ул. Юности, д. 36А, кв. 4 | 70312 | СО-Э4491М1-1(6) | 2007-12-31 | 2023-12-31 | Управление НК | МКД
НИЖНЕКАМСК Г, ул. Юности, д. 36А, кв. 42 | 11026963 | СЭО-1.00.1(5) | 2007-12-31 | 2023-12-31 | Управление НК | МКД
НИЖНЕКАМСК Г, ул. Юности, д. 36А, кв. 45 | 14288 | ЛейнеЭлектро-01.1МШ1(6) | 2007-12-31 | 2023-12-31 | Управление НК | МКД
НИЖНЕКАМСК Г, ул. Юности, д. 36А, кв. 53 | 11027045 | СЭО-1.00.1(5) | 2007-12-31 | 2023-12-31 | Управление НК | МКД
НИЖНЕКАМСК Г, ул. Юности, д. 36А, кв. 57 | 103597 | СО-И4491М(5) | 2007-12-31 | 2023-12-31 | Управление НК | МКД
НИЖНЕКАМСК Г, ул. Юности, д. 36А, кв. 64 | 102166 | СО-И4491М(5) | 2007-12-31 | 2023-12-31 | Управление НК | МКД
НИЖНЕКАМСК Г, ул. Юности, д. 36А, кв. 65 | 103362 | СО-Э4491М1-1 | 2007-12-31 | 2023-12-31 | Управление НК | МКД
НИЖНЕКАМСК Г, ул. Юности, д. 36А, кв. 69 | 105848 | СО-Э4491М1-1 | 2007-12-31 | 2023-12-31 | Управление НК | МКД
НИЖНЕКАМСК Г, ул. Юности, д. 36А, кв. 9 | +903182824 | ЦЭ6807П(5) | 2007-12-31 | 2023-12-31 | Управление НК | МКД
НИЖНЕКАМСК Г, ул. Юности, д. 36Б, кв. 2 | 100847 | СО-Э4491М1-1(6) | 2007-12-31 | 2023-12-31 | Управление НК | МКД
НИЖНЕКАМСК Г, ул. Юности, д. 36Б, кв. 47 | 782070904844977 | ЦЭ6807БК/5(5) | 2007-12-31 | 2023-12-31 | Управление НК | МКД
НИЖНЕКАМСК Г, ул. Юности, д. 36Б, кв. 7 | 2_1018443 | Меркурий200.-02 | 2007-12-31 | 2023-12-31 | Управление НК | МКД
НИЖНЕКАМСК Г, ул. Юности, д. 36Б, кв. 9 | 909 | ЛейнеЭлектро-01.1МШ1(6) | 2007-12-31 | 2023-12-31 | Управление НК | МКД
НИЖНЕКАМСК Г, ул. Юности, д. 37, кв. 20 | 47503 | СО-И4491М(5) | 2007-12-31 | 2023-12-31 | Управление НК | МКД
НИЖНЕКАМСК Г, ул. Юности, д. 37, кв. 30 | 705093592 | ЦЭ6807П(5) | 2007-12-31 | 2023-12-31 | Управление НК | МКД
НИЖНЕКАМСК Г, ул. Юности, д. 37, кв. 48 | 53103 | СО-Э4491М2-5 | 2007-12-31 | 2023-12-31 | Управление НК | МКД
НИЖНЕКАМСК Г, ул. Юности, д. 37, кв. 52 | 76769 | ЦЭ6807П(5) | 2007-01-01 | 2023-01-01 | Управление НК | МКД
НИЖНЕКАМСК Г, ул. Юности, д. 37, кв. 53 | 4417 | СОЭ -52 | 2007-01-01 | 2023-01-01 | Управление НК | МКД
НИЖНЕКАМСК Г, ул. Юности, д. 3А, кв. 13 | 712870802 | ЦЭ6807П(5) | 2007-12-31 | 2023-12-31 | Управление НК | МКД
НИЖНЕКАМСК Г, ул. Юности, д. 3А, кв. 20 | 4822 | ЦЭ6807П(5) | 2007-12-31 | 2023-12-31 | Управление НК | МКД
НИЖНЕКАМСК Г, ул. Юности, д. 3А, кв. 43 | 79863 | СО-ИЭ4491М2-5 | 2007-12-31 | 2023-12-31 | Управление НК | МКД
НИЖНЕКАМСК Г, ул. Юности, д. 3А, кв. 57 | 727670105 | ЦЭ6807П(5) | 2007-12-31 | 2023-12-31 | Управление НК | МКД
НИЖНЕКАМСК Г, ул. Юности, д. 3Б, кв. 9 | 111829 | СО-ИЭ4491М2-5 | 2007-12-31 | 2023-12-31 | Управление НК | МКД
НИЖНЕКАМСК Г, ул. Юности, д. 5, кв. 18 | 712970904 | ЦЭ6807П(5) | 2007-12-31 | 2023-12-31 | Управление НК | МКД
НИЖНЕКАМСК Г, ул. Юности, д. 5, кв. 2 | 712870709794696 | ЦЭ6807П(5) | 2007-12-31 | 2023-12-31 | Управление НК | МКД
НИЖНЕКАМСК Г, ул. Юности, д. 5, кв. 20 | 0712870409 | ЦЭ6807-1П(5) | 2007-06-02 | 2023-06-02 | Управление НК | МКД
НИЖНЕКАМСК Г, ул. Юности, д. 5, кв. 25 | 4879627 | ЦЭ6807П(5) | 2007-12-31 | 2023-12-31 | Управление НК | МКД
НИЖНЕКАМСК Г, ул. Юности, д. 5, кв. 27 | 712970904 | СОЭ-2Т(5) | 2007-12-31 | 2023-12-31 | Управление НК | МКД
НИЖНЕКАМСК Г, ул. Юности, д. 5, кв. 44 | 5830098 | ЦЭ6807П(5) | 2007-12-31 | 2023-12-31 | Управление НК | МКД
НИЖНЕКАМСК Г, ул. Юности, д. 5, кв. 46 | 929324 | Меркурий-201(5) | 2007-12-31 | 2023-12-31 | Управление НК | МКД
НИЖНЕКАМСК Г, ул. Юности, д. 5, кв. 51 | 100738 | СО-Э4491М1-1(6) | 2007-12-31 | 2023-12-31 | Управление НК | МКД
НИЖНЕКАМСК Г, ул. Юности, д. 6, кв. 13 | 89490 | СО-И4491М(5) | 2007-12-31 | 2023-12-31 | Управление НК | МКД
НИЖНЕКАМСК Г, ул. Юности, д. 6, кв. 26 | 917424 | Меркурий-201(5) | 2007-12-31 | 2023-12-31 | Управление НК | МКД
НИЖНЕКАМСК Г, ул. Юности, д. 6, кв. 35 | 0140000528991 | миртек-101 | 2007-12-31 | 2023-12-31 | Управление НК | МКД
НИЖНЕКАМСК Г, ул. Юности, д. 6, кв. 37 | 101778 | СО-Э4491М1-1 | 2007-12-31 | 2023-12-31 | Управление НК | МКД
НИЖНЕКАМСК Г, ул. Юности, д. 6, кв. 53 | 106294 | СО-Э4491М1-1 | 2007-12-31 | 2023-12-31 | Управление НК | МКД
НИЖНЕКАМСК Г, ул. Юности, д. 8, кв. 12 | 100974 | СО-Э4491М1-1 | 2007-12-31 | 2023-12-31 | Управление НК | МКД
НИЖНЕКАМСК Г, ул. Юности, д. 8, кв. 15 комн. 1 | 4593404 | ЦЭ6807П(5) | 2007-12-31 | 2023-12-31 | Управление НК | МКД
НИЖНЕКАМСК Г, ул. Юности, д. 8, кв. 15 комн. 2 | 4593404 | ЦЭ6807П(5) | 2007-12-31 | 2023-12-31 | Управление НК | МКД
НИЖНЕКАМСК Г, ул. Юности, д. 8, кв. 19 | 712970904 | ЦЭ6807П(5) | 2007-12-31 | 2023-12-31 | Управление НК | МКД
НИЖНЕКАМСК Г, ул. Юности, д. 8, кв. 21 | 712870802710678 | ЦЭ6807П(5) | 2007-12-31 | 2023-12-31 | Управление НК | МКД
НИЖНЕКАМСК Г, ул. Юности, д. 8, кв. 24 | 1077529 | ЦЭ6807П(5) | 2007-12-31 | 2023-12-31 | Управление НК | МКД
НИЖНЕКАМСК Г, ул. Юности, д. 8, кв. 32 | 100834 | СО-Э4491М1-1 | 2007-12-31 | 2023-12-31 | Управление НК | МКД
НИЖНЕКАМСК Г, ул. Юности, д. 8, кв. 35 | 101404 | СО-Э4491М1-1(6) | 2007-12-31 | 2023-12-31 | Управление НК | МКД
НИЖНЕКАМСК Г, ул. Юности, д. 8, кв. 41 | 105975 | СО-Э4491М1-1 | 2007-12-31 | 2023-12-31 | Управление НК | МКД
НИЖНЕКАМСК Г, ул. Юности, д. 8, кв. 49 | 103594 | СО-Э4491М2-1(5) | 2007-12-31 | 2023-12-31 | Управление НК | МКД
НИЖНЕКАМСК Г, ул. Юности, д. 8, кв. 54 | 35058 | СО-ИЭ4491М2-5 | 2007-12-31 | 2023-12-31 | Управление НК | МКД
НИЖНЕКАМСК Г, ул. Юности, д. 8, кв. 58 | 1911176 | Меркурий200.-02 | 2007-12-31 | 2023-12-31 | Управление НК | МКД
НИЖНЕКАМСК Г, ул. Юности, д. 8, кв. 60 | 102610 | СО-И4491М(5) | 2007-12-31 | 2023-12-31 | Управление НК | МКД
НИЖНЕКАМСК Г, ул. Юности, д. 9, кв. 14 | 712870603528700 | ЦЭ6807П(5) | 2007-12-31 | 2023-12-31 | Управление НК | МКД
НИЖНЕКАМСК Г, ул. Юности, д. 9, кв. 24 | 708046045 | ЦЭ6807П(5) | 2007-12-31 | 2023-12-31 | Управление НК | МКД
НИЖНЕКАМСК Г, ул. Юности, д. 9, кв. 30 | 79654 | СО-И4491М(5) | 2007-12-31 | 2023-12-31 | Управление НК | МКД
НИЖНЕКАМСК Г, ул. Юности, д. 9, кв. 33 | 0712870409662677 | ЦЭ6807П(5) | 2007-12-31 | 2023-12-31 | Управление НК | МКД
НИЖНЕКАМСК Г, ул. Юности, д. 9, кв. 35 | 52577 | СО-ИЭ4491М2-5 | 2007-12-31 | 2023-12-31 | Управление НК | МКД
НИЖНЕКАМСК Г, ул. Юности, д. 9, кв. 39 | 105906 | СО-Э4491М1-1 | 2007-12-31 | 2023-12-31 | Управление НК | МКД
НИЖНЕКАМСК Г, ул. Юности, д. 9, кв. 55 | 2710647 | ЦЭ6807П(5) | 2007-12-31 | 2023-12-31 | Управление НК | МКД
НИЖНЕКАМСК Г, ул. Юности, д. 9, кв. 67 | 3661 | СЭЭ-1.2(5) | 2007-12-31 | 2023-12-31 | Управление НК | МКД
НИЖНЕКАМСК Г, ул. Юности, д. 9, кв. 73 | +2711194 | ЦЭ6807П(5) | 2007-12-31 | 2023-12-31 | Управление НК | МКД
НИЖНЕКАМСК Г, ул. Юности, д. 9, кв. 8 | 105926 | СО-Э4491М1-1 | 2007-12-31 | 2023-12-31 | Управление НК | МКД
НИЖНЕКАМСК Г, ул. Юности, д. 9, кв. 90 | 262891 | ЦЭ6807П(5) | 2007-12-31 | 2023-12-31 | Управление НК | МКД
НИЖНЕКАМСК Г, ул. Юности, д. 9, кв. 96 | 502452229 | ЦЭ6807П(5) | 2007-12-31 | 2023-12-31 | Управление НК | МКД
НИЖНЕКАМСК Г, ул. Юности, д. 9, кв. 98 | 141441 | ЦЭ6807П(5) | 2007-12-31 | 2023-12-31 | Управление НК | МКД
НИЖНЕКАМСК Г, ул. Юности, д. 9А, кв. 17 | 2_1002781 | МЕРКУРИЙ-201.8 | 2007-12-31 | 2023-12-31 | Управление НК | МКД
НИЖНЕКАМСК Г, ул. Юности, д. 9А, кв. 42 | 1921839 | Меркурий200.-02 | 2007-12-31 | 2023-12-31 | Управление НК | МКД
НИЖНЕКАМСК Г, ул. Юности, д. 9А, кв. 45 | 3496 | СО-Э-52(5) | 2007-12-31 | 2023-12-31 | Управление НК | МКД
НИЖНЕКАМСК Г, ул. Юности, д. 9А, кв. 46 | 4045 | СОЭ -52 | 2007-12-31 | 2023-12-31 | Управление НК | МКД
НИЖНЕКАМСК Г, ул. Юности, д. 9А, кв. 52 | 1948621 | Меркурий200.-02 | 2007-12-31 | 2023-12-31 | Управление НК | МКД
НИЖНЕКАМСК Г, ул. Юности, д. 9А, кв. 56 | 101694 | СО-И4491М(5) | 2007-12-31 | 2023-12-31 | Управление НК | МКД
НИЖНЕКАМСК Г, ул. Юности, д. 9А, кв. 58 | 39580 | СО-ИЭ4491М2-5 | 2007-12-31 | 2023-12-31 | Управление НК | МКД
НИЖНЕКАМСК Г, ул. Юности, д. 9А, кв. 61 | 279959 | ЦЭ6807П(5) | 2007-12-31 | 2023-12-31 | Управление НК | МКД
НИЖНЕКАМСК Г, ул. Юности, д. 9А, кв. 78 | 79348 | СО-ИЭ4491М2-5 | 2007-04-01 | 2023-04-01 | Управление НК | МКД
НИЖНЕКАМСК Г, ул. Юности, д. 9Б, кв. 10 | 712870400 | ЦЭ6807П(5) | 2007-12-31 | 2023-12-31 | Управление НК | МКД
НИЖНЕКАМСК Г, ул. Юности, д. 9Б, кв. 13 | 712871108266029 | ЦЭ6807П(5) | 2007-04-01 | 2023-04-01 | Управление НК | МКД
НИЖНЕКАМСК Г, ул. Юности, д. 9Б, кв. 15 | 103521 | СО-И4491М2-5 | 2007-12-31 | 2023-12-31 | Управление НК | МКД
НИЖНЕКАМСК Г, ул. Юности, д. 9Б, кв. 19 | 1005829030 | ЦЭ6807П(5) | 2007-12-31 | 2023-12-31 | Управление НК | МКД
НИЖНЕКАМСК Г, ул. Юности, д. 9Б, кв. 20 | 712870603532738 | ЦЭ6807П(5) | 2007-12-31 | 2023-12-31 | Управление НК | МКД
НИЖНЕКАМСК Г, ул. Юности, д. 9Б, кв. 5 | 5810120 | ЦЭ6807БК/6(6) | 2007-04-23 | 2023-04-23 | Управление НК | МКД
НИЖНЕКАМСК Г, ул. Юности, д. 9Б, кв. 64 | 100828 | СО-Э4491М1-1 | 2007-12-31 | 2023-12-31 | Управление НК | МКД
НИЖНЕКАМСК Г, ул. Юности, д. 9Б, кв. 74 | 117790 | СОИ449М | 2007-12-31 | 2023-12-31 | Управление НК | МКД
НИЖНЕКАМСК Г, ул. Юности, д. 9Б, кв. 9 | 0792 | Меркурий-201(5) | 2007-12-31 | 2023-12-31 | Управление НК | МКД
НИЖНЕКАМСК Г, ул. Юности, д. 9В, кв. 10 | 103369 | СО-Э4491М1-1 | 2007-12-31 | 2023-12-03 | Управление НК | МКД
НИЖНЕКАМСК Г, ул. Юности, д. 9В, кв. 13 | 159169807 | Меркурий200.-02 | 2007-11-06 | 2023-11-06 | Управление НК | МКД
НИЖНЕКАМСК Г, ул. Юности, д. 9В, кв. 16 | 7040679719 | ЦЭ6807П(5) | 2007-12-31 | 2023-12-31 | Управление НК | МКД
НИЖНЕКАМСК Г, ул. Юности, д. 9В, кв. 24 | 712870401 | ЦЭ6807П(5) | 2007-12-31 | 2023-12-31 | Управление НК | МКД
НИЖНЕКАМСК Г, ул. Юности, д. 9В, кв. 25 | 105936 | СО-Э4491М1-1 | 2007-12-31 | 2023-12-31 | Управление НК | МКД
НИЖНЕКАМСК Г, ул. Юности, д. 9В, кв. 37 | 3455 | СО-Э4491М1-1 | 2007-12-31 | 2023-12-31 | Управление НК | МКД
НИЖНЕКАМСК Г, ул. Юности, д. 9В, кв. 52 | 712871410828 | ЦЭ6807П(5) | 2007-12-31 | 2023-12-31 | Управление НК | МКД
НИЖНЕКАМСК Г, ул. ЯМЬЛЕ, д. 2, кв. 97 | 701170708 | СЕ 102(Т2-день. Т1-ночь) | 2007-12-31 | 2023-12-31 | Управление НК | МКД
НИЖНЕКАМСКИЙ Р-Н, БАЛЧЫКЛЫ С, ул. В.Терешковой, д. 43В, кв. 1 | 14190430 | МЕРКУРИЙ 200.02 | 2013-03-01 | 2023-03-01 | Управление НК | МКД
НИЖНЕКАМСКИЙ Р-Н, БАЛЧЫКЛЫ С, ул. В.Терешковой, д. 43В, кв. 2 | 141898954 | МЕРКУРИЙ 200.02 | 2013-09-01 | 2023-09-01 | Управление НК | МКД
НИЖНЕКАМСКИЙ Р-Н, БОЛГАР С, ул. НОВАЯ, д. 16, кв. 1 | 0015970 | ЦЭ6807Б | 2007-01-01 | 2023-01-01 | Управление НК | МКД
НИЖНЕКАМСКИЙ Р-Н, БОЛЬШОЕ АФАНАСОВО С, ул. Молодежная, д. 20, кв. 5 | 11013399 | СЭО-1.15-402(5) | 2007-12-31 | 2023-12-31 | Управление НК | МКД
НИЖНЕКАМСКИЙ Р-Н, БОЛЬШОЕ АФАНАСОВО С, ул. Молодежная, д. 40, кв. 1 | 16552231 | Меркурий 231 АТ-01 | 2013-09-24 | 2023-09-24 | Управление НК | МКД
НИЖНЕКАМСКИЙ Р-Н, БОЛЬШОЕ АФАНАСОВО С, ул. Молодежная, д. 8, кв. 8 | 1051041* | 1 | 2007-12-31 | 2023-12-31 | Управление НК | МКД
НИЖНЕКАМСКИЙ Р-Н, БОЛЬШОЕ АФАНАСОВО С, ул. Соболековская, д. 1, кв. 24 | 66538 | 5-ти разрядный | 2007-12-31 | 2023-12-31 | Управление НК | МКД
НИЖНЕКАМСКИЙ Р-Н, БОЛЬШОЕ АФАНАСОВО С, ул. Соболековская, д. 1, кв. 31 | 66545 | 5-ти разрядный | 2007-12-31 | 2023-12-31 | Управление НК | МКД
НИЖНЕКАМСКИЙ Р-Н, БОЛЬШОЕ АФАНАСОВО С, ул. Соболековская, д. 1, кв. 36 | 66550 | 5-ти разрядный | 2007-12-31 | 2023-12-31 | Управление НК | МКД
НИЖНЕКАМСКИЙ Р-Н, БОЛЬШОЕ АФАНАСОВО С, ул. Соболековская, д. 1, кв. 56 комн. 1 | 66570 | 5-ти разрядный | 2007-12-31 | 2023-12-31 | Управление НК | МКД
НИЖНЕКАМСКИЙ Р-Н, БОЛЬШОЕ АФАНАСОВО С, ул. Соболековская, д. 1, кв. 56 комн. 2 | 66570 | 5-ти разрядный | 2007-12-31 | 2023-12-31 | Управление НК | МКД
НИЖНЕКАМСКИЙ Р-Н, БОЛЬШОЕ АФАНАСОВО С, ул. Соболековская, д. 2, кв. 13 | 66970 | 5-ти разрядный | 2007-12-31 | 2023-12-31 | Управление НК | МКД
НИЖНЕКАМСКИЙ Р-Н, БОЛЬШОЕ АФАНАСОВО С, ул. Соболековская, д. 3, кв. 5 | 1050472 | 5-ти разрядный | 2007-12-31 | 2023-12-31 | Управление НК | МКД
НИЖНЕКАМСКИЙ Р-Н, БОЛЬШОЕ АФАНАСОВО С, ул. Соболековская, д. 5, кв. 68 | 12001555 | СЭО-1.00.1 | 2007-12-01 | 2023-12-01 | Управление НК | МКД
НИЖНЕКАМСКИЙ Р-Н, БОЛЬШОЕ АФАНАСОВО С, ул. Соболековская, д. 5, кв. 75 | 66853 | 5-ти разрядный | 2007-12-31 | 2023-12-31 | Управление НК | МКД
НИЖНЕКАМСКИЙ Р-Н, БОЛЬШОЕ АФАНАСОВО С, ул. Юбилейная, д. 11, кв. 2 | 66370 | 5-ти разрядный | 2007-12-31 | 2023-12-31 | Управление НК | МКД
НИЖНЕКАМСКИЙ Р-Н, БОЛЬШОЕ АФАНАСОВО С, ул. Юбилейная, д. 5, кв. 7 | 66359 | 5-ти разрядный | 2007-12-31 | 2023-12-31 | Управление НК | МКД
НИЖНЕКАМСКИЙ Р-Н, БОЛЬШОЕ АФАНАСОВО С, ул. Юбилейная, д. 9, кв. 14 | 1050501 | 5-ти разрядный | 2007-12-31 | 2023-12-31 | Управление НК | МКД
НИЖНЕКАМСКИЙ Р-Н, ВЕРХНЯЯ УРАТЬМА С, ул. Молодежная, д. 8, кв. 1 | 06479708013110095 | ЦЭ6807П | 2007-01-01 | 2023-01-01 | Управление НК | МКД
НИЖНЕКАМСКИЙ Р-Н, ВЕРХНЯЯ УРАТЬМА С, ул. Молодежная, д. 9, кв. 4 | 035242 | СО-И449 М1-2 | 2007-03-13 | 2023-03-13 | Управление НК | МКД
НИЖНЕКАМСКИЙ Р-Н, КАМСКИЕ ПОЛЯНЫ ПГТ, ул. 1, д. 1/01, кв. 10 | 060821 | СО-Э4491М1-1 | 2007-06-26 | 2023-06-26 | Управление НК | МКД
НИЖНЕКАМСКИЙ Р-Н, КАМСКИЕ ПОЛЯНЫ ПГТ, ул. 1, д. 1/01, кв. 11 | 084587* | СО-Э4491М1-1 | 2007-08-28 | 2023-08-28 | Управление НК | МКД
НИЖНЕКАМСКИЙ Р-Н, КАМСКИЕ ПОЛЯНЫ ПГТ, ул. 1, д. 1/01, кв. 12 | 060710 | СО-Э4491М1-1 | 2007-06-26 | 2023-06-26 | Управление НК | МКД
НИЖНЕКАМСКИЙ Р-Н, КАМСКИЕ ПОЛЯНЫ ПГТ, ул. 1, д. 1/01, кв. 13 | 061707 | СО-Э4491М1-1 | 2007-07-04 | 2023-07-04 | Управление НК | МКД
НИЖНЕКАМСКИЙ Р-Н, КАМСКИЕ ПОЛЯНЫ ПГТ, ул. 1, д. 1/01, кв. 15 | 060735* | СО-Э4491М1-1 | 2007-06-26 | 2023-06-26 | Управление НК | МКД
НИЖНЕКАМСКИЙ Р-Н, КАМСКИЕ ПОЛЯНЫ ПГТ, ул. 1, д. 1/01, кв. 16 | 060827 | СО-Э4491М1-1 | 2007-06-26 | 2023-06-26 | Управление НК | МКД
НИЖНЕКАМСКИЙ Р-Н, КАМСКИЕ ПОЛЯНЫ ПГТ, ул. 1, д. 1/01, кв. 17 | 060833* | СО-Э4491М1-1 | 2007-06-26 | 2023-06-26 | Управление НК | МКД
НИЖНЕКАМСКИЙ Р-Н, КАМСКИЕ ПОЛЯНЫ ПГТ, ул. 1, д. 1/01, кв. 20 | 7050192144 | ЦЭ6807П | 2007-01-01 | 2023-01-01 | Управление НК | МКД
НИЖНЕКАМСКИЙ Р-Н, КАМСКИЕ ПОЛЯНЫ ПГТ, ул. 1, д. 1/01, кв. 21 | 088550 | СО-Э4491М1-1 | 2007-08-28 | 2023-08-28 | Управление НК | МКД
НИЖНЕКАМСКИЙ Р-Н, КАМСКИЕ ПОЛЯНЫ ПГТ, ул. 1, д. 1/01, кв. 22 | 060784 | СО-Э4491М1-1 | 2007-06-26 | 2023-06-26 | Управление НК | МКД
НИЖНЕКАМСКИЙ Р-Н, КАМСКИЕ ПОЛЯНЫ ПГТ, ул. 1, д. 1/01, кв. 24 | 060769 | СО-Э4491М1-1 | 2007-06-26 | 2023-06-26 | Управление НК | МКД
НИЖНЕКАМСКИЙ Р-Н, КАМСКИЕ ПОЛЯНЫ ПГТ, ул. 1, д. 1/01, кв. 25 комн. 1 | 060758 | СО-Э4491М1-1 | 2007-06-26 | 2023-06-26 | Управление НК | МКД
НИЖНЕКАМСКИЙ Р-Н, КАМСКИЕ ПОЛЯНЫ ПГТ, ул. 1, д. 1/01, кв. 25 комн. 2 | 060758 | СО-Э4491М1-1 | 2007-06-26 | 2023-06-26 | Управление НК | МКД
НИЖНЕКАМСКИЙ Р-Н, КАМСКИЕ ПОЛЯНЫ ПГТ, ул. 1, д. 1/01, кв. 26 | 084660 | СО-Э4491М1-1 | 2007-08-28 | 2023-08-28 | Управление НК | МКД
НИЖНЕКАМСКИЙ Р-Н, КАМСКИЕ ПОЛЯНЫ ПГТ, ул. 1, д. 1/01, кв. 28 | 060791 | СО-Э4491М1-1 | 2007-06-26 | 2023-06-26 | Управление НК | МКД
НИЖНЕКАМСКИЙ Р-Н, КАМСКИЕ ПОЛЯНЫ ПГТ, ул. 1, д. 1/01, кв. 29 | 083206 | СО-Э4491М1-1 | 2007-08-28 | 2023-08-28 | Управление НК | МКД
НИЖНЕКАМСКИЙ Р-Н, КАМСКИЕ ПОЛЯНЫ ПГТ, ул. 1, д. 1/01, кв. 30 | 060713 | СО-Э4491М1-1 | 2007-06-26 | 2023-06-26 | Управление НК | МКД
НИЖНЕКАМСКИЙ Р-Н, КАМСКИЕ ПОЛЯНЫ ПГТ, ул. 1, д. 1/01, кв. 31 | 7052116565 | ЦЭ6807П | 2007-01-01 | 2023-01-01 | Управление НК | МКД
НИЖНЕКАМСКИЙ Р-Н, КАМСКИЕ ПОЛЯНЫ ПГТ, ул. 1, д. 1/01, кв. 32 | 060903 | СО-Э4491М1-1 | 2007-06-20 | 2023-06-20 | Управление НК | МКД
НИЖНЕКАМСКИЙ Р-Н, КАМСКИЕ ПОЛЯНЫ ПГТ, ул. 1, д. 1/01, кв. 33 | 060869 | СО-Э4491М1-1 | 2007-06-20 | 2023-06-20 | Управление НК | МКД
НИЖНЕКАМСКИЙ Р-Н, КАМСКИЕ ПОЛЯНЫ ПГТ, ул. 1, д. 1/01, кв. 37 | 060701 | СО-Э4491М1-1 | 2007-06-26 | 2023-06-26 | Управление НК | МКД
НИЖНЕКАМСКИЙ Р-Н, КАМСКИЕ ПОЛЯНЫ ПГТ, ул. 1, д. 1/01, кв. 38 | 7020661582 | ЦЭ6807П | 2007-01-01 | 2023-01-01 | Управление НК | МКД
НИЖНЕКАМСКИЙ Р-Н, КАМСКИЕ ПОЛЯНЫ ПГТ, ул. 1, д. 1/01, кв. 40 | 060777 | СО-Э4491М1-1 | 2007-06-26 | 2023-06-26 | Управление НК | МКД
НИЖНЕКАМСКИЙ Р-Н, КАМСКИЕ ПОЛЯНЫ ПГТ, ул. 1, д. 1/01, кв. 42 | 060873 | СО-Э4491М1-1 | 2007-06-20 | 2023-06-20 | Управление НК | МКД
НИЖНЕКАМСКИЙ Р-Н, КАМСКИЕ ПОЛЯНЫ ПГТ, ул. 1, д. 1/01, кв. 43 | 65151804 | ЦЭ6807Б | 2007-01-01 | 2023-01-01 | Управление НК | МКД
НИЖНЕКАМСКИЙ Р-Н, КАМСКИЕ ПОЛЯНЫ ПГТ, ул. 1, д. 1/01, кв. 44 | 060820 | СО-Э4491М1-1 | 2007-06-26 | 2023-06-26 | Управление НК | МКД
НИЖНЕКАМСКИЙ Р-Н, КАМСКИЕ ПОЛЯНЫ ПГТ, ул. 1, д. 1/01, кв. 45 | 084372 | СО-Э4491М1-1 | 2007-08-28 | 2023-08-28 | Управление НК | МКД
НИЖНЕКАМСКИЙ Р-Н, КАМСКИЕ ПОЛЯНЫ ПГТ, ул. 1, д. 1/01, кв. 46 | 060773 | СО-Э4491М1-1 | 2007-06-26 | 2023-06-26 | Управление НК | МКД
НИЖНЕКАМСКИЙ Р-Н, КАМСКИЕ ПОЛЯНЫ ПГТ, ул. 1, д. 1/01, кв. 47 комн. 1 | 043081 | СО-Э4491М1-1 | 2007-05-11 | 2023-05-15 | Управление НК | МКД
НИЖНЕКАМСКИЙ Р-Н, КАМСКИЕ ПОЛЯНЫ ПГТ, ул. 1, д. 1/01, кв. 47 комн. 2 | 043081 | СО-Э4491М1-1 | 2007-05-11 | 2023-05-15 | Управление НК | МКД
НИЖНЕКАМСКИЙ Р-Н, КАМСКИЕ ПОЛЯНЫ ПГТ, ул. 1, д. 1/01, кв. 48 | 060786 | СО-Э4491М1-1 | 2007-06-26 | 2023-06-26 | Управление НК | МКД
НИЖНЕКАМСКИЙ Р-Н, КАМСКИЕ ПОЛЯНЫ ПГТ, ул. 1, д. 1/01, кв. 5 | 084653 | СО-Э4491М1-1 | 2007-08-28 | 2023-08-28 | Управление НК | МКД
НИЖНЕКАМСКИЙ Р-Н, КАМСКИЕ ПОЛЯНЫ ПГТ, ул. 1, д. 1/01, кв. 50 | 088471 | СО-Э4491М1-1 | 2007-08-28 | 2023-08-28 | Управление НК | МКД
НИЖНЕКАМСКИЙ Р-Н, КАМСКИЕ ПОЛЯНЫ ПГТ, ул. 1, д. 1/01, кв. 51 | 060765 | СО-Э4491М1-1 | 2007-06-26 | 2023-06-26 | Управление НК | МКД
НИЖНЕКАМСКИЙ Р-Н, КАМСКИЕ ПОЛЯНЫ ПГТ, ул. 1, д. 1/01, кв. 52 | 060837* | СО-Э4491М1-1 | 2007-06-26 | 2023-06-26 | Управление НК | МКД
НИЖНЕКАМСКИЙ Р-Н, КАМСКИЕ ПОЛЯНЫ ПГТ, ул. 1, д. 1/01, кв. 53 | 060790 | СО-Э4491М1-1 | 2007-06-26 | 2023-06-26 | Управление НК | МКД
НИЖНЕКАМСКИЙ Р-Н, КАМСКИЕ ПОЛЯНЫ ПГТ, ул. 1, д. 1/01, кв. 57 | 051206 | СО-Э4491М1-1 | 2007-05-28 | 2023-05-28 | Управление НК | МКД
НИЖНЕКАМСКИЙ Р-Н, КАМСКИЕ ПОЛЯНЫ ПГТ, ул. 1, д. 1/01, кв. 58 | 060768* | СО-Э4491М1-1 | 2007-06-26 | 2023-06-26 | Управление НК | МКД
НИЖНЕКАМСКИЙ Р-Н, КАМСКИЕ ПОЛЯНЫ ПГТ, ул. 1, д. 1/01, кв. 59 | 060770 | СО-Э4491М1-1 | 2007-06-26 | 2023-06-26 | Управление НК | МКД
НИЖНЕКАМСКИЙ Р-Н, КАМСКИЕ ПОЛЯНЫ ПГТ, ул. 1, д. 1/01, кв. 7 | 060809 | СО-Э4491М1-1 | 2007-06-26 | 2023-06-26 | Управление НК | МКД
НИЖНЕКАМСКИЙ Р-Н, КАМСКИЕ ПОЛЯНЫ ПГТ, ул. 1, д. 1/01, кв. 8 | 060726 | СО-Э4491М1-1 | 2007-06-26 | 2023-06-26 | Управление НК | МКД
НИЖНЕКАМСКИЙ Р-Н, КАМСКИЕ ПОЛЯНЫ ПГТ, ул. 1, д. 1/03, кв. 1 | 083208 | СО-Э4491М1-1 | 2007-08-27 | 2023-08-27 | Управление НК | МКД
НИЖНЕКАМСКИЙ Р-Н, КАМСКИЕ ПОЛЯНЫ ПГТ, ул. 1, д. 1/03, кв. 10 | 060771 | СО-Э4491М1-1 | 2007-06-26 | 2023-06-26 | Управление НК | МКД
НИЖНЕКАМСКИЙ Р-Н, КАМСКИЕ ПОЛЯНЫ ПГТ, ул. 1, д. 1/03, кв. 11 | 060764 | СО-Э4491М1-1 | 2007-06-26 | 2023-06-26 | Управление НК | МКД
НИЖНЕКАМСКИЙ Р-Н, КАМСКИЕ ПОЛЯНЫ ПГТ, ул. 1, д. 1/03, кв. 12 | 7505210348 | ЦЭ6807П | 2007-01-01 | 2023-01-01 | Управление НК | МКД
НИЖНЕКАМСКИЙ Р-Н, КАМСКИЕ ПОЛЯНЫ ПГТ, ул. 1, д. 1/03, кв. 13 | 060718 | СО-Э4491М1-1 | 2007-06-26 | 2023-06-26 | Управление НК | МКД
НИЖНЕКАМСКИЙ Р-Н, КАМСКИЕ ПОЛЯНЫ ПГТ, ул. 1, д. 1/03, кв. 14 | 060717 | СО-Э4491М1-1 | 2007-06-26 | 2023-06-26 | Управление НК | МКД
НИЖНЕКАМСКИЙ Р-Н, КАМСКИЕ ПОЛЯНЫ ПГТ, ул. 1, д. 1/03, кв. 16 | 084359 | СО-Э4491М1-1 | 2007-08-20 | 2023-08-20 | Управление НК | МКД
НИЖНЕКАМСКИЙ Р-Н, КАМСКИЕ ПОЛЯНЫ ПГТ, ул. 1, д. 1/03, кв. 19 | 7050159036 | ЦЭ6807П | 2007-01-01 | 2023-01-01 | Управление НК | МКД
НИЖНЕКАМСКИЙ Р-Н, КАМСКИЕ ПОЛЯНЫ ПГТ, ул. 1, д. 1/03, кв. 2 | 060879 | СО-Э4491М1-1 | 2007-06-20 | 2023-06-20 | Управление НК | МКД
НИЖНЕКАМСКИЙ Р-Н, КАМСКИЕ ПОЛЯНЫ ПГТ, ул. 1, д. 1/03, кв. 2 комн. 2 | 060879 | СО-Э4491М1-1 | 2007-06-20 | 2023-06-20 | Управление НК | МКД
НИЖНЕКАМСКИЙ Р-Н, КАМСКИЕ ПОЛЯНЫ ПГТ, ул. 1, д. 1/03, кв. 20 | 088530 | СО-Э4491М1-1 | 2007-08-27 | 2023-08-27 | Управление НК | МКД
НИЖНЕКАМСКИЙ Р-Н, КАМСКИЕ ПОЛЯНЫ ПГТ, ул. 1, д. 1/03, кв. 22 | 084386 | СО-Э4491М1-1 | 2007-08-20 | 2023-08-20 | Управление НК | МКД
НИЖНЕКАМСКИЙ Р-Н, КАМСКИЕ ПОЛЯНЫ ПГТ, ул. 1, д. 1/03, кв. 23 | 083204 | СО-Э4491М1-1 | 2007-08-28 | 2023-08-28 | Управление НК | МКД
НИЖНЕКАМСКИЙ Р-Н, КАМСКИЕ ПОЛЯНЫ ПГТ, ул. 1, д. 1/03, кв. 24 | 7040900895 | ЦЭ6807Б | 2007-01-01 | 2023-01-01 | Управление НК | МКД
НИЖНЕКАМСКИЙ Р-Н, КАМСКИЕ ПОЛЯНЫ ПГТ, ул. 1, д. 1/03, кв. 26 | 088559 | СО-Э4491М1-1 | 2007-08-28 | 2023-08-28 | Управление НК | МКД
НИЖНЕКАМСКИЙ Р-Н, КАМСКИЕ ПОЛЯНЫ ПГТ, ул. 1, д. 1/03, кв. 27 | 014919 | СОЭ-5 /50-Т | 2007-01-01 | 2023-01-01 | Управление НК | МКД
НИЖНЕКАМСКИЙ Р-Н, КАМСКИЕ ПОЛЯНЫ ПГТ, ул. 1, д. 1/03, кв. 28 | 083994 | СО-Э4491М1-1 | 2007-08-20 | 2023-08-20 | Управление НК | МКД
НИЖНЕКАМСКИЙ Р-Н, КАМСКИЕ ПОЛЯНЫ ПГТ, ул. 1, д. 1/03, кв. 29 | 043674 | СО-Э4491М1-1 | 2007-05-25 | 2023-05-25 | Управление НК | МКД
НИЖНЕКАМСКИЙ Р-Н, КАМСКИЕ ПОЛЯНЫ ПГТ, ул. 1, д. 1/03, кв. 3 | 060803 | СО-Э4491М1-1 | 2007-06-20 | 2023-06-20 | Управление НК | МКД
НИЖНЕКАМСКИЙ Р-Н, КАМСКИЕ ПОЛЯНЫ ПГТ, ул. 1, д. 1/03, кв. 30 | 0711170502 | СЭ 102 | 2007-05-01 | 2023-05-01 | Управление НК | МКД
НИЖНЕКАМСКИЙ Р-Н, КАМСКИЕ ПОЛЯНЫ ПГТ, ул. 1, д. 1/03, кв. 31 | 083921 | СО-Э4491М1-1 | 2007-08-20 | 2023-08-20 | Управление НК | МКД
НИЖНЕКАМСКИЙ Р-Н, КАМСКИЕ ПОЛЯНЫ ПГТ, ул. 1, д. 1/03, кв. 32 | 084382 | СО-Э4491М1-1 | 2007-08-20 | 2023-08-20 | Управление НК | МКД
НИЖНЕКАМСКИЙ Р-Н, КАМСКИЕ ПОЛЯНЫ ПГТ, ул. 1, д. 1/03, кв. 34 | 083929 | СО-Э4491М1-1 | 2007-08-20 | 2023-08-20 | Управление НК | МКД
НИЖНЕКАМСКИЙ Р-Н, КАМСКИЕ ПОЛЯНЫ ПГТ, ул. 1, д. 1/03, кв. 37 | 088507 | СО-Э4491М1-1 | 2007-08-27 | 2023-08-27 | Управление НК | МКД
НИЖНЕКАМСКИЙ Р-Н, КАМСКИЕ ПОЛЯНЫ ПГТ, ул. 1, д. 1/03, кв. 38 | 083060 | СО-Э4491М1-1 | 2007-08-27 | 2023-08-27 | Управление НК | МКД
НИЖНЕКАМСКИЙ Р-Н, КАМСКИЕ ПОЛЯНЫ ПГТ, ул. 1, д. 1/03, кв. 4 | 088535 | СО-Э4491М1-1 | 2007-08-28 | 2023-08-28 | Управление НК | МКД
НИЖНЕКАМСКИЙ Р-Н, КАМСКИЕ ПОЛЯНЫ ПГТ, ул. 1, д. 1/03, кв. 40 | 7050137857 | ЦЭ6807П | 2007-01-01 | 2023-01-01 | Управление НК | МКД
НИЖНЕКАМСКИЙ Р-Н, КАМСКИЕ ПОЛЯНЫ ПГТ, ул. 1, д. 1/03, кв. 41 | 7040125817 | ЦЭ6807П | 2007-01-01 | 2023-01-01 | Управление НК | МКД
НИЖНЕКАМСКИЙ Р-Н, КАМСКИЕ ПОЛЯНЫ ПГТ, ул. 1, д. 1/03, кв. 42 | 083071 | СО-Э4491М1-1 | 2007-08-27 | 2023-08-27 | Управление НК | МКД
НИЖНЕКАМСКИЙ Р-Н, КАМСКИЕ ПОЛЯНЫ ПГТ, ул. 1, д. 1/03, кв. 43 | 7050137956 | ЦЭ6807П | 2007-01-01 | 2023-01-01 | Управление НК | МКД
НИЖНЕКАМСКИЙ Р-Н, КАМСКИЕ ПОЛЯНЫ ПГТ, ул. 1, д. 1/03, кв. 48 | 088486 | СО-Э4491М1-1 | 2007-08-28 | 2023-08-28 | Управление НК | МКД
НИЖНЕКАМСКИЙ Р-Н, КАМСКИЕ ПОЛЯНЫ ПГТ, ул. 1, д. 1/03, кв. 49 | 088475* | СО-Э4491М1-1 | 2007-08-28 | 2023-08-28 | Управление НК | МКД
НИЖНЕКАМСКИЙ Р-Н, КАМСКИЕ ПОЛЯНЫ ПГТ, ул. 1, д. 1/03, кв. 5 | 060880 | СО-Э4491М1-1 | 2007-06-20 | 2023-06-20 | Управление НК | МКД
НИЖНЕКАМСКИЙ Р-Н, КАМСКИЕ ПОЛЯНЫ ПГТ, ул. 1, д. 1/03, кв. 51 | 088536 | СО-Э4491М1-1 | 2007-08-28 | 2023-08-28 | Управление НК | МКД
НИЖНЕКАМСКИЙ Р-Н, КАМСКИЕ ПОЛЯНЫ ПГТ, ул. 1, д. 1/03, кв. 54 | 083181 | СО-Э4491М1-1 | 2007-08-27 | 2023-08-27 | Управление НК | МКД
НИЖНЕКАМСКИЙ Р-Н, КАМСКИЕ ПОЛЯНЫ ПГТ, ул. 1, д. 1/03, кв. 55 | 083059 | СО-Э4491М1-1 | 2007-08-27 | 2023-08-27 | Управление НК | МКД
НИЖНЕКАМСКИЙ Р-Н, КАМСКИЕ ПОЛЯНЫ ПГТ, ул. 1, д. 1/03, кв. 59 | 088508 | СО-Э4491М1-1 | 2007-08-27 | 2023-08-27 | Управление НК | МКД
НИЖНЕКАМСКИЙ Р-Н, КАМСКИЕ ПОЛЯНЫ ПГТ, ул. 1, д. 1/03, кв. 6 | 060877 | СО-Э4491М1-1 | 2007-06-20 | 2023-06-20 | Управление НК | МКД
НИЖНЕКАМСКИЙ Р-Н, КАМСКИЕ ПОЛЯНЫ ПГТ, ул. 1, д. 1/03, кв. 7 | 060828 | СО-Э4491М1-1 | 2007-06-26 | 2023-06-26 | Управление НК | МКД
НИЖНЕКАМСКИЙ Р-Н, КАМСКИЕ ПОЛЯНЫ ПГТ, ул. 1, д. 1/03, кв. 8 | 060780 | СО-Э4491М1-1 | 2007-06-26 | 2023-06-26 | Управление НК | МКД
НИЖНЕКАМСКИЙ Р-Н, КАМСКИЕ ПОЛЯНЫ ПГТ, ул. 1, д. 1/03, кв. 9 | 060789 | СО-Э4491М1-1 | 2007-06-26 | 2023-06-26 | Управление НК | МКД
НИЖНЕКАМСКИЙ Р-Н, КАМСКИЕ ПОЛЯНЫ ПГТ, ул. 1, д. 1/04, кв. 1 | 082378 | СО-Э4491М1-1 | 2007-08-17 | 2023-08-17 | Управление НК | МКД
НИЖНЕКАМСКИЙ Р-Н, КАМСКИЕ ПОЛЯНЫ ПГТ, ул. 1, д. 1/04, кв. 10 | 088500 | СО-Э4491М1-1 | 2007-08-28 | 2023-08-28 | Управление НК | МКД
НИЖНЕКАМСКИЙ Р-Н, КАМСКИЕ ПОЛЯНЫ ПГТ, ул. 1, д. 1/04, кв. 11 | 088478 | СО-Э4491М1-1 | 2007-08-28 | 2023-08-28 | Управление НК | МКД
НИЖНЕКАМСКИЙ Р-Н, КАМСКИЕ ПОЛЯНЫ ПГТ, ул. 1, д. 1/04, кв. 12 | 088489 | СО-Э4491М1-1 | 2007-08-28 | 2023-08-28 | Управление НК | МКД
НИЖНЕКАМСКИЙ Р-Н, КАМСКИЕ ПОЛЯНЫ ПГТ, ул. 1, д. 1/04, кв. 13 | 083200 | СО-Э4491М1-1 | 2007-08-28 | 2023-08-28 | Управление НК | МКД
НИЖНЕКАМСКИЙ Р-Н, КАМСКИЕ ПОЛЯНЫ ПГТ, ул. 1, д. 1/04, кв. 14 | 088539 | СО-Э4491М1-1 | 2007-08-28 | 2023-08-28 | Управление НК | МКД
НИЖНЕКАМСКИЙ Р-Н, КАМСКИЕ ПОЛЯНЫ ПГТ, ул. 1, д. 1/04, кв. 16 | 088494 | СО-Э4491М1-1 | 2007-08-27 | 2023-08-27 | Управление НК | МКД
НИЖНЕКАМСКИЙ Р-Н, КАМСКИЕ ПОЛЯНЫ ПГТ, ул. 1, д. 1/04, кв. 17 | 088551 | СО-Э4491М1-1 | 2007-08-28 | 2023-08-28 | Управление НК | МКД
НИЖНЕКАМСКИЙ Р-Н, КАМСКИЕ ПОЛЯНЫ ПГТ, ул. 1, д. 1/04, кв. 18 | 088549 | СО-Э4491М1-1 | 2007-08-27 | 2023-08-27 | Управление НК | МКД
НИЖНЕКАМСКИЙ Р-Н, КАМСКИЕ ПОЛЯНЫ ПГТ, ул. 1, д. 1/04, кв. 2 | 082384 | СО-Э4491М1-1 | 2007-08-17 | 2023-08-17 | Управление НК | МКД
НИЖНЕКАМСКИЙ Р-Н, КАМСКИЕ ПОЛЯНЫ ПГТ, ул. 1, д. 1/04, кв. 20 | 088534 | СО-Э4491М1-1 | 2007-08-27 | 2023-08-27 | Управление НК | МКД
НИЖНЕКАМСКИЙ Р-Н, КАМСКИЕ ПОЛЯНЫ ПГТ, ул. 1, д. 1/04, кв. 21 | 083209 | СО-Э4491М1-1 | 2007-08-27 | 2023-08-27 | Управление НК | МКД
НИЖНЕКАМСКИЙ Р-Н, КАМСКИЕ ПОЛЯНЫ ПГТ, ул. 1, д. 1/04, кв. 23 | 083109 | СО Э4491М1 1 | 2007-08-28 | 2023-08-28 | Управление НК | МКД
НИЖНЕКАМСКИЙ Р-Н, КАМСКИЕ ПОЛЯНЫ ПГТ, ул. 1, д. 1/04, кв. 24 | 7505210429 | ЦЭ6807П | 2007-01-01 | 2023-01-01 | Управление НК | МКД
НИЖНЕКАМСКИЙ Р-Н, КАМСКИЕ ПОЛЯНЫ ПГТ, ул. 1, д. 1/04, кв. 25 | 088517 | СО-Э4491М1-1 | 2007-08-28 | 2023-08-28 | Управление НК | МКД
НИЖНЕКАМСКИЙ Р-Н, КАМСКИЕ ПОЛЯНЫ ПГТ, ул. 1, д. 1/04, кв. 27 | 088515 | СО-Э4491М1-1 | 2007-08-28 | 2023-08-28 | Управление НК | МКД
НИЖНЕКАМСКИЙ Р-Н, КАМСКИЕ ПОЛЯНЫ ПГТ, ул. 1, д. 1/04, кв. 28 | 083293 | СО-Э4491М1-1 | 2007-08-17 | 2023-08-17 | Управление НК | МКД
НИЖНЕКАМСКИЙ Р-Н, КАМСКИЕ ПОЛЯНЫ ПГТ, ул. 1, д. 1/04, кв. 29 | 082379 | СО-Э4491М1-1 | 2007-08-17 | 2023-08-17 | Управление НК | МКД
НИЖНЕКАМСКИЙ Р-Н, КАМСКИЕ ПОЛЯНЫ ПГТ, ул. 1, д. 1/04, кв. 3 | 082306 | СО-Э4491М1-1 | 2007-08-17 | 2023-08-17 | Управление НК | МКД
НИЖНЕКАМСКИЙ Р-Н, КАМСКИЕ ПОЛЯНЫ ПГТ, ул. 1, д. 1/04, кв. 30 | 082389 | СО-Э4491М1-1 | 2007-08-17 | 2023-08-17 | Управление НК | МКД
НИЖНЕКАМСКИЙ Р-Н, КАМСКИЕ ПОЛЯНЫ ПГТ, ул. 1, д. 1/04, кв. 35 | 083096 | СО-Э4491М1-1 | 2007-08-28 | 2023-08-28 | Управление НК | МКД
НИЖНЕКАМСКИЙ Р-Н, КАМСКИЕ ПОЛЯНЫ ПГТ, ул. 1, д. 1/04, кв. 36 | 083052 | СО-Э4491М1-1 | 2007-08-28 | 2023-08-28 | Управление НК | МКД
НИЖНЕКАМСКИЙ Р-Н, КАМСКИЕ ПОЛЯНЫ ПГТ, ул. 1, д. 1/04, кв. 38 | 083099 | СО-Э4491М1-1 | 2007-08-28 | 2023-08-28 | Управление НК | МКД
НИЖНЕКАМСКИЙ Р-Н, КАМСКИЕ ПОЛЯНЫ ПГТ, ул. 1, д. 1/04, кв. 4 | 084586 | СО-Э4491М1-1 | 2007-08-28 | 2023-08-28 | Управление НК | МКД
НИЖНЕКАМСКИЙ Р-Н, КАМСКИЕ ПОЛЯНЫ ПГТ, ул. 1, д. 1/04, кв. 40 | 083133 | СО-Э4491М1-1 | 2007-08-28 | 2023-08-28 | Управление НК | МКД
НИЖНЕКАМСКИЙ Р-Н, КАМСКИЕ ПОЛЯНЫ ПГТ, ул. 1, д. 1/04, кв. 45 | 085194 | СО-Э4491М1-1 | 2007-08-28 | 2023-08-28 | Управление НК | МКД
НИЖНЕКАМСКИЙ Р-Н, КАМСКИЕ ПОЛЯНЫ ПГТ, ул. 1, д. 1/04, кв. 46 | 083130 | СО-Э4491М1-1 | 2007-08-27 | 2023-08-27 | Управление НК | МКД
НИЖНЕКАМСКИЙ Р-Н, КАМСКИЕ ПОЛЯНЫ ПГТ, ул. 1, д. 1/04, кв. 49 | 083117 | СО-Э4491М1-1 | 2007-08-27 | 2023-08-27 | Управление НК | МКД
НИЖНЕКАМСКИЙ Р-Н, КАМСКИЕ ПОЛЯНЫ ПГТ, ул. 1, д. 1/04, кв. 52 | 083122 | СО-Э4491М1-1 | 2007-08-27 | 2023-08-27 | Управление НК | МКД
НИЖНЕКАМСКИЙ Р-Н, КАМСКИЕ ПОЛЯНЫ ПГТ, ул. 1, д. 1/04, кв. 53 | 083174 | СО-Э4491М1-1 | 2007-08-27 | 2023-08-27 | Управление НК | МКД
НИЖНЕКАМСКИЙ Р-Н, КАМСКИЕ ПОЛЯНЫ ПГТ, ул. 1, д. 1/04, кв. 54 | 65157258* | ЦЭ6807Б | 2007-01-01 | 2023-01-01 | Управление НК | МКД
НИЖНЕКАМСКИЙ Р-Н, КАМСКИЕ ПОЛЯНЫ ПГТ, ул. 1, д. 1/04, кв. 55 | 081081 | СО-Э4491М1-1 | 2007-08-27 | 2023-08-27 | Управление НК | МКД
НИЖНЕКАМСКИЙ Р-Н, КАМСКИЕ ПОЛЯНЫ ПГТ, ул. 1, д. 1/04, кв. 56 | 083136 | СО-Э4491М1-1 | 2007-08-27 | 2023-08-27 | Управление НК | МКД
НИЖНЕКАМСКИЙ Р-Н, КАМСКИЕ ПОЛЯНЫ ПГТ, ул. 1, д. 1/04, кв. 57 | 7050205706 | ЦЭ6807П | 2007-01-01 | 2023-01-01 | Управление НК | МКД
НИЖНЕКАМСКИЙ Р-Н, КАМСКИЕ ПОЛЯНЫ ПГТ, ул. 1, д. 1/04, кв. 58 | 0505207382 | ЦЭ6807П | 2007-01-01 | 2023-01-01 | Управление НК | МКД
НИЖНЕКАМСКИЙ Р-Н, КАМСКИЕ ПОЛЯНЫ ПГТ, ул. 1, д. 1/04, кв. 7 | 6120394055 | ЦЭ6807П | 2007-01-01 | 2023-01-01 | Управление НК | МКД
НИЖНЕКАМСКИЙ Р-Н, КАМСКИЕ ПОЛЯНЫ ПГТ, ул. 1, д. 1/04, кв. 8 | 084572 | СО-Э4491М1-1 | 2007-08-28 | 2023-08-28 | Управление НК | МКД
НИЖНЕКАМСКИЙ Р-Н, КАМСКИЕ ПОЛЯНЫ ПГТ, ул. 1, д. 1/05А, кв. 13 | 020722 | СО-Э4491М2 | 2007-05-23 | 2023-05-23 | Управление НК | МКД
НИЖНЕКАМСКИЙ Р-Н, КАМСКИЕ ПОЛЯНЫ ПГТ, ул. 1, д. 1/05А, кв. 17 | 7060351063 | ЦЭ6807П | 2007-01-01 | 2023-01-01 | Управление НК | МКД
НИЖНЕКАМСКИЙ Р-Н, КАМСКИЕ ПОЛЯНЫ ПГТ, ул. 1, д. 1/05А, кв. 18 | 01285614 | Меркурий 202.5 | 2007-08-28 | 2023-08-28 | Управление НК | МКД
НИЖНЕКАМСКИЙ Р-Н, КАМСКИЕ ПОЛЯНЫ ПГТ, ул. 1, д. 1/05А, кв. 21 | 7050137966 | ЦЭ6807П | 2007-01-01 | 2023-01-01 | Управление НК | МКД
НИЖНЕКАМСКИЙ Р-Н, КАМСКИЕ ПОЛЯНЫ ПГТ, ул. 1, д. 1/05А, кв. 22 | 01284895 | Меркурий 202.5 | 2007-08-28 | 2023-08-28 | Управление НК | МКД
НИЖНЕКАМСКИЙ Р-Н, КАМСКИЕ ПОЛЯНЫ ПГТ, ул. 1, д. 1/05А, кв. 23 | 01586850 | Меркурий 202.5 | 2007-08-31 | 2023-08-31 | Управление НК | МКД
НИЖНЕКАМСКИЙ Р-Н, КАМСКИЕ ПОЛЯНЫ ПГТ, ул. 1, д. 1/05А, кв. 26 | 01280776 | Меркурий 202.5 | 2007-08-28 | 2023-08-30 | Управление НК | МКД
НИЖНЕКАМСКИЙ Р-Н, КАМСКИЕ ПОЛЯНЫ ПГТ, ул. 1, д. 1/05А, кв. 28 | 01282218 | Меркурий 202.5 | 2007-08-31 | 2023-08-31 | Управление НК | МКД
НИЖНЕКАМСКИЙ Р-Н, КАМСКИЕ ПОЛЯНЫ ПГТ, ул. 1, д. 1/05А, кв. 30 | 7060348312 | ЦЭ6807П | 2007-01-01 | 2023-01-01 | Управление НК | МКД
НИЖНЕКАМСКИЙ Р-Н, КАМСКИЕ ПОЛЯНЫ ПГТ, ул. 1, д. 1/05А, кв. 31 | 028690 | СОЭ-52/50 | 2007-04-01 | 2023-04-01 | Управление НК | МКД
НИЖНЕКАМСКИЙ Р-Н, КАМСКИЕ ПОЛЯНЫ ПГТ, ул. 1, д. 1/05А, кв. 32 | 083110 | СО-Э4491М1-1 | 2007-08-27 | 2023-08-27 | Управление НК | МКД
НИЖНЕКАМСКИЙ Р-Н, КАМСКИЕ ПОЛЯНЫ ПГТ, ул. 1, д. 1/05А, кв. 33 | 061727 | СО-Э4491М1-1 | 2007-08-27 | 2023-08-27 | Управление НК | МКД
НИЖНЕКАМСКИЙ Р-Н, КАМСКИЕ ПОЛЯНЫ ПГТ, ул. 1, д. 1/05А, кв. 35 | 01236418 | Меркурий 202.5 | 2007-06-22 | 2023-06-22 | Управление НК | МКД
НИЖНЕКАМСКИЙ Р-Н, КАМСКИЕ ПОЛЯНЫ ПГТ, ул. 1, д. 1/05А, кв. 38 | 01586812 | Меркурий 202.5 | 2007-08-31 | 2023-08-31 | Управление НК | МКД
НИЖНЕКАМСКИЙ Р-Н, КАМСКИЕ ПОЛЯНЫ ПГТ, ул. 1, д. 1/05А, кв. 39 | 083177* | СО-Э4491М1-1 | 2007-08-27 | 2023-08-27 | Управление НК | МКД
НИЖНЕКАМСКИЙ Р-Н, КАМСКИЕ ПОЛЯНЫ ПГТ, ул. 1, д. 1/05А, кв. 40 | 67147080* | ЦЭ6807П | 2007-01-01 | 2023-01-01 | Управление НК | МКД
НИЖНЕКАМСКИЙ Р-Н, КАМСКИЕ ПОЛЯНЫ ПГТ, ул. 1, д. 1/05А, кв. 42 | 083940 | СО-Э4491М1-1 | 2007-08-24 | 2023-08-24 | Управление НК | МКД
НИЖНЕКАМСКИЙ Р-Н, КАМСКИЕ ПОЛЯНЫ ПГТ, ул. 1, д. 1/05А, кв. 43 | 01587935* | Меркурий 202.5 | 2007-08-31 | 2023-08-31 | Управление НК | МКД
НИЖНЕКАМСКИЙ Р-Н, КАМСКИЕ ПОЛЯНЫ ПГТ, ул. 1, д. 1/05А, кв. 44 | 084384 | СО-Э4491М1-1 | 2007-08-24 | 2023-08-24 | Управление НК | МКД
НИЖНЕКАМСКИЙ Р-Н, КАМСКИЕ ПОЛЯНЫ ПГТ, ул. 1, д. 1/05А, кв. 45 | 083125* | СО-Э4491М1-1 | 2007-08-27 | 2023-08-27 | Управление НК | МКД
НИЖНЕКАМСКИЙ Р-Н, КАМСКИЕ ПОЛЯНЫ ПГТ, ул. 1, д. 1/05А, кв. 47 | 083173 | СО-Э4491М1-1 | 2007-08-27 | 2023-08-27 | Управление НК | МКД
НИЖНЕКАМСКИЙ Р-Н, КАМСКИЕ ПОЛЯНЫ ПГТ, ул. 1, д. 1/05А, кв. 48 | 7060252103 | ЦЭ6807П | 2007-01-01 | 2023-01-01 | Управление НК | МКД
НИЖНЕКАМСКИЙ Р-Н, КАМСКИЕ ПОЛЯНЫ ПГТ, ул. 1, д. 1/05А, кв. 49 | 043213 | СО-Э4491М1-1 | 2007-05-23 | 2023-05-23 | Управление НК | МКД
НИЖНЕКАМСКИЙ Р-Н, КАМСКИЕ ПОЛЯНЫ ПГТ, ул. 1, д. 1/05Б, кв. 1 | 01284884 | Меркурий 202.5 | 2007-08-28 | 2023-08-28 | Управление НК | МКД
НИЖНЕКАМСКИЙ Р-Н, КАМСКИЕ ПОЛЯНЫ ПГТ, ул. 1, д. 1/05Б, кв. 11 | 01282986 | Меркурий 202.5 | 2007-08-30 | 2023-08-30 | Управление НК | МКД
НИЖНЕКАМСКИЙ Р-Н, КАМСКИЕ ПОЛЯНЫ ПГТ, ул. 1, д. 1/05Б, кв. 13 | 01286007 | Меркурий 202.5 | 2007-08-28 | 2023-08-28 | Управление НК | МКД
НИЖНЕКАМСКИЙ Р-Н, КАМСКИЕ ПОЛЯНЫ ПГТ, ул. 1, д. 1/05Б, кв. 14 | 01286234 | Меркурий 202.5 | 2007-08-28 | 2023-08-28 | Управление НК | МКД
НИЖНЕКАМСКИЙ Р-Н, КАМСКИЕ ПОЛЯНЫ ПГТ, ул. 1, д. 1/05Б, кв. 15 | 01285627* | Меркурий 202.5 | 2007-08-28 | 2023-08-28 | Управление НК | МКД
НИЖНЕКАМСКИЙ Р-Н, КАМСКИЕ ПОЛЯНЫ ПГТ, ул. 1, д. 1/05Б, кв. 16 | 01285518 | Меркурий 202.5 | 2007-08-31 | 2023-08-31 | Управление НК | МКД
НИЖНЕКАМСКИЙ Р-Н, КАМСКИЕ ПОЛЯНЫ ПГТ, ул. 1, д. 1/05Б, кв. 17 | 01282718 | Меркурий 202.5 | 2007-08-28 | 2023-08-28 | Управление НК | МКД
НИЖНЕКАМСКИЙ Р-Н, КАМСКИЕ ПОЛЯНЫ ПГТ, ул. 1, д. 1/05Б, кв. 18 | 01285901 | Меркурий 202.5 | 2007-08-28 | 2023-08-28 | Управление НК | МКД
НИЖНЕКАМСКИЙ Р-Н, КАМСКИЕ ПОЛЯНЫ ПГТ, ул. 1, д. 1/05Б, кв. 19 | 01280650 | Меркурий 202.5 | 2007-08-28 | 2023-08-28 | Управление НК | МКД
НИЖНЕКАМСКИЙ Р-Н, КАМСКИЕ ПОЛЯНЫ ПГТ, ул. 1, д. 1/05Б, кв. 21 | 00781234 | Меркурий 202.5 | 2007-08-30 | 2023-08-30 | Управление НК | МКД
НИЖНЕКАМСКИЙ Р-Н, КАМСКИЕ ПОЛЯНЫ ПГТ, ул. 1, д. 1/05Б, кв. 22 | 01282951 | Меркурий 202.5 | 2007-08-30 | 2023-08-30 | Управление НК | МКД
НИЖНЕКАМСКИЙ Р-Н, КАМСКИЕ ПОЛЯНЫ ПГТ, ул. 1, д. 1/05Б, кв. 23 | 01282639 | Меркурий 202.5 | 2007-08-28 | 2023-08-28 | Управление НК | МКД
НИЖНЕКАМСКИЙ Р-Н, КАМСКИЕ ПОЛЯНЫ ПГТ, ул. 1, д. 1/05Б, кв. 24 | 01279845 | Меркурий 202.5 | 2007-08-30 | 2023-08-30 | Управление НК | МКД
НИЖНЕКАМСКИЙ Р-Н, КАМСКИЕ ПОЛЯНЫ ПГТ, ул. 1, д. 1/05Б, кв. 25 | 01284579 | Меркурий 202.5 | 2007-08-31 | 2023-08-31 | Управление НК | МКД
НИЖНЕКАМСКИЙ Р-Н, КАМСКИЕ ПОЛЯНЫ ПГТ, ул. 1, д. 1/05Б, кв. 26 | 00781245 | Меркурий 202.5 | 2007-08-28 | 2023-08-28 | Управление НК | МКД
НИЖНЕКАМСКИЙ Р-Н, КАМСКИЕ ПОЛЯНЫ ПГТ, ул. 1, д. 1/05Б, кв. 27 | 024763 | СОЭ-52/50 | 2007-01-01 | 2023-01-01 | Управление НК | МКД
НИЖНЕКАМСКИЙ Р-Н, КАМСКИЕ ПОЛЯНЫ ПГТ, ул. 1, д. 1/05Б, кв. 28 | 00781422 | Меркурий 202.5 | 2007-08-28 | 2023-08-30 | Управление НК | МКД
НИЖНЕКАМСКИЙ Р-Н, КАМСКИЕ ПОЛЯНЫ ПГТ, ул. 1, д. 1/05Б, кв. 29 | 01587864 | Меркурий 202.5 | 2007-08-31 | 2023-08-31 | Управление НК | МКД
НИЖНЕКАМСКИЙ Р-Н, КАМСКИЕ ПОЛЯНЫ ПГТ, ул. 1, д. 1/05Б, кв. 3 | 01284948 | Меркурий 202.5 | 2007-08-28 | 2023-08-28 | Управление НК | МКД
НИЖНЕКАМСКИЙ Р-Н, КАМСКИЕ ПОЛЯНЫ ПГТ, ул. 1, д. 1/05Б, кв. 30 | 007814* | Меркурий 202.5 | 2007-08-28 | 2023-08-28 | Управление НК | МКД
НИЖНЕКАМСКИЙ Р-Н, КАМСКИЕ ПОЛЯНЫ ПГТ, ул. 1, д. 1/05Б, кв. 31 | 01282259 | Меркурий 202.5 | 2007-08-28 | 2023-08-28 | Управление НК | МКД
НИЖНЕКАМСКИЙ Р-Н, КАМСКИЕ ПОЛЯНЫ ПГТ, ул. 1, д. 1/05Б, кв. 32 | 01279860 | Меркурий 202.5 | 2007-08-30 | 2023-08-30 | Управление НК | МКД
НИЖНЕКАМСКИЙ Р-Н, КАМСКИЕ ПОЛЯНЫ ПГТ, ул. 1, д. 1/05Б, кв. 33 | 00781473 | Меркурий 202.5 | 2007-08-28 | 2023-08-28 | Управление НК | МКД
НИЖНЕКАМСКИЙ Р-Н, КАМСКИЕ ПОЛЯНЫ ПГТ, ул. 1, д. 1/05Б, кв. 35 | 01284833* | Меркурий 202.5 | 2007-08-29 | 2023-08-29 | Управление НК | МКД
НИЖНЕКАМСКИЙ Р-Н, КАМСКИЕ ПОЛЯНЫ ПГТ, ул. 1, д. 1/05Б, кв. 38 | 01286296 | Меркурий 202.5 | 2007-08-28 | 2023-08-28 | Управление НК | МКД
НИЖНЕКАМСКИЙ Р-Н, КАМСКИЕ ПОЛЯНЫ ПГТ, ул. 1, д. 1/05Б, кв. 39 | 01285086 | Меркурий 202.5 | 2007-08-28 | 2023-08-28 | Управление НК | МКД
НИЖНЕКАМСКИЙ Р-Н, КАМСКИЕ ПОЛЯНЫ ПГТ, ул. 1, д. 1/05Б, кв. 4 | 01278796 | Меркурий 202.5 | 2007-08-28 | 2023-08-28 | Управление НК | МКД
НИЖНЕКАМСКИЙ Р-Н, КАМСКИЕ ПОЛЯНЫ ПГТ, ул. 1, д. 1/05Б, кв. 40 | 01285105 | Меркурий 202.5 | 2007-08-28 | 2023-08-28 | Управление НК | МКД
НИЖНЕКАМСКИЙ Р-Н, КАМСКИЕ ПОЛЯНЫ ПГТ, ул. 1, д. 1/05Б, кв. 41 | 01286218 | Меркурий 202.5 | 2007-08-28 | 2023-08-28 | Управление НК | МКД
НИЖНЕКАМСКИЙ Р-Н, КАМСКИЕ ПОЛЯНЫ ПГТ, ул. 1, д. 1/05Б, кв. 44 | 7020680213 | ЦЭ6807П | 2007-05-01 | 2023-05-01 | Управление НК | МКД
НИЖНЕКАМСКИЙ Р-Н, КАМСКИЕ ПОЛЯНЫ ПГТ, ул. 1, д. 1/05Б, кв. 46 | 01286353 | Меркурий 202.5 | 2007-08-27 | 2023-08-27 | Управление НК | МКД
НИЖНЕКАМСКИЙ Р-Н, КАМСКИЕ ПОЛЯНЫ ПГТ, ул. 1, д. 1/05Б, кв. 47 | 01285186 | Меркурий 202.5 | 2007-08-28 | 2023-08-28 | Управление НК | МКД
НИЖНЕКАМСКИЙ Р-Н, КАМСКИЕ ПОЛЯНЫ ПГТ, ул. 1, д. 1/05Б, кв. 6 | 01285101 | Меркурий 202.5 | 2007-08-28 | 2023-08-28 | Управление НК | МКД
НИЖНЕКАМСКИЙ Р-Н, КАМСКИЕ ПОЛЯНЫ ПГТ, ул. 1, д. 1/05Б, кв. 7 | 01284952 | Меркурий 202.5 | 2007-08-28 | 2023-08-28 | Управление НК | МКД
НИЖНЕКАМСКИЙ Р-Н, КАМСКИЕ ПОЛЯНЫ ПГТ, ул. 1, д. 1/05Б, кв. 8 | 01285320 | Меркурий 202.5 | 2007-08-28 | 2023-08-28 | Управление НК | МКД
НИЖНЕКАМСКИЙ Р-Н, КАМСКИЕ ПОЛЯНЫ ПГТ, ул. 1, д. 1/05Б, кв. 9 | 01278802 | Меркурий 202.5 | 2007-08-28 | 2023-08-28 | Управление НК | МКД
НИЖНЕКАМСКИЙ Р-Н, КАМСКИЕ ПОЛЯНЫ ПГТ, ул. 1, д. 1/06, кв. 1 | 077337 | СОЭ-52/50 | 2007-01-01 | 2023-01-10 | Управление НК | МКД
НИЖНЕКАМСКИЙ Р-Н, КАМСКИЕ ПОЛЯНЫ ПГТ, ул. 1, д. 1/06, кв. 11 | 7050162438 | ЦЭ6807П | 2007-01-01 | 2023-01-01 | Управление НК | МКД
НИЖНЕКАМСКИЙ Р-Н, КАМСКИЕ ПОЛЯНЫ ПГТ, ул. 1, д. 1/06, кв. 12 | 083207 | СО-Э4491М1-1 | 2007-08-01 | 2023-08-10 | Управление НК | МКД
НИЖНЕКАМСКИЙ Р-Н, КАМСКИЕ ПОЛЯНЫ ПГТ, ул. 1, д. 1/06, кв. 14 | 7040900782 | ЦЭ6807П | 2007-04-02 | 2023-04-02 | Управление НК | МКД
НИЖНЕКАМСКИЙ Р-Н, КАМСКИЕ ПОЛЯНЫ ПГТ, ул. 1, д. 1/06, кв. 18 | 083164 | СО-Э4491М1-1 | 2007-08-27 | 2023-08-30 | Управление НК | МКД
НИЖНЕКАМСКИЙ Р-Н, КАМСКИЕ ПОЛЯНЫ ПГТ, ул. 1, д. 1/06, кв. 20 комн. 1 | 077288 | СОЭ-52/50 | 2007-08-01 | 2023-08-01 | Управление НК | МКД
НИЖНЕКАМСКИЙ Р-Н, КАМСКИЕ ПОЛЯНЫ ПГТ, ул. 1, д. 1/06, кв. 20 комн. 2 | 077288 | СОЭ-52/50 | 2007-08-01 | 2023-08-01 | Управление НК | МКД
НИЖНЕКАМСКИЙ Р-Н, КАМСКИЕ ПОЛЯНЫ ПГТ, ул. 1, д. 1/06, кв. 24 | 70904151990 | ЦЭ6807П | 2007-01-01 | 2023-01-01 | Управление НК | МКД
НИЖНЕКАМСКИЙ Р-Н, КАМСКИЕ ПОЛЯНЫ ПГТ, ул. 1, д. 1/06, кв. 27 | 7050205348 | ЦЭ6807П | 2007-01-01 | 2023-01-01 | Управление НК | МКД
НИЖНЕКАМСКИЙ Р-Н, КАМСКИЕ ПОЛЯНЫ ПГТ, ул. 1, д. 1/06, кв. 28 | 076674 | СОЭ-52/50 | 2007-08-01 | 2023-08-01 | Управление НК | МКД
НИЖНЕКАМСКИЙ Р-Н, КАМСКИЕ ПОЛЯНЫ ПГТ, ул. 1, д. 1/06, кв. 37 | 7050205293 | ЦЭ6807П | 2007-01-01 | 2023-01-01 | Управление НК | МКД
НИЖНЕКАМСКИЙ Р-Н, КАМСКИЕ ПОЛЯНЫ ПГТ, ул. 1, д. 1/06, кв. 45 | 024462 | СОЭ-52/50 | 2007-04-01 | 2023-04-01 | Управление НК | МКД
НИЖНЕКАМСКИЙ Р-Н, КАМСКИЕ ПОЛЯНЫ ПГТ, ул. 1, д. 1/06, кв. 46 | 043103 | СО-Э4491М1-1 | 2007-05-28 | 2023-05-28 | Управление НК | МКД
НИЖНЕКАМСКИЙ Р-Н, КАМСКИЕ ПОЛЯНЫ ПГТ, ул. 1, д. 1/06, кв. 47 | 7050221367 | ЦЭ6807П | 2007-01-01 | 2023-01-01 | Управление НК | МКД
НИЖНЕКАМСКИЙ Р-Н, КАМСКИЕ ПОЛЯНЫ ПГТ, ул. 1, д. 1/06, кв. 52 | 080359 | СОЭ-52/50 | 2007-08-01 | 2023-08-01 | Управление НК | МКД
НИЖНЕКАМСКИЙ Р-Н, КАМСКИЕ ПОЛЯНЫ ПГТ, ул. 1, д. 1/06, кв. 53 | 083037 | СО-Э4491М1-1 | 2007-08-28 | 2023-08-28 | Управление НК | МКД
НИЖНЕКАМСКИЙ Р-Н, КАМСКИЕ ПОЛЯНЫ ПГТ, ул. 1, д. 1/06, кв. 6 | 051189 | СО-Э4491М1-1 | 2007-05-28 | 2023-05-28 | Управление НК | МКД
НИЖНЕКАМСКИЙ Р-Н, КАМСКИЕ ПОЛЯНЫ ПГТ, ул. 1, д. 1/06, кв. 61 | 083098 | СО-Э4491М1-1 | 2007-08-28 | 2023-08-28 | Управление НК | МКД
НИЖНЕКАМСКИЙ Р-Н, КАМСКИЕ ПОЛЯНЫ ПГТ, ул. 1, д. 1/06, кв. 63 | 7050342648 | ЦЭ6807П | 2007-01-01 | 2023-01-01 | Управление НК | МКД
НИЖНЕКАМСКИЙ Р-Н, КАМСКИЕ ПОЛЯНЫ ПГТ, ул. 1, д. 1/06, кв. 64 | 083095 | СО-Э4491М1-1 | 2007-08-28 | 2023-08-28 | Управление НК | МКД
НИЖНЕКАМСКИЙ Р-Н, КАМСКИЕ ПОЛЯНЫ ПГТ, ул. 1, д. 1/06, кв. 67 | 088491 | СО-Э4491М1-1 | 2007-08-28 | 2023-08-28 | Управление НК | МКД
НИЖНЕКАМСКИЙ Р-Н, КАМСКИЕ ПОЛЯНЫ ПГТ, ул. 1, д. 1/06, кв. 69 | 083135 | СО-Э4491М1-1 | 2007-08-28 | 2023-08-28 | Управление НК | МКД
НИЖНЕКАМСКИЙ Р-Н, КАМСКИЕ ПОЛЯНЫ ПГТ, ул. 1, д. 1/06, кв. 71 | 026766 | СОЭ-52/50 | 2007-04-01 | 2023-04-01 | Управление НК | МКД
НИЖНЕКАМСКИЙ Р-Н, КАМСКИЕ ПОЛЯНЫ ПГТ, ул. 1, д. 1/06, кв. 72 | 084610 | СО-Э4491М1-1 | 2007-08-27 | 2023-08-27 | Управление НК | МКД
НИЖНЕКАМСКИЙ Р-Н, КАМСКИЕ ПОЛЯНЫ ПГТ, ул. 1, д. 1/06, кв. 74 | 088483 | СО-Э4491М1-1 | 2007-08-28 | 2023-08-28 | Управление НК | МКД
НИЖНЕКАМСКИЙ Р-Н, КАМСКИЕ ПОЛЯНЫ ПГТ, ул. 1, д. 1/08, кв. 101 | 01236423 | Меркурий 202.5 | 2007-06-22 | 2023-06-22 | Управление НК | МКД
НИЖНЕКАМСКИЙ Р-Н, КАМСКИЕ ПОЛЯНЫ ПГТ, ул. 1, д. 1/08, кв. 107 | 7030831845 | ЦЭ6807Б | 2007-01-01 | 2023-01-01 | Управление НК | МКД
НИЖНЕКАМСКИЙ Р-Н, КАМСКИЕ ПОЛЯНЫ ПГТ, ул. 1, д. 1/08, кв. 112 | 7040116958 | ЦЭ6807П | 2007-01-01 | 2023-01-01 | Управление НК | МКД
НИЖНЕКАМСКИЙ Р-Н, КАМСКИЕ ПОЛЯНЫ ПГТ, ул. 1, д. 1/08, кв. 114 | 7050186417 | ЦЭ6807П | 2007-01-01 | 2023-01-01 | Управление НК | МКД
НИЖНЕКАМСКИЙ Р-Н, КАМСКИЕ ПОЛЯНЫ ПГТ, ул. 1, д. 1/08, кв. 116 | 077875 | СОИ4491М-2-5 | 2007-01-01 | 2023-01-01 | Управление НК | МКД
НИЖНЕКАМСКИЙ Р-Н, КАМСКИЕ ПОЛЯНЫ ПГТ, ул. 1, д. 1/08, кв. 120 | 7040928606 | ЦЭ6807Б | 2007-01-01 | 2023-01-01 | Управление НК | МКД
НИЖНЕКАМСКИЙ Р-Н, КАМСКИЕ ПОЛЯНЫ ПГТ, ул. 1, д. 1/08, кв. 126 | 060763* | СО-Э4491М1-1 | 2007-10-08 | 2023-10-08 | Управление НК | МКД
НИЖНЕКАМСКИЙ Р-Н, КАМСКИЕ ПОЛЯНЫ ПГТ, ул. 1, д. 1/08, кв. 127 | 01011593 | Меркурий 202.5 | 2007-06-22 | 2023-06-22 | Управление НК | МКД
НИЖНЕКАМСКИЙ Р-Н, КАМСКИЕ ПОЛЯНЫ ПГТ, ул. 1, д. 1/08, кв. 13 | 01234906 | Меркурий 202.5 | 2007-06-22 | 2023-06-22 | Управление НК | МКД
НИЖНЕКАМСКИЙ Р-Н, КАМСКИЕ ПОЛЯНЫ ПГТ, ул. 1, д. 1/08, кв. 131 | 046890 | СОЭ-52/50 | 2007-06-01 | 2023-06-01 | Управление НК | МКД
НИЖНЕКАМСКИЙ Р-Н, КАМСКИЕ ПОЛЯНЫ ПГТ, ул. 1, д. 1/08, кв. 14 | 043731 | СО-Э4491М1-1 | 2007-05-25 | 2023-05-25 | Управление НК | МКД
НИЖНЕКАМСКИЙ Р-Н, КАМСКИЕ ПОЛЯНЫ ПГТ, ул. 1, д. 1/08, кв. 142 | 113120 | СОЭ-5 /50-Т | 2007-10-01 | 2023-10-01 | Управление НК | МКД
НИЖНЕКАМСКИЙ Р-Н, КАМСКИЕ ПОЛЯНЫ ПГТ, ул. 1, д. 1/08, кв. 162 | 070638 | СОЭ-52/50 | 2007-09-01 | 2023-09-01 | Управление НК | МКД
НИЖНЕКАМСКИЙ Р-Н, КАМСКИЕ ПОЛЯНЫ ПГТ, ул. 1, д. 1/08, кв. 176 | 7090472115* | ЦЭ6807П | 2007-01-01 | 2023-01-01 | Управление НК | МКД
НИЖНЕКАМСКИЙ Р-Н, КАМСКИЕ ПОЛЯНЫ ПГТ, ул. 1, д. 1/08, кв. 179 | 7040903442 | ЦЭ6807П | 2007-01-01 | 2023-01-01 | Управление НК | МКД
НИЖНЕКАМСКИЙ Р-Н, КАМСКИЕ ПОЛЯНЫ ПГТ, ул. 1, д. 1/08, кв. 187 | 7050193577 | ЦЭ6807П | 2007-01-01 | 2023-01-01 | Управление НК | МКД
НИЖНЕКАМСКИЙ Р-Н, КАМСКИЕ ПОЛЯНЫ ПГТ, ул. 1, д. 1/08, кв. 189 | 027121 | СОЭ-52/50 | 2007-04-01 | 2023-04-01 | Управление НК | МКД
НИЖНЕКАМСКИЙ Р-Н, КАМСКИЕ ПОЛЯНЫ ПГТ, ул. 1, д. 1/08, кв. 192 | 7038424783 | ЦЭ6807Б | 2007-01-01 | 2023-01-01 | Управление НК | МКД
НИЖНЕКАМСКИЙ Р-Н, КАМСКИЕ ПОЛЯНЫ ПГТ, ул. 1, д. 1/08, кв. 197 | 028221 | СОЭ-5 /50-Т | 2007-01-01 | 2023-01-01 | Управление НК | МКД
НИЖНЕКАМСКИЙ Р-Н, КАМСКИЕ ПОЛЯНЫ ПГТ, ул. 1, д. 1/08, кв. 207 | 101820 | СОЭ-5 /50-Т | 2007-09-01 | 2023-09-01 | Управление НК | МКД
НИЖНЕКАМСКИЙ Р-Н, КАМСКИЕ ПОЛЯНЫ ПГТ, ул. 1, д. 1/08, кв. 21 | 112654* | СО-Э4491М1-1 | 2007-12-03 | 2023-12-03 | Управление НК | МКД
НИЖНЕКАМСКИЙ Р-Н, КАМСКИЕ ПОЛЯНЫ ПГТ, ул. 1, д. 1/08, кв. 217 | 037018707 | СОЛО | 2007-09-02 | 2023-09-02 | Управление НК | МКД
НИЖНЕКАМСКИЙ Р-Н, КАМСКИЕ ПОЛЯНЫ ПГТ, ул. 1, д. 1/08, кв. 226 | 3971865 | ЦЭ6807П | 2007-01-01 | 2023-01-01 | Управление НК | МКД
НИЖНЕКАМСКИЙ Р-Н, КАМСКИЕ ПОЛЯНЫ ПГТ, ул. 1, д. 1/08, кв. 23 | 7090469459 | ЦЭ6807П | 2007-01-01 | 2023-01-01 | Управление НК | МКД
НИЖНЕКАМСКИЙ Р-Н, КАМСКИЕ ПОЛЯНЫ ПГТ, ул. 1, д. 1/08, кв. 232 | 113292 | СОЭ-5 /50-Т | 2007-10-01 | 2023-10-01 | Управление НК | МКД
НИЖНЕКАМСКИЙ Р-Н, КАМСКИЕ ПОЛЯНЫ ПГТ, ул. 1, д. 1/08, кв. 240 | 7050192490 | ЦЭ6807П | 2007-01-01 | 2023-01-01 | Управление НК | МКД
НИЖНЕКАМСКИЙ Р-Н, КАМСКИЕ ПОЛЯНЫ ПГТ, ул. 1, д. 1/08, кв. 25 | 027911 | СОЭ-5 /50-Т | 2007-04-01 | 2023-04-01 | Управление НК | МКД
НИЖНЕКАМСКИЙ Р-Н, КАМСКИЕ ПОЛЯНЫ ПГТ, ул. 1, д. 1/08, кв. 250 | 7050192160 | ЦЭ6807П | 2007-01-01 | 2023-01-01 | Управление НК | МКД
НИЖНЕКАМСКИЙ Р-Н, КАМСКИЕ ПОЛЯНЫ ПГТ, ул. 1, д. 1/08, кв. 259 | 00686540 | Меркурий 200.02 | 2007-10-10 | 2023-10-10 | Управление НК | МКД
НИЖНЕКАМСКИЙ Р-Н, КАМСКИЕ ПОЛЯНЫ ПГТ, ул. 1, д. 1/08, кв. 263 | 9029380607 | СОЛО | 2007-10-03 | 2023-10-03 | Управление НК | МКД
НИЖНЕКАМСКИЙ Р-Н, КАМСКИЕ ПОЛЯНЫ ПГТ, ул. 1, д. 1/08, кв. 265 | 2/015046 | СОЭ-5 /50-Т | 2007-01-01 | 2023-01-01 | Управление НК | МКД
НИЖНЕКАМСКИЙ Р-Н, КАМСКИЕ ПОЛЯНЫ ПГТ, ул. 1, д. 1/08, кв. 275 | 2/113410 | СОЭ-5 /50-Т | 2007-11-01 | 2023-11-01 | Управление НК | МКД
НИЖНЕКАМСКИЙ Р-Н, КАМСКИЕ ПОЛЯНЫ ПГТ, ул. 1, д. 1/08, кв. 289 | 9029404207 | СОЛО | 2007-10-04 | 2023-10-04 | Управление НК | МКД
НИЖНЕКАМСКИЙ Р-Н, КАМСКИЕ ПОЛЯНЫ ПГТ, ул. 1, д. 1/08, кв. 29 | 020475* | СО-Э4491М2 | 2007-10-01 | 2023-10-01 | Управление НК | МКД
НИЖНЕКАМСКИЙ Р-Н, КАМСКИЕ ПОЛЯНЫ ПГТ, ул. 1, д. 1/08, кв. 290 | 104273 | СО-Э4491М1-1 | 2007-10-18 | 2023-10-18 | Управление НК | МКД
НИЖНЕКАМСКИЙ Р-Н, КАМСКИЕ ПОЛЯНЫ ПГТ, ул. 1, д. 1/08, кв. 294 | 024460 | СОЭ-52/50 | 2007-04-01 | 2023-04-01 | Управление НК | МКД
НИЖНЕКАМСКИЙ Р-Н, КАМСКИЕ ПОЛЯНЫ ПГТ, ул. 1, д. 1/08, кв. 300 | 7040738111 | ЦЭ6807П | 2007-01-01 | 2023-01-01 | Управление НК | МКД
НИЖНЕКАМСКИЙ Р-Н, КАМСКИЕ ПОЛЯНЫ ПГТ, ул. 1, д. 1/08, кв. 308 | 046347 | СОЭ-52/50 | 2007-06-01 | 2023-06-01 | Управление НК | МКД
НИЖНЕКАМСКИЙ Р-Н, КАМСКИЕ ПОЛЯНЫ ПГТ, ул. 1, д. 1/08, кв. 314 | 004913 | СОЭ-5 /50-Т | 2007-01-01 | 2023-01-01 | Управление НК | МКД
НИЖНЕКАМСКИЙ Р-Н, КАМСКИЕ ПОЛЯНЫ ПГТ, ул. 1, д. 1/08, кв. 316 | 105367 | СО-Э4491М1-1 | 2007-10-25 | 2023-10-25 | Управление НК | МКД
НИЖНЕКАМСКИЙ Р-Н, КАМСКИЕ ПОЛЯНЫ ПГТ, ул. 1, д. 1/08, кв. 33 | 0134904 | Меркурий 202.5 | 2007-06-22 | 2023-06-22 | Управление НК | МКД
НИЖНЕКАМСКИЙ Р-Н, КАМСКИЕ ПОЛЯНЫ ПГТ, ул. 1, д. 1/08, кв. 341 | 9027604807 | СОЛО | 2007-09-25 | 2023-09-25 | Управление НК | МКД
НИЖНЕКАМСКИЙ Р-Н, КАМСКИЕ ПОЛЯНЫ ПГТ, ул. 1, д. 1/08, кв. 346 | 01211426 | Меркурий 202.5 | 2007-09-24 | 2023-09-24 | Управление НК | МКД
НИЖНЕКАМСКИЙ Р-Н, КАМСКИЕ ПОЛЯНЫ ПГТ, ул. 1, д. 1/08, кв. 43 | 01211052 | Меркурий 202.5 | 2007-09-24 | 2023-09-24 | Управление НК | МКД
НИЖНЕКАМСКИЙ Р-Н, КАМСКИЕ ПОЛЯНЫ ПГТ, ул. 1, д. 1/08, кв. 46 | 7050186477 | ЦЭ6807П | 2007-05-13 | 2023-05-13 | Управление НК | МКД
НИЖНЕКАМСКИЙ Р-Н, КАМСКИЕ ПОЛЯНЫ ПГТ, ул. 1, д. 1/08, кв. 52 | 7050161935 | ЦЭ6807П | 2007-01-01 | 2023-01-01 | Управление НК | МКД
НИЖНЕКАМСКИЙ Р-Н, КАМСКИЕ ПОЛЯНЫ ПГТ, ул. 1, д. 1/08, кв. 63 | 7040910102 | ЦЭ6807Б | 2007-01-01 | 2023-01-01 | Управление НК | МКД
НИЖНЕКАМСКИЙ Р-Н, КАМСКИЕ ПОЛЯНЫ ПГТ, ул. 1, д. 1/08, кв. 7 | 00688848 | Меркурий 200.02 | 2007-01-11 | 2023-01-11 | Управление НК | МКД
НИЖНЕКАМСКИЙ Р-Н, КАМСКИЕ ПОЛЯНЫ ПГТ, ул. 1, д. 1/08, кв. 77 | 7090472200 | ЦЭ6807П | 2007-01-01 | 2023-01-01 | Управление НК | МКД
НИЖНЕКАМСКИЙ Р-Н, КАМСКИЕ ПОЛЯНЫ ПГТ, ул. 1, д. 1/08, кв. 80 | 028240 | СОЭ-5 /50-Т | 2007-04-01 | 2023-04-01 | Управление НК | МКД
НИЖНЕКАМСКИЙ Р-Н, КАМСКИЕ ПОЛЯНЫ ПГТ, ул. 1, д. 1/08, кв. 91 | 120436** | СО-Э4491М1-1 | 2007-11-30 | 2023-11-30 | Управление НК | МКД
НИЖНЕКАМСКИЙ Р-Н, КАМСКИЕ ПОЛЯНЫ ПГТ, ул. 1, д. 1/08, кв. 92 | 0123491** | Меркурий 202.5 | 2007-06-22 | 2023-06-22 | Управление НК | МКД
НИЖНЕКАМСКИЙ Р-Н, КАМСКИЕ ПОЛЯНЫ ПГТ, ул. 1, д. 1/08, кв. 93 | 121062 | СО-Э4491М1-1 | 2007-12-04 | 2023-12-04 | Управление НК | МКД
НИЖНЕКАМСКИЙ Р-Н, КАМСКИЕ ПОЛЯНЫ ПГТ, ул. 1, д. 1/08, кв. 98 | 00781237 | Меркурий 202.5 | 2007-08-30 | 2023-08-30 | Управление НК | МКД
НИЖНЕКАМСКИЙ Р-Н, КАМСКИЕ ПОЛЯНЫ ПГТ, ул. 1, д. 1/09, кв. 100 | 01234936 | Меркурий 202.5 | 2007-06-22 | 2023-06-22 | Управление НК | МКД
НИЖНЕКАМСКИЙ Р-Н, КАМСКИЕ ПОЛЯНЫ ПГТ, ул. 1, д. 1/09, кв. 103 | 7060348294 | ЦЭ6807П | 2007-01-01 | 2023-01-01 | Управление НК | МКД
НИЖНЕКАМСКИЙ Р-Н, КАМСКИЕ ПОЛЯНЫ ПГТ, ул. 1, д. 1/09, кв. 118 | 902394507 | СОЛО | 2007-10-05 | 2023-10-05 | Управление НК | МКД
НИЖНЕКАМСКИЙ Р-Н, КАМСКИЕ ПОЛЯНЫ ПГТ, ул. 1, д. 1/09, кв. 122 | 105356 | СО-Э4491М1-1 | 2007-10-25 | 2023-10-25 | Управление НК | МКД
НИЖНЕКАМСКИЙ Р-Н, КАМСКИЕ ПОЛЯНЫ ПГТ, ул. 1, д. 1/09, кв. 124 | 7050160565 | ЦЭ6807П | 2007-01-01 | 2023-01-01 | Управление НК | МКД
НИЖНЕКАМСКИЙ Р-Н, КАМСКИЕ ПОЛЯНЫ ПГТ, ул. 1, д. 1/09, кв. 128 | 7090469198 | ЦЭ6807П | 2007-01-01 | 2023-01-01 | Управление НК | МКД
НИЖНЕКАМСКИЙ Р-Н, КАМСКИЕ ПОЛЯНЫ ПГТ, ул. 1, д. 1/09, кв. 130 | 7090470923 | ЦЭ6807П | 2007-01-01 | 2023-01-01 | Управление НК | МКД
НИЖНЕКАМСКИЙ Р-Н, КАМСКИЕ ПОЛЯНЫ ПГТ, ул. 1, д. 1/09, кв. 132 | 7040031285 | ЦЭ6807П | 2007-01-01 | 2023-01-01 | Управление НК | МКД
НИЖНЕКАМСКИЙ Р-Н, КАМСКИЕ ПОЛЯНЫ ПГТ, ул. 1, д. 1/09, кв. 135 | 9029394607 | СОЛО | 2007-10-04 | 2023-10-04 | Управление НК | МКД
НИЖНЕКАМСКИЙ Р-Н, КАМСКИЕ ПОЛЯНЫ ПГТ, ул. 1, д. 1/09, кв. 139 | 440846 | СОЭ-52/50 | 2007-02-01 | 2023-02-01 | Управление НК | МКД
НИЖНЕКАМСКИЙ Р-Н, КАМСКИЕ ПОЛЯНЫ ПГТ, ул. 1, д. 1/09, кв. 141 | 062746 | СОЭ-52/50 | 2007-10-01 | 2023-10-01 | Управление НК | МКД
НИЖНЕКАМСКИЙ Р-Н, КАМСКИЕ ПОЛЯНЫ ПГТ, ул. 1, д. 1/09, кв. 145 | 043295 | СО-Э4491М1-1 | 2007-05-28 | 2023-05-28 | Управление НК | МКД
НИЖНЕКАМСКИЙ Р-Н, КАМСКИЕ ПОЛЯНЫ ПГТ, ул. 1, д. 1/09, кв. 150 | 046323 | СОЭ-52/50 | 2007-06-01 | 2023-06-01 | Управление НК | МКД
НИЖНЕКАМСКИЙ Р-Н, КАМСКИЕ ПОЛЯНЫ ПГТ, ул. 1, д. 1/09, кв. 156 | 01234918 | Меркурий 202.5 | 2007-06-22 | 2023-06-22 | Управление НК | МКД
НИЖНЕКАМСКИЙ Р-Н, КАМСКИЕ ПОЛЯНЫ ПГТ, ул. 1, д. 1/09, кв. 158 | 7090463226 | ЦЭ6807П | 2007-01-01 | 2023-01-01 | Управление НК | МКД
НИЖНЕКАМСКИЙ Р-Н, КАМСКИЕ ПОЛЯНЫ ПГТ, ул. 1, д. 1/09, кв. 159 | 000854 | СОЭ-52/50 | 2007-09-01 | 2023-09-01 | Управление НК | МКД
НИЖНЕКАМСКИЙ Р-Н, КАМСКИЕ ПОЛЯНЫ ПГТ, ул. 1, д. 1/09, кв. 165 | 01234916* | Меркурий 202.5 | 2007-06-22 | 2023-06-22 | Управление НК | МКД
НИЖНЕКАМСКИЙ Р-Н, КАМСКИЕ ПОЛЯНЫ ПГТ, ул. 1, д. 1/09, кв. 22 | 020466 | СО-Э4491М2 | 2007-01-01 | 2023-01-01 | Управление НК | МКД
НИЖНЕКАМСКИЙ Р-Н, КАМСКИЕ ПОЛЯНЫ ПГТ, ул. 1, д. 1/09, кв. 28 | 025979 | СОИ4491М-2-5 | 2007-01-01 | 2023-01-01 | Управление НК | МКД
НИЖНЕКАМСКИЙ Р-Н, КАМСКИЕ ПОЛЯНЫ ПГТ, ул. 1, д. 1/09, кв. 40 | 00781461 | Меркурий 202.5 | 2007-08-31 | 2023-08-31 | Управление НК | МКД
НИЖНЕКАМСКИЙ Р-Н, КАМСКИЕ ПОЛЯНЫ ПГТ, ул. 1, д. 1/09, кв. 41 | 01236411 | Меркурий 202.5 | 2007-06-22 | 2023-06-22 | Управление НК | МКД
НИЖНЕКАМСКИЙ Р-Н, КАМСКИЕ ПОЛЯНЫ ПГТ, ул. 1, д. 1/09, кв. 43 | 024805 | СОЭ-52/50 | 2007-04-01 | 2023-04-01 | Управление НК | МКД
НИЖНЕКАМСКИЙ Р-Н, КАМСКИЕ ПОЛЯНЫ ПГТ, ул. 1, д. 1/09, кв. 45 | 0712870603548084 | ЦЭ6807П | 2007-01-01 | 2023-01-01 | Управление НК | МКД
НИЖНЕКАМСКИЙ Р-Н, КАМСКИЕ ПОЛЯНЫ ПГТ, ул. 1, д. 1/09, кв. 55 | 440554 | СОЭ-52/50 | 2007-02-01 | 2023-02-01 | Управление НК | МКД
НИЖНЕКАМСКИЙ Р-Н, КАМСКИЕ ПОЛЯНЫ ПГТ, ул. 1, д. 1/09, кв. 59 | 70904128558 | ЦЭ6807П | 2007-01-01 | 2023-01-01 | Управление НК | МКД
НИЖНЕКАМСКИЙ Р-Н, КАМСКИЕ ПОЛЯНЫ ПГТ, ул. 1, д. 1/09, кв. 6 | 047120 | СОЭ-52/50 | 2007-06-01 | 2023-06-01 | Управление НК | МКД
НИЖНЕКАМСКИЙ Р-Н, КАМСКИЕ ПОЛЯНЫ ПГТ, ул. 1, д. 1/09, кв. 61 | 2/024975 | СОЭ-5 /50-Т | 2007-01-01 | 2023-01-01 | Управление НК | МКД
НИЖНЕКАМСКИЙ Р-Н, КАМСКИЕ ПОЛЯНЫ ПГТ, ул. 1, д. 1/09, кв. 67 | 024484 | СОЭ-52/50 | 2007-04-01 | 2023-04-01 | Управление НК | МКД
НИЖНЕКАМСКИЙ Р-Н, КАМСКИЕ ПОЛЯНЫ ПГТ, ул. 1, д. 1/09, кв. 71 | 01582827 | Меркурий 202.5 | 2007-08-31 | 2023-08-31 | Управление НК | МКД
НИЖНЕКАМСКИЙ Р-Н, КАМСКИЕ ПОЛЯНЫ ПГТ, ул. 1, д. 1/09, кв. 98 | 046281 | СОЭ-5 /50-Т | 2007-01-01 | 2023-01-01 | Управление НК | МКД
НИЖНЕКАМСКИЙ Р-Н, КАМСКИЕ ПОЛЯНЫ ПГТ, ул. 1, д. 1/09, кв. 99 | 01234960 | Меркурий 202.5 | 2007-06-22 | 2023-06-22 | Управление НК | МКД
НИЖНЕКАМСКИЙ Р-Н, КАМСКИЕ ПОЛЯНЫ ПГТ, ул. 1, д. 1/10, кв. 101 | 082639 | СОЭ-5 /50-Т | 2007-07-01 | 2023-07-01 | Управление НК | МКД
НИЖНЕКАМСКИЙ Р-Н, КАМСКИЕ ПОЛЯНЫ ПГТ, ул. 1, д. 1/10, кв. 11 | 7060355749 | ЦЭ6807П | 2007-01-01 | 2023-01-01 | Управление НК | МКД
НИЖНЕКАМСКИЙ Р-Н, КАМСКИЕ ПОЛЯНЫ ПГТ, ул. 1, д. 1/10, кв. 13 | 025131* | СОЭ-5 /50-Т | 2007-01-01 | 2023-01-01 | Управление НК | МКД
НИЖНЕКАМСКИЙ Р-Н, КАМСКИЕ ПОЛЯНЫ ПГТ, ул. 1, д. 1/10, кв. 15 | 028619 | СОЭ-5 /50-Т | 2007-04-01 | 2023-04-01 | Управление НК | МКД
НИЖНЕКАМСКИЙ Р-Н, КАМСКИЕ ПОЛЯНЫ ПГТ, ул. 1, д. 1/10, кв. 17 | 504882 | СОЭ 52/60-01Ш | 2007-10-01 | 2023-10-01 | Управление НК | МКД
НИЖНЕКАМСКИЙ Р-Н, КАМСКИЕ ПОЛЯНЫ ПГТ, ул. 1, д. 1/10, кв. 19 | 7040125764 | ЦЭ6807П | 2007-01-01 | 2023-01-01 | Управление НК | МКД
НИЖНЕКАМСКИЙ Р-Н, КАМСКИЕ ПОЛЯНЫ ПГТ, ул. 1, д. 1/10, кв. 26 | 030121 | СОЭ-52/50 | 2007-04-01 | 2023-04-01 | Управление НК | МКД
НИЖНЕКАМСКИЙ Р-Н, КАМСКИЕ ПОЛЯНЫ ПГТ, ул. 1, д. 1/10, кв. 29 | 081379 | СОЭ-5 /50-Т | 2007-09-01 | 2023-09-01 | Управление НК | МКД
НИЖНЕКАМСКИЙ Р-Н, КАМСКИЕ ПОЛЯНЫ ПГТ, ул. 1, д. 1/10, кв. 31 | 035289907 | СОЛО | 2007-08-13 | 2023-08-13 | Управление НК | МКД
НИЖНЕКАМСКИЙ Р-Н, КАМСКИЕ ПОЛЯНЫ ПГТ, ул. 1, д. 1/10, кв. 34 | 002575 | СОЭ 52/60-01Ш | 2007-09-01 | 2023-09-01 | Управление НК | МКД
НИЖНЕКАМСКИЙ Р-Н, КАМСКИЕ ПОЛЯНЫ ПГТ, ул. 1, д. 1/10, кв. 4 | 060084 | СО-Э4491М1-1 | 2007-06-01 | 2023-06-10 | Управление НК | МКД
НИЖНЕКАМСКИЙ Р-Н, КАМСКИЕ ПОЛЯНЫ ПГТ, ул. 1, д. 1/10, кв. 49 | 113470 | СОЭ-5 /50-Т | 2007-01-01 | 2023-01-01 | Управление НК | МКД
НИЖНЕКАМСКИЙ Р-Н, КАМСКИЕ ПОЛЯНЫ ПГТ, ул. 1, д. 1/10, кв. 52 | 082644 | СОЭ-5 /50-Т | 2007-07-01 | 2023-07-01 | Управление НК | МКД
НИЖНЕКАМСКИЙ Р-Н, КАМСКИЕ ПОЛЯНЫ ПГТ, ул. 1, д. 1/10, кв. 54 | 7050162068 | ЦЭ6807П | 2007-01-01 | 2023-01-10 | Управление НК | МКД
НИЖНЕКАМСКИЙ Р-Н, КАМСКИЕ ПОЛЯНЫ ПГТ, ул. 1, д. 1/10, кв. 57 | 113267* | СОЭ-5 /50-Т | 2007-11-01 | 2023-11-01 | Управление НК | МКД
НИЖНЕКАМСКИЙ Р-Н, КАМСКИЕ ПОЛЯНЫ ПГТ, ул. 1, д. 1/10, кв. 60 | 2/024948 | СОЭ-5 /50-Т | 2007-04-01 | 2023-04-01 | Управление НК | МКД
НИЖНЕКАМСКИЙ Р-Н, КАМСКИЕ ПОЛЯНЫ ПГТ, ул. 1, д. 1/10, кв. 70 | 7050158822 | ЦЭ6807П | 2007-01-01 | 2023-01-01 | Управление НК | МКД
НИЖНЕКАМСКИЙ Р-Н, КАМСКИЕ ПОЛЯНЫ ПГТ, ул. 1, д. 1/10, кв. 82 | 70502008358 | ЦЭ6807П | 2007-01-01 | 2023-01-01 | Управление НК | МКД
НИЖНЕКАМСКИЙ Р-Н, КАМСКИЕ ПОЛЯНЫ ПГТ, ул. 1, д. 1/10, кв. 91 | 7050138253 | ЦЭ6807П | 2007-01-01 | 2023-01-01 | Управление НК | МКД
НИЖНЕКАМСКИЙ Р-Н, КАМСКИЕ ПОЛЯНЫ ПГТ, ул. 1, д. 1/10, кв. 94 | 0714970604074089 | СЕ-102 | 2007-06-01 | 2023-06-01 | Управление НК | МКД
НИЖНЕКАМСКИЙ Р-Н, КАМСКИЕ ПОЛЯНЫ ПГТ, ул. 1, д. 1/11, кв. 109 | 2/059005 | СОЭ-5 /50-Т | 2007-09-01 | 2023-09-01 | Управление НК | МКД
НИЖНЕКАМСКИЙ Р-Н, КАМСКИЕ ПОЛЯНЫ ПГТ, ул. 1, д. 1/11, кв. 125 | 046401 | СО-Э4491М1-1 | 2007-06-01 | 2023-06-01 | Управление НК | МКД
НИЖНЕКАМСКИЙ Р-Н, КАМСКИЕ ПОЛЯНЫ ПГТ, ул. 1, д. 1/11, кв. 126 | 024511 | СОЭ-52/50 | 2007-04-01 | 2023-04-01 | Управление НК | МКД
НИЖНЕКАМСКИЙ Р-Н, КАМСКИЕ ПОЛЯНЫ ПГТ, ул. 1, д. 1/11, кв. 134 | 00746627 | Меркурий 200.02 | 2007-03-09 | 2023-03-09 | Управление НК | МКД
НИЖНЕКАМСКИЙ Р-Н, КАМСКИЕ ПОЛЯНЫ ПГТ, ул. 1, д. 1/11, кв. 14 | 055577 | СОЭ-5 /50-Т | 2007-02-01 | 2023-02-01 | Управление НК | МКД
НИЖНЕКАМСКИЙ Р-Н, КАМСКИЕ ПОЛЯНЫ ПГТ, ул. 1, д. 1/11, кв. 141 | 046060 | СОЭ-5 /50-Т | 2007-01-01 | 2023-01-01 | Управление НК | МКД
НИЖНЕКАМСКИЙ Р-Н, КАМСКИЕ ПОЛЯНЫ ПГТ, ул. 1, д. 1/11, кв. 15 | 060785 | СО-Э4491М1-1 | 2007-06-26 | 2023-06-26 | Управление НК | МКД
НИЖНЕКАМСКИЙ Р-Н, КАМСКИЕ ПОЛЯНЫ ПГТ, ул. 1, д. 1/11, кв. 36 | 01284531 | Меркурий 202.5 | 2007-08-30 | 2023-08-30 | Управление НК | МКД
НИЖНЕКАМСКИЙ Р-Н, КАМСКИЕ ПОЛЯНЫ ПГТ, ул. 1, д. 1/11, кв. 38 | 01210936 | Меркурий 202.5 | 2007-09-25 | 2023-09-25 | Управление НК | МКД
НИЖНЕКАМСКИЙ Р-Н, КАМСКИЕ ПОЛЯНЫ ПГТ, ул. 1, д. 1/11, кв. 42 | 7040098646 | ЦЭ6807П | 2007-01-01 | 2023-01-01 | Управление НК | МКД
НИЖНЕКАМСКИЙ Р-Н, КАМСКИЕ ПОЛЯНЫ ПГТ, ул. 1, д. 1/11, кв. 47 | 9028861507 | СОЛО | 2007-10-05 | 2023-10-05 | Управление НК | МКД
НИЖНЕКАМСКИЙ Р-Н, КАМСКИЕ ПОЛЯНЫ ПГТ, ул. 1, д. 1/11, кв. 53 | 9029383807 | СОЛО | 2007-10-03 | 2023-10-03 | Управление НК | МКД
НИЖНЕКАМСКИЙ Р-Н, КАМСКИЕ ПОЛЯНЫ ПГТ, ул. 1, д. 1/11, кв. 54 | 2/024901 | СОЭ-5 /50-Т | 2007-09-01 | 2023-09-01 | Управление НК | МКД
НИЖНЕКАМСКИЙ Р-Н, КАМСКИЕ ПОЛЯНЫ ПГТ, ул. 1, д. 1/11, кв. 61 | 043252 | СО-Э4491М1-1 | 2007-05-23 | 2023-05-23 | Управление НК | МКД
НИЖНЕКАМСКИЙ Р-Н, КАМСКИЕ ПОЛЯНЫ ПГТ, ул. 1, д. 1/11, кв. 68 | 077881 | СО-Э4491М2 | 2007-07-01 | 2023-07-01 | Управление НК | МКД
НИЖНЕКАМСКИЙ Р-Н, КАМСКИЕ ПОЛЯНЫ ПГТ, ул. 1, д. 1/11, кв. 70 | 072870601627659 | ЦЭ6807П | 2007-01-01 | 2023-01-01 | Управление НК | МКД
НИЖНЕКАМСКИЙ Р-Н, КАМСКИЕ ПОЛЯНЫ ПГТ, ул. 1, д. 1/11, кв. 8 | 059021 | СОЭ-5 /50-Т | 2007-09-01 | 2023-09-01 | Управление НК | МКД
НИЖНЕКАМСКИЙ Р-Н, КАМСКИЕ ПОЛЯНЫ ПГТ, ул. 1, д. 1/11, кв. 85 | 7050161499 | ЦЭ6807П | 2007-01-01 | 2023-01-01 | Управление НК | МКД
НИЖНЕКАМСКИЙ Р-Н, КАМСКИЕ ПОЛЯНЫ ПГТ, ул. 1, д. 1/11, кв. 86 | 7060358482 | ЦЭ6807П | 2007-01-01 | 2023-01-01 | Управление НК | МКД
НИЖНЕКАМСКИЙ Р-Н, КАМСКИЕ ПОЛЯНЫ ПГТ, ул. 1, д. 1/11, кв. 87 | 7505210337 | ЦЭ6807П | 2007-01-01 | 2023-01-01 | Управление НК | МКД
НИЖНЕКАМСКИЙ Р-Н, КАМСКИЕ ПОЛЯНЫ ПГТ, ул. 1, д. 1/11, кв. 97 | 01212937 | Меркурий 202.5 | 2007-09-25 | 2023-09-25 | Управление НК | МКД
НИЖНЕКАМСКИЙ Р-Н, КАМСКИЕ ПОЛЯНЫ ПГТ, ул. 1, д. 1/11А, кв. 13 | 7050225214 | ЦЭ6807П | 2007-01-01 | 2023-01-01 | Управление НК | МКД
НИЖНЕКАМСКИЙ Р-Н, КАМСКИЕ ПОЛЯНЫ ПГТ, ул. 1, д. 1/11А, кв. 16 | 01234930 | Меркурий 202.5 | 2007-06-22 | 2023-06-22 | Управление НК | МКД
НИЖНЕКАМСКИЙ Р-Н, КАМСКИЕ ПОЛЯНЫ ПГТ, ул. 1, д. 1/11А, кв. 19 | 7052103218 | ЦЭ6807П | 2007-01-01 | 2023-01-01 | Управление НК | МКД
НИЖНЕКАМСКИЙ Р-Н, КАМСКИЕ ПОЛЯНЫ ПГТ, ул. 1, д. 1/11А, кв. 24 | 046561* | СОЭ-5 /50-Т | 2007-02-01 | 2023-02-01 | Управление НК | МКД
НИЖНЕКАМСКИЙ Р-Н, КАМСКИЕ ПОЛЯНЫ ПГТ, ул. 1, д. 1/12, кв. 10 | 042158 | СО-Э4491М1-1 | 2007-05-23 | 2023-05-23 | Управление НК | МКД
НИЖНЕКАМСКИЙ Р-Н, КАМСКИЕ ПОЛЯНЫ ПГТ, ул. 1, д. 1/12, кв. 105 | 001933 | СОЭ-52/50 | 2007-09-01 | 2023-09-01 | Управление НК | МКД
НИЖНЕКАМСКИЙ Р-Н, КАМСКИЕ ПОЛЯНЫ ПГТ, ул. 1, д. 1/12, кв. 106 | 047205 | СОЭ-52/50 | 2007-07-01 | 2023-07-01 | Управление НК | МКД
НИЖНЕКАМСКИЙ Р-Н, КАМСКИЕ ПОЛЯНЫ ПГТ, ул. 1, д. 1/12, кв. 14 | 9028862107 | СОЛО | 2007-10-05 | 2023-10-05 | Управление НК | МКД
НИЖНЕКАМСКИЙ Р-Н, КАМСКИЕ ПОЛЯНЫ ПГТ, ул. 1, д. 1/12, кв. 16 | 700896488* | ЦЭ6807П | 2007-01-01 | 2023-01-01 | Управление НК | МКД
НИЖНЕКАМСКИЙ Р-Н, КАМСКИЕ ПОЛЯНЫ ПГТ, ул. 1, д. 1/12, кв. 18 | 2/101778 | СОЭ-5 /50-Т | 2007-10-01 | 2023-10-01 | Управление НК | МКД
НИЖНЕКАМСКИЙ Р-Н, КАМСКИЕ ПОЛЯНЫ ПГТ, ул. 1, д. 1/12, кв. 20 | 088487* | СО-Э4491М1-1 | 2007-08-28 | 2023-08-28 | Управление НК | МКД
НИЖНЕКАМСКИЙ Р-Н, КАМСКИЕ ПОЛЯНЫ ПГТ, ул. 1, д. 1/12, кв. 26 | 7040926095 | ЦЭ6807П | 2007-01-01 | 2023-01-01 | Управление НК | МКД
НИЖНЕКАМСКИЙ Р-Н, КАМСКИЕ ПОЛЯНЫ ПГТ, ул. 1, д. 1/12, кв. 43 | 7040744150 | ЦЭ6807П | 2007-01-01 | 2023-01-01 | Управление НК | МКД
НИЖНЕКАМСКИЙ Р-Н, КАМСКИЕ ПОЛЯНЫ ПГТ, ул. 1, д. 1/12, кв. 46 | 7050221978 | ЦЭ6807П | 2007-01-01 | 2023-01-01 | Управление НК | МКД
НИЖНЕКАМСКИЙ Р-Н, КАМСКИЕ ПОЛЯНЫ ПГТ, ул. 1, д. 1/12, кв. 47 | 7050157477 | ЦЭ6807П | 2007-01-01 | 2023-01-01 | Управление НК | МКД
НИЖНЕКАМСКИЙ Р-Н, КАМСКИЕ ПОЛЯНЫ ПГТ, ул. 1, д. 1/12, кв. 50 | 70401311808 | ЦЭ6807П | 2007-01-01 | 2023-01-01 | Управление НК | МКД
НИЖНЕКАМСКИЙ Р-Н, КАМСКИЕ ПОЛЯНЫ ПГТ, ул. 1, д. 1/12, кв. 51 | 01216215* | Меркурий 202.5 | 2007-09-25 | 2023-09-25 | Управление НК | МКД
НИЖНЕКАМСКИЙ Р-Н, КАМСКИЕ ПОЛЯНЫ ПГТ, ул. 1, д. 1/12, кв. 53 | 083922 | СО-Э4491М1-1 | 2007-08-24 | 2023-08-24 | Управление НК | МКД
НИЖНЕКАМСКИЙ Р-Н, КАМСКИЕ ПОЛЯНЫ ПГТ, ул. 1, д. 1/12, кв. 54 | 083965 | СО-Э4491М1-1 | 2007-08-24 | 2023-08-24 | Управление НК | МКД
НИЖНЕКАМСКИЙ Р-Н, КАМСКИЕ ПОЛЯНЫ ПГТ, ул. 1, д. 1/12, кв. 6 | 7050162648 | ЦЭ6807П | 2007-01-01 | 2023-01-01 | Управление НК | МКД
НИЖНЕКАМСКИЙ Р-Н, КАМСКИЕ ПОЛЯНЫ ПГТ, ул. 1, д. 1/12, кв. 65 | 70400283049 | ЦЭ6807П | 2007-08-01 | 2023-08-01 | Управление НК | МКД
НИЖНЕКАМСКИЙ Р-Н, КАМСКИЕ ПОЛЯНЫ ПГТ, ул. 1, д. 1/12, кв. 66 | 047487 | СОЭ-52/50 | 2007-07-01 | 2023-07-01 | Управление НК | МКД
НИЖНЕКАМСКИЙ Р-Н, КАМСКИЕ ПОЛЯНЫ ПГТ, ул. 1, д. 1/12, кв. 69 | 01211433* | Меркурий 202.5 | 2007-01-01 | 2023-01-01 | Управление НК | МКД
НИЖНЕКАМСКИЙ Р-Н, КАМСКИЕ ПОЛЯНЫ ПГТ, ул. 1, д. 1/12, кв. 7 | 7030508981 | ЦЭ6807П | 2007-01-01 | 2023-01-01 | Управление НК | МКД
НИЖНЕКАМСКИЙ Р-Н, КАМСКИЕ ПОЛЯНЫ ПГТ, ул. 1, д. 1/12, кв. 70 | 445086 | СОЭ-52/50 | 2007-02-01 | 2023-02-01 | Управление НК | МКД
НИЖНЕКАМСКИЙ Р-Н, КАМСКИЕ ПОЛЯНЫ ПГТ, ул. 1, д. 1/12, кв. 78 | 7040973370* | ЦЭ6807П | 2007-01-01 | 2023-01-01 | Управление НК | МКД
НИЖНЕКАМСКИЙ Р-Н, КАМСКИЕ ПОЛЯНЫ ПГТ, ул. 1, д. 1/12, кв. 81 | 7040680272 | ЦЭ6807П | 2007-01-01 | 2023-01-01 | Управление НК | МКД
НИЖНЕКАМСКИЙ Р-Н, КАМСКИЕ ПОЛЯНЫ ПГТ, ул. 1, д. 1/12, кв. 92 | 9029335607 | СОЛО | 2007-10-03 | 2023-10-03 | Управление НК | МКД
НИЖНЕКАМСКИЙ Р-Н, КАМСКИЕ ПОЛЯНЫ ПГТ, ул. 1, д. 1/12, кв. 98 | 082654 | СО-Э4491М1-1 | 2007-08-28 | 2023-08-28 | Управление НК | МКД
НИЖНЕКАМСКИЙ Р-Н, КАМСКИЕ ПОЛЯНЫ ПГТ, ул. 1, д. 1/13, кв. 107 | 9029338707 | СОЛО | 2007-10-04 | 2023-10-04 | Управление НК | МКД
НИЖНЕКАМСКИЙ Р-Н, КАМСКИЕ ПОЛЯНЫ ПГТ, ул. 1, д. 1/13, кв. 11 | 7090471997 | ЦЭ6807П | 2007-01-01 | 2023-01-01 | Управление НК | МКД
НИЖНЕКАМСКИЙ Р-Н, КАМСКИЕ ПОЛЯНЫ ПГТ, ул. 1, д. 1/13, кв. 28 | 025154 | СОЭ-5 /50-Т | 2007-01-01 | 2023-01-01 | Управление НК | МКД
НИЖНЕКАМСКИЙ Р-Н, КАМСКИЕ ПОЛЯНЫ ПГТ, ул. 1, д. 1/13, кв. 3 | 7040676602 | ЦЭ6807П | 2007-01-01 | 2023-01-01 | Управление НК | МКД
НИЖНЕКАМСКИЙ Р-Н, КАМСКИЕ ПОЛЯНЫ ПГТ, ул. 1, д. 1/13, кв. 33 | 112653* | СО-Э4491М1-1 | 2007-12-04 | 2023-12-04 | Управление НК | МКД
НИЖНЕКАМСКИЙ Р-Н, КАМСКИЕ ПОЛЯНЫ ПГТ, ул. 1, д. 1/13, кв. 40 | 7030876445 | ЦЭ6807П | 2007-01-01 | 2023-01-01 | Управление НК | МКД
НИЖНЕКАМСКИЙ Р-Н, КАМСКИЕ ПОЛЯНЫ ПГТ, ул. 1, д. 1/13, кв. 48 | 453900 | СО-505 | 2007-10-01 | 2023-10-01 | Управление НК | МКД
НИЖНЕКАМСКИЙ Р-Н, КАМСКИЕ ПОЛЯНЫ ПГТ, ул. 1, д. 1/13, кв. 62 | 7030864622 | ЦЭ6807П | 2007-01-01 | 2023-01-01 | Управление НК | МКД
НИЖНЕКАМСКИЙ Р-Н, КАМСКИЕ ПОЛЯНЫ ПГТ, ул. 1, д. 1/13, кв. 65 | 101792 | СОЭ-5 /50-Т | 2007-09-01 | 2023-09-01 | Управление НК | МКД
НИЖНЕКАМСКИЙ Р-Н, КАМСКИЕ ПОЛЯНЫ ПГТ, ул. 1, д. 1/13, кв. 67 | 050648 | СО-Э4491М1-1 | 2007-05-25 | 2023-05-25 | Управление НК | МКД
НИЖНЕКАМСКИЙ Р-Н, КАМСКИЕ ПОЛЯНЫ ПГТ, ул. 1, д. 1/13, кв. 79 | 7050161565 | ЦЭ6807П | 2007-01-01 | 2023-01-01 | Управление НК | МКД
НИЖНЕКАМСКИЙ Р-Н, КАМСКИЕ ПОЛЯНЫ ПГТ, ул. 1, д. 1/13, кв. 86 | 0121390 | Меркурий 202.5 | 2007-09-24 | 2023-09-24 | Управление НК | МКД
НИЖНЕКАМСКИЙ Р-Н, КАМСКИЕ ПОЛЯНЫ ПГТ, ул. 1, д. 1/13, кв. 99 | 043032 | СО-Э4491М1-1 | 2007-05-22 | 2023-05-22 | Управление НК | МКД
НИЖНЕКАМСКИЙ Р-Н, КАМСКИЕ ПОЛЯНЫ ПГТ, ул. 1, д. 1/13А, кв. 14 | 01926141 | Меркурий 200.02 | 2007-01-01 | 2023-01-01 | Управление НК | МКД
НИЖНЕКАМСКИЙ Р-Н, КАМСКИЕ ПОЛЯНЫ ПГТ, ул. 1, д. 1/13А, кв. 26 | 0714970503331399 | СЕ-102 | 2007-06-01 | 2023-06-01 | Управление НК | МКД
НИЖНЕКАМСКИЙ Р-Н, КАМСКИЕ ПОЛЯНЫ ПГТ, ул. 1, д. 1/13А, кв. 28 | 7050162053 | ЦЭ6807П | 2007-01-01 | 2023-01-01 | Управление НК | МКД
НИЖНЕКАМСКИЙ Р-Н, КАМСКИЕ ПОЛЯНЫ ПГТ, ул. 1, д. 1/13А, кв. 3 | 7050139711 | ЦЭ6807П | 2007-05-01 | 2023-05-01 | Управление НК | МКД
НИЖНЕКАМСКИЙ Р-Н, КАМСКИЕ ПОЛЯНЫ ПГТ, ул. 1, д. 1/13А, кв. 33 | 7030853423 | ЦЭ6807Б | 2007-01-01 | 2023-01-01 | Управление НК | МКД
НИЖНЕКАМСКИЙ Р-Н, КАМСКИЕ ПОЛЯНЫ ПГТ, ул. 1, д. 1/13А, кв. 6 | 105371 | СО-Э4491М1-1 | 2007-10-25 | 2023-10-25 | Управление НК | МКД
НИЖНЕКАМСКИЙ Р-Н, КАМСКИЕ ПОЛЯНЫ ПГТ, ул. 1, д. 1/14, кв. 102 | 014900 | СОЭ-52/50 | 2007-04-01 | 2023-04-01 | Управление НК | МКД
НИЖНЕКАМСКИЙ Р-Н, КАМСКИЕ ПОЛЯНЫ ПГТ, ул. 1, д. 1/14, кв. 21 | 01944882 | Меркурий 200.02 | 2007-01-28 | 2023-01-28 | Управление НК | МКД
НИЖНЕКАМСКИЙ Р-Н, КАМСКИЕ ПОЛЯНЫ ПГТ, ул. 1, д. 1/14, кв. 36 | 0510644 | СО-И4491М2-5 | 2007-05-25 | 2023-05-25 | Управление НК | МКД
НИЖНЕКАМСКИЙ Р-Н, КАМСКИЕ ПОЛЯНЫ ПГТ, ул. 1, д. 1/14, кв. 59 | 004739 | СОЭ-5 /50-Т | 2007-01-01 | 2023-01-01 | Управление НК | МКД
НИЖНЕКАМСКИЙ Р-Н, КАМСКИЕ ПОЛЯНЫ ПГТ, ул. 1, д. 1/14, кв. 68 | 07875723 | Меркурий 201.5 | 2007-11-01 | 2023-11-01 | Управление НК | МКД
НИЖНЕКАМСКИЙ Р-Н, КАМСКИЕ ПОЛЯНЫ ПГТ, ул. 1, д. 1/15, кв. 11 | 7030842595 | ЦЭ6807П | 2007-01-01 | 2023-01-01 | Управление НК | МКД
НИЖНЕКАМСКИЙ Р-Н, КАМСКИЕ ПОЛЯНЫ ПГТ, ул. 1, д. 1/15, кв. 28 | 057521 | СОЭ-5 /50-Т | 2007-01-01 | 2023-01-01 | Управление НК | МКД
НИЖНЕКАМСКИЙ Р-Н, КАМСКИЕ ПОЛЯНЫ ПГТ, ул. 1, д. 1/15, кв. 41 | 0712870400199073 | ЦЭ6807П | 2007-01-01 | 2023-01-01 | Управление НК | МКД
НИЖНЕКАМСКИЙ Р-Н, КАМСКИЕ ПОЛЯНЫ ПГТ, ул. 1, д. 1/15, кв. 43 | 7040118739 | ЦЭ6807П | 2007-01-01 | 2023-01-01 | Управление НК | МКД
НИЖНЕКАМСКИЙ Р-Н, КАМСКИЕ ПОЛЯНЫ ПГТ, ул. 1, д. 1/15, кв. 45 | 7040924964 | ЦЭ6807Б | 2007-01-01 | 2023-01-01 | Управление НК | МКД
НИЖНЕКАМСКИЙ Р-Н, КАМСКИЕ ПОЛЯНЫ ПГТ, ул. 1, д. 1/15, кв. 46 | 2/082674 | СОЭ-5 /50-Т | 2007-07-01 | 2023-07-01 | Управление НК | МКД
НИЖНЕКАМСКИЙ Р-Н, КАМСКИЕ ПОЛЯНЫ ПГТ, ул. 1, д. 1/15, кв. 47 | 000918 | СОЭ-52/50 | 2007-08-01 | 2023-08-01 | Управление НК | МКД
НИЖНЕКАМСКИЙ Р-Н, КАМСКИЕ ПОЛЯНЫ ПГТ, ул. 1, д. 1/15, кв. 52 | 2/046055 | СОЭ-5 /50-Т | 2007-01-01 | 2023-01-01 | Управление НК | МКД
НИЖНЕКАМСКИЙ Р-Н, КАМСКИЕ ПОЛЯНЫ ПГТ, ул. 1, д. 1/15, кв. 54 | 0276003 | СОЛО 1S-V | 2007-03-07 | 2023-03-07 | Управление НК | МКД
НИЖНЕКАМСКИЙ Р-Н, КАМСКИЕ ПОЛЯНЫ ПГТ, ул. 1, д. 1/15, кв. 56 | 7030893697 | ЦЭ6807П | 2007-04-02 | 2023-04-02 | Управление НК | МКД
НИЖНЕКАМСКИЙ Р-Н, КАМСКИЕ ПОЛЯНЫ ПГТ, ул. 1, д. 1/15А, кв. 10 | 0601021 | СО-Э4491М1-1 | 2007-06-01 | 2023-06-01 | Управление НК | МКД
НИЖНЕКАМСКИЙ Р-Н, КАМСКИЕ ПОЛЯНЫ ПГТ, ул. 1, д. 1/15А, кв. 12 | 7030890643 | ЦЭ6807П | 2007-01-01 | 2023-01-01 | Управление НК | МКД
НИЖНЕКАМСКИЙ Р-Н, КАМСКИЕ ПОЛЯНЫ ПГТ, ул. 1, д. 1/15А, кв. 13 | 7049250430 | ЦЭ6807Б | 2007-01-01 | 2023-01-01 | Управление НК | МКД
НИЖНЕКАМСКИЙ Р-Н, КАМСКИЕ ПОЛЯНЫ ПГТ, ул. 1, д. 1/15А, кв. 17 | 7050138265 | ЦЭ6807П | 2007-01-01 | 2023-01-01 | Управление НК | МКД
НИЖНЕКАМСКИЙ Р-Н, КАМСКИЕ ПОЛЯНЫ ПГТ, ул. 1, д. 1/15А, кв. 17. | 7050138265 | ЦЭ6807П | 2007-01-01 | 2023-01-01 | Управление НК | МКД
НИЖНЕКАМСКИЙ Р-Н, КАМСКИЕ ПОЛЯНЫ ПГТ, ул. 1, д. 1/15А, кв. 27 | 076915 | СОЭ-52/50 | 2007-07-01 | 2023-07-01 | Управление НК | МКД
НИЖНЕКАМСКИЙ Р-Н, КАМСКИЕ ПОЛЯНЫ ПГТ, ул. 1, д. 1/15А, кв. 9 | 7040926097* | ЦЭ6807П | 2007-01-01 | 2023-01-01 | Управление НК | МКД
НИЖНЕКАМСКИЙ Р-Н, КАМСКИЕ ПОЛЯНЫ ПГТ, ул. 1, д. 1/16, кв. 105 | 9029326107 | СОЛО | 2007-10-04 | 2023-10-04 | Управление НК | МКД
НИЖНЕКАМСКИЙ Р-Н, КАМСКИЕ ПОЛЯНЫ ПГТ, ул. 1, д. 1/16, кв. 107 | 051773 | СО-Э4491М1-1 | 2007-10-25 | 2023-10-25 | Управление НК | МКД
НИЖНЕКАМСКИЙ Р-Н, КАМСКИЕ ПОЛЯНЫ ПГТ, ул. 1, д. 1/16, кв. 109 | 1053681 | СО-Э4491М1-1 | 2007-10-25 | 2023-10-25 | Управление НК | МКД
НИЖНЕКАМСКИЙ Р-Н, КАМСКИЕ ПОЛЯНЫ ПГТ, ул. 1, д. 1/16, кв. 11 | 01285197 | Меркурий 202.5 | 2007-08-28 | 2023-08-28 | Управление НК | МКД
НИЖНЕКАМСКИЙ Р-Н, КАМСКИЕ ПОЛЯНЫ ПГТ, ул. 1, д. 1/16, кв. 110 | 105355 | СО-Э4491М1-1 | 2007-10-25 | 2023-10-25 | Управление НК | МКД
НИЖНЕКАМСКИЙ Р-Н, КАМСКИЕ ПОЛЯНЫ ПГТ, ул. 1, д. 1/16, кв. 112 | 105223 | СО-Э4491М1-1 | 2007-11-16 | 2023-11-16 | Управление НК | МКД
НИЖНЕКАМСКИЙ Р-Н, КАМСКИЕ ПОЛЯНЫ ПГТ, ул. 1, д. 1/16, кв. 113 | 105375 | СО-Э4491М1-1 | 2007-10-25 | 2023-10-25 | Управление НК | МКД
НИЖНЕКАМСКИЙ Р-Н, КАМСКИЕ ПОЛЯНЫ ПГТ, ул. 1, д. 1/16, кв. 119 | 042170 | СО-Э4491М1-1 | 2007-05-22 | 2023-05-22 | Управление НК | МКД
НИЖНЕКАМСКИЙ Р-Н, КАМСКИЕ ПОЛЯНЫ ПГТ, ул. 1, д. 1/16, кв. 12 | 01285385 | Меркурий 202.5 | 2007-08-28 | 2023-08-28 | Управление НК | МКД
НИЖНЕКАМСКИЙ Р-Н, КАМСКИЕ ПОЛЯНЫ ПГТ, ул. 1, д. 1/16, кв. 122 | 0712871108 | ЦЭ6807П | 2007-01-01 | 2023-01-01 | Управление НК | МКД
НИЖНЕКАМСКИЙ Р-Н, КАМСКИЕ ПОЛЯНЫ ПГТ, ул. 1, д. 1/16, кв. 123 | 7040899748 | ЦЭ6807Б | 2007-01-01 | 2023-01-01 | Управление НК | МКД
НИЖНЕКАМСКИЙ Р-Н, КАМСКИЕ ПОЛЯНЫ ПГТ, ул. 1, д. 1/16, кв. 13 | 01278716 | Меркурий 202.5 | 2007-08-28 | 2023-08-28 | Управление НК | МКД
НИЖНЕКАМСКИЙ Р-Н, КАМСКИЕ ПОЛЯНЫ ПГТ, ул. 1, д. 1/16, кв. 133 | 085197 | СО-Э4491М1-1 | 2007-07-28 | 2023-07-28 | Управление НК | МКД
НИЖНЕКАМСКИЙ Р-Н, КАМСКИЕ ПОЛЯНЫ ПГТ, ул. 1, д. 1/16, кв. 136 | 020384 | СО-Э4491М2 | 2007-01-01 | 2023-01-01 | Управление НК | МКД
НИЖНЕКАМСКИЙ Р-Н, КАМСКИЕ ПОЛЯНЫ ПГТ, ул. 1, д. 1/16, кв. 145 | 7040900760 | ЦЭ6807П | 2007-01-01 | 2023-01-01 | Управление НК | МКД
НИЖНЕКАМСКИЙ Р-Н, КАМСКИЕ ПОЛЯНЫ ПГТ, ул. 1, д. 1/16, кв. 150 | 034785507 | СОЛО | 2007-08-13 | 2023-08-13 | Управление НК | МКД
НИЖНЕКАМСКИЙ Р-Н, КАМСКИЕ ПОЛЯНЫ ПГТ, ул. 1, д. 1/16, кв. 153 | 9029402907 | СОЛО | 2007-10-04 | 2023-10-04 | Управление НК | МКД
НИЖНЕКАМСКИЙ Р-Н, КАМСКИЕ ПОЛЯНЫ ПГТ, ул. 1, д. 1/16, кв. 158 | 043075 | СО-Э4491М1-1 | 2007-05-28 | 2023-05-28 | Управление НК | МКД
НИЖНЕКАМСКИЙ Р-Н, КАМСКИЕ ПОЛЯНЫ ПГТ, ул. 1, д. 1/16, кв. 162 | 2/129524 | СОЭ-5 /50-Т | 2007-11-01 | 2023-11-01 | Управление НК | МКД
НИЖНЕКАМСКИЙ Р-Н, КАМСКИЕ ПОЛЯНЫ ПГТ, ул. 1, д. 1/16, кв. 163 | 7090470658 | ЦЭ6807П | 2007-01-01 | 2023-01-01 | Управление НК | МКД
НИЖНЕКАМСКИЙ Р-Н, КАМСКИЕ ПОЛЯНЫ ПГТ, ул. 1, д. 1/16, кв. 17 | 01284988 | Меркурий 202.5 | 2007-08-28 | 2023-08-28 | Управление НК | МКД
НИЖНЕКАМСКИЙ Р-Н, КАМСКИЕ ПОЛЯНЫ ПГТ, ул. 1, д. 1/16, кв. 170 | 9029400907 | СОЛО | 2007-10-04 | 2023-10-04 | Управление НК | МКД
НИЖНЕКАМСКИЙ Р-Н, КАМСКИЕ ПОЛЯНЫ ПГТ, ул. 1, д. 1/16, кв. 177 | 01214263 | Меркурий 202.5 | 2007-09-24 | 2023-09-24 | Управление НК | МКД
НИЖНЕКАМСКИЙ Р-Н, КАМСКИЕ ПОЛЯНЫ ПГТ, ул. 1, д. 1/16, кв. 178 | 084379 | СО-Э4491М1-1 | 2007-08-24 | 2023-08-24 | Управление НК | МКД
НИЖНЕКАМСКИЙ Р-Н, КАМСКИЕ ПОЛЯНЫ ПГТ, ул. 1, д. 1/16, кв. 19 | 01284809 | Меркурий 202.5 | 2007-08-28 | 2023-08-28 | Управление НК | МКД
НИЖНЕКАМСКИЙ Р-Н, КАМСКИЕ ПОЛЯНЫ ПГТ, ул. 1, д. 1/16, кв. 191 | 015853 | Меркурий 202.5 | 2007-09-25 | 2023-09-25 | Управление НК | МКД
НИЖНЕКАМСКИЙ Р-Н, КАМСКИЕ ПОЛЯНЫ ПГТ, ул. 1, д. 1/16, кв. 2 | 01214154 | Меркурий 202.5 | 2007-09-25 | 2023-09-25 | Управление НК | МКД
НИЖНЕКАМСКИЙ Р-Н, КАМСКИЕ ПОЛЯНЫ ПГТ, ул. 1, д. 1/16, кв. 20 | 01285035* | Меркурий 202.5 | 2007-08-28 | 2023-08-28 | Управление НК | МКД
НИЖНЕКАМСКИЙ Р-Н, КАМСКИЕ ПОЛЯНЫ ПГТ, ул. 1, д. 1/16, кв. 202 | 055602 | СОЭ-5 /50-Т | 2007-01-01 | 2023-01-01 | Управление НК | МКД
НИЖНЕКАМСКИЙ Р-Н, КАМСКИЕ ПОЛЯНЫ ПГТ, ул. 1, д. 1/16, кв. 208 | 7040125915 | ЦЭ6807П | 2007-01-01 | 2023-01-01 | Управление НК | МКД
НИЖНЕКАМСКИЙ Р-Н, КАМСКИЕ ПОЛЯНЫ ПГТ, ул. 1, д. 1/16, кв. 21 | 01285075 | Меркурий 202.5 | 2007-08-28 | 2023-08-28 | Управление НК | МКД
НИЖНЕКАМСКИЙ Р-Н, КАМСКИЕ ПОЛЯНЫ ПГТ, ул. 1, д. 1/16, кв. 213 | 040059 | СО-Э4491М1-1 | 2007-05-28 | 2023-05-28 | Управление НК | МКД
НИЖНЕКАМСКИЙ Р-Н, КАМСКИЕ ПОЛЯНЫ ПГТ, ул. 1, д. 1/16, кв. 22 | 01285030 | Меркурий 202.5 | 2007-08-28 | 2023-08-28 | Управление НК | МКД
НИЖНЕКАМСКИЙ Р-Н, КАМСКИЕ ПОЛЯНЫ ПГТ, ул. 1, д. 1/16, кв. 222 | 0121092 | Меркурий 202.5 | 2007-09-24 | 2023-09-24 | Управление НК | МКД
НИЖНЕКАМСКИЙ Р-Н, КАМСКИЕ ПОЛЯНЫ ПГТ, ул. 1, д. 1/16, кв. 23 | 01278726 | Меркурий 202.5 | 2007-08-28 | 2023-08-28 | Управление НК | МКД
НИЖНЕКАМСКИЙ Р-Н, КАМСКИЕ ПОЛЯНЫ ПГТ, ул. 1, д. 1/16, кв. 24 | 01285063 | Меркурий 202.5 | 2007-08-28 | 2023-08-28 | Управление НК | МКД
НИЖНЕКАМСКИЙ Р-Н, КАМСКИЕ ПОЛЯНЫ ПГТ, ул. 1, д. 1/16, кв. 25 | 01286053 | Меркурий 202.5 | 2007-08-28 | 2023-08-28 | Управление НК | МКД
НИЖНЕКАМСКИЙ Р-Н, КАМСКИЕ ПОЛЯНЫ ПГТ, ул. 1, д. 1/16, кв. 255 | 7040876776 | ЦЭ6807П | 2007-01-01 | 2023-01-01 | Управление НК | МКД
НИЖНЕКАМСКИЙ Р-Н, КАМСКИЕ ПОЛЯНЫ ПГТ, ул. 1, д. 1/16, кв. 26 | 01280031 | Меркурий 202.5 | 2007-08-28 | 2023-08-28 | Управление НК | МКД
НИЖНЕКАМСКИЙ Р-Н, КАМСКИЕ ПОЛЯНЫ ПГТ, ул. 1, д. 1/16, кв. 27 | 01284901 | Меркурий 202.5 | 2007-08-28 | 2023-08-28 | Управление НК | МКД
НИЖНЕКАМСКИЙ Р-Н, КАМСКИЕ ПОЛЯНЫ ПГТ, ул. 1, д. 1/16, кв. 28 | 01278798 | Меркурий 202.5 | 2007-08-28 | 2023-08-28 | Управление НК | МКД
НИЖНЕКАМСКИЙ Р-Н, КАМСКИЕ ПОЛЯНЫ ПГТ, ул. 1, д. 1/16, кв. 29 | 01285147 | Меркурий 202.5 | 2007-08-28 | 2023-08-28 | Управление НК | МКД
НИЖНЕКАМСКИЙ Р-Н, КАМСКИЕ ПОЛЯНЫ ПГТ, ул. 1, д. 1/16, кв. 291 | 2/057527 | СОЭ-5 /50-Т | 2007-01-01 | 2023-01-01 | Управление НК | МКД
НИЖНЕКАМСКИЙ Р-Н, КАМСКИЕ ПОЛЯНЫ ПГТ, ул. 1, д. 1/16, кв. 292 | 2/129070 | СОЭ-5 /50-Т | 2007-11-01 | 2023-11-01 | Управление НК | МКД
НИЖНЕКАМСКИЙ Р-Н, КАМСКИЕ ПОЛЯНЫ ПГТ, ул. 1, д. 1/16, кв. 3 | 01212946 | Меркурий 202.5 | 2007-08-28 | 2023-08-28 | Управление НК | МКД
НИЖНЕКАМСКИЙ Р-Н, КАМСКИЕ ПОЛЯНЫ ПГТ, ул. 1, д. 1/16, кв. 3. комн. 1 | 01212946 | Меркурий 202.5 | 2007-08-28 | 2023-08-30 | Управление НК | МКД
НИЖНЕКАМСКИЙ Р-Н, КАМСКИЕ ПОЛЯНЫ ПГТ, ул. 1, д. 1/16, кв. 305 | 105361 | СО-Э4491М1-1 | 2007-10-25 | 2023-10-25 | Управление НК | МКД
НИЖНЕКАМСКИЙ Р-Н, КАМСКИЕ ПОЛЯНЫ ПГТ, ул. 1, д. 1/16, кв. 31 | 01214163 | Меркурий 202.5 | 2007-09-25 | 2023-09-25 | Управление НК | МКД
НИЖНЕКАМСКИЙ Р-Н, КАМСКИЕ ПОЛЯНЫ ПГТ, ул. 1, д. 1/16, кв. 313 | 7040899464 | ЦЭ6807П | 2007-01-01 | 2023-01-01 | Управление НК | МКД
НИЖНЕКАМСКИЙ Р-Н, КАМСКИЕ ПОЛЯНЫ ПГТ, ул. 1, д. 1/16, кв. 33 | 01214641 | Меркурий 202.5 | 2007-09-24 | 2023-09-24 | Управление НК | МКД
НИЖНЕКАМСКИЙ Р-Н, КАМСКИЕ ПОЛЯНЫ ПГТ, ул. 1, д. 1/16, кв. 36 | 01285816 | Меркурий 202.5 | 2007-08-28 | 2023-08-28 | Управление НК | МКД
НИЖНЕКАМСКИЙ Р-Н, КАМСКИЕ ПОЛЯНЫ ПГТ, ул. 1, д. 1/16, кв. 37 | 01216219 | Меркурий 202.5 | 2007-09-25 | 2023-09-25 | Управление НК | МКД
НИЖНЕКАМСКИЙ Р-Н, КАМСКИЕ ПОЛЯНЫ ПГТ, ул. 1, д. 1/16, кв. 38 | 01216050 | Меркурий 202.5 | 2007-09-25 | 2023-09-25 | Управление НК | МКД
НИЖНЕКАМСКИЙ Р-Н, КАМСКИЕ ПОЛЯНЫ ПГТ, ул. 1, д. 1/16, кв. 39 | 01585310 | Меркурий 202.5 | 2007-09-25 | 2023-09-25 | Управление НК | МКД
НИЖНЕКАМСКИЙ Р-Н, КАМСКИЕ ПОЛЯНЫ ПГТ, ул. 1, д. 1/16, кв. 4 | 0186342 | Меркурий 202.5 | 2007-08-28 | 2023-08-28 | Управление НК | МКД
НИЖНЕКАМСКИЙ Р-Н, КАМСКИЕ ПОЛЯНЫ ПГТ, ул. 1, д. 1/16, кв. 41 | 01216235 | Меркурий 202.5 | 2007-09-25 | 2023-09-25 | Управление НК | МКД
НИЖНЕКАМСКИЙ Р-Н, КАМСКИЕ ПОЛЯНЫ ПГТ, ул. 1, д. 1/16, кв. 42 | 01214145 | Меркурий 202.5 | 2007-09-25 | 2023-09-25 | Управление НК | МКД
НИЖНЕКАМСКИЙ Р-Н, КАМСКИЕ ПОЛЯНЫ ПГТ, ул. 1, д. 1/16, кв. 45 | 01214142 | Меркурий 202.5 | 2007-09-25 | 2023-09-25 | Управление НК | МКД
НИЖНЕКАМСКИЙ Р-Н, КАМСКИЕ ПОЛЯНЫ ПГТ, ул. 1, д. 1/16, кв. 48 | 01214144 | Меркурий 202.5 | 2007-09-25 | 2023-09-25 | Управление НК | МКД
НИЖНЕКАМСКИЙ Р-Н, КАМСКИЕ ПОЛЯНЫ ПГТ, ул. 1, д. 1/16, кв. 5 | 01284227 | Меркурий 202.5 | 2007-08-28 | 2023-08-28 | Управление НК | МКД
НИЖНЕКАМСКИЙ Р-Н, КАМСКИЕ ПОЛЯНЫ ПГТ, ул. 1, д. 1/16, кв. 50 | 01216230 | Меркурий 202.5 | 2007-09-25 | 2023-09-25 | Управление НК | МКД
НИЖНЕКАМСКИЙ Р-Н, КАМСКИЕ ПОЛЯНЫ ПГТ, ул. 1, д. 1/16, кв. 51 | 01214288 | Меркурий 202.5 | 2007-09-25 | 2023-09-25 | Управление НК | МКД
НИЖНЕКАМСКИЙ Р-Н, КАМСКИЕ ПОЛЯНЫ ПГТ, ул. 1, д. 1/16, кв. 52 | 01214172 | Меркурий 202.5 | 2007-09-24 | 2023-09-24 | Управление НК | МКД
НИЖНЕКАМСКИЙ Р-Н, КАМСКИЕ ПОЛЯНЫ ПГТ, ул. 1, д. 1/16, кв. 53 | 012110114 | Меркурий 202.5 | 2007-09-25 | 2023-09-25 | Управление НК | МКД
НИЖНЕКАМСКИЙ Р-Н, КАМСКИЕ ПОЛЯНЫ ПГТ, ул. 1, д. 1/16, кв. 54 | 027680 | СОЭ-52/50 | 2007-04-01 | 2023-04-01 | Управление НК | МКД
НИЖНЕКАМСКИЙ Р-Н, КАМСКИЕ ПОЛЯНЫ ПГТ, ул. 1, д. 1/16, кв. 55 | 01215286 | Меркурий 202.5 | 2007-09-22 | 2023-09-22 | Управление НК | МКД
НИЖНЕКАМСКИЙ Р-Н, КАМСКИЕ ПОЛЯНЫ ПГТ, ул. 1, д. 1/16, кв. 56 | 01215272 | Меркурий 202.5 | 2007-09-22 | 2023-09-22 | Управление НК | МКД
НИЖНЕКАМСКИЙ Р-Н, КАМСКИЕ ПОЛЯНЫ ПГТ, ул. 1, д. 1/16, кв. 57 | 01214586 | Меркурий 202.5 | 2007-09-24 | 2023-09-24 | Управление НК | МКД
НИЖНЕКАМСКИЙ Р-Н, КАМСКИЕ ПОЛЯНЫ ПГТ, ул. 1, д. 1/16, кв. 58 | 01216408 | Меркурий 202.5 | 2007-09-24 | 2023-09-24 | Управление НК | МКД
НИЖНЕКАМСКИЙ Р-Н, КАМСКИЕ ПОЛЯНЫ ПГТ, ул. 1, д. 1/16, кв. 59 | 01211004 | Меркурий 202.5 | 2007-09-25 | 2023-09-25 | Управление НК | МКД
НИЖНЕКАМСКИЙ Р-Н, КАМСКИЕ ПОЛЯНЫ ПГТ, ул. 1, д. 1/16, кв. 6 | 01284905 | Меркурий 202.5 | 2007-08-28 | 2023-08-30 | Управление НК | МКД
НИЖНЕКАМСКИЙ Р-Н, КАМСКИЕ ПОЛЯНЫ ПГТ, ул. 1, д. 1/16, кв. 60 | 7030831842 | ЦЭ6807Б | 2007-01-01 | 2023-01-01 | Управление НК | МКД
НИЖНЕКАМСКИЙ Р-Н, КАМСКИЕ ПОЛЯНЫ ПГТ, ул. 1, д. 1/16, кв. 62 | 01215181 | Меркурий 202.5 | 2007-09-22 | 2023-09-22 | Управление НК | МКД
НИЖНЕКАМСКИЙ Р-Н, КАМСКИЕ ПОЛЯНЫ ПГТ, ул. 1, д. 1/16, кв. 63 | 01215260 | Меркурий 202.5 | 2007-09-25 | 2023-09-25 | Управление НК | МКД
НИЖНЕКАМСКИЙ Р-Н, КАМСКИЕ ПОЛЯНЫ ПГТ, ул. 1, д. 1/16, кв. 64 | 01211010 | Меркурий 202.5 | 2007-01-01 | 2023-01-01 | Управление НК | МКД
НИЖНЕКАМСКИЙ Р-Н, КАМСКИЕ ПОЛЯНЫ ПГТ, ул. 1, д. 1/16, кв. 67 | 01212711* | Меркурий 202.5 | 2007-09-25 | 2023-09-25 | Управление НК | МКД
НИЖНЕКАМСКИЙ Р-Н, КАМСКИЕ ПОЛЯНЫ ПГТ, ул. 1, д. 1/16, кв. 68 | 01212642* | Меркурий 202.5 | 2007-09-25 | 2023-09-25 | Управление НК | МКД
НИЖНЕКАМСКИЙ Р-Н, КАМСКИЕ ПОЛЯНЫ ПГТ, ул. 1, д. 1/16, кв. 69 | 01212620 | Меркурий 202.5 | 2007-09-25 | 2023-09-25 | Управление НК | МКД
НИЖНЕКАМСКИЙ Р-Н, КАМСКИЕ ПОЛЯНЫ ПГТ, ул. 1, д. 1/16, кв. 70 | 01211262 | Меркурий 202.5 | 2007-09-25 | 2023-09-25 | Управление НК | МКД
НИЖНЕКАМСКИЙ Р-Н, КАМСКИЕ ПОЛЯНЫ ПГТ, ул. 1, д. 1/16, кв. 72 | 01214278 | Меркурий 202.5 | 2007-09-24 | 2023-09-24 | Управление НК | МКД
НИЖНЕКАМСКИЙ Р-Н, КАМСКИЕ ПОЛЯНЫ ПГТ, ул. 1, д. 1/16, кв. 73 | 01214508 | Меркурий 202.5 | 2007-09-24 | 2023-09-24 | Управление НК | МКД
НИЖНЕКАМСКИЙ Р-Н, КАМСКИЕ ПОЛЯНЫ ПГТ, ул. 1, д. 1/16, кв. 77 | 01585562 | Меркурий 202.5 | 2007-09-25 | 2023-09-25 | Управление НК | МКД
НИЖНЕКАМСКИЙ Р-Н, КАМСКИЕ ПОЛЯНЫ ПГТ, ул. 1, д. 1/16, кв. 78 | 01214164 | Меркурий 202.5 | 2007-09-25 | 2023-09-25 | Управление НК | МКД
НИЖНЕКАМСКИЙ Р-Н, КАМСКИЕ ПОЛЯНЫ ПГТ, ул. 1, д. 1/16, кв. 79 | 01212586 | Меркурий 202.5 | 2007-09-25 | 2023-09-25 | Управление НК | МКД
НИЖНЕКАМСКИЙ Р-Н, КАМСКИЕ ПОЛЯНЫ ПГТ, ул. 1, д. 1/16, кв. 81 | 01215257 | Меркурий 202.5 | 2007-09-22 | 2023-09-22 | Управление НК | МКД
НИЖНЕКАМСКИЙ Р-Н, КАМСКИЕ ПОЛЯНЫ ПГТ, ул. 1, д. 1/16, кв. 84 | 01214286 | Меркурий 202.5 | 2007-09-24 | 2023-09-24 | Управление НК | МКД
НИЖНЕКАМСКИЙ Р-Н, КАМСКИЕ ПОЛЯНЫ ПГТ, ул. 1, д. 1/16, кв. 85 | 104735 | СО-Э4491М1-1 | 2007-10-25 | 2023-10-25 | Управление НК | МКД
НИЖНЕКАМСКИЙ Р-Н, КАМСКИЕ ПОЛЯНЫ ПГТ, ул. 1, д. 1/16, кв. 86 | 104090 | СО-Э4491М1-1 | 2007-10-25 | 2023-10-25 | Управление НК | МКД
НИЖНЕКАМСКИЙ Р-Н, КАМСКИЕ ПОЛЯНЫ ПГТ, ул. 1, д. 1/16, кв. 87 | 104743 | СО-Э4491М1-1 | 2007-10-25 | 2023-10-25 | Управление НК | МКД
НИЖНЕКАМСКИЙ Р-Н, КАМСКИЕ ПОЛЯНЫ ПГТ, ул. 1, д. 1/16, кв. 88 | 104732 | СО-Э4491М1-1 | 2007-10-25 | 2023-10-25 | Управление НК | МКД
НИЖНЕКАМСКИЙ Р-Н, КАМСКИЕ ПОЛЯНЫ ПГТ, ул. 1, д. 1/16, кв. 89 | 105368* | СО-Э4491М1-1 | 2007-10-25 | 2023-10-25 | Управление НК | МКД
НИЖНЕКАМСКИЙ Р-Н, КАМСКИЕ ПОЛЯНЫ ПГТ, ул. 1, д. 1/16, кв. 9 | 01213661 | Меркурий 202.5 | 2007-09-25 | 2023-09-25 | Управление НК | МКД
НИЖНЕКАМСКИЙ Р-Н, КАМСКИЕ ПОЛЯНЫ ПГТ, ул. 1, д. 1/16, кв. 92 | 01213065 | Меркурий 202.5 | 2007-09-25 | 2023-09-25 | Управление НК | МКД
НИЖНЕКАМСКИЙ Р-Н, КАМСКИЕ ПОЛЯНЫ ПГТ, ул. 1, д. 1/16, кв. 95 | 01214170 | Меркурий 202.5 | 2007-09-25 | 2023-09-25 | Управление НК | МКД
НИЖНЕКАМСКИЙ Р-Н, КАМСКИЕ ПОЛЯНЫ ПГТ, ул. 1, д. 1/16, кв. 96 | 01214189 | Меркурий 202.5 | 2007-09-25 | 2023-09-25 | Управление НК | МКД
НИЖНЕКАМСКИЙ Р-Н, КАМСКИЕ ПОЛЯНЫ ПГТ, ул. 1, д. 1/16, кв. 97 | 01213025 | Меркурий 202.5 | 2007-09-25 | 2023-09-25 | Управление НК | МКД
НИЖНЕКАМСКИЙ Р-Н, КАМСКИЕ ПОЛЯНЫ ПГТ, ул. 1, д. 1/16, кв. 98 | 0121415007 | Меркурий 202.5 | 2007-09-25 | 2023-09-25 | Управление НК | МКД
НИЖНЕКАМСКИЙ Р-Н, КАМСКИЕ ПОЛЯНЫ ПГТ, ул. 1, д. 1/17, кв. 121 | 105352* | СО-Э4491М1-1 | 2007-10-25 | 2023-10-25 | Управление НК | МКД
НИЖНЕКАМСКИЙ Р-Н, КАМСКИЕ ПОЛЯНЫ ПГТ, ул. 1, д. 1/17, кв. 123 | 7040899477 | ЦЭ6807П | 2007-01-01 | 2023-01-01 | Управление НК | МКД
НИЖНЕКАМСКИЙ Р-Н, КАМСКИЕ ПОЛЯНЫ ПГТ, ул. 1, д. 1/17, кв. 124 | 7050158542 | ЦЭ6807П | 2007-05-01 | 2023-05-01 | Управление НК | МКД
НИЖНЕКАМСКИЙ Р-Н, КАМСКИЕ ПОЛЯНЫ ПГТ, ул. 1, д. 1/17, кв. 126 | 7020674812 | ЦЭ6807Б | 2007-04-01 | 2023-04-01 | Управление НК | МКД
НИЖНЕКАМСКИЙ Р-Н, КАМСКИЕ ПОЛЯНЫ ПГТ, ул. 1, д. 1/17, кв. 14 | 7030890563 | ЦЭ6807Б | 2007-01-01 | 2023-01-01 | Управление НК | МКД
НИЖНЕКАМСКИЙ Р-Н, КАМСКИЕ ПОЛЯНЫ ПГТ, ул. 1, д. 1/17, кв. 141 | 9029380507* | СОЛО | 2007-10-03 | 2023-10-03 | Управление НК | МКД
НИЖНЕКАМСКИЙ Р-Н, КАМСКИЕ ПОЛЯНЫ ПГТ, ул. 1, д. 1/17, кв. 145 | 7090460551 | ЦЭ6807П | 2007-09-22 | 2023-09-22 | Управление НК | МКД
НИЖНЕКАМСКИЙ Р-Н, КАМСКИЕ ПОЛЯНЫ ПГТ, ул. 1, д. 1/17, кв. 149 | 062664 | СОЭ-5 /50-Т | 2007-09-01 | 2023-09-01 | Управление НК | МКД
НИЖНЕКАМСКИЙ Р-Н, КАМСКИЕ ПОЛЯНЫ ПГТ, ул. 1, д. 1/17, кв. 157 | 097901 | СОЭ-5 /50-Т | 2007-09-01 | 2023-09-01 | Управление НК | МКД
НИЖНЕКАМСКИЙ Р-Н, КАМСКИЕ ПОЛЯНЫ ПГТ, ул. 1, д. 1/17, кв. 158 | 071297094719453 | ЦЭ6807Б | 2007-01-01 | 2023-01-10 | Управление НК | МКД
НИЖНЕКАМСКИЙ Р-Н, КАМСКИЕ ПОЛЯНЫ ПГТ, ул. 1, д. 1/17, кв. 158 комн. 1 | 071297094719453 | ЦЭ6807Б | 2007-01-01 | 2023-01-10 | Управление НК | МКД
НИЖНЕКАМСКИЙ Р-Н, КАМСКИЕ ПОЛЯНЫ ПГТ, ул. 1, д. 1/17, кв. 159 | 071081 | СОЭ-52/50 | 2007-09-01 | 2023-09-01 | Управление НК | МКД
НИЖНЕКАМСКИЙ Р-Н, КАМСКИЕ ПОЛЯНЫ ПГТ, ул. 1, д. 1/17, кв. 171 | 120448 | СО-Э4491М1-1 | 2007-11-30 | 2023-11-30 | Управление НК | МКД
НИЖНЕКАМСКИЙ Р-Н, КАМСКИЕ ПОЛЯНЫ ПГТ, ул. 1, д. 1/17, кв. 178 | 7090465580 | ЦЭ6807П | 2007-01-01 | 2023-01-01 | Управление НК | МКД
НИЖНЕКАМСКИЙ Р-Н, КАМСКИЕ ПОЛЯНЫ ПГТ, ул. 1, д. 1/17, кв. 179 | 2/025060 | СОЭ-5 /50-Т | 2007-01-01 | 2023-01-01 | Управление НК | МКД
НИЖНЕКАМСКИЙ Р-Н, КАМСКИЕ ПОЛЯНЫ ПГТ, ул. 1, д. 1/17, кв. 181 | 046318 | СОЭ-52/50 | 2007-10-01 | 2023-10-01 | Управление НК | МКД
НИЖНЕКАМСКИЙ Р-Н, КАМСКИЕ ПОЛЯНЫ ПГТ, ул. 1, д. 1/17, кв. 194 | 9029327907* | СОЛО | 2007-10-04 | 2023-10-04 | Управление НК | МКД
НИЖНЕКАМСКИЙ Р-Н, КАМСКИЕ ПОЛЯНЫ ПГТ, ул. 1, д. 1/17, кв. 195 | 004904 | СОЭ-5 /50-Т | 2007-01-01 | 2023-01-01 | Управление НК | МКД
НИЖНЕКАМСКИЙ Р-Н, КАМСКИЕ ПОЛЯНЫ ПГТ, ул. 1, д. 1/17, кв. 20 | 7040118805 | ЦЭ6807П | 2007-01-01 | 2023-01-01 | Управление НК | МКД
НИЖНЕКАМСКИЙ Р-Н, КАМСКИЕ ПОЛЯНЫ ПГТ, ул. 1, д. 1/17, кв. 211 | 2/015048 | СОЭ-5 /50-Т | 2007-01-01 | 2023-01-01 | Управление НК | МКД
НИЖНЕКАМСКИЙ Р-Н, КАМСКИЕ ПОЛЯНЫ ПГТ, ул. 1, д. 1/17, кв. 212 | 027654 | СОЭ-52/50 | 2007-04-01 | 2023-04-01 | Управление НК | МКД
НИЖНЕКАМСКИЙ Р-Н, КАМСКИЕ ПОЛЯНЫ ПГТ, ул. 1, д. 1/17, кв. 214 | 7030846252 | ЦЭ6807Б | 2007-01-01 | 2023-01-01 | Управление НК | МКД
НИЖНЕКАМСКИЙ Р-Н, КАМСКИЕ ПОЛЯНЫ ПГТ, ул. 1, д. 1/17, кв. 215 | 7040900750 | ЦЭ6807П | 2007-01-01 | 2023-01-01 | Управление НК | МКД
НИЖНЕКАМСКИЙ Р-Н, КАМСКИЕ ПОЛЯНЫ ПГТ, ул. 1, д. 1/17, кв. 22 | 000345 | СОЭ-52/50 | 2007-08-01 | 2023-08-01 | Управление НК | МКД
НИЖНЕКАМСКИЙ Р-Н, КАМСКИЕ ПОЛЯНЫ ПГТ, ул. 1, д. 1/17, кв. 221 | 01587784 | Меркурий 202.5 | 2007-08-31 | 2023-08-31 | Управление НК | МКД
НИЖНЕКАМСКИЙ Р-Н, КАМСКИЕ ПОЛЯНЫ ПГТ, ул. 1, д. 1/17, кв. 223 | 043105 | СО-Э4491М1-1 | 2007-06-25 | 2023-06-25 | Управление НК | МКД
НИЖНЕКАМСКИЙ Р-Н, КАМСКИЕ ПОЛЯНЫ ПГТ, ул. 1, д. 1/17, кв. 227 | 047846 | СО-Э4491М1-1 | 2007-01-01 | 2023-01-01 | Управление НК | МКД
НИЖНЕКАМСКИЙ Р-Н, КАМСКИЕ ПОЛЯНЫ ПГТ, ул. 1, д. 1/17, кв. 24 | 025162 | СОЭ-5 /50-Т | 2007-01-01 | 2023-01-01 | Управление НК | МКД
НИЖНЕКАМСКИЙ Р-Н, КАМСКИЕ ПОЛЯНЫ ПГТ, ул. 1, д. 1/17, кв. 240 | 024504 | СОЭ-52/50 | 2007-04-01 | 2023-04-01 | Управление НК | МКД
НИЖНЕКАМСКИЙ Р-Н, КАМСКИЕ ПОЛЯНЫ ПГТ, ул. 1, д. 1/17, кв. 247 | 9028855507 | СОЛО | 2007-10-05 | 2023-10-05 | Управление НК | МКД
НИЖНЕКАМСКИЙ Р-Н, КАМСКИЕ ПОЛЯНЫ ПГТ, ул. 1, д. 1/17, кв. 258 | 042625* | СО-Э4491М1-1 | 2007-01-01 | 2023-01-01 | Управление НК | МКД
НИЖНЕКАМСКИЙ Р-Н, КАМСКИЕ ПОЛЯНЫ ПГТ, ул. 1, д. 1/17, кв. 266 | 048636 | СО-Э4491М1-1 | 2007-01-01 | 2023-01-01 | Управление НК | МКД
НИЖНЕКАМСКИЙ Р-Н, КАМСКИЕ ПОЛЯНЫ ПГТ, ул. 1, д. 1/17, кв. 27 | 7090472673 | ЦЭ6807П | 2007-01-01 | 2023-01-01 | Управление НК | МКД
НИЖНЕКАМСКИЙ Р-Н, КАМСКИЕ ПОЛЯНЫ ПГТ, ул. 1, д. 1/17, кв. 275 | 7050224891* | ЦЭ6807П | 2007-01-01 | 2023-01-01 | Управление НК | МКД
НИЖНЕКАМСКИЙ Р-Н, КАМСКИЕ ПОЛЯНЫ ПГТ, ул. 1, д. 1/17, кв. 277 | 120405 | СО-Э4491М1-1 | 2007-11-30 | 2023-11-30 | Управление НК | МКД
НИЖНЕКАМСКИЙ Р-Н, КАМСКИЕ ПОЛЯНЫ ПГТ, ул. 1, д. 1/17, кв. 284 | 013595 | СОЭ-5 /50-Т | 2007-02-01 | 2023-02-01 | Управление НК | МКД
НИЖНЕКАМСКИЙ Р-Н, КАМСКИЕ ПОЛЯНЫ ПГТ, ул. 1, д. 1/17, кв. 287 | 01587834 | Меркурий 202.5 | 2007-08-31 | 2023-08-31 | Управление НК | МКД
НИЖНЕКАМСКИЙ Р-Н, КАМСКИЕ ПОЛЯНЫ ПГТ, ул. 1, д. 1/17, кв. 293 | 7090463919 | ЦЭ6807П | 2007-01-01 | 2023-01-01 | Управление НК | МКД
НИЖНЕКАМСКИЙ Р-Н, КАМСКИЕ ПОЛЯНЫ ПГТ, ул. 1, д. 1/17, кв. 295 | 046604 | СОЭ-5 /50-Т | 2007-01-01 | 2023-01-01 | Управление НК | МКД
НИЖНЕКАМСКИЙ Р-Н, КАМСКИЕ ПОЛЯНЫ ПГТ, ул. 1, д. 1/17, кв. 298 | 7030868844 | ЦЭ6807П | 2007-01-01 | 2023-01-01 | Управление НК | МКД
НИЖНЕКАМСКИЙ Р-Н, КАМСКИЕ ПОЛЯНЫ ПГТ, ул. 1, д. 1/17, кв. 311 | 043067 | СО-Э4491М1-1 | 2007-01-01 | 2023-01-01 | Управление НК | МКД
НИЖНЕКАМСКИЙ Р-Н, КАМСКИЕ ПОЛЯНЫ ПГТ, ул. 1, д. 1/17, кв. 34 | 057486 | СОЭ-5 /50-Т | 2007-02-01 | 2023-02-01 | Управление НК | МКД
НИЖНЕКАМСКИЙ Р-Н, КАМСКИЕ ПОЛЯНЫ ПГТ, ул. 1, д. 1/17, кв. 47 | 362493 | СОЭ-5 /50-Т | 2007-01-01 | 2023-01-01 | Управление НК | МКД
НИЖНЕКАМСКИЙ Р-Н, КАМСКИЕ ПОЛЯНЫ ПГТ, ул. 1, д. 1/17, кв. 48 | 101786 | СОЭ-5 /50-Т | 2007-09-01 | 2023-09-01 | Управление НК | МКД
НИЖНЕКАМСКИЙ Р-Н, КАМСКИЕ ПОЛЯНЫ ПГТ, ул. 1, д. 1/17, кв. 52 | 042718 | СО-Э4491М1-1 | 2007-01-01 | 2023-01-01 | Управление НК | МКД
НИЖНЕКАМСКИЙ Р-Н, КАМСКИЕ ПОЛЯНЫ ПГТ, ул. 1, д. 1/17, кв. 53 | 7050157890 | ЦЭ6807П | 2007-01-01 | 2023-01-01 | Управление НК | МКД
НИЖНЕКАМСКИЙ Р-Н, КАМСКИЕ ПОЛЯНЫ ПГТ, ул. 1, д. 1/17, кв. 55 | 357048 | СОЭ-5 /50-Т | 2008-07-01 | 2023-07-01 | Управление НК | МКД
НИЖНЕКАМСКИЙ Р-Н, КАМСКИЕ ПОЛЯНЫ ПГТ, ул. 1, д. 1/17, кв. 58 | 7090465392 | ЦЭ6807П | 2007-01-01 | 2023-01-10 | Управление НК | МКД
НИЖНЕКАМСКИЙ Р-Н, КАМСКИЕ ПОЛЯНЫ ПГТ, ул. 1, д. 1/17, кв. 61 | 075378 | СОЭ-52/50 | 2007-07-01 | 2023-07-01 | Управление НК | МКД
НИЖНЕКАМСКИЙ Р-Н, КАМСКИЕ ПОЛЯНЫ ПГТ, ул. 1, д. 1/17, кв. 62 | 102233 | СО-И4491М2-2 | 2007-10-08 | 2023-10-08 | Управление НК | МКД
НИЖНЕКАМСКИЙ Р-Н, КАМСКИЕ ПОЛЯНЫ ПГТ, ул. 1, д. 1/17, кв. 68 комн. 1 | 042667 | СО-Э4491М1-1 | 2007-01-01 | 2023-01-01 | Управление НК | МКД
НИЖНЕКАМСКИЙ Р-Н, КАМСКИЕ ПОЛЯНЫ ПГТ, ул. 1, д. 1/17, кв. 68 комн. 2 | 042667 | СО-Э4491М1-1 | 2007-01-01 | 2023-01-01 | Управление НК | МКД
НИЖНЕКАМСКИЙ Р-Н, КАМСКИЕ ПОЛЯНЫ ПГТ, ул. 1, д. 1/17, кв. 7 | 7050157933 | ЦЭ6807П | 2007-01-01 | 2023-01-01 | Управление НК | МКД
НИЖНЕКАМСКИЙ Р-Н, КАМСКИЕ ПОЛЯНЫ ПГТ, ул. 1, д. 1/17, кв. 71 | 025150* | СОЭ-5 /50-Т | 2007-01-01 | 2023-01-01 | Управление НК | МКД
НИЖНЕКАМСКИЙ Р-Н, КАМСКИЕ ПОЛЯНЫ ПГТ, ул. 1, д. 1/17, кв. 83 | 040010 | СО-Э4491М1-1 | 2007-05-28 | 2023-05-28 | Управление НК | МКД
НИЖНЕКАМСКИЙ Р-Н, КАМСКИЕ ПОЛЯНЫ ПГТ, ул. 1, д. 1/17, кв. 84 | 027567 | СОЭ-52/50 | 2007-04-01 | 2023-04-01 | Управление НК | МКД
НИЖНЕКАМСКИЙ Р-Н, КАМСКИЕ ПОЛЯНЫ ПГТ, ул. 1, д. 1/17, кв. 9 | 2/022154 | СОЭ-5 /50-Т | 2007-04-01 | 2023-04-01 | Управление НК | МКД
НИЖНЕКАМСКИЙ Р-Н, КАМСКИЕ ПОЛЯНЫ ПГТ, ул. 1, д. 1/17, кв. 90 | 9029381907 | СОЛО | 2007-10-03 | 2023-10-03 | Управление НК | МКД
НИЖНЕКАМСКИЙ Р-Н, КАМСКИЕ ПОЛЯНЫ ПГТ, ул. 1, д. 1/17, кв. 98 | 7505210017 | ЦЭ6807П | 2007-01-01 | 2023-01-01 | Управление НК | МКД
НИЖНЕКАМСКИЙ Р-Н, КАМСКИЕ ПОЛЯНЫ ПГТ, ул. 1, д. 1/18, кв. 23 | 055649 | СОЭ-5 /50-Т | 2007-02-01 | 2023-02-01 | Управление НК | МКД
НИЖНЕКАМСКИЙ Р-Н, КАМСКИЕ ПОЛЯНЫ ПГТ, ул. 1, д. 1/18, кв. 24 | 01284318 | Меркурий 202.5 | 2007-08-28 | 2023-08-28 | Управление НК | МКД
НИЖНЕКАМСКИЙ Р-Н, КАМСКИЕ ПОЛЯНЫ ПГТ, ул. 1, д. 1/18, кв. 30 | 7030899357 | ЦЭ6807Б | 2007-01-01 | 2023-01-01 | Управление НК | МКД
НИЖНЕКАМСКИЙ Р-Н, КАМСКИЕ ПОЛЯНЫ ПГТ, ул. 1, д. 1/18, кв. 31 | 01286256 | Меркурий 202.5 | 2007-08-28 | 2023-08-28 | Управление НК | МКД
НИЖНЕКАМСКИЙ Р-Н, КАМСКИЕ ПОЛЯНЫ ПГТ, ул. 1, д. 1/18, кв. 36 | 002198 | СОЭ 52/60-01Ш | 2007-09-01 | 2023-09-01 | Управление НК | МКД
НИЖНЕКАМСКИЙ Р-Н, КАМСКИЕ ПОЛЯНЫ ПГТ, ул. 1, д. 1/18, кв. 38 | 0121130840 | Меркурий 202.5 | 2007-09-25 | 2023-09-25 | Управление НК | МКД
НИЖНЕКАМСКИЙ Р-Н, КАМСКИЕ ПОЛЯНЫ ПГТ, ул. 1, д. 1/18, кв. 4 | 90293774107 | СОЛО | 2007-10-03 | 2023-10-03 | Управление НК | МКД
НИЖНЕКАМСКИЙ Р-Н, КАМСКИЕ ПОЛЯНЫ ПГТ, ул. 1, д. 1/18, кв. 42 | 01285013 | Меркурий 202.5 | 2007-08-28 | 2023-08-28 | Управление НК | МКД
НИЖНЕКАМСКИЙ Р-Н, КАМСКИЕ ПОЛЯНЫ ПГТ, ул. 1, д. 1/18, кв. 47 | 9029380407 | СОЛО | 2007-10-03 | 2023-10-03 | Управление НК | МКД
НИЖНЕКАМСКИЙ Р-Н, КАМСКИЕ ПОЛЯНЫ ПГТ, ул. 1, д. 1/18, кв. 49 | 121092 | СО-Э4491М1-1 | 2007-12-04 | 2023-12-04 | Управление НК | МКД
НИЖНЕКАМСКИЙ Р-Н, КАМСКИЕ ПОЛЯНЫ ПГТ, ул. 1, д. 1/18, кв. 52 | 060167 | СО-Э4491М1-1 | 2007-06-01 | 2023-06-01 | Управление НК | МКД
НИЖНЕКАМСКИЙ Р-Н, КАМСКИЕ ПОЛЯНЫ ПГТ, ул. 1, д. 1/18, кв. 60 | 052552 | СО-Э4491М1-1 | 2007-06-01 | 2023-06-01 | Управление НК | МКД
НИЖНЕКАМСКИЙ Р-Н, КАМСКИЕ ПОЛЯНЫ ПГТ, ул. 1, д. 1/18, кв. 64 | 7050210638 | ЦЭ6807П | 2007-01-01 | 2023-01-01 | Управление НК | МКД
НИЖНЕКАМСКИЙ Р-Н, КАМСКИЕ ПОЛЯНЫ ПГТ, ул. 1, д. 1/18, кв. 68 | 022305 | СЦЭТ-12 | 2007-06-29 | 2023-06-29 | Управление НК | МКД
НИЖНЕКАМСКИЙ Р-Н, КАМСКИЕ ПОЛЯНЫ ПГТ, ул. 1, д. 1/18, кв. 77 | 035157808 | СОЛО | 2008-07-23 | 2023-07-23 | Управление НК | МКД
НИЖНЕКАМСКИЙ Р-Н, КАМСКИЕ ПОЛЯНЫ ПГТ, ул. 1, д. 1/18, кв. 79 | 043211 | СО-Э4491М1-1 | 2007-05-22 | 2023-05-22 | Управление НК | МКД
НИЖНЕКАМСКИЙ Р-Н, КАМСКИЕ ПОЛЯНЫ ПГТ, ул. 1, д. 1/18, кв. 83 | 7038959205 | ЦЭ6807П | 2007-01-01 | 2023-01-01 | Управление НК | МКД
НИЖНЕКАМСКИЙ Р-Н, КАМСКИЕ ПОЛЯНЫ ПГТ, ул. 1, д. 1/18, кв. 9 | 01214960* | Меркурий 202.5 | 2007-09-24 | 2023-09-24 | Управление НК | МКД
НИЖНЕКАМСКИЙ Р-Н, КАМСКИЕ ПОЛЯНЫ ПГТ, ул. 1, д. 1/18, кв. 93 | 01944137 | Меркурий 200.02 | 2007-01-01 | 2023-01-01 | Управление НК | МКД
НИЖНЕКАМСКИЙ Р-Н, КАМСКИЕ ПОЛЯНЫ ПГТ, ул. 1, д. 1/18, кв. 98 | 117770 | СО-Э4491М1-1 | 2007-11-30 | 2023-11-30 | Управление НК | МКД
НИЖНЕКАМСКИЙ Р-Н, КАМСКИЕ ПОЛЯНЫ ПГТ, ул. 1, д. 1/18А, кв. 100 | 01284993 | Меркурий 202.5 | 2007-08-28 | 2023-08-28 | Управление НК | МКД
НИЖНЕКАМСКИЙ Р-Н, КАМСКИЕ ПОЛЯНЫ ПГТ, ул. 1, д. 1/18А, кв. 103 | 01285010* | Меркурий 202.5 | 2007-08-28 | 2023-08-28 | Управление НК | МКД
НИЖНЕКАМСКИЙ Р-Н, КАМСКИЕ ПОЛЯНЫ ПГТ, ул. 1, д. 1/18А, кв. 126 | 046309 | СОЭ-52/50 | 2007-01-01 | 2023-01-01 | Управление НК | МКД
НИЖНЕКАМСКИЙ Р-Н, КАМСКИЕ ПОЛЯНЫ ПГТ, ул. 1, д. 1/18А, кв. 13 комн. 1 | 043765 | СО-Э4491М1-1 | 2007-01-01 | 2023-01-10 | Управление НК | МКД
НИЖНЕКАМСКИЙ Р-Н, КАМСКИЕ ПОЛЯНЫ ПГТ, ул. 1, д. 1/18А, кв. 13 комн. 2 | 043765 | СО-Э4491М1-1 | 2007-01-01 | 2023-01-10 | Управление НК | МКД
НИЖНЕКАМСКИЙ Р-Н, КАМСКИЕ ПОЛЯНЫ ПГТ, ул. 1, д. 1/18А, кв. 140 | 051030 | СО-Э4491М1-1 | 2007-05-22 | 2023-05-22 | Управление НК | МКД
НИЖНЕКАМСКИЙ Р-Н, КАМСКИЕ ПОЛЯНЫ ПГТ, ул. 1, д. 1/18А, кв. 149 | 105357 | СО-Э4491М1-1 | 2007-10-25 | 2023-10-25 | Управление НК | МКД
НИЖНЕКАМСКИЙ Р-Н, КАМСКИЕ ПОЛЯНЫ ПГТ, ул. 1, д. 1/18А, кв. 16 | 046386 | СОЭ-52/50 | 2007-09-01 | 2023-09-01 | Управление НК | МКД
НИЖНЕКАМСКИЙ Р-Н, КАМСКИЕ ПОЛЯНЫ ПГТ, ул. 1, д. 1/18А, кв. 18 | 7050193242 | ЦЭ6807П | 2007-01-01 | 2023-01-01 | Управление НК | МКД
НИЖНЕКАМСКИЙ Р-Н, КАМСКИЕ ПОЛЯНЫ ПГТ, ул. 1, д. 1/18А, кв. 20 | 120589 | СО-Э4491М1-1 | 2007-11-30 | 2023-11-30 | Управление НК | МКД
НИЖНЕКАМСКИЙ Р-Н, КАМСКИЕ ПОЛЯНЫ ПГТ, ул. 1, д. 1/18А, кв. 204 | 052501 | СО-Э4491М1-1 | 2007-06-01 | 2023-06-01 | Управление НК | МКД
НИЖНЕКАМСКИЙ Р-Н, КАМСКИЕ ПОЛЯНЫ ПГТ, ул. 1, д. 1/18А, кв. 205 | 105374 | СО-Э4491М1-1 | 2007-10-25 | 2023-10-25 | Управление НК | МКД
НИЖНЕКАМСКИЙ Р-Н, КАМСКИЕ ПОЛЯНЫ ПГТ, ул. 1, д. 1/18А, кв. 207 | 046315 | СОЭ-52/50 | 2007-01-01 | 2023-01-01 | Управление НК | МКД
НИЖНЕКАМСКИЙ Р-Н, КАМСКИЕ ПОЛЯНЫ ПГТ, ул. 1, д. 1/18А, кв. 24 | 01234944 | Меркурий 202.5 | 2007-06-22 | 2023-06-22 | Управление НК | МКД
НИЖНЕКАМСКИЙ Р-Н, КАМСКИЕ ПОЛЯНЫ ПГТ, ул. 1, д. 1/18А, кв. 27 | 078207090394* | ЦЭ6807П | 2007-09-01 | 2023-09-01 | Управление НК | МКД
НИЖНЕКАМСКИЙ Р-Н, КАМСКИЕ ПОЛЯНЫ ПГТ, ул. 1, д. 1/18А, кв. 401 | 9029404507 | СОЛО | 2007-10-04 | 2023-10-04 | Управление НК | МКД
НИЖНЕКАМСКИЙ Р-Н, КАМСКИЕ ПОЛЯНЫ ПГТ, ул. 1, д. 1/18А, кв. 402 | 0712870502113670 | ЦЭ6807П | 2007-01-01 | 2023-01-10 | Управление НК | МКД
НИЖНЕКАМСКИЙ Р-Н, КАМСКИЕ ПОЛЯНЫ ПГТ, ул. 1, д. 1/18А, кв. 402. комн. 1 | 0712870502113670 | ЦЭ6807П | 2007-01-01 | 2023-01-10 | Управление НК | МКД
НИЖНЕКАМСКИЙ Р-Н, КАМСКИЕ ПОЛЯНЫ ПГТ, ул. 1, д. 1/18А, кв. 404 | 1078957110944622 | ЦЭ6807П | 2007-01-01 | 2023-01-01 | Управление НК | МКД
НИЖНЕКАМСКИЙ Р-Н, КАМСКИЕ ПОЛЯНЫ ПГТ, ул. 1, д. 1/18А, кв. 42 | 113275 | СОЭ-5 /50-Т | 2007-10-01 | 2023-10-01 | Управление НК | МКД
НИЖНЕКАМСКИЙ Р-Н, КАМСКИЕ ПОЛЯНЫ ПГТ, ул. 1, д. 1/18А, кв. 504 комн. 1 | 105363 | СО-Э4491М1-1 | 2007-01-01 | 2023-01-01 | Управление НК | МКД
НИЖНЕКАМСКИЙ Р-Н, КАМСКИЕ ПОЛЯНЫ ПГТ, ул. 1, д. 1/18А, кв. 504 комн. 2 | 105363 | СО-Э4491М1-1 | 2007-01-01 | 2023-01-01 | Управление НК | МКД
НИЖНЕКАМСКИЙ Р-Н, КАМСКИЕ ПОЛЯНЫ ПГТ, ул. 1, д. 1/18А, кв. 508 | 01285822 | Меркурий 202.5 | 2007-01-01 | 2023-01-01 | Управление НК | МКД
НИЖНЕКАМСКИЙ Р-Н, КАМСКИЕ ПОЛЯНЫ ПГТ, ул. 1, д. 1/18А, кв. 509 комн. 1 | 802906125 | ЦЭ6807П | 2007-01-01 | 2023-01-01 | Управление НК | МКД
НИЖНЕКАМСКИЙ Р-Н, КАМСКИЕ ПОЛЯНЫ ПГТ, ул. 1, д. 1/18А, кв. 509 комн. 2 | 802906125 | ЦЭ6807П | 2007-01-01 | 2023-01-01 | Управление НК | МКД
НИЖНЕКАМСКИЙ Р-Н, КАМСКИЕ ПОЛЯНЫ ПГТ, ул. 1, д. 1/18А, кв. 55А | 2/007338551 | Меркурий 201.5 | 2007-03-20 | 2023-03-20 | Управление НК | МКД
НИЖНЕКАМСКИЙ Р-Н, КАМСКИЕ ПОЛЯНЫ ПГТ, ул. 1, д. 1/18А, кв. 59 | 254580 | СОЭ-52/50 | 2007-01-01 | 2023-01-01 | Управление НК | МКД
НИЖНЕКАМСКИЙ Р-Н, КАМСКИЕ ПОЛЯНЫ ПГТ, ул. 1, д. 1/18А, кв. 69 | 046337 | СОЭ-52/50 | 2007-06-01 | 2023-06-01 | Управление НК | МКД
НИЖНЕКАМСКИЙ Р-Н, КАМСКИЕ ПОЛЯНЫ ПГТ, ул. 1, д. 1/18А, кв. 72 | 097910 | СОЭ-5 /50-Т | 2007-11-01 | 2023-11-01 | Управление НК | МКД
НИЖНЕКАМСКИЙ Р-Н, КАМСКИЕ ПОЛЯНЫ ПГТ, ул. 1, д. 1/18А, кв. 82 | 440875 | СОЭ-52/50 | 2007-02-01 | 2023-02-01 | Управление НК | МКД
НИЖНЕКАМСКИЙ Р-Н, КАМСКИЕ ПОЛЯНЫ ПГТ, ул. 1, д. 1/18А, кв. 93 | 7030852131 | ЦЭ6807П | 2007-01-01 | 2023-01-01 | Управление НК | МКД
НИЖНЕКАМСКИЙ Р-Н, КАМСКИЕ ПОЛЯНЫ ПГТ, ул. 1, д. 1/19А, кв. 1 | 0043712 | СО-Э4491М1-1 | 2007-05-28 | 2023-05-28 | Управление НК | МКД
НИЖНЕКАМСКИЙ Р-Н, КАМСКИЕ ПОЛЯНЫ ПГТ, ул. 1, д. 1/19А, кв. 11 | 7090453123 | ЦЭ6807П | 2007-01-01 | 2023-01-01 | Управление НК | МКД
НИЖНЕКАМСКИЙ Р-Н, КАМСКИЕ ПОЛЯНЫ ПГТ, ул. 1, д. 1/19А, кв. 15 | 709047157 | ЦЭ6807П | 2007-01-01 | 2023-01-01 | Управление НК | МКД
НИЖНЕКАМСКИЙ Р-Н, КАМСКИЕ ПОЛЯНЫ ПГТ, ул. 1, д. 1/19А, кв. 25 | 7050159104 | ЦЭ6807П | 2007-01-01 | 2023-01-01 | Управление НК | МКД
НИЖНЕКАМСКИЙ Р-Н, КАМСКИЕ ПОЛЯНЫ ПГТ, ул. 1, д. 1/19А, кв. 26 | 7050227192 | ЦЭ6807П | 2007-01-01 | 2023-01-01 | Управление НК | МКД
НИЖНЕКАМСКИЙ Р-Н, КАМСКИЕ ПОЛЯНЫ ПГТ, ул. 1, д. 1/19А, кв. 29 | 014912 | СОЭ-5 /50-Т | 2007-01-01 | 2023-01-01 | Управление НК | МКД
НИЖНЕКАМСКИЙ Р-Н, КАМСКИЕ ПОЛЯНЫ ПГТ, ул. 1, д. 1/19А, кв. 35 | 7060496262 | ЦЭ6807П | 2007-01-01 | 2023-01-01 | Управление НК | МКД
НИЖНЕКАМСКИЙ Р-Н, КАМСКИЕ ПОЛЯНЫ ПГТ, ул. 1, д. 1/19А, кв. 36 | 7040899463 | ЦЭ6807Б | 2007-01-01 | 2023-01-01 | Управление НК | МКД
НИЖНЕКАМСКИЙ Р-Н, КАМСКИЕ ПОЛЯНЫ ПГТ, ул. 1, д. 1/19А, кв. 51 | 114755 | СОЭ-5 /50-Т | 2007-10-01 | 2023-10-01 | Управление НК | МКД
НИЖНЕКАМСКИЙ Р-Н, КАМСКИЕ ПОЛЯНЫ ПГТ, ул. 1, д. 1/19А, кв. 60 | 030178 | СОЭ-52/50 | 2007-04-01 | 2023-04-01 | Управление НК | МКД
НИЖНЕКАМСКИЙ Р-Н, КАМСКИЕ ПОЛЯНЫ ПГТ, ул. 1, д. 1/19А, кв. 65 | 7040903448 | ЦЭ6807П | 2007-01-01 | 2023-01-01 | Управление НК | МКД
НИЖНЕКАМСКИЙ Р-Н, КАМСКИЕ ПОЛЯНЫ ПГТ, ул. 1, д. 1/19А, кв. 8 | 027663 | СОЭ-52/50 | 2007-04-01 | 2023-04-01 | Управление НК | МКД
НИЖНЕКАМСКИЙ Р-Н, КАМСКИЕ ПОЛЯНЫ ПГТ, ул. 1, д. 1/19А, кв. 84 | 7040899403 | ЦЭ6807П | 2007-04-02 | 2023-04-02 | Управление НК | МКД
НИЖНЕКАМСКИЙ Р-Н, КАМСКИЕ ПОЛЯНЫ ПГТ, ул. 1, д. 1/19Б, кв. 107 | 9028701907 | СОЛО | 2007-10-03 | 2023-10-03 | Управление НК | МКД
НИЖНЕКАМСКИЙ Р-Н, КАМСКИЕ ПОЛЯНЫ ПГТ, ул. 1, д. 1/19Б, кв. 12 | 112067 | СО-Э4491М1-1 | 2007-12-04 | 2023-12-04 | Управление НК | МКД
НИЖНЕКАМСКИЙ Р-Н, КАМСКИЕ ПОЛЯНЫ ПГТ, ул. 1, д. 1/19Б, кв. 13 | 7040105919 | ЦЭ6807П | 2007-05-01 | 2023-05-01 | Управление НК | МКД
НИЖНЕКАМСКИЙ Р-Н, КАМСКИЕ ПОЛЯНЫ ПГТ, ул. 1, д. 1/19Б, кв. 17 | 0712670501622036 | ЦЭ6807П | 2007-01-01 | 2023-01-01 | Управление НК | МКД
НИЖНЕКАМСКИЙ Р-Н, КАМСКИЕ ПОЛЯНЫ ПГТ, ул. 1, д. 1/19Б, кв. 18 | 01286381 | Меркурий 202.5 | 2007-08-28 | 2023-08-28 | Управление НК | МКД
НИЖНЕКАМСКИЙ Р-Н, КАМСКИЕ ПОЛЯНЫ ПГТ, ул. 1, д. 1/19Б, кв. 27 | 686721 | СОЭ 52/60-01Ш | 2007-08-13 | 2023-08-13 | Управление НК | МКД
НИЖНЕКАМСКИЙ Р-Н, КАМСКИЕ ПОЛЯНЫ ПГТ, ул. 1, д. 1/19Б, кв. 31 | 024486 | СОЭ-52/50 | 2007-04-01 | 2023-04-01 | Управление НК | МКД
НИЖНЕКАМСКИЙ Р-Н, КАМСКИЕ ПОЛЯНЫ ПГТ, ул. 1, д. 1/19Б, кв. 66 | 00091537707 | Меркурий 201.1 | 2007-11-30 | 2023-11-30 | Управление НК | МКД
НИЖНЕКАМСКИЙ Р-Н, КАМСКИЕ ПОЛЯНЫ ПГТ, ул. 1, д. 1/19Б, кв. 68 | 000311 | СОЭ-52/50 | 2007-09-01 | 2023-09-01 | Управление НК | МКД
НИЖНЕКАМСКИЙ Р-Н, КАМСКИЕ ПОЛЯНЫ ПГТ, ул. 1, д. 1/19Б, кв. 97 | 30228 | СО-Э4491М2 | 2007-04-18 | 2023-04-18 | Управление НК | МКД
НИЖНЕКАМСКИЙ Р-Н, КАМСКИЕ ПОЛЯНЫ ПГТ, ул. 1, д. 1/19В, кв. 107 | 7040900917 | ЦЭ6807П | 2007-01-01 | 2023-01-01 | Управление НК | МКД
НИЖНЕКАМСКИЙ Р-Н, КАМСКИЕ ПОЛЯНЫ ПГТ, ул. 1, д. 1/19В, кв. 27 | 7040899802 | ЦЭ6807П | 2007-01-01 | 2023-01-01 | Управление НК | МКД
НИЖНЕКАМСКИЙ Р-Н, КАМСКИЕ ПОЛЯНЫ ПГТ, ул. 1, д. 1/19В, кв. 34 | 0714970603547171 | СЭ 102 | 2007-07-01 | 2023-07-01 | Управление НК | МКД
НИЖНЕКАМСКИЙ Р-Н, КАМСКИЕ ПОЛЯНЫ ПГТ, ул. 1, д. 1/19В, кв. 36 | 104740 | СО-Э4491М1-1 | 2007-10-25 | 2023-10-25 | Управление НК | МКД
НИЖНЕКАМСКИЙ Р-Н, КАМСКИЕ ПОЛЯНЫ ПГТ, ул. 1, д. 1/19В, кв. 45 | 7090464962 | ЦЭ6807П | 2007-01-01 | 2023-01-01 | Управление НК | МКД
НИЖНЕКАМСКИЙ Р-Н, КАМСКИЕ ПОЛЯНЫ ПГТ, ул. 1, д. 1/19В, кв. 47 | 07129709046* | ЦЭ6807П | 2007-01-01 | 2023-01-01 | Управление НК | МКД
НИЖНЕКАМСКИЙ Р-Н, КАМСКИЕ ПОЛЯНЫ ПГТ, ул. 1, д. 1/19В, кв. 48 | 7030896049 | ЦЭ6807Б | 2007-01-01 | 2023-01-01 | Управление НК | МКД
НИЖНЕКАМСКИЙ Р-Н, КАМСКИЕ ПОЛЯНЫ ПГТ, ул. 1, д. 1/19В, кв. 62 | 027662 | СОЭ-52/50 | 2007-04-01 | 2023-04-01 | Управление НК | МКД
НИЖНЕКАМСКИЙ Р-Н, КАМСКИЕ ПОЛЯНЫ ПГТ, ул. 1, д. 1/19В, кв. 67 | 39553 | ЛейнеЭлектро-01 | 2007-11-12 | 2023-11-12 | Управление НК | МКД
НИЖНЕКАМСКИЙ Р-Н, КАМСКИЕ ПОЛЯНЫ ПГТ, ул. 1, д. 1/19В, кв. 74 | 000571 | СОЭ-52/50 | 2007-09-01 | 2023-09-10 | Управление НК | МКД
НИЖНЕКАМСКИЙ Р-Н, КАМСКИЕ ПОЛЯНЫ ПГТ, ул. 1, д. 1/19В, кв. 82 | 7060360083 | ЦЭ6807П | 2007-01-01 | 2023-01-01 | Управление НК | МКД
НИЖНЕКАМСКИЙ Р-Н, КАМСКИЕ ПОЛЯНЫ ПГТ, ул. 1, д. 1/19В, кв. 94 | 7505210416 | ЦЭ6807П | 2007-01-01 | 2023-01-01 | Управление НК | МКД
НИЖНЕКАМСКИЙ Р-Н, КАМСКИЕ ПОЛЯНЫ ПГТ, ул. 1, д. 1/19В, кв. 95 | 7020654440 | ЦЭ6807Б | 2007-01-01 | 2023-01-10 | Управление НК | МКД
НИЖНЕКАМСКИЙ Р-Н, КАМСКИЕ ПОЛЯНЫ ПГТ, ул. 1, д. 1/19В, кв. 97 | 129443 | СОЭ-5 /50-Т | 2007-11-01 | 2023-11-01 | Управление НК | МКД
НИЖНЕКАМСКИЙ Р-Н, КАМСКИЕ ПОЛЯНЫ ПГТ, ул. 1, д. 1/20, кв. 10 | 101776 | СОЭ-5 /50-Т | 2007-08-01 | 2023-08-01 | Управление НК | МКД
НИЖНЕКАМСКИЙ Р-Н, КАМСКИЕ ПОЛЯНЫ ПГТ, ул. 1, д. 1/20, кв. 110 | 000755 | СОЭ-52/50 | 2007-08-01 | 2023-08-01 | Управление НК | МКД
НИЖНЕКАМСКИЙ Р-Н, КАМСКИЕ ПОЛЯНЫ ПГТ, ул. 1, д. 1/20, кв. 117 | 054736* | СОЭ-52/50 | 2007-07-01 | 2023-07-01 | Управление НК | МКД
НИЖНЕКАМСКИЙ Р-Н, КАМСКИЕ ПОЛЯНЫ ПГТ, ул. 1, д. 1/20, кв. 137 | 050641 | СО-Э4491М1-1 | 2007-05-25 | 2023-05-25 | Управление НК | МКД
НИЖНЕКАМСКИЙ Р-Н, КАМСКИЕ ПОЛЯНЫ ПГТ, ул. 1, д. 1/20, кв. 138 | 642495 | СОЭ 52/60-01Ш | 2007-11-01 | 2023-11-01 | Управление НК | МКД
НИЖНЕКАМСКИЙ Р-Н, КАМСКИЕ ПОЛЯНЫ ПГТ, ул. 1, д. 1/20, кв. 139 | 113484 | СОЭ-5 /50-Т | 2007-10-01 | 2023-10-01 | Управление НК | МКД
НИЖНЕКАМСКИЙ Р-Н, КАМСКИЕ ПОЛЯНЫ ПГТ, ул. 1, д. 1/20, кв. 144 | 70904134412 | ЦЭ6807П | 2007-01-01 | 2023-01-01 | Управление НК | МКД
НИЖНЕКАМСКИЙ Р-Н, КАМСКИЕ ПОЛЯНЫ ПГТ, ул. 1, д. 1/20, кв. 26 | 025054 | СОЭ-5 /50-Т | 2007-01-01 | 2023-01-01 | Управление НК | МКД
НИЖНЕКАМСКИЙ Р-Н, КАМСКИЕ ПОЛЯНЫ ПГТ, ул. 1, д. 1/20, кв. 4 | 01211164 | Меркурий 202.5 | 2007-09-24 | 2023-09-24 | Управление НК | МКД
НИЖНЕКАМСКИЙ Р-Н, КАМСКИЕ ПОЛЯНЫ ПГТ, ул. 1, д. 1/20, кв. 61 | 2/128696 | СОЭ-5 /50-Т | 2007-11-01 | 2023-11-01 | Управление НК | МКД
НИЖНЕКАМСКИЙ Р-Н, КАМСКИЕ ПОЛЯНЫ ПГТ, ул. 1, д. 1/20, кв. 62 | 7090463878* | ЦЭ6807П | 2007-01-01 | 2023-01-01 | Управление НК | МКД
НИЖНЕКАМСКИЙ Р-Н, КАМСКИЕ ПОЛЯНЫ ПГТ, ул. 1, д. 1/20, кв. 67 | 7090463128 | ЦЭ6807П | 2007-01-01 | 2023-01-01 | Управление НК | МКД
НИЖНЕКАМСКИЙ Р-Н, КАМСКИЕ ПОЛЯНЫ ПГТ, ул. 1, д. 1/20, кв. 68 | 7090464813 | ЦЭ6807П | 2007-01-01 | 2023-01-01 | Управление НК | МКД
НИЖНЕКАМСКИЙ Р-Н, КАМСКИЕ ПОЛЯНЫ ПГТ, ул. 1, д. 1/20, кв. 82 | 7060355302 | ЦЭ6807П | 2007-01-01 | 2023-01-01 | Управление НК | МКД
НИЖНЕКАМСКИЙ Р-Н, КАМСКИЕ ПОЛЯНЫ ПГТ, ул. 1, д. 1/20, кв. 89 | 033501 | СО-И4491М2-2 | 2007-01-01 | 2023-01-01 | Управление НК | МКД
НИЖНЕКАМСКИЙ Р-Н, КАМСКИЕ ПОЛЯНЫ ПГТ, ул. 1, д. 1/20, кв. 91 | 7050191787 | ЦЭ6807П | 2007-01-01 | 2023-01-01 | Управление НК | МКД
НИЖНЕКАМСКИЙ Р-Н, КАМСКИЕ ПОЛЯНЫ ПГТ, ул. 1, д. 1/22А, кв. 14 | 120665 | СОЭ-52/50 | 2007-01-01 | 2023-01-01 | Управление НК | МКД
НИЖНЕКАМСКИЙ Р-Н, КАМСКИЕ ПОЛЯНЫ ПГТ, ул. 1, д. 1/22А, кв. 23 | 7090463919 | ЦЭ6807П | 2007-01-01 | 2023-01-01 | Управление НК | МКД
НИЖНЕКАМСКИЙ Р-Н, КАМСКИЕ ПОЛЯНЫ ПГТ, ул. 1, д. 1/22А, кв. 26 | 042223 | СО-Э4491М1-1 | 2007-05-22 | 2023-05-22 | Управление НК | МКД
НИЖНЕКАМСКИЙ Р-Н, КАМСКИЕ ПОЛЯНЫ ПГТ, ул. 1, д. 1/22А, кв. 28 | 17295 | СОЭУ04Р | 2007-01-01 | 2023-01-01 | Управление НК | МКД
НИЖНЕКАМСКИЙ Р-Н, КАМСКИЕ ПОЛЯНЫ ПГТ, ул. 1, д. 1/22А, кв. 30 | 047351 | СОЭ-52/50 | 2007-06-01 | 2023-06-01 | Управление НК | МКД
НИЖНЕКАМСКИЙ Р-Н, КАМСКИЕ ПОЛЯНЫ ПГТ, ул. 1, д. 1/22А, кв. 61 | 046898 | СОЭ-52/50 | 2007-06-01 | 2023-06-01 | Управление НК | МКД
НИЖНЕКАМСКИЙ Р-Н, КАМСКИЕ ПОЛЯНЫ ПГТ, ул. 1, д. 1/22А, кв. 68 | 00772239 | Меркурий 200.02 | 2007-04-01 | 2023-04-01 | Управление НК | МКД
НИЖНЕКАМСКИЙ Р-Н, КАМСКИЕ ПОЛЯНЫ ПГТ, ул. 1, д. 1/22А, кв. 69 | 027651 | СОЭ-52/50 | 2007-04-01 | 2023-04-01 | Управление НК | МКД
НИЖНЕКАМСКИЙ Р-Н, КАМСКИЕ ПОЛЯНЫ ПГТ, ул. 1, д. 1/22Б, кв. 12 | 2/01911217 | Меркурий 200.02 | 2007-12-07 | 2023-12-07 | Управление НК | МКД
НИЖНЕКАМСКИЙ Р-Н, КАМСКИЕ ПОЛЯНЫ ПГТ, ул. 1, д. 1/22Б, кв. 14 | 01236479 | Меркурий 202.5 | 2007-06-22 | 2023-06-22 | Управление НК | МКД
НИЖНЕКАМСКИЙ Р-Н, КАМСКИЕ ПОЛЯНЫ ПГТ, ул. 1, д. 1/22Б, кв. 23 | 7090471964 | СО-И4491М2-2 | 2007-09-23 | 2023-09-23 | Управление НК | МКД
НИЖНЕКАМСКИЙ Р-Н, КАМСКИЕ ПОЛЯНЫ ПГТ, ул. 1, д. 1/22Б, кв. 30 | 7070853810 | ЦЭ6807П | 2007-01-01 | 2023-01-01 | Управление НК | МКД
НИЖНЕКАМСКИЙ Р-Н, КАМСКИЕ ПОЛЯНЫ ПГТ, ул. 1, д. 1/22Б, кв. 33 | 050635 | СОИ4491М-2-5 | 2007-04-28 | 2023-04-28 | Управление НК | МКД
НИЖНЕКАМСКИЙ Р-Н, КАМСКИЕ ПОЛЯНЫ ПГТ, ул. 1, д. 1/22Б, кв. 47 | 046229 | СОЭ-5 /50-Т | 2007-01-01 | 2023-01-01 | Управление НК | МКД
НИЖНЕКАМСКИЙ Р-Н, КАМСКИЕ ПОЛЯНЫ ПГТ, ул. 1, д. 1/22Б, кв. 48 | 046232 | СОЭ-5 /50-Т | 2007-01-01 | 2023-01-01 | Управление НК | МКД
НИЖНЕКАМСКИЙ Р-Н, КАМСКИЕ ПОЛЯНЫ ПГТ, ул. 1, д. 1/22Б, кв. 49 | 055659 | СОЭ-5 /50-Т | 2007-01-01 | 2023-01-01 | Управление НК | МКД
НИЖНЕКАМСКИЙ Р-Н, КАМСКИЕ ПОЛЯНЫ ПГТ, ул. 1, д. 1/22Б, кв. 50 | 011322 | СО-Э4491М1-1 | 2007-10-01 | 2023-10-01 | Управление НК | МКД
НИЖНЕКАМСКИЙ Р-Н, КАМСКИЕ ПОЛЯНЫ ПГТ, ул. 1, д. 1/22Б, кв. 59 | 124950 | СОЭ-5 /50-Т | 2007-11-01 | 2023-11-01 | Управление НК | МКД
НИЖНЕКАМСКИЙ Р-Н, КАМСКИЕ ПОЛЯНЫ ПГТ, ул. 1, д. 1/22Б, кв. 66 | 9029395107 | СОЛО | 2007-10-05 | 2023-10-05 | Управление НК | МКД
НИЖНЕКАМСКИЙ Р-Н, КАМСКИЕ ПОЛЯНЫ ПГТ, ул. 1, д. 1/43, кв. 1 | 7030842470 | ЦЭ6807Б | 2007-01-01 | 2023-01-01 | Управление НК | МКД
НИЖНЕКАМСКИЙ Р-Н, КАМСКИЕ ПОЛЯНЫ ПГТ, ул. 1, д. 1/43, кв. 13 | 7030808366 | ЦЭ6807Б | 2007-01-01 | 2023-01-01 | Управление НК | МКД
НИЖНЕКАМСКИЙ Р-Н, КАМСКИЕ ПОЛЯНЫ ПГТ, ул. 1, д. 1/43, кв. 15 | 9028857607 | СОЛО | 2007-10-05 | 2023-10-05 | Управление НК | МКД
НИЖНЕКАМСКИЙ Р-Н, КАМСКИЕ ПОЛЯНЫ ПГТ, ул. 1, д. 1/43, кв. 18 | 7040876875 | ЦЭ6807П | 2007-01-01 | 2023-01-01 | Управление НК | МКД
НИЖНЕКАМСКИЙ Р-Н, КАМСКИЕ ПОЛЯНЫ ПГТ, ул. 1, д. 1/43, кв. 21 | 101818 | СО-Э4491М1-1 | 2007-10-05 | 2023-10-05 | Управление НК | МКД
НИЖНЕКАМСКИЙ Р-Н, КАМСКИЕ ПОЛЯНЫ ПГТ, ул. 1, д. 1/43, кв. 3 | 7030842464 | ЦЭ6807Б | 2007-01-01 | 2023-01-01 | Управление НК | МКД
НИЖНЕКАМСКИЙ Р-Н, КАМСКИЕ ПОЛЯНЫ ПГТ, ул. 1, д. 1/43, кв. 38 | 7060357466 | ЦЭ6807П | 2007-01-01 | 2023-01-01 | Управление НК | МКД
НИЖНЕКАМСКИЙ Р-Н, КАМСКИЕ ПОЛЯНЫ ПГТ, ул. 1, д. 1/43, кв. 52 | 7030884573 | ЦЭ6807Б | 2007-01-01 | 2023-01-01 | Управление НК | МКД
НИЖНЕКАМСКИЙ Р-Н, КАМСКИЕ ПОЛЯНЫ ПГТ, ул. 1, д. 1/43, кв. 61 | 045912 | СОЭ-5 /50-Т | 2007-01-01 | 2023-01-01 | Управление НК | МКД
НИЖНЕКАМСКИЙ Р-Н, КАМСКИЕ ПОЛЯНЫ ПГТ, ул. 1, д. 1/43, кв. 7 | 9029380507 | СОЛО | 2007-10-03 | 2023-10-03 | Управление НК | МКД
НИЖНЕКАМСКИЙ Р-Н, КАМСКИЕ ПОЛЯНЫ ПГТ, ул. 1, д. 1/46, кв. 16 | 070646 | СОЭ-52/50 | 2007-09-01 | 2023-09-01 | Управление НК | МКД
НИЖНЕКАМСКИЙ Р-Н, КАМСКИЕ ПОЛЯНЫ ПГТ, ул. 1, д. 1/46, кв. 26 | 7090459204 | ЦЭ6807П | 2007-01-01 | 2023-01-01 | Управление НК | МКД
НИЖНЕКАМСКИЙ Р-Н, КАМСКИЕ ПОЛЯНЫ ПГТ, ул. 1, д. 1/46, кв. 3 | 036802107 | СОЛО | 2007-09-02 | 2023-09-02 | Управление НК | МКД
НИЖНЕКАМСКИЙ Р-Н, КАМСКИЕ ПОЛЯНЫ ПГТ, ул. 1, д. 1/46, кв. 31 | 035690207 | СОЛО | 2007-09-02 | 2023-09-02 | Управление НК | МКД
НИЖНЕКАМСКИЙ Р-Н, КАМСКИЕ ПОЛЯНЫ ПГТ, ул. 1, д. 1/46, кв. 33 | 9029373607 | СОЛО | 2007-10-03 | 2023-10-03 | Управление НК | МКД
НИЖНЕКАМСКИЙ Р-Н, КАМСКИЕ ПОЛЯНЫ ПГТ, ул. 1, д. 1/46, кв. 39 | 7060355865 | ЦЭ6807П | 2007-01-01 | 2023-01-01 | Управление НК | МКД
НИЖНЕКАМСКИЙ Р-Н, КАМСКИЕ ПОЛЯНЫ ПГТ, ул. 1, д. 1/46, кв. 44 | 043145 | СО-Э4491М1-1 | 2007-05-28 | 2023-05-28 | Управление НК | МКД
НИЖНЕКАМСКИЙ Р-Н, КАМСКИЕ ПОЛЯНЫ ПГТ, ул. 1, д. 1/46, кв. 48 | 7060355865 | ЦЭ6807П | 2007-01-01 | 2023-01-01 | Управление НК | МКД
НИЖНЕКАМСКИЙ Р-Н, КАМСКИЕ ПОЛЯНЫ ПГТ, ул. 1, д. 1/46, кв. 5 | 104741 | СО-Э4491М1-1 | 2007-10-25 | 2023-10-25 | Управление НК | МКД
НИЖНЕКАМСКИЙ Р-Н, КАМСКИЕ ПОЛЯНЫ ПГТ, ул. 2, д. 2/02, кв. 27 | 7040900921 | ЦЭ6807П | 2007-01-01 | 2023-01-01 | Управление НК | МКД
НИЖНЕКАМСКИЙ Р-Н, КАМСКИЕ ПОЛЯНЫ ПГТ, ул. 2, д. 2/02, кв. 29 | 100387 | СО-И4491М2-2 | 2007-09-29 | 2023-09-29 | Управление НК | МКД
НИЖНЕКАМСКИЙ Р-Н, КАМСКИЕ ПОЛЯНЫ ПГТ, ул. 2, д. 2/02, кв. 33 | 083946 | СО-Э4491М1-1 | 2007-08-24 | 2023-08-24 | Управление НК | МКД
НИЖНЕКАМСКИЙ Р-Н, КАМСКИЕ ПОЛЯНЫ ПГТ, ул. 2, д. 2/02А, кв. 13 | 020533 | СО-Э4491М2 | 2007-01-01 | 2023-01-01 | Управление НК | МКД
НИЖНЕКАМСКИЙ Р-Н, КАМСКИЕ ПОЛЯНЫ ПГТ, ул. 2, д. 2/02А, кв. 21 | 445124 | СОЭ-52/50 | 2007-02-01 | 2023-02-01 | Управление НК | МКД
НИЖНЕКАМСКИЙ Р-Н, КАМСКИЕ ПОЛЯНЫ ПГТ, ул. 2, д. 2/02А, кв. 8 | 0019946 | СОЭ-52/50 | 2007-09-01 | 2023-09-01 | Управление НК | МКД
НИЖНЕКАМСКИЙ Р-Н, КАМСКИЕ ПОЛЯНЫ ПГТ, ул. 2, д. 2/03, кв. 1 | 777439 | СО-50МЭ | 2007-01-01 | 2023-01-01 | Управление НК | МКД
НИЖНЕКАМСКИЙ Р-Н, КАМСКИЕ ПОЛЯНЫ ПГТ, ул. 2, д. 2/03, кв. 10 | 112093 | СО-Э4491М1-1 | 2007-12-03 | 2023-12-03 | Управление НК | МКД
НИЖНЕКАМСКИЙ Р-Н, КАМСКИЕ ПОЛЯНЫ ПГТ, ул. 2, д. 2/03, кв. 12 | 120553 | СО-Э4491М1-1 | 2007-12-03 | 2023-12-03 | Управление НК | МКД
НИЖНЕКАМСКИЙ Р-Н, КАМСКИЕ ПОЛЯНЫ ПГТ, ул. 2, д. 2/03, кв. 16 | 120438 | СО-Э4491М1-1 | 2007-11-30 | 2023-11-30 | Управление НК | МКД
НИЖНЕКАМСКИЙ Р-Н, КАМСКИЕ ПОЛЯНЫ ПГТ, ул. 2, д. 2/03, кв. 17 | 120425 | СО-Э4491М1-1 | 2007-12-03 | 2023-12-03 | Управление НК | МКД
НИЖНЕКАМСКИЙ Р-Н, КАМСКИЕ ПОЛЯНЫ ПГТ, ул. 2, д. 2/03, кв. 18 | 7040959598 | ЦЭ6807П | 2007-01-01 | 2023-01-01 | Управление НК | МКД
НИЖНЕКАМСКИЙ Р-Н, КАМСКИЕ ПОЛЯНЫ ПГТ, ул. 2, д. 2/03, кв. 19 | 120418 | СО-Э4491М1-1 | 2007-12-03 | 2023-12-03 | Управление НК | МКД
НИЖНЕКАМСКИЙ Р-Н, КАМСКИЕ ПОЛЯНЫ ПГТ, ул. 2, д. 2/03, кв. 2 | 112097 | СО-Э4491М1-1 | 2007-12-03 | 2023-12-03 | Управление НК | МКД
НИЖНЕКАМСКИЙ Р-Н, КАМСКИЕ ПОЛЯНЫ ПГТ, ул. 2, д. 2/03, кв. 20 | 120462 | СО-Э4491М1-1 | 2007-11-30 | 2023-11-30 | Управление НК | МКД
НИЖНЕКАМСКИЙ Р-Н, КАМСКИЕ ПОЛЯНЫ ПГТ, ул. 2, д. 2/03, кв. 22 | 111562 | СО-Э4491М1-1 | 2007-12-03 | 2023-12-03 | Управление НК | МКД
НИЖНЕКАМСКИЙ Р-Н, КАМСКИЕ ПОЛЯНЫ ПГТ, ул. 2, д. 2/03, кв. 23 | 120574* | СО-Э4491М1-1 | 2007-12-03 | 2023-12-03 | Управление НК | МКД
НИЖНЕКАМСКИЙ Р-Н, КАМСКИЕ ПОЛЯНЫ ПГТ, ул. 2, д. 2/03, кв. 24 | 112100 | СО-Э4491М1-1 | 2007-12-03 | 2023-12-03 | Управление НК | МКД
НИЖНЕКАМСКИЙ Р-Н, КАМСКИЕ ПОЛЯНЫ ПГТ, ул. 2, д. 2/03, кв. 26 | 0712870502106023 | ЦЭ6807П | 2007-01-01 | 2023-01-10 | Управление НК | МКД
НИЖНЕКАМСКИЙ Р-Н, КАМСКИЕ ПОЛЯНЫ ПГТ, ул. 2, д. 2/03, кв. 28 | 030206 | СО-Э4491М2 | 2007-01-01 | 2023-01-01 | Управление НК | МКД
НИЖНЕКАМСКИЙ Р-Н, КАМСКИЕ ПОЛЯНЫ ПГТ, ул. 2, д. 2/03, кв. 31 | 111415 | СО-Э4491М1-1 | 2007-12-03 | 2023-12-03 | Управление НК | МКД
НИЖНЕКАМСКИЙ Р-Н, КАМСКИЕ ПОЛЯНЫ ПГТ, ул. 2, д. 2/03, кв. 33 | 112388 | СО-Э4491М1-1 | 2007-12-03 | 2023-12-03 | Управление НК | МКД
НИЖНЕКАМСКИЙ Р-Н, КАМСКИЕ ПОЛЯНЫ ПГТ, ул. 2, д. 2/03, кв. 35 | 001123 | СОЭ 52/60-01Ш | 2007-08-01 | 2023-08-01 | Управление НК | МКД
НИЖНЕКАМСКИЙ Р-Н, КАМСКИЕ ПОЛЯНЫ ПГТ, ул. 2, д. 2/03, кв. 36 | 120539 | СО-Э4491М1-1 | 2007-12-03 | 2023-12-03 | Управление НК | МКД
НИЖНЕКАМСКИЙ Р-Н, КАМСКИЕ ПОЛЯНЫ ПГТ, ул. 2, д. 2/03, кв. 38 | 01214494 | Меркурий 202.5 | 2007-09-24 | 2023-09-24 | Управление НК | МКД
НИЖНЕКАМСКИЙ Р-Н, КАМСКИЕ ПОЛЯНЫ ПГТ, ул. 2, д. 2/03, кв. 39 | 01211400 | Меркурий 202.5 | 2007-09-24 | 2023-09-24 | Управление НК | МКД
НИЖНЕКАМСКИЙ Р-Н, КАМСКИЕ ПОЛЯНЫ ПГТ, ул. 2, д. 2/03, кв. 4 | 117764 | СО-Э4491М1-1 | 2007-11-30 | 2023-11-30 | Управление НК | МКД
НИЖНЕКАМСКИЙ Р-Н, КАМСКИЕ ПОЛЯНЫ ПГТ, ул. 2, д. 2/03, кв. 41 | 01211401 | Меркурий 202.5 | 2007-09-24 | 2023-09-24 | Управление НК | МКД
НИЖНЕКАМСКИЙ Р-Н, КАМСКИЕ ПОЛЯНЫ ПГТ, ул. 2, д. 2/03, кв. 43 | 7050205891 | ЦЭ6807П | 2007-01-01 | 2023-01-01 | Управление НК | МКД
НИЖНЕКАМСКИЙ Р-Н, КАМСКИЕ ПОЛЯНЫ ПГТ, ул. 2, д. 2/03, кв. 44 | 113540 | СОЭ-5 /50-Т | 2007-10-01 | 2023-10-01 | Управление НК | МКД
НИЖНЕКАМСКИЙ Р-Н, КАМСКИЕ ПОЛЯНЫ ПГТ, ул. 2, д. 2/03, кв. 47 | 01214076 | Меркурий 202.5 | 2007-09-24 | 2023-09-24 | Управление НК | МКД
НИЖНЕКАМСКИЙ Р-Н, КАМСКИЕ ПОЛЯНЫ ПГТ, ул. 2, д. 2/03, кв. 5 | 2/055662 | СОЭ-5 /50-Т | 2007-01-01 | 2023-01-01 | Управление НК | МКД
НИЖНЕКАМСКИЙ Р-Н, КАМСКИЕ ПОЛЯНЫ ПГТ, ул. 2, д. 2/03, кв. 50 | 01211209 | Меркурий 202.5 | 2007-09-24 | 2023-09-24 | Управление НК | МКД
НИЖНЕКАМСКИЙ Р-Н, КАМСКИЕ ПОЛЯНЫ ПГТ, ул. 2, д. 2/03, кв. 51 | 01214098 | Меркурий 202.5 | 2007-09-24 | 2023-09-24 | Управление НК | МКД
НИЖНЕКАМСКИЙ Р-Н, КАМСКИЕ ПОЛЯНЫ ПГТ, ул. 2, д. 2/03, кв. 52 | 114345 | СОЭ-5 /50-Т | 2007-10-01 | 2023-10-01 | Управление НК | МКД
НИЖНЕКАМСКИЙ Р-Н, КАМСКИЕ ПОЛЯНЫ ПГТ, ул. 2, д. 2/03, кв. 53 | 01211160 | Меркурий 202.5 | 2007-09-24 | 2023-09-24 | Управление НК | МКД
НИЖНЕКАМСКИЙ Р-Н, КАМСКИЕ ПОЛЯНЫ ПГТ, ул. 2, д. 2/03, кв. 54 | 01213985 | Меркурий 202.5 | 2007-09-24 | 2023-09-24 | Управление НК | МКД
НИЖНЕКАМСКИЙ Р-Н, КАМСКИЕ ПОЛЯНЫ ПГТ, ул. 2, д. 2/03, кв. 55 | 7050187095 | ЦЭ6807П | 2007-05-13 | 2023-05-13 | Управление НК | МКД
НИЖНЕКАМСКИЙ Р-Н, КАМСКИЕ ПОЛЯНЫ ПГТ, ул. 2, д. 2/03, кв. 56 | 01214095 | Меркурий 202.5 | 2007-09-24 | 2023-09-24 | Управление НК | МКД
НИЖНЕКАМСКИЙ Р-Н, КАМСКИЕ ПОЛЯНЫ ПГТ, ул. 2, д. 2/03, кв. 58 | 120430 | СО-И449М1-2 | 2007-12-03 | 2023-12-03 | Управление НК | МКД
НИЖНЕКАМСКИЙ Р-Н, КАМСКИЕ ПОЛЯНЫ ПГТ, ул. 2, д. 2/03, кв. 59 | 120428 | СО-Э4491М1-1 | 2007-12-03 | 2023-12-03 | Управление НК | МКД
НИЖНЕКАМСКИЙ Р-Н, КАМСКИЕ ПОЛЯНЫ ПГТ, ул. 2, д. 2/03, кв. 60 | 2/117992 | СОЭ-5 /50-Т | 2007-10-01 | 2023-10-01 | Управление НК | МКД
НИЖНЕКАМСКИЙ Р-Н, КАМСКИЕ ПОЛЯНЫ ПГТ, ул. 2, д. 2/03, кв. 62 | 112412 | СО-Э4491М1-1 | 2007-12-03 | 2023-12-03 | Управление НК | МКД
НИЖНЕКАМСКИЙ Р-Н, КАМСКИЕ ПОЛЯНЫ ПГТ, ул. 2, д. 2/03, кв. 64 | 112130 | СО-Э4491М1-1 | 2007-12-03 | 2023-12-03 | Управление НК | МКД
НИЖНЕКАМСКИЙ Р-Н, КАМСКИЕ ПОЛЯНЫ ПГТ, ул. 2, д. 2/03, кв. 65 | 111541 | СО-Э4491М1-1 | 2007-12-03 | 2023-12-03 | Управление НК | МКД
НИЖНЕКАМСКИЙ Р-Н, КАМСКИЕ ПОЛЯНЫ ПГТ, ул. 2, д. 2/03, кв. 67 | 120572 | СО-Э4491М1-1 | 2007-12-03 | 2023-12-03 | Управление НК | МКД
НИЖНЕКАМСКИЙ Р-Н, КАМСКИЕ ПОЛЯНЫ ПГТ, ул. 2, д. 2/03, кв. 9 | 117705 | СО-Э4491М1-1 | 2007-11-30 | 2023-11-30 | Управление НК | МКД
НИЖНЕКАМСКИЙ Р-Н, КАМСКИЕ ПОЛЯНЫ ПГТ, ул. 2, д. 2/04, кв. 26 | 043133 | СО-Э4491М2 | 2007-05-28 | 2023-05-28 | Управление НК | МКД
НИЖНЕКАМСКИЙ Р-Н, КАМСКИЕ ПОЛЯНЫ ПГТ, ул. 2, д. 2/04, кв. 27 | 001892 | СОЭ-52/50 | 2007-09-01 | 2023-09-01 | Управление НК | МКД
НИЖНЕКАМСКИЙ Р-Н, КАМСКИЕ ПОЛЯНЫ ПГТ, ул. 2, д. 2/04, кв. 30 | 084385 | СО-Э4491М1-1 | 2007-08-24 | 2023-08-24 | Управление НК | МКД
НИЖНЕКАМСКИЙ Р-Н, КАМСКИЕ ПОЛЯНЫ ПГТ, ул. 2, д. 2/04А, кв. 10 | 114745 | СОЭ-5 /50-Т | 2007-10-01 | 2023-10-01 | Управление НК | МКД
НИЖНЕКАМСКИЙ Р-Н, КАМСКИЕ ПОЛЯНЫ ПГТ, ул. 2, д. 2/04А, кв. 2 | 7040903747 | ЦЭ6807Б | 2007-01-01 | 2023-01-01 | Управление НК | МКД
НИЖНЕКАМСКИЙ Р-Н, КАМСКИЕ ПОЛЯНЫ ПГТ, ул. 2, д. 2/04А, кв. 28 | 2/025198 | СОЭ-5 /50-Т | 2007-04-01 | 2023-04-01 | Управление НК | МКД
НИЖНЕКАМСКИЙ Р-Н, КАМСКИЕ ПОЛЯНЫ ПГТ, ул. 2, д. 2/04А, кв. 30 | 684034 | СОЭ 52/60-01Ш | 2007-10-01 | 2023-10-01 | Управление НК | МКД
НИЖНЕКАМСКИЙ Р-Н, КАМСКИЕ ПОЛЯНЫ ПГТ, ул. 2, д. 2/04А, кв. 33 | 024502 | СОЭ-52/50 | 2007-01-01 | 2023-01-01 | Управление НК | МКД
НИЖНЕКАМСКИЙ Р-Н, КАМСКИЕ ПОЛЯНЫ ПГТ, ул. 2, д. 2/04А, кв. 9 | 057505 | СОЭ-5 /50-Т | 2007-01-01 | 2023-01-01 | Управление НК | МКД
НИЖНЕКАМСКИЙ Р-Н, КАМСКИЕ ПОЛЯНЫ ПГТ, ул. 2, д. 2/05, кв. 10 | 114711 | СОЭ-5 /50-Т | 2007-10-01 | 2023-10-01 | Управление НК | МКД
НИЖНЕКАМСКИЙ Р-Н, КАМСКИЕ ПОЛЯНЫ ПГТ, ул. 2, д. 2/05, кв. 14 | 0712870502078061 | ЦЭ6807П | 2007-01-01 | 2023-01-01 | Управление НК | МКД
НИЖНЕКАМСКИЙ Р-Н, КАМСКИЕ ПОЛЯНЫ ПГТ, ул. 2, д. 2/05, кв. 19 | 01214258 | Меркурий 202.5 | 2007-09-25 | 2023-09-25 | Управление НК | МКД
НИЖНЕКАМСКИЙ Р-Н, КАМСКИЕ ПОЛЯНЫ ПГТ, ул. 2, д. 2/05, кв. 26 | 0121306007 | Меркурий 202.5 | 2007-09-25 | 2023-09-25 | Управление НК | МКД
НИЖНЕКАМСКИЙ Р-Н, КАМСКИЕ ПОЛЯНЫ ПГТ, ул. 2, д. 2/05, кв. 46 | 082672 | СОЭ-5 /50-Т | 2007-07-01 | 2023-07-01 | Управление НК | МКД
НИЖНЕКАМСКИЙ Р-Н, КАМСКИЕ ПОЛЯНЫ ПГТ, ул. 2, д. 2/05, кв. 50 | 01545881 | СОЭ-5 /50-Т | 2007-01-01 | 2023-01-01 | Управление НК | МКД
НИЖНЕКАМСКИЙ Р-Н, КАМСКИЕ ПОЛЯНЫ ПГТ, ул. 2, д. 2/05, кв. 52 | 105498 | СО-Э4491М1-1 | 2007-11-30 | 2023-11-30 | Управление НК | МКД
НИЖНЕКАМСКИЙ Р-Н, КАМСКИЕ ПОЛЯНЫ ПГТ, ул. 2, д. 2/05А, кв. 29 | 0128630 | Меркурий 202.5 | 2007-08-28 | 2023-08-28 | Управление НК | МКД
НИЖНЕКАМСКИЙ Р-Н, КАМСКИЕ ПОЛЯНЫ ПГТ, ул. 2, д. 2/05А, кв. 37 | 9027602607 | СОЛО | 2007-09-25 | 2023-09-25 | Управление НК | МКД
НИЖНЕКАМСКИЙ Р-Н, КАМСКИЕ ПОЛЯНЫ ПГТ, ул. 2, д. 2/05А, кв. 45 | 030240 | СО-Э4491М2 | 2007-04-18 | 2023-04-17 | Управление НК | МКД
НИЖНЕКАМСКИЙ Р-Н, КАМСКИЕ ПОЛЯНЫ ПГТ, ул. 2, д. 2/05А, кв. 46 | 033603 | СО-Э4491М1-1 | 2007-05-01 | 2023-05-01 | Управление НК | МКД
НИЖНЕКАМСКИЙ Р-Н, КАМСКИЕ ПОЛЯНЫ ПГТ, ул. 2, д. 2/05А, кв. 48 | 105360 | СО-Э4491М1-1 | 2007-10-25 | 2023-10-30 | Управление НК | МКД
НИЖНЕКАМСКИЙ Р-Н, КАМСКИЕ ПОЛЯНЫ ПГТ, ул. 2, д. 2/05А, кв. 53 | 0712870501620575 | ЦЭ6807П | 2007-01-01 | 2023-01-01 | Управление НК | МКД
НИЖНЕКАМСКИЙ Р-Н, КАМСКИЕ ПОЛЯНЫ ПГТ, ул. 2, д. 2/05А, кв. 70 | 034786407 | СОЛО | 2007-08-13 | 2023-08-13 | Управление НК | МКД
НИЖНЕКАМСКИЙ Р-Н, КАМСКИЕ ПОЛЯНЫ ПГТ, ул. 2, д. 2/05А, кв. 9 | 9090470667 | ЦЭ6807П | 2007-01-01 | 2023-01-01 | Управление НК | МКД
НИЖНЕКАМСКИЙ Р-Н, КАМСКИЕ ПОЛЯНЫ ПГТ, ул. 2, д. 2/06, кв. 10 | 075726 | СОЭ-52/50 | 2007-10-01 | 2023-10-01 | Управление НК | МКД
НИЖНЕКАМСКИЙ Р-Н, КАМСКИЕ ПОЛЯНЫ ПГТ, ул. 2, д. 2/06, кв. 23 | 9029400707 | СОЛО | 2007-10-04 | 2023-10-04 | Управление НК | МКД
НИЖНЕКАМСКИЙ Р-Н, КАМСКИЕ ПОЛЯНЫ ПГТ, ул. 2, д. 2/06, кв. 26 | 9029329507 | СОЛО | 2007-10-03 | 2023-10-03 | Управление НК | МКД
НИЖНЕКАМСКИЙ Р-Н, КАМСКИЕ ПОЛЯНЫ ПГТ, ул. 2, д. 2/06, кв. 27 | 002005 | СОЭ 52/60-01Ш | 2007-08-01 | 2023-08-01 | Управление НК | МКД
НИЖНЕКАМСКИЙ Р-Н, КАМСКИЕ ПОЛЯНЫ ПГТ, ул. 2, д. 2/06, кв. 30 | 002151 | СОЭ 52/60-01Ш | 2007-08-01 | 2023-08-01 | Управление НК | МКД
НИЖНЕКАМСКИЙ Р-Н, КАМСКИЕ ПОЛЯНЫ ПГТ, ул. 2, д. 2/06, кв. 31 | 060733 | СО-Э4491М1-1 | 2007-06-26 | 2023-06-26 | Управление НК | МКД
НИЖНЕКАМСКИЙ Р-Н, КАМСКИЕ ПОЛЯНЫ ПГТ, ул. 2, д. 2/06, кв. 32 | 285617 | СОЭ-52/50 | 2009-07-01 | 2023-07-01 | Управление НК | МКД
НИЖНЕКАМСКИЙ Р-Н, КАМСКИЕ ПОЛЯНЫ ПГТ, ул. 2, д. 2/06, кв. 33 | 030208 | СО-Э4491М2 | 2007-04-18 | 2023-04-17 | Управление НК | МКД
НИЖНЕКАМСКИЙ Р-Н, КАМСКИЕ ПОЛЯНЫ ПГТ, ул. 2, д. 2/06, кв. 34 | 9028859907 | СОЛО | 2007-10-05 | 2023-10-05 | Управление НК | МКД
НИЖНЕКАМСКИЙ Р-Н, КАМСКИЕ ПОЛЯНЫ ПГТ, ул. 2, д. 2/06, кв. 38 | 01214272 | Меркурий 202.5 | 2007-09-24 | 2023-09-24 | Управление НК | МКД
НИЖНЕКАМСКИЙ Р-Н, КАМСКИЕ ПОЛЯНЫ ПГТ, ул. 2, д. 2/06, кв. 4 | 000913391 | Меркурий 202.5 | 2007-10-30 | 2023-10-30 | Управление НК | МКД
НИЖНЕКАМСКИЙ Р-Н, КАМСКИЕ ПОЛЯНЫ ПГТ, ул. 2, д. 2/06, кв. 43 | 7040135368 | СЭ 102 | 2007-05-01 | 2023-05-01 | Управление НК | МКД
НИЖНЕКАМСКИЙ Р-Н, КАМСКИЕ ПОЛЯНЫ ПГТ, ул. 2, д. 2/06, кв. 46 | 128833 | СОЭ-5 /50-Т | 2007-11-01 | 2023-11-01 | Управление НК | МКД
НИЖНЕКАМСКИЙ Р-Н, КАМСКИЕ ПОЛЯНЫ ПГТ, ул. 2, д. 2/06, кв. 47 | 129631 | СОЭ-5 /50-Т | 2007-11-01 | 2023-11-01 | Управление НК | МКД
НИЖНЕКАМСКИЙ Р-Н, КАМСКИЕ ПОЛЯНЫ ПГТ, ул. 2, д. 2/06, кв. 61 | 004742 | СОЭ-5 /50-Т | 2007-01-01 | 2023-01-01 | Управление НК | МКД
НИЖНЕКАМСКИЙ Р-Н, КАМСКИЕ ПОЛЯНЫ ПГТ, ул. 2, д. 2/10, кв. 101 | 070654 | СОЭ-52/50 | 2007-09-01 | 2023-09-01 | Управление НК | МКД
НИЖНЕКАМСКИЙ Р-Н, КАМСКИЕ ПОЛЯНЫ ПГТ, ул. 2, д. 2/10, кв. 123 | 084577 | СО-Э4491М1-1 | 2007-08-28 | 2023-08-28 | Управление НК | МКД
НИЖНЕКАМСКИЙ Р-Н, КАМСКИЕ ПОЛЯНЫ ПГТ, ул. 2, д. 2/10, кв. 126 | 0712970904* | ЦЭ6807П | 2007-01-01 | 2023-01-01 | Управление НК | МКД
НИЖНЕКАМСКИЙ Р-Н, КАМСКИЕ ПОЛЯНЫ ПГТ, ул. 2, д. 2/10, кв. 131 | 01234928 | Меркурий 202.5 | 2007-06-22 | 2023-06-22 | Управление НК | МКД
НИЖНЕКАМСКИЙ Р-Н, КАМСКИЕ ПОЛЯНЫ ПГТ, ул. 2, д. 2/10, кв. 16 | 129462 | СОЭ-5 /50-Т | 2007-11-01 | 2023-11-01 | Управление НК | МКД
НИЖНЕКАМСКИЙ Р-Н, КАМСКИЕ ПОЛЯНЫ ПГТ, ул. 2, д. 2/10, кв. 26 | 024688 | СОЭ-52/50 | 2007-04-01 | 2023-04-01 | Управление НК | МКД
НИЖНЕКАМСКИЙ Р-Н, КАМСКИЕ ПОЛЯНЫ ПГТ, ул. 2, д. 2/10, кв. 3 | 058992 | СОЭ-5 /50-Т | 2007-09-01 | 2023-09-01 | Управление НК | МКД
НИЖНЕКАМСКИЙ Р-Н, КАМСКИЕ ПОЛЯНЫ ПГТ, ул. 2, д. 2/10, кв. 35 | 077851 | СО-Э4491М1-1 | 2007-01-01 | 2023-01-01 | Управление НК | МКД
НИЖНЕКАМСКИЙ Р-Н, КАМСКИЕ ПОЛЯНЫ ПГТ, ул. 2, д. 2/10, кв. 36 | 254940 | СОЭ-52/50 | 2007-08-01 | 2023-08-01 | Управление НК | МКД
НИЖНЕКАМСКИЙ Р-Н, КАМСКИЕ ПОЛЯНЫ ПГТ, ул. 2, д. 2/10, кв. 46 | 000913397 | Меркурий 201.1 | 2007-01-01 | 2023-01-01 | Управление НК | МКД
НИЖНЕКАМСКИЙ Р-Н, КАМСКИЕ ПОЛЯНЫ ПГТ, ул. 2, д. 2/10, кв. 54 | 051255 | СО-Э4491М1-1 | 2007-05-25 | 2023-05-25 | Управление НК | МКД
НИЖНЕКАМСКИЙ Р-Н, КАМСКИЕ ПОЛЯНЫ ПГТ, ул. 2, д. 2/10, кв. 57 | 01913684 | Меркурий 200.02 | 2007-01-01 | 2023-01-01 | Управление НК | МКД
НИЖНЕКАМСКИЙ Р-Н, КАМСКИЕ ПОЛЯНЫ ПГТ, ул. 2, д. 2/10, кв. 6 | 001138 | СОЭ-52/50 | 2007-01-01 | 2023-01-01 | Управление НК | МКД
НИЖНЕКАМСКИЙ Р-Н, КАМСКИЕ ПОЛЯНЫ ПГТ, ул. 2, д. 2/10, кв. 65 | 055586 | СОЭ-5 /50-Т | 2007-01-01 | 2023-01-01 | Управление НК | МКД
НИЖНЕКАМСКИЙ Р-Н, КАМСКИЕ ПОЛЯНЫ ПГТ, ул. 2, д. 2/10, кв. 7 | 7040125816 | ЦЭ6807П | 2007-01-01 | 2023-01-01 | Управление НК | МКД
НИЖНЕКАМСКИЙ Р-Н, КАМСКИЕ ПОЛЯНЫ ПГТ, ул. 2, д. 2/10, кв. 75 | 083930 | СО-Э4491М1-1 | 2007-08-24 | 2023-08-24 | Управление НК | МКД
НИЖНЕКАМСКИЙ Р-Н, КАМСКИЕ ПОЛЯНЫ ПГТ, ул. 2, д. 2/10, кв. 79 | 051232 | СО-Э4491М2 | 2007-06-28 | 2023-06-28 | Управление НК | МКД
НИЖНЕКАМСКИЙ Р-Н, КАМСКИЕ ПОЛЯНЫ ПГТ, ул. 2, д. 2/10, кв. 83 | 01236466 | Меркурий 202.5 | 2007-06-22 | 2023-06-22 | Управление НК | МКД
НИЖНЕКАМСКИЙ Р-Н, КАМСКИЕ ПОЛЯНЫ ПГТ, ул. 2, д. 2/11, кв. 100 | 2/004918 | СОЭ-5 /50-Т | 2007-01-01 | 2023-01-01 | Управление НК | МКД
НИЖНЕКАМСКИЙ Р-Н, КАМСКИЕ ПОЛЯНЫ ПГТ, ул. 2, д. 2/11, кв. 104 | 042771 | СО-Э4491М1-1 | 2007-10-03 | 2023-10-03 | Управление НК | МКД
НИЖНЕКАМСКИЙ Р-Н, КАМСКИЕ ПОЛЯНЫ ПГТ, ул. 2, д. 2/11, кв. 11 | 071075 | СОЭ-52/50 | 2007-08-01 | 2023-08-01 | Управление НК | МКД
НИЖНЕКАМСКИЙ Р-Н, КАМСКИЕ ПОЛЯНЫ ПГТ, ул. 2, д. 2/11, кв. 121 | 9029381507 | СОЛО | 2007-10-03 | 2023-10-03 | Управление НК | МКД
НИЖНЕКАМСКИЙ Р-Н, КАМСКИЕ ПОЛЯНЫ ПГТ, ул. 2, д. 2/11, кв. 121. комн. 1 | 9029381507 | СОЛО | 2007-10-03 | 2023-10-03 | Управление НК | МКД
НИЖНЕКАМСКИЙ Р-Н, КАМСКИЕ ПОЛЯНЫ ПГТ, ул. 2, д. 2/11, кв. 124 | 113469* | СОЭ-5 /50-Т | 2007-10-01 | 2023-10-01 | Управление НК | МКД
НИЖНЕКАМСКИЙ Р-Н, КАМСКИЕ ПОЛЯНЫ ПГТ, ул. 2, д. 2/11, кв. 130 | 030166 | СОЭ-52/50 | 2007-04-01 | 2023-04-01 | Управление НК | МКД
НИЖНЕКАМСКИЙ Р-Н, КАМСКИЕ ПОЛЯНЫ ПГТ, ул. 2, д. 2/11, кв. 140 | 043244 | СО-Э4491М1-1 | 2007-05-23 | 2023-05-23 | Управление НК | МКД
НИЖНЕКАМСКИЙ Р-Н, КАМСКИЕ ПОЛЯНЫ ПГТ, ул. 2, д. 2/11, кв. 185 | 0712870802866078 | ЦЭ6807П | 2007-08-31 | 2023-08-31 | Управление НК | МКД
НИЖНЕКАМСКИЙ Р-Н, КАМСКИЕ ПОЛЯНЫ ПГТ, ул. 2, д. 2/11, кв. 203 | 000828 | СОЭ-52/50 | 2007-09-01 | 2023-09-01 | Управление НК | МКД
НИЖНЕКАМСКИЙ Р-Н, КАМСКИЕ ПОЛЯНЫ ПГТ, ул. 2, д. 2/11, кв. 204 | 9029403807 | СОЛО | 2007-10-04 | 2023-10-04 | Управление НК | МКД
НИЖНЕКАМСКИЙ Р-Н, КАМСКИЕ ПОЛЯНЫ ПГТ, ул. 2, д. 2/11, кв. 295 | 651710 | СО-505 | 2007-01-01 | 2023-01-01 | Управление НК | МКД
НИЖНЕКАМСКИЙ Р-Н, КАМСКИЕ ПОЛЯНЫ ПГТ, ул. 2, д. 2/11, кв. 336 | 652380 | СО-505 | 2007-01-01 | 2023-01-01 | Управление НК | МКД
НИЖНЕКАМСКИЙ Р-Н, КАМСКИЕ ПОЛЯНЫ ПГТ, ул. 2, д. 2/11, кв. 350 | 653132* | СО-505 | 2007-01-01 | 2023-01-01 | Управление НК | МКД
НИЖНЕКАМСКИЙ Р-Н, КАМСКИЕ ПОЛЯНЫ ПГТ, ул. 2, д. 2/11, кв. 365 | 2/025268 | СОЭ-5 /50-Т | 2007-04-01 | 2023-04-01 | Управление НК | МКД
НИЖНЕКАМСКИЙ Р-Н, КАМСКИЕ ПОЛЯНЫ ПГТ, ул. 2, д. 2/11, кв. 382 | 046733 | СОЭ-5 /50-Т | 2007-01-01 | 2023-01-01 | Управление НК | МКД
НИЖНЕКАМСКИЙ Р-Н, КАМСКИЕ ПОЛЯНЫ ПГТ, ул. 2, д. 2/11, кв. 388 | 695478 | СО-505 | 2007-01-01 | 2023-01-01 | Управление НК | МКД
НИЖНЕКАМСКИЙ Р-Н, КАМСКИЕ ПОЛЯНЫ ПГТ, ул. 2, д. 2/11, кв. 391 | 043077 | СО-Э4491М1-1 | 2007-06-28 | 2023-06-28 | Управление НК | МКД
НИЖНЕКАМСКИЙ Р-Н, КАМСКИЕ ПОЛЯНЫ ПГТ, ул. 2, д. 2/11, кв. 396 | 01210620 | Меркурий 202.5 | 2007-09-24 | 2023-09-24 | Управление НК | МКД
НИЖНЕКАМСКИЙ Р-Н, КАМСКИЕ ПОЛЯНЫ ПГТ, ул. 2, д. 2/11, кв. 408 | 102581 | СО-И4491М2-2 | 2007-10-01 | 2023-10-01 | Управление НК | МКД
НИЖНЕКАМСКИЙ Р-Н, КАМСКИЕ ПОЛЯНЫ ПГТ, ул. 2, д. 2/11, кв. 41 | 250938 | СОЭ-5 /50-Т | 2007-09-11 | 2023-09-11 | Управление НК | МКД
НИЖНЕКАМСКИЙ Р-Н, КАМСКИЕ ПОЛЯНЫ ПГТ, ул. 2, д. 2/11, кв. 413 | 129193 | СОЭ-5 /50-Т | 2007-11-01 | 2023-11-01 | Управление НК | МКД
НИЖНЕКАМСКИЙ Р-Н, КАМСКИЕ ПОЛЯНЫ ПГТ, ул. 2, д. 2/11, кв. 417 | 051904 | СО-И4491М2-2 | 2006-01-01 | 2023-01-01 | Управление НК | МКД
НИЖНЕКАМСКИЙ Р-Н, КАМСКИЕ ПОЛЯНЫ ПГТ, ул. 2, д. 2/11, кв. 46 | 01285818 | Меркурий 202.5 | 2007-08-28 | 2023-08-28 | Управление НК | МКД
НИЖНЕКАМСКИЙ Р-Н, КАМСКИЕ ПОЛЯНЫ ПГТ, ул. 2, д. 2/11, кв. 61 | 9029383607 | СОЛО | 2007-10-03 | 2023-10-03 | Управление НК | МКД
НИЖНЕКАМСКИЙ Р-Н, КАМСКИЕ ПОЛЯНЫ ПГТ, ул. 2, д. 2/11, кв. 9 | 024480 | СОЭ-52/50 | 2007-01-01 | 2023-01-01 | Управление НК | МКД
НИЖНЕКАМСКИЙ Р-Н, КАМСКИЕ ПОЛЯНЫ ПГТ, ул. 2, д. 2/12, кв. 133 | 7090464540 | ЦЭ6807П | 2007-01-01 | 2023-01-01 | Управление НК | МКД
НИЖНЕКАМСКИЙ Р-Н, КАМСКИЕ ПОЛЯНЫ ПГТ, ул. 2, д. 2/12, кв. 177 | 9029374607 | СОЛО | 2007-10-03 | 2023-10-03 | Управление НК | МКД
НИЖНЕКАМСКИЙ Р-Н, КАМСКИЕ ПОЛЯНЫ ПГТ, ул. 2, д. 2/12, кв. 22 | 7090459098 | ЦЭ6807П | 2007-01-01 | 2023-01-01 | Управление НК | МКД
НИЖНЕКАМСКИЙ Р-Н, КАМСКИЕ ПОЛЯНЫ ПГТ, ул. 2, д. 2/12, кв. 70 | 7090465395 | ЦЭ6807П | 2007-01-01 | 2023-01-01 | Управление НК | МКД
НИЖНЕКАМСКИЙ Р-Н, КАМСКИЕ ПОЛЯНЫ ПГТ, ул. 2, д. 2/13, кв. 106 | 9028391607 | СОЛО | 2007-09-25 | 2023-09-25 | Управление НК | МКД
НИЖНЕКАМСКИЙ Р-Н, КАМСКИЕ ПОЛЯНЫ ПГТ, ул. 2, д. 2/13, кв. 115 | 7060358464 | ЦЭ6807П | 2007-01-01 | 2023-01-01 | Управление НК | МКД
НИЖНЕКАМСКИЙ Р-Н, КАМСКИЕ ПОЛЯНЫ ПГТ, ул. 2, д. 2/13, кв. 120 | 7030896333 | ЦЭ6807П | 2007-01-01 | 2023-01-01 | Управление НК | МКД
НИЖНЕКАМСКИЙ Р-Н, КАМСКИЕ ПОЛЯНЫ ПГТ, ул. 2, д. 2/13, кв. 125 | 9029399407* | СОЛО | 2007-10-04 | 2023-10-04 | Управление НК | МКД
НИЖНЕКАМСКИЙ Р-Н, КАМСКИЕ ПОЛЯНЫ ПГТ, ул. 2, д. 2/13, кв. 132 | 7040899814 | ЦЭ6807П | 2007-01-01 | 2023-01-01 | Управление НК | МКД
НИЖНЕКАМСКИЙ Р-Н, КАМСКИЕ ПОЛЯНЫ ПГТ, ул. 2, д. 2/13, кв. 133 | 01282210 | Меркурий 202.5 | 2007-08-31 | 2023-08-31 | Управление НК | МКД
НИЖНЕКАМСКИЙ Р-Н, КАМСКИЕ ПОЛЯНЫ ПГТ, ул. 2, д. 2/13, кв. 148 | 071034* | СОЭ-52/50 | 2007-08-01 | 2023-08-01 | Управление НК | МКД
НИЖНЕКАМСКИЙ Р-Н, КАМСКИЕ ПОЛЯНЫ ПГТ, ул. 2, д. 2/13, кв. 15 | 104737 | СО-Э4491М1-1 | 2007-10-25 | 2023-10-25 | Управление НК | МКД
НИЖНЕКАМСКИЙ Р-Н, КАМСКИЕ ПОЛЯНЫ ПГТ, ул. 2, д. 2/13, кв. 153 | 9028394007 | СОЛО | 2007-09-25 | 2023-09-25 | Управление НК | МКД
НИЖНЕКАМСКИЙ Р-Н, КАМСКИЕ ПОЛЯНЫ ПГТ, ул. 2, д. 2/13, кв. 157 | 042160 | СО-Э4491М1-1 | 2007-05-23 | 2023-05-23 | Управление НК | МКД
НИЖНЕКАМСКИЙ Р-Н, КАМСКИЕ ПОЛЯНЫ ПГТ, ул. 2, д. 2/13, кв. 161 | 01211529 | Меркурий 202.5 | 2007-09-24 | 2023-09-24 | Управление НК | МКД
НИЖНЕКАМСКИЙ Р-Н, КАМСКИЕ ПОЛЯНЫ ПГТ, ул. 2, д. 2/13, кв. 180 | 076723 | СОЭ-52/50 | 2007-07-01 | 2023-07-01 | Управление НК | МКД
НИЖНЕКАМСКИЙ Р-Н, КАМСКИЕ ПОЛЯНЫ ПГТ, ул. 2, д. 2/13, кв. 182 | 01214221 | Меркурий 202.5 | 2007-09-24 | 2023-09-24 | Управление НК | МКД
НИЖНЕКАМСКИЙ Р-Н, КАМСКИЕ ПОЛЯНЫ ПГТ, ул. 2, д. 2/13, кв. 188 | 7030876226 | ЦЭ6807Б | 2007-01-01 | 2023-01-01 | Управление НК | МКД
НИЖНЕКАМСКИЙ Р-Н, КАМСКИЕ ПОЛЯНЫ ПГТ, ул. 2, д. 2/13, кв. 193 | 7040125921 | ЦЭ6807П | 2007-01-01 | 2023-01-01 | Управление НК | МКД
НИЖНЕКАМСКИЙ Р-Н, КАМСКИЕ ПОЛЯНЫ ПГТ, ул. 2, д. 2/13, кв. 195 | 9029401707 | СОЛО | 2007-10-04 | 2023-10-04 | Управление НК | МКД
НИЖНЕКАМСКИЙ Р-Н, КАМСКИЕ ПОЛЯНЫ ПГТ, ул. 2, д. 2/13, кв. 200 | 9029341107 | СОЛО | 2007-10-05 | 2023-10-05 | Управление НК | МКД
НИЖНЕКАМСКИЙ Р-Н, КАМСКИЕ ПОЛЯНЫ ПГТ, ул. 2, д. 2/13, кв. 201 | 2/058982 | СОЭ-5 /50-Т | 2007-09-01 | 2023-09-01 | Управление НК | МКД
НИЖНЕКАМСКИЙ Р-Н, КАМСКИЕ ПОЛЯНЫ ПГТ, ул. 2, д. 2/13, кв. 202 | 001170 | СОЭ-52/50 | 2007-09-01 | 2023-09-01 | Управление НК | МКД
НИЖНЕКАМСКИЙ Р-Н, КАМСКИЕ ПОЛЯНЫ ПГТ, ул. 2, д. 2/13, кв. 22 | 9028392707 | СОЛО | 2007-09-25 | 2023-09-25 | Управление НК | МКД
НИЖНЕКАМСКИЙ Р-Н, КАМСКИЕ ПОЛЯНЫ ПГТ, ул. 2, д. 2/13, кв. 27 | 01284642 | Меркурий 202.5 | 2007-08-30 | 2023-08-30 | Управление НК | МКД
НИЖНЕКАМСКИЙ Р-Н, КАМСКИЕ ПОЛЯНЫ ПГТ, ул. 2, д. 2/13, кв. 32 | 01236458 | Меркурий 202.5 | 2007-06-22 | 2023-06-22 | Управление НК | МКД
НИЖНЕКАМСКИЙ Р-Н, КАМСКИЕ ПОЛЯНЫ ПГТ, ул. 2, д. 2/13, кв. 4 | 024542 | СОЭ-52/50 | 2007-04-01 | 2023-04-01 | Управление НК | МКД
НИЖНЕКАМСКИЙ Р-Н, КАМСКИЕ ПОЛЯНЫ ПГТ, ул. 2, д. 2/13, кв. 43 | 0712970904 | ЦЭ6807П | 2007-01-01 | 2023-01-10 | Управление НК | МКД
НИЖНЕКАМСКИЙ Р-Н, КАМСКИЕ ПОЛЯНЫ ПГТ, ул. 2, д. 2/13, кв. 51 | 020508* | СО-Э4491М2 | 2007-01-01 | 2023-01-01 | Управление НК | МКД
НИЖНЕКАМСКИЙ Р-Н, КАМСКИЕ ПОЛЯНЫ ПГТ, ул. 2, д. 2/13, кв. 53 | 2/055628 | СОЭ-5 /50-Т | 2007-01-01 | 2023-01-01 | Управление НК | МКД
НИЖНЕКАМСКИЙ Р-Н, КАМСКИЕ ПОЛЯНЫ ПГТ, ул. 2, д. 2/13, кв. 58 | 7090469567 | ЦЭ6807П | 2007-01-01 | 2023-01-01 | Управление НК | МКД
НИЖНЕКАМСКИЙ Р-Н, КАМСКИЕ ПОЛЯНЫ ПГТ, ул. 2, д. 2/13, кв. 60 | 024782 | СОЭ-52/50 | 2007-04-01 | 2023-04-01 | Управление НК | МКД
НИЖНЕКАМСКИЙ Р-Н, КАМСКИЕ ПОЛЯНЫ ПГТ, ул. 2, д. 2/13, кв. 7 | 9029399607 | СОЛО | 2007-10-04 | 2023-10-04 | Управление НК | МКД
НИЖНЕКАМСКИЙ Р-Н, КАМСКИЕ ПОЛЯНЫ ПГТ, ул. 2, д. 2/13, кв. 70 | 027658 | СОЭ-52/50 | 2007-04-01 | 2023-04-01 | Управление НК | МКД
НИЖНЕКАМСКИЙ Р-Н, КАМСКИЕ ПОЛЯНЫ ПГТ, ул. 2, д. 2/13, кв. 73 | 9028392107 | СОЛО | 2007-09-25 | 2023-09-25 | Управление НК | МКД
НИЖНЕКАМСКИЙ Р-Н, КАМСКИЕ ПОЛЯНЫ ПГТ, ул. 2, д. 2/13, кв. 74 | 043699 | СО-Э4491М1-1 | 2007-05-28 | 2023-05-28 | Управление НК | МКД
НИЖНЕКАМСКИЙ Р-Н, КАМСКИЕ ПОЛЯНЫ ПГТ, ул. 2, д. 2/13, кв. 79 | 7050160561 | ЦЭ6807П | 2007-01-01 | 2023-01-01 | Управление НК | МКД
НИЖНЕКАМСКИЙ Р-Н, КАМСКИЕ ПОЛЯНЫ ПГТ, ул. 2, д. 2/13, кв. 85 | 051225 | СО-Э4491М2 | 2007-05-28 | 2023-05-28 | Управление НК | МКД
НИЖНЕКАМСКИЙ Р-Н, КАМСКИЕ ПОЛЯНЫ ПГТ, ул. 2, д. 2/13, кв. 87 | 0712970904** | ЦЭ6807П | 2007-01-01 | 2023-01-01 | Управление НК | МКД
НИЖНЕКАМСКИЙ Р-Н, КАМСКИЕ ПОЛЯНЫ ПГТ, ул. 2, д. 2/16, кв. 103 | 102210 | СОИ4491М-2-5 | 2007-08-13 | 2023-08-13 | Управление НК | МКД
НИЖНЕКАМСКИЙ Р-Н, КАМСКИЕ ПОЛЯНЫ ПГТ, ул. 2, д. 2/16, кв. 134 | 7030842586 | ЦЭ6807П | 2007-01-01 | 2023-01-01 | Управление НК | МКД
НИЖНЕКАМСКИЙ Р-Н, КАМСКИЕ ПОЛЯНЫ ПГТ, ул. 2, д. 2/16, кв. 14 | 7050206749 | ЦЭ6807П | 2007-01-01 | 2023-01-01 | Управление НК | МКД
НИЖНЕКАМСКИЙ Р-Н, КАМСКИЕ ПОЛЯНЫ ПГТ, ул. 2, д. 2/16, кв. 141 | 0111364 | СО-И4491М2-2 | 2007-01-23 | 2023-01-23 | Управление НК | МКД
НИЖНЕКАМСКИЙ Р-Н, КАМСКИЕ ПОЛЯНЫ ПГТ, ул. 2, д. 2/16, кв. 154 | 9028706307 | СОЛО | 2007-10-03 | 2023-10-03 | Управление НК | МКД
НИЖНЕКАМСКИЙ Р-Н, КАМСКИЕ ПОЛЯНЫ ПГТ, ул. 2, д. 2/16, кв. 156 | 046288 | СОЭ-5 /50-Т | 2007-01-01 | 2023-01-01 | Управление НК | МКД
НИЖНЕКАМСКИЙ Р-Н, КАМСКИЕ ПОЛЯНЫ ПГТ, ул. 2, д. 2/16, кв. 158 | 0437557 | СО-Э4491М1-1 | 2007-05-25 | 2023-05-25 | Управление НК | МКД
НИЖНЕКАМСКИЙ Р-Н, КАМСКИЕ ПОЛЯНЫ ПГТ, ул. 2, д. 2/16, кв. 159 | 01914160 | Меркурий 200.02 | 2007-01-01 | 2023-01-01 | Управление НК | МКД
НИЖНЕКАМСКИЙ Р-Н, КАМСКИЕ ПОЛЯНЫ ПГТ, ул. 2, д. 2/16, кв. 160 | 01944854 | Меркурий 200.02 | 2007-01-01 | 2023-01-01 | Управление НК | МКД
НИЖНЕКАМСКИЙ Р-Н, КАМСКИЕ ПОЛЯНЫ ПГТ, ул. 2, д. 2/16, кв. 161 | 00766428 | Меркурий 200.02 | 2007-03-01 | 2023-03-01 | Управление НК | МКД
НИЖНЕКАМСКИЙ Р-Н, КАМСКИЕ ПОЛЯНЫ ПГТ, ул. 2, д. 2/16, кв. 167 | 7050247746 | ЦЭ6807П | 2007-01-01 | 2023-01-01 | Управление НК | МКД
НИЖНЕКАМСКИЙ Р-Н, КАМСКИЕ ПОЛЯНЫ ПГТ, ул. 2, д. 2/16, кв. 178 | 046019 | СОЭ-5 /50-Т | 2007-01-01 | 2023-01-01 | Управление НК | МКД
НИЖНЕКАМСКИЙ Р-Н, КАМСКИЕ ПОЛЯНЫ ПГТ, ул. 2, д. 2/16, кв. 184 | 7050162595 | ЦЭ6807П | 2007-01-01 | 2023-01-01 | Управление НК | МКД
НИЖНЕКАМСКИЙ Р-Н, КАМСКИЕ ПОЛЯНЫ ПГТ, ул. 2, д. 2/16, кв. 189 | 9029396107 | СОЛО | 2007-10-05 | 2023-10-05 | Управление НК | МКД
НИЖНЕКАМСКИЙ Р-Н, КАМСКИЕ ПОЛЯНЫ ПГТ, ул. 2, д. 2/16, кв. 193 | 7090463289 | ЦЭ6807П | 2007-01-01 | 2023-01-01 | Управление НК | МКД
НИЖНЕКАМСКИЙ Р-Н, КАМСКИЕ ПОЛЯНЫ ПГТ, ул. 2, д. 2/16, кв. 202 | 046191 | СОЭ-5 /50-Т | 2007-01-01 | 2023-01-01 | Управление НК | МКД
НИЖНЕКАМСКИЙ Р-Н, КАМСКИЕ ПОЛЯНЫ ПГТ, ул. 2, д. 2/16, кв. 39А | 035977507* | СОЛО | 2007-10-03 | 2023-10-03 | Управление НК | МКД
НИЖНЕКАМСКИЙ Р-Н, КАМСКИЕ ПОЛЯНЫ ПГТ, ул. 2, д. 2/16, кв. 66 | 7090460387 | ЦЭ6807П | 2007-01-01 | 2023-01-01 | Управление НК | МКД
НИЖНЕКАМСКИЙ Р-Н, КАМСКИЕ ПОЛЯНЫ ПГТ, ул. 2, д. 2/16, кв. 68 | 2/004926 | СОЭ-5 /50-Т | 2007-01-01 | 2023-01-01 | Управление НК | МКД
НИЖНЕКАМСКИЙ Р-Н, КАМСКИЕ ПОЛЯНЫ ПГТ, ул. 2, д. 2/16, кв. 71 | 000913335 | Меркурий 201.1 | 2007-11-30 | 2023-11-30 | Управление НК | МКД
НИЖНЕКАМСКИЙ Р-Н, КАМСКИЕ ПОЛЯНЫ ПГТ, ул. 2, д. 2/16, кв. 75 | 7090463076 | ЦЭ6807П | 2007-01-01 | 2023-01-01 | Управление НК | МКД
НИЖНЕКАМСКИЙ Р-Н, КАМСКИЕ ПОЛЯНЫ ПГТ, ул. 2, д. 2/16, кв. 76 | 2/098730 | СОЭ-5 /50-Т | 2007-09-01 | 2023-09-01 | Управление НК | МКД
НИЖНЕКАМСКИЙ Р-Н, КАМСКИЕ ПОЛЯНЫ ПГТ, ул. 2, д. 2/16, кв. 80 | 7090461517 | ЦЭ6807П | 2007-01-01 | 2023-01-01 | Управление НК | МКД
НИЖНЕКАМСКИЙ Р-Н, КАМСКИЕ ПОЛЯНЫ ПГТ, ул. 2, д. 2/16, кв. 82 | 7090459206 | ЦЭ6807П | 2007-01-01 | 2023-01-01 | Управление НК | МКД
НИЖНЕКАМСКИЙ Р-Н, КАМСКИЕ ПОЛЯНЫ ПГТ, ул. 2, д. 2/16, кв. 83 | 0601051 | СО-Э4491М2 | 2007-06-01 | 2023-06-01 | Управление НК | МКД
НИЖНЕКАМСКИЙ Р-Н, КАМСКИЕ ПОЛЯНЫ ПГТ, ул. 2, д. 2/30, кв. 110 | 024525 | СОЭ-52/50 | 2007-04-01 | 2023-04-01 | Управление НК | МКД
НИЖНЕКАМСКИЙ Р-Н, КАМСКИЕ ПОЛЯНЫ ПГТ, ул. 2, д. 2/30, кв. 131 | 057784308 | СОЛО-19-В6.1 | 2008-11-24 | 2023-11-24 | Управление НК | МКД
НИЖНЕКАМСКИЙ Р-Н, КАМСКИЕ ПОЛЯНЫ ПГТ, ул. 2, д. 2/30, кв. 132 | 7050162257 | ЦЭ6807Б | 2007-01-01 | 2023-01-01 | Управление НК | МКД
НИЖНЕКАМСКИЙ Р-Н, КАМСКИЕ ПОЛЯНЫ ПГТ, ул. 2, д. 2/30, кв. 136 | 7040088540 | ЦЭ6807П | 2007-01-01 | 2023-01-01 | Управление НК | МКД
НИЖНЕКАМСКИЙ Р-Н, КАМСКИЕ ПОЛЯНЫ ПГТ, ул. 2, д. 2/30, кв. 302 | 077836 | СОИ4491М-2-5 | 2007-08-01 | 2023-08-01 | Управление НК | МКД
НИЖНЕКАМСКИЙ Р-Н, КАМСКИЕ ПОЛЯНЫ ПГТ, ул. 2, д. 2/30, кв. 322 | 0431221 | СО-Э4491М1-1 | 2007-05-28 | 2023-05-28 | Управление НК | МКД
НИЖНЕКАМСКИЙ Р-Н, КАМСКИЕ ПОЛЯНЫ ПГТ, ул. 2, д. 2/30, кв. 416 | 01553240 | Меркурий 200.02 | 2007-01-01 | 2023-01-10 | Управление НК | МКД
НИЖНЕКАМСКИЙ Р-Н, КАМСКИЕ ПОЛЯНЫ ПГТ, ул. 2, д. 2/30, кв. 417 | 027667 | СОЭ-52/50 | 2007-04-01 | 2023-04-01 | Управление НК | МКД
НИЖНЕКАМСКИЙ Р-Н, КАМСКИЕ ПОЛЯНЫ ПГТ, ул. 2, д. 2/30, кв. 418 | 046161 | СОЭ-5 /50-Т | 2007-01-01 | 2023-01-01 | Управление НК | МКД
НИЖНЕКАМСКИЙ Р-Н, КАМСКИЕ ПОЛЯНЫ ПГТ, ул. 2, д. 2/30, кв. 422 | 121355 | СО-И4491М2-2 | 2007-12-11 | 2023-12-11 | Управление НК | МКД
НИЖНЕКАМСКИЙ Р-Н, КАМСКИЕ ПОЛЯНЫ ПГТ, ул. 2, д. 2/30, кв. 507 | 071083 | СОЭ-52/50 | 2007-09-01 | 2023-09-01 | Управление НК | МКД
НИЖНЕКАМСКИЙ Р-Н, КАМСКИЕ ПОЛЯНЫ ПГТ, ул. 2, д. 2/30, кв. 509 | 015736* | СО-И4491М2-2 | 2007-01-01 | 2023-01-01 | Управление НК | МКД
НИЖНЕКАМСКИЙ Р-Н, КАМСКИЕ ПОЛЯНЫ ПГТ, ул. 2, д. 2/30, кв. 511 | 046326 | СОЭ-52/50 | 2007-07-01 | 2023-07-01 | Управление НК | МКД
НИЖНЕКАМСКИЙ Р-Н, КАМСКИЕ ПОЛЯНЫ ПГТ, ул. 2, д. 2/30, кв. 517 комн. 1 | 7050221983 | ЦЭ6807П | 2007-01-01 | 2023-01-01 | Управление НК | МКД
НИЖНЕКАМСКИЙ Р-Н, КАМСКИЕ ПОЛЯНЫ ПГТ, ул. 2, д. 2/30, кв. 517 комн. 2 | 7050221983 | ЦЭ6807П | 2007-01-01 | 2023-01-01 | Управление НК | МКД
НИЖНЕКАМСКИЙ Р-Н, КАМСКИЕ ПОЛЯНЫ ПГТ, ул. 2, д. 2/30, кв. 522 | 60076951 | ЦЭ6807Б | 2007-01-01 | 2023-01-01 | Управление НК | МКД
НИЖНЕКАМСКИЙ Р-Н, КАМСКИЕ ПОЛЯНЫ ПГТ, ул. 2, д. 2/30, кв. 526 | 024457 | СОЭ-52/50 | 2007-01-01 | 2023-01-01 | Управление НК | МКД
НИЖНЕКАМСКИЙ Р-Н, КАМСКИЕ ПОЛЯНЫ ПГТ, ул. 2, д. 2/30А, кв. 27 | 00685499 | Меркурий 200.02 | 2007-01-01 | 2023-01-01 | Управление НК | МКД
НИЖНЕКАМСКИЙ Р-Н, КАМСКИЕ ПОЛЯНЫ ПГТ, ул. 2, д. 2/30А, кв. 47 | 070625 | СОЭ-52/50 | 2007-09-01 | 2023-09-01 | Управление НК | МКД
НИЖНЕКАМСКИЙ Р-Н, КАМСКИЕ ПОЛЯНЫ ПГТ, ул. 2, д. 2/30А, кв. 48 | 104871 | СО-Э4491М1-1 | 2007-10-25 | 2023-10-25 | Управление НК | МКД
НИЖНЕКАМСКИЙ Р-Н, КАМСКИЕ ПОЛЯНЫ ПГТ, ул. 2, д. 2/30А, кв. 49 | 104624 | СО-Э4491М1-1 | 2007-10-25 | 2023-10-25 | Управление НК | МКД
НИЖНЕКАМСКИЙ Р-Н, КАМСКИЕ ПОЛЯНЫ ПГТ, ул. 2, д. 2/30А, кв. 8 | 389826 | СО-505 | 2007-09-01 | 2023-09-01 | Управление НК | МКД
НИЖНЕКАМСКИЙ Р-Н, КАМСКИЕ ПОЛЯНЫ ПГТ, ул. 2, д. 2/30Б, кв. 1 | 9028391907 | СОЛО | 2007-09-25 | 2023-09-25 | Управление НК | МКД
НИЖНЕКАМСКИЙ Р-Н, КАМСКИЕ ПОЛЯНЫ ПГТ, ул. 2, д. 2/30Б, кв. 22 | 0222217 | СОИ4491М-2-5 | 2007-01-01 | 2023-01-01 | Управление НК | МКД
НИЖНЕКАМСКИЙ Р-Н, КАМСКИЕ ПОЛЯНЫ ПГТ, ул. 2, д. 2/30Б, кв. 43 | 024473 | СОЭ-52/50 | 2007-04-01 | 2023-04-01 | Управление НК | МКД
НИЖНЕКАМСКИЙ Р-Н, КАМСКИЕ ПОЛЯНЫ ПГТ, ул. 2, д. 2/32, кв. 105 | 0712870408994014 | ЦЭ6807П | 2007-01-01 | 2023-01-01 | Управление НК | МКД
НИЖНЕКАМСКИЙ Р-Н, КАМСКИЕ ПОЛЯНЫ ПГТ, ул. 2, д. 2/32, кв. 117 | 014769 | СОЭ-52/50 | 2007-04-01 | 2023-04-01 | Управление НК | МКД
НИЖНЕКАМСКИЙ Р-Н, КАМСКИЕ ПОЛЯНЫ ПГТ, ул. 2, д. 2/32, кв. 126 | 0712970904++ | ЦЭ6807П | 2007-09-22 | 2023-09-22 | Управление НК | МКД
НИЖНЕКАМСКИЙ Р-Н, КАМСКИЕ ПОЛЯНЫ ПГТ, ул. 2, д. 2/32, кв. 152 | 0712970904 | ЦЭ6807П | 2007-09-23 | 2023-09-23 | Управление НК | МКД
НИЖНЕКАМСКИЙ Р-Н, КАМСКИЕ ПОЛЯНЫ ПГТ, ул. 2, д. 2/32, кв. 170 | 0063733606 | Меркурий 201.1 | 2007-01-01 | 2023-01-01 | Управление НК | МКД
НИЖНЕКАМСКИЙ Р-Н, КАМСКИЕ ПОЛЯНЫ ПГТ, ул. 2, д. 2/32, кв. 182 | 046217 | СОЭ-5 /50-Т | 2007-01-01 | 2023-01-01 | Управление НК | МКД
НИЖНЕКАМСКИЙ Р-Н, КАМСКИЕ ПОЛЯНЫ ПГТ, ул. 2, д. 2/32, кв. 30 | 060089 | СО-Э4491М1-1 | 2007-04-01 | 2023-04-01 | Управление НК | МКД
НИЖНЕКАМСКИЙ Р-Н, КАМСКИЕ ПОЛЯНЫ ПГТ, ул. 2, д. 2/32, кв. 31 | 7090460395 | ЦЭ6807П | 2007-09-22 | 2023-09-22 | Управление НК | МКД
НИЖНЕКАМСКИЙ Р-Н, КАМСКИЕ ПОЛЯНЫ ПГТ, ул. 2, д. 2/32, кв. 47 | 047494 | СОЭ-52/50 | 2007-08-01 | 2023-08-01 | Управление НК | МКД
НИЖНЕКАМСКИЙ Р-Н, КАМСКИЕ ПОЛЯНЫ ПГТ, ул. 2, д. 2/32, кв. 59 | 237978 | СОЭ-52/50 | 2007-08-01 | 2023-08-01 | Управление НК | МКД
НИЖНЕКАМСКИЙ Р-Н, КАМСКИЕ ПОЛЯНЫ ПГТ, ул. 2, д. 2/32, кв. 9 | 046449 | СОЭ-52/50 | 2007-06-01 | 2023-06-01 | Управление НК | МКД
НИЖНЕКАМСКИЙ Р-Н, КАМСКИЕ ПОЛЯНЫ ПГТ, ул. 2, д. 2/33, кв. 11 | 445109 | СОЭ-52/50 | 2007-02-01 | 2023-02-01 | Управление НК | МКД
НИЖНЕКАМСКИЙ Р-Н, КАМСКИЕ ПОЛЯНЫ ПГТ, ул. 2, д. 2/33, кв. 14 | 7050161487 | ЦЭ6807П | 2007-01-01 | 2023-01-01 | Управление НК | МКД
НИЖНЕКАМСКИЙ Р-Н, КАМСКИЕ ПОЛЯНЫ ПГТ, ул. 2, д. 2/33, кв. 17 | 061127 | СО-Э4491М1-1 | 2007-07-04 | 2023-07-04 | Управление НК | МКД
НИЖНЕКАМСКИЙ Р-Н, КАМСКИЕ ПОЛЯНЫ ПГТ, ул. 2, д. 2/33, кв. 20 | 7050227149 | ЦЭ6807П | 2007-01-01 | 2023-01-01 | Управление НК | МКД
НИЖНЕКАМСКИЙ Р-Н, КАМСКИЕ ПОЛЯНЫ ПГТ, ул. 2, д. 2/33, кв. 23 | 036801807 | СОЛО | 2007-09-02 | 2023-09-02 | Управление НК | МКД
НИЖНЕКАМСКИЙ Р-Н, КАМСКИЕ ПОЛЯНЫ ПГТ, ул. 2, д. 2/33, кв. 27 | 035970007* | СОЛО | 2007-10-03 | 2023-10-03 | Управление НК | МКД
НИЖНЕКАМСКИЙ Р-Н, КАМСКИЕ ПОЛЯНЫ ПГТ, ул. 2, д. 2/33, кв. 37 | 024777 | СОЭ-52/50 | 2007-04-01 | 2023-04-01 | Управление НК | МКД
НИЖНЕКАМСКИЙ Р-Н, КАМСКИЕ ПОЛЯНЫ ПГТ, ул. 2, д. 2/33, кв. 38 | 024495 | СОЭ-52/50 | 2007-01-01 | 2023-01-01 | Управление НК | МКД
НИЖНЕКАМСКИЙ Р-Н, КАМСКИЕ ПОЛЯНЫ ПГТ, ул. 2, д. 2/33, кв. 41 | 01210908 | Меркурий 202.5 | 2007-09-24 | 2023-09-24 | Управление НК | МКД
НИЖНЕКАМСКИЙ Р-Н, КАМСКИЕ ПОЛЯНЫ ПГТ, ул. 2, д. 2/33, кв. 42 | 102621 | СО-И4491М2-2 | 2007-01-01 | 2023-01-01 | Управление НК | МКД
НИЖНЕКАМСКИЙ Р-Н, КАМСКИЕ ПОЛЯНЫ ПГТ, ул. 2, д. 2/33, кв. 46 | 036995507 | СОЛО | 2007-09-02 | 2023-09-02 | Управление НК | МКД
НИЖНЕКАМСКИЙ Р-Н, КАМСКИЕ ПОЛЯНЫ ПГТ, ул. 2, д. 2/33, кв. 48 | 037018407 | СОЛО | 2007-09-02 | 2023-09-02 | Управление НК | МКД
НИЖНЕКАМСКИЙ Р-Н, КАМСКИЕ ПОЛЯНЫ ПГТ, ул. 2, д. 2/33, кв. 53 | 014964 | СОЭ-5 /50-Т | 2007-01-01 | 2023-01-01 | Управление НК | МКД
НИЖНЕКАМСКИЙ Р-Н, КАМСКИЕ ПОЛЯНЫ ПГТ, ул. 2, д. 2/33, кв. 60 | 7040085913 | ЦЭ6807П | 2007-01-01 | 2023-01-01 | Управление НК | МКД
НИЖНЕКАМСКИЙ Р-Н, КАМСКИЕ ПОЛЯНЫ ПГТ, ул. 2, д. 2/33, кв. 61 | 123035 | СОЭ-52/50 | 2007-01-01 | 2023-01-01 | Управление НК | МКД
НИЖНЕКАМСКИЙ Р-Н, КАМСКИЕ ПОЛЯНЫ ПГТ, ул. 2, д. 2/33, кв. 66 | 2/113037 | СОЭ-5 /50-Т | 2007-11-01 | 2023-11-01 | Управление НК | МКД
НИЖНЕКАМСКИЙ Р-Н, КАМСКИЕ ПОЛЯНЫ ПГТ, ул. 2, д. 2/33, кв. 7 | 2/01912633 | Меркурий 200.02 | 2007-01-01 | 2023-01-01 | Управление НК | МКД
НИЖНЕКАМСКИЙ Р-Н, КАМСКИЕ ПОЛЯНЫ ПГТ, ул. 2, д. 2/33, кв. 9 | 045741 | СОЭ-52/50 | 2007-07-01 | 2023-07-01 | Управление НК | МКД
НИЖНЕКАМСКИЙ Р-Н, КАМСКИЕ ПОЛЯНЫ ПГТ, ул. 2, д. 2/40, кв. 100 | 114986 | СО-Э4491М1-1 | 2007-11-16 | 2023-11-16 | Управление НК | МКД
НИЖНЕКАМСКИЙ Р-Н, КАМСКИЕ ПОЛЯНЫ ПГТ, ул. 2, д. 2/40, кв. 101 | 121056 | СО-Э4491М1-1 | 2007-12-04 | 2023-12-04 | Управление НК | МКД
НИЖНЕКАМСКИЙ Р-Н, КАМСКИЕ ПОЛЯНЫ ПГТ, ул. 2, д. 2/40, кв. 109 | 0712870604 | ЦЭ6807П | 2007-06-01 | 2023-06-01 | Управление НК | МКД
НИЖНЕКАМСКИЙ Р-Н, КАМСКИЕ ПОЛЯНЫ ПГТ, ул. 2, д. 2/40, кв. 110 | 051199 | СО-Э4491М2 | 2007-05-28 | 2023-05-28 | Управление НК | МКД
НИЖНЕКАМСКИЙ Р-Н, КАМСКИЕ ПОЛЯНЫ ПГТ, ул. 2, д. 2/40, кв. 13 | 043206 | СО-Э4491М1-1 | 2007-05-23 | 2023-05-23 | Управление НК | МКД
НИЖНЕКАМСКИЙ Р-Н, КАМСКИЕ ПОЛЯНЫ ПГТ, ул. 2, д. 2/40, кв. 21 | 9029385207 | СОЛО | 2007-10-03 | 2023-10-03 | Управление НК | МКД
НИЖНЕКАМСКИЙ Р-Н, КАМСКИЕ ПОЛЯНЫ ПГТ, ул. 2, д. 2/40, кв. 4 | 100454 | СО-И449М1-2 | 2007-01-01 | 2023-01-01 | Управление НК | МКД
НИЖНЕКАМСКИЙ Р-Н, КАМСКИЕ ПОЛЯНЫ ПГТ, ул. 2, д. 2/40, кв. 44 | 936879 | СО-505 | 2007-01-23 | 2023-01-23 | Управление НК | МКД
НИЖНЕКАМСКИЙ Р-Н, КАМСКИЕ ПОЛЯНЫ ПГТ, ул. 2, д. 2/40, кв. 48 | 081405 | СОЭ-5 /50-Т | 2007-09-01 | 2023-09-01 | Управление НК | МКД
НИЖНЕКАМСКИЙ Р-Н, КАМСКИЕ ПОЛЯНЫ ПГТ, ул. 2, д. 2/40, кв. 5 | 043746 | СО-Э4491М2 | 2007-05-28 | 2023-05-28 | Управление НК | МКД
НИЖНЕКАМСКИЙ Р-Н, КАМСКИЕ ПОЛЯНЫ ПГТ, ул. 2, д. 2/40, кв. 55 | 9029331007 | СОЛО | 2007-01-01 | 2023-01-01 | Управление НК | МКД
НИЖНЕКАМСКИЙ Р-Н, КАМСКИЕ ПОЛЯНЫ ПГТ, ул. 2, д. 2/40, кв. 56 | 128858 | СОЭ-5 /50-Т | 2007-11-01 | 2023-11-01 | Управление НК | МКД
НИЖНЕКАМСКИЙ Р-Н, КАМСКИЕ ПОЛЯНЫ ПГТ, ул. 2, д. 2/40, кв. 6 | 007488803 | Меркурий 200.02 | 2007-03-20 | 2023-03-20 | Управление НК | МКД
НИЖНЕКАМСКИЙ Р-Н, КАМСКИЕ ПОЛЯНЫ ПГТ, ул. 2, д. 2/40, кв. 60 | 9029381807 | СОЛО | 2007-10-03 | 2023-10-03 | Управление НК | МКД
НИЖНЕКАМСКИЙ Р-Н, КАМСКИЕ ПОЛЯНЫ ПГТ, ул. 2, д. 2/40, кв. 65 | 046331 | СОЭ-52/50 | 2007-01-01 | 2023-01-01 | Управление НК | МКД
НИЖНЕКАМСКИЙ Р-Н, КАМСКИЕ ПОЛЯНЫ ПГТ, ул. 2, д. 2/40, кв. 78 | 024637 | СОЭ-52/50 | 2007-04-01 | 2023-04-01 | Управление НК | МКД
НИЖНЕКАМСКИЙ Р-Н, КАМСКИЕ ПОЛЯНЫ ПГТ, ул. 2, д. 2/40, кв. 79 | 120411 | СО-Э4491М1-1 | 2007-11-30 | 2023-11-30 | Управление НК | МКД
НИЖНЕКАМСКИЙ Р-Н, КАМСКИЕ ПОЛЯНЫ ПГТ, ул. 2, д. 2/40, кв. 83 | 01280078 | Меркурий 202.5 | 2007-08-28 | 2023-08-28 | Управление НК | МКД
НИЖНЕКАМСКИЙ Р-Н, КАМСКИЕ ПОЛЯНЫ ПГТ, ул. 2, д. 2/40, кв. 86 | 01216274 | Меркурий 202.5 | 2007-09-25 | 2023-09-25 | Управление НК | МКД
НИЖНЕКАМСКИЙ Р-Н, КАМСКИЕ ПОЛЯНЫ ПГТ, ул. 2, д. 2/41, кв. 103 | 7050139331 | ЦЭ6807П | 2007-01-01 | 2023-01-01 | Управление НК | МКД
НИЖНЕКАМСКИЙ Р-Н, КАМСКИЕ ПОЛЯНЫ ПГТ, ул. 2, д. 2/41, кв. 113 | 9028507407 | СОЛО | 2007-09-25 | 2023-09-25 | Управление НК | МКД
НИЖНЕКАМСКИЙ Р-Н, КАМСКИЕ ПОЛЯНЫ ПГТ, ул. 2, д. 2/41, кв. 119 | 01236453 | Меркурий 202.5 | 2007-06-22 | 2023-06-22 | Управление НК | МКД
НИЖНЕКАМСКИЙ Р-Н, КАМСКИЕ ПОЛЯНЫ ПГТ, ул. 2, д. 2/41, кв. 126 | 7050137653 | ЦЭ6807П | 2007-01-01 | 2023-01-01 | Управление НК | МКД
НИЖНЕКАМСКИЙ Р-Н, КАМСКИЕ ПОЛЯНЫ ПГТ, ул. 2, д. 2/41, кв. 128 | 7050206327 | ЦЭ6807П | 2007-01-01 | 2023-01-01 | Управление НК | МКД
НИЖНЕКАМСКИЙ Р-Н, КАМСКИЕ ПОЛЯНЫ ПГТ, ул. 2, д. 2/41, кв. 13 | 7090463492* | ЦЭ6807П | 2007-01-01 | 2023-01-02 | Управление НК | МКД
НИЖНЕКАМСКИЙ Р-Н, КАМСКИЕ ПОЛЯНЫ ПГТ, ул. 2, д. 2/41, кв. 145 | 01236499 | Меркурий 202.5 | 2007-06-22 | 2023-06-22 | Управление НК | МКД
НИЖНЕКАМСКИЙ Р-Н, КАМСКИЕ ПОЛЯНЫ ПГТ, ул. 2, д. 2/41, кв. 152 | 043114* | СО-Э4491М1-1 | 2007-05-28 | 2023-05-28 | Управление НК | МКД
НИЖНЕКАМСКИЙ Р-Н, КАМСКИЕ ПОЛЯНЫ ПГТ, ул. 2, д. 2/41, кв. 157 | 002086 | СОЭ 52/60-01Ш | 2007-09-01 | 2023-09-01 | Управление НК | МКД
НИЖНЕКАМСКИЙ Р-Н, КАМСКИЕ ПОЛЯНЫ ПГТ, ул. 2, д. 2/41, кв. 159 | 01236447 | Меркурий 202.5 | 2007-06-22 | 2023-06-22 | Управление НК | МКД
НИЖНЕКАМСКИЙ Р-Н, КАМСКИЕ ПОЛЯНЫ ПГТ, ул. 2, д. 2/41, кв. 16 | 2/113536 | СОЭ-5 /50-Т | 2007-10-01 | 2023-10-01 | Управление НК | МКД
НИЖНЕКАМСКИЙ Р-Н, КАМСКИЕ ПОЛЯНЫ ПГТ, ул. 2, д. 2/41, кв. 164 | 7090462550 | ЦЭ6807П | 2007-01-01 | 2023-01-01 | Управление НК | МКД
НИЖНЕКАМСКИЙ Р-Н, КАМСКИЕ ПОЛЯНЫ ПГТ, ул. 2, д. 2/41, кв. 165 | 7050162226 | ЦЭ6807П | 2007-01-01 | 2023-01-01 | Управление НК | МКД
НИЖНЕКАМСКИЙ Р-Н, КАМСКИЕ ПОЛЯНЫ ПГТ, ул. 2, д. 2/41, кв. 174 | 7050200748 | ЦЭ6807П | 2007-01-01 | 2023-01-01 | Управление НК | МКД
НИЖНЕКАМСКИЙ Р-Н, КАМСКИЕ ПОЛЯНЫ ПГТ, ул. 2, д. 2/41, кв. 19 | 040143 | СО-Э4491М2 | 2007-05-28 | 2023-05-28 | Управление НК | МКД
НИЖНЕКАМСКИЙ Р-Н, КАМСКИЕ ПОЛЯНЫ ПГТ, ул. 2, д. 2/41, кв. 22 | 047054 | СОЭ-52/50 | 2007-06-01 | 2023-06-01 | Управление НК | МКД
НИЖНЕКАМСКИЙ Р-Н, КАМСКИЕ ПОЛЯНЫ ПГТ, ул. 2, д. 2/41, кв. 31 | 7030838723 | ЦЭ6807П | 2007-01-01 | 2023-01-01 | Управление НК | МКД
НИЖНЕКАМСКИЙ Р-Н, КАМСКИЕ ПОЛЯНЫ ПГТ, ул. 2, д. 2/41, кв. 54 | 30529732 | Меркурий 201.5 | 2017-05-22 | 2023-05-22 | Управление НК | МКД
НИЖНЕКАМСКИЙ Р-Н, КАМСКИЕ ПОЛЯНЫ ПГТ, ул. 2, д. 2/41, кв. 57 | 049353 | СО-И4491М2-2 | 2007-01-01 | 2023-01-01 | Управление НК | МКД
НИЖНЕКАМСКИЙ Р-Н, КАМСКИЕ ПОЛЯНЫ ПГТ, ул. 2, д. 2/41, кв. 81 | 7050192137 | ЦЭ6807П | 2007-01-01 | 2023-01-01 | Управление НК | МКД
НИЖНЕКАМСКИЙ Р-Н, КАМСКИЕ ПОЛЯНЫ ПГТ, ул. 2, д. 2/41, кв. 87 | 9029676907* | СОЛО | 2007-10-03 | 2023-10-03 | Управление НК | МКД
НИЖНЕКАМСКИЙ Р-Н, КАМСКИЕ ПОЛЯНЫ ПГТ, ул. 2, д. 2/41, кв. 96 | 7050160657 | ЦЭ6807П | 2007-01-01 | 2023-01-01 | Управление НК | МКД
НИЖНЕКАМСКИЙ Р-Н, КАМСКИЕ ПОЛЯНЫ ПГТ, ул. 2, д. 2/42, кв. 109 | 01213986 | Меркурий 202.5 | 2007-09-24 | 2023-09-24 | Управление НК | МКД
НИЖНЕКАМСКИЙ Р-Н, КАМСКИЕ ПОЛЯНЫ ПГТ, ул. 2, д. 2/42, кв. 111 | 024768 | СОЭ-52/50 | 2007-04-01 | 2023-04-01 | Управление НК | МКД
НИЖНЕКАМСКИЙ Р-Н, КАМСКИЕ ПОЛЯНЫ ПГТ, ул. 2, д. 2/42, кв. 115 | 027643 | СОЭ-52/50 | 2007-04-01 | 2023-04-01 | Управление НК | МКД
НИЖНЕКАМСКИЙ Р-Н, КАМСКИЕ ПОЛЯНЫ ПГТ, ул. 2, д. 2/42, кв. 127 | 01216244 | Меркурий 202.5 | 2007-01-01 | 2023-01-01 | Управление НК | МКД
НИЖНЕКАМСКИЙ Р-Н, КАМСКИЕ ПОЛЯНЫ ПГТ, ул. 2, д. 2/42, кв. 135 | 7050161866 | ЦЭ6807П | 2007-01-01 | 2023-01-01 | Управление НК | МКД
НИЖНЕКАМСКИЙ Р-Н, КАМСКИЕ ПОЛЯНЫ ПГТ, ул. 2, д. 2/42, кв. 139 | 051227 | СО-Э4491М1-1 | 2007-04-01 | 2023-04-01 | Управление НК | МКД
НИЖНЕКАМСКИЙ Р-Н, КАМСКИЕ ПОЛЯНЫ ПГТ, ул. 2, д. 2/42, кв. 150 | 030021 | СО-Э4491М2 | 2007-06-01 | 2023-06-01 | Управление НК | МКД
НИЖНЕКАМСКИЙ Р-Н, КАМСКИЕ ПОЛЯНЫ ПГТ, ул. 2, д. 2/42, кв. 156 | 024785 | СОЭ-52/50 | 2007-04-01 | 2023-04-01 | Управление НК | МКД
НИЖНЕКАМСКИЙ Р-Н, КАМСКИЕ ПОЛЯНЫ ПГТ, ул. 2, д. 2/42, кв. 23 | 9028859507 | СОЛО | 2007-10-05 | 2023-10-05 | Управление НК | МКД
НИЖНЕКАМСКИЙ Р-Н, КАМСКИЕ ПОЛЯНЫ ПГТ, ул. 2, д. 2/42, кв. 24 | 7090464571 | ЦЭ6807П | 2007-09-23 | 2023-09-23 | Управление НК | МКД
НИЖНЕКАМСКИЙ Р-Н, КАМСКИЕ ПОЛЯНЫ ПГТ, ул. 2, д. 2/42, кв. 37 | 0293294 | СОЛО | 2007-01-01 | 2023-01-01 | Управление НК | МКД
НИЖНЕКАМСКИЙ Р-Н, КАМСКИЕ ПОЛЯНЫ ПГТ, ул. 2, д. 2/42, кв. 43 | 003253 | СО-50МЭ | 2007-03-01 | 2023-03-01 | Управление НК | МКД
НИЖНЕКАМСКИЙ Р-Н, КАМСКИЕ ПОЛЯНЫ ПГТ, ул. 2, д. 2/42, кв. 44 | 050617 | СО-Э4491М2 | 2007-05-28 | 2023-05-28 | Управление НК | МКД
НИЖНЕКАМСКИЙ Р-Н, КАМСКИЕ ПОЛЯНЫ ПГТ, ул. 2, д. 2/42, кв. 48 | 7050139258 | ЦЭ6807П | 2007-01-01 | 2023-01-01 | Управление НК | МКД
НИЖНЕКАМСКИЙ Р-Н, КАМСКИЕ ПОЛЯНЫ ПГТ, ул. 2, д. 2/42, кв. 54 | 9027604007 | СОЛО | 2007-09-25 | 2023-09-25 | Управление НК | МКД
НИЖНЕКАМСКИЙ Р-Н, КАМСКИЕ ПОЛЯНЫ ПГТ, ул. 2, д. 2/42, кв. 58 | 7050160573 | ЦЭ6807П | 2007-01-01 | 2023-01-01 | Управление НК | МКД
НИЖНЕКАМСКИЙ Р-Н, КАМСКИЕ ПОЛЯНЫ ПГТ, ул. 2, д. 2/42, кв. 7 | 014771 | СОЭ-52/50 | 2007-04-01 | 2023-04-01 | Управление НК | МКД
НИЖНЕКАМСКИЙ Р-Н, КАМСКИЕ ПОЛЯНЫ ПГТ, ул. 2, д. 2/42, кв. 71 | 01945939* | Меркурий 200.02 | 2007-12-26 | 2023-12-26 | Управление НК | МКД
НИЖНЕКАМСКИЙ Р-Н, КАМСКИЕ ПОЛЯНЫ ПГТ, ул. 2, д. 2/42, кв. 78 | 7050161868 | ЦЭ6807П | 2007-01-01 | 2023-01-01 | Управление НК | МКД
НИЖНЕКАМСКИЙ Р-Н, КАМСКИЕ ПОЛЯНЫ ПГТ, ул. 2, д. 2/42, кв. 79 | 059112 | СОЭ-5 /50-Т | 2007-08-01 | 2023-08-01 | Управление НК | МКД
НИЖНЕКАМСКИЙ Р-Н, КАМСКИЙ П, ул. Центральная, д. 19, кв. 3 | 096193 | СО-И449 М1-2 | 2007-01-01 | 2023-01-01 | Управление НК | МКД
НИЖНЕКАМСКИЙ Р-Н, КРАСНЫЙ КЛЮЧ П, ул. Садовая, д. 11, кв. 2 | 07746304 | МЕРКУРИЙ 200.02 | 2013-01-01 | 2023-01-01 | Управление НК | МКД
НИЖНЕКАМСКИЙ Р-Н, КРАСНЫЙ КЛЮЧ П, ул. Советская, д. 2, кв. 6 | 72943 | 5-ти разрядный | 2007-12-31 | 2023-12-31 | Управление НК | МКД
НИЖНЕКАМСКИЙ Р-Н, КРАСНЫЙ КЛЮЧ П, ул. Советская, д. 21, кв. 11 | 72867 | 5-ти разрядный | 2007-12-31 | 2023-12-31 | Управление НК | МКД
НИЖНЕКАМСКИЙ Р-Н, КРАСНЫЙ КЛЮЧ П, ул. Советская, д. 21, кв. 12 | 26703 | Лейне Электро-01 | 2007-12-31 | 2023-12-31 | Управление НК | МКД
НИЖНЕКАМСКИЙ Р-Н, КРАСНЫЙ КЛЮЧ П, ул. Советская, д. 21, кв. 58 | 72914 | 5-ти разрядный | 2007-12-31 | 2023-12-31 | Управление НК | МКД
НИЖНЕКАМСКИЙ Р-Н, КРАСНЫЙ КЛЮЧ П, ул. Советская, д. 21, кв. 67 | 950380 | 5-ти разрядный | 2007-12-31 | 2023-12-31 | Управление НК | МКД
НИЖНЕКАМСКИЙ Р-Н, КРАСНЫЙ КЛЮЧ П, ул. Советская, д. 30, кв. 2 | 049987 | СО-И449 1М2-5 | 2007-01-01 | 2023-01-01 | Управление НК | МКД
НИЖНЕКАМСКИЙ Р-Н, КРАСНЫЙ КЛЮЧ П, ул. Советская, д. 30, кв. 3 | 093281 | СО-Э449 1М1-1 | 2007-01-01 | 2023-01-01 | Управление НК | МКД
НИЖНЕКАМСКИЙ Р-Н, КРАСНЫЙ КЛЮЧ П, ул. Советская, д. 4, кв. 1 | К-950546-Э | 5-ти разрядный | 2007-12-31 | 2023-12-31 | Управление НК | МКД
НИЖНЕКАМСКИЙ Р-Н, КРАСНЫЙ КЛЮЧ П, ул. Советская, д. 4, кв. 2 | К-950547-Э | 5-ти разрядный | 2007-12-31 | 2023-12-31 | Управление НК | МКД
НИЖНЕКАМСКИЙ Р-Н, КРАСНЫЙ КЛЮЧ П, ул. Советская, д. 4, кв. 3 | К-950548-Э | 5-ти разрядный | 2007-12-31 | 2023-12-31 | Управление НК | МКД
НИЖНЕКАМСКИЙ Р-Н, КРАСНЫЙ КЛЮЧ П, ул. Советская, д. 4, кв. 4 | 950549* | МЕРКУРИЙ 200.04 | 2007-12-31 | 2023-12-31 | Управление НК | МКД
НИЖНЕКАМСКИЙ Р-Н, КРАСНЫЙ КЛЮЧ П, ул. Советская, д. 4, кв. 7 | К-950552-Э | 5-ти разрядный | 2007-12-31 | 2023-12-31 | Управление НК | МКД
НИЖНЕКАМСКИЙ Р-Н, КРАСНЫЙ КЛЮЧ П, ул. Советская, д. 4, кв. 8 | К-950553-Э | 5-ти разрядный | 2007-12-31 | 2023-12-31 | Управление НК | МКД
НИЖНЕКАМСКИЙ Р-Н, КРАСНЫЙ КЛЮЧ П, ул. Центральная, д. 12, кв. 6 | 73602 | 5-ти разрядный | 2007-12-31 | 2023-12-31 | Управление НК | МКД
НИЖНЕКАМСКИЙ Р-Н, КРАСНЫЙ КЛЮЧ П, ул. Центральная, д. 15, кв. 12 | 082006236 | СЕ 101S6 145 М(5) | 2007-12-31 | 2023-12-31 | Управление НК | МКД
НИЖНЕКАМСКИЙ Р-Н, КРАСНЫЙ КЛЮЧ П, ул. Центральная, д. 18, кв. 3 | 071870502348065 | ЦЭ6807П(5) | 2007-12-31 | 2023-12-31 | Управление НК | МКД
НИЖНЕКАМСКИЙ Р-Н, КРАСНЫЙ КЛЮЧ П, ул. Центральная, д. 18, кв. 5 | 73708 | 5-ти разрядный | 2007-08-05 | 2023-08-05 | Управление НК | МКД
НИЖНЕКАМСКИЙ Р-Н, КРАСНЫЙ КЛЮЧ П, ул. Центральная, д. 2А, кв. 3 | 73804 | 5-ти разрядный | 2007-12-31 | 2023-12-31 | Управление НК | МКД
НИЖНЕКАМСКИЙ Р-Н, КРАСНЫЙ КЛЮЧ П, ул. Центральная, д. 2Б, кв. 14 | 950202 | 5-ти разрядный | 2007-12-31 | 2023-12-31 | Управление НК | МКД
НИЖНЕКАМСКИЙ Р-Н, КРАСНЫЙ КЛЮЧ П, ул. Центральная, д. 3, кв. 110 | 73382 | 5-ти разрядный | 2007-12-31 | 2023-12-31 | Управление НК | МКД
НИЖНЕКАМСКИЙ Р-Н, КРАСНЫЙ КЛЮЧ П, ул. Центральная, д. 3, кв. 58 | 73330 | 5-ти разрядный | 2007-12-31 | 2023-12-31 | Управление НК | МКД
НИЖНЕКАМСКИЙ Р-Н, КРАСНЫЙ КЛЮЧ П, ул. Центральная, д. 3, кв. 61 | 73333 | 5-ти разрядный | 2007-12-31 | 2023-12-31 | Управление НК | МКД
НИЖНЕКАМСКИЙ Р-Н, КРАСНЫЙ КЛЮЧ П, ул. Центральная, д. 4, кв. 1 | К-950520-Э | 5-ти разрядный | 2007-12-31 | 2023-12-31 | Управление НК | МКД
НИЖНЕКАМСКИЙ Р-Н, КРАСНЫЙ КЛЮЧ П, ул. Центральная, д. 4, кв. 99 | 73499 | 5-ти разрядный | 2007-12-31 | 2023-12-31 | Управление НК | МКД
НИЖНЕКАМСКИЙ Р-Н, НАРИМАН Д, ул. Новая, д. 3, кв. 2 | 123112 | СО-Э449 1М2-1 | 2007-04-13 | 2023-04-13 | Управление НК | МКД
НИЖНЕКАМСКИЙ Р-Н, НАРИМАН Д, ул. Новая, д. 6, кв. 1 | 14273539 | Меркурий 230 ART-02 | 2013-06-01 | 2023-06-01 | Управление НК | МКД
НИЖНЕКАМСКИЙ Р-Н, Нижняя Уратьма с, ул. ЛЕСНАЯ, д. 6, кв. 2 | 051535 | СО-И449 М1-2 | 2007-01-01 | 2023-01-01 | Управление НК | МКД
НИЖНЕКАМСКИЙ Р-Н, Нижняя Уратьма с, ул. Школьная, д. 1, кв. 3 | 035254 | СО-И449 1М2-5 | 2007-01-01 | 2023-01-01 | Управление НК | МКД
НИЖНЕКАМСКИЙ Р-Н, Нижняя Уратьма с, ул. Школьная, д. 5, кв. 2 | 0727670604554850 | ЦЭ6807П | 2007-01-01 | 2023-01-01 | Управление НК | МКД
НИЖНЕКАМСКИЙ Р-Н, ПРОСТИ С, ул. ПОЛЕВАЯ 2-Я, д. 6, кв. 1 | 011073084007884 | ЦЭ6803 | 2015-01-01 | 2023-01-01 | Управление НК | МКД
НИЖНЕКАМСКИЙ Р-Н, ПРОСТИ С, ул. ПОЛЕВАЯ 2-Я, д. 8, кв. 1 | 121038 | СО-И449 М1-2 | 2007-12-01 | 2023-12-01 | Управление НК | МКД
НИЖНЕКАМСКИЙ Р-Н, СТАРОШЕШМИНСК С, ул. Колхозная, д. 4, кв. 1 | 0712870409527884 | ЦЭ6807П | 2007-01-01 | 2023-01-01 | Управление НК | МКД
НИЖНЕКАМСКИЙ Р-Н, СТАРОШЕШМИНСК С, ул. НАГОРНАЯ, д. 9, кв. 1 | 00374911 | Меркурий 200 | 2007-01-01 | 2023-01-01 | Управление НК | МКД
НИЖНЕКАМСКИЙ Р-Н, СТАРОШЕШМИНСК С, ул. Пионерская, д. 43, кв. 2 | 88286253 | СО-505 | 2007-01-01 | 2023-01-01 | Управление НК | МКД
НИЖНЕКАМСКИЙ Р-Н, СТАРОШЕШМИНСК С, ул. ПОЛЕВАЯ, д. 4, кв. 2 | 076772 | СО-И449 М1-2 | 2007-01-01 | 2023-01-01 | Управление НК | МКД
НИЖНЕКАМСКИЙ Р-Н, СУХАРЕВО С, ул. Мелиораторов, д. 30, кв. 1 | 29856 | Лейне Электро-01 1МШ | 2007-01-01 | 2023-01-01 | Управление НК | МКД
НИЖНЕКАМСКИЙ Р-Н, СУХАРЕВО С, ул. Пролетарская, д. 19, кв. 13 | 0712870603526805 | ЦЭ6807П | 2007-02-01 | 2023-02-01 | Управление НК | МКД
НИЖНЕКАМСКИЙ Р-Н, ТРУДОВОЙ П, ул. Домостроителей, д. 12, кв. 1 | 0712870409009038 | ЦЭ6807П | 2007-01-01 | 2023-01-01 | Управление НК | МКД
НИЖНЕКАМСКИЙ Р-Н, ТРУДОВОЙ П, ул. Домостроителей, д. 3, кв. 1 | 0712870308275466 | ЦЭ6807П | 2007-01-01 | 2023-01-01 | Управление НК | МКД
НИЖНЕКАМСКИЙ Р-Н, ТРУДОВОЙ П, ул. Домостроителей, д. 4, кв. 1 | 0712870408997312 | ЦЭ6807П | 2007-01-01 | 2023-01-01 | Управление НК | МКД
НИЖНЕКАМСКИЙ Р-Н, ТРУДОВОЙ П, ул. Домостроителей, д. 5, кв. 1 | 071287004009080 | ЦЭ6807П | 2007-01-01 | 2023-01-01 | Управление НК | МКД
НИЖНЕКАМСКИЙ Р-Н, ТРУДОВОЙ П, ул. Домостроителей, д. 8, кв. 1 | 0712870408998104 | ЦЭ6807П | 2007-01-01 | 2023-01-01 | Управление НК | МКД
НИЖНЕКАМСКИЙ Р-Н, ТРУДОВОЙ П, ул. Домостроителей, д. 9, кв. 1 | 0712870408993895 | ЦЭ6807П | 2007-01-01 | 2023-01-01 | Управление НК | МКД
НИЖНЕКАМСКИЙ Р-Н, ТРУДОВОЙ П, ул. Мира, д. 3, кв. 3 | 0712870408998067 | ЦЭ6807П | 2007-01-01 | 2023-01-01 | Управление НК | МКД
НИЖНЕКАМСКИЙ Р-Н, ТРУДОВОЙ П, ул. Мира, д. 7, кв. 1 | 0712870408993925 | ЦЭ6807П | 2007-01-01 | 2023-01-01 | Управление НК | МКД
НИЖНЕКАМСКИЙ Р-Н, ТРУДОВОЙ П, ул. Мира, д. 9, кв. 1 | 0712870409009137 | ЦЭ6807П | 2007-04-01 | 2023-04-01 | Управление НК | МКД
НИЖНЕКАМСКИЙ Р-Н, ТРУДОВОЙ П, ул. Советская, д. 11, кв. 2 | 0712870400000900 | ЦЭ6807П | 2007-01-01 | 2023-01-01 | Управление НК | МКД
НИЖНЕКАМСКИЙ Р-Н, ТРУДОВОЙ П, ул. Советская, д. 13, кв. 1 | 0104235 | СО-Э449 1М1-1 | 2007-01-01 | 2023-01-01 | Управление НК | МКД
НИЖНЕКАМСКИЙ Р-Н, ТРУДОВОЙ П, ул. Советская, д. 18, кв. 1 | 00712870308976487 | ЦЭ6807П | 2007-01-01 | 2023-01-01 | Управление НК | МКД
НИЖНЕКАМСКИЙ Р-Н, ТРУДОВОЙ П, ул. Советская, д. 18, кв. 2 | 0712870308762249 | ЦЭ6807П | 2007-01-01 | 2023-01-01 | Управление НК | МКД
НИЖНЕКАМСКИЙ Р-Н, ТРУДОВОЙ П, ул. Советская, д. 8, кв. 2 | 071287000409 | ЦЭ6807П | 2007-01-01 | 2023-01-01 | Управление НК | МКД
НИЖНЕКАМСКИЙ Р-Н, ТРУДОВОЙ П, ул. Школьная, д. 13, кв. 1 | 0712870409007447 | ЦЭ6807П | 2007-01-01 | 2023-01-01 | Управление НК | МКД
НИЖНЕКАМСКИЙ Р-Н, ТРУДОВОЙ П, ул. Школьная, д. 15, кв. 2 | 020312 | СО-Э449 1М | 2007-01-01 | 2023-01-01 | Управление НК | МКД
НИЖНЕКАМСКИЙ Р-Н, ТРУДОВОЙ П, ул. Школьная, д. 15, кв. 4 | 020127 | СО-Э449 1М | 2007-01-01 | 2023-01-01 | Управление НК | МКД
НИЖНЕКАМСКИЙ Р-Н, ТРУДОВОЙ П, ул. Школьная, д. 5, кв. 17 | 071287038687849 | ЦЭ6807П | 2007-06-30 | 2023-06-30 | Управление НК | МКД
НИЖНЕКАМСКИЙ Р-Н, ТРУДОВОЙ П, ул. Школьная, д. 5, кв. 2 | 0712807040681156 | ЦЭ6807П | 2007-01-01 | 2023-01-01 | Управление НК | МКД
НИЖНЕКАМСКИЙ Р-Н, ТРУДОВОЙ П, ул. Школьная, д. 6, кв. 10 | 0712870400785931 | ЦЭ6807П | 2007-01-01 | 2023-01-01 | Управление НК | МКД
НИЖНЕКАМСКИЙ Р-Н, ТРУДОВОЙ П, ул. Школьная, д. 6, кв. 13 | 0712870400820182 | ЦЭ6807П | 2007-01-01 | 2023-01-01 | Управление НК | МКД
НИЖНЕКАМСКИЙ Р-Н, ТРУДОВОЙ П, ул. Школьная, д. 6, кв. 15 | 000021 | СО-И449 | 2007-03-31 | 2023-03-31 | Управление НК | МКД
НИЖНЕКАМСКИЙ Р-Н, ТРУДОВОЙ П, ул. Школьная, д. 6, кв. 3 | 0712870409034163 | ЦЭ6807ПК | 2007-06-30 | 2023-06-30 | Управление НК | МКД
НИЖНЕКАМСКИЙ Р-Н, ТРУДОВОЙ П, ул. Школьная, д. 7, кв. 12 | 0712870308723301 | ЦЭ6807П | 2007-01-01 | 2023-01-01 | Управление НК | МКД
НИЖНЕКАМСКИЙ Р-Н, ТРУДОВОЙ П, ул. Школьная, д. 7, кв. 14 | 0712870400819551 | ЦЭ6807П | 2007-01-01 | 2023-01-01 | Управление НК | МКД
НИЖНЕКАМСКИЙ Р-Н, ТРУДОВОЙ П, ул. Школьная, д. 7, кв. 4 | 106774 | СО-И449 М1-2 | 2007-09-29 | 2023-09-29 | Управление НК | МКД
НИЖНЕКАМСКИЙ Р-Н, ШЕРЕМЕТЬЕВКА С, ул. Западная, д. 1, кв. 1 | 15613119 | Меркурий 230 ART-02 | 2013-07-17 | 2023-07-17 | Управление НК | МКД
НИЖНЕКАМСКИЙ Р-Н, ШЕРЕМЕТЬЕВКА С, ул. Западная, д. 1, кв. 2 | 15730516 | Меркурий 230 ART-02 | 2013-09-01 | 2023-09-01 | Управление НК | МКД
НИЖНЕКАМСКИЙ Р-Н, ШЕРЕМЕТЬЕВКА С, ул. Кооперативная, д. 65, кв. 1 | 70400138324 | ЦЭ6807П | 2007-06-30 | 2023-06-30 | Управление НК | МКД
НИЖНЕКАМСКИЙ Р-Н, ШЕРЕМЕТЬЕВКА С, ул. Кооперативная, д. 65, кв. 2 | 712870400147296 | ЦЭ6807П | 2007-06-30 | 2023-06-30 | Управление НК | МКД
НИЖНЕКАМСКИЙ Р-Н, ШЕРЕМЕТЬЕВКА С, ул. Кооперативная, д. 65, кв. 6 | 712870400109294 | ЦЭ6807П | 2007-06-30 | 2023-06-30 | Управление НК | МКД
НИЖНЕКАМСКИЙ Р-Н, ШЕРЕМЕТЬЕВКА С, ул. Нагорная, д. 12, кв. 1 | 033541 | СО-И449 М1-2 | 2007-01-01 | 2023-01-01 | Управление НК | МКД
НИЖНЕКАМСКИЙ Р-Н, ШЕРЕМЕТЬЕВКА С, ул. Советская, д. 6, кв. 1 | 042289 | СО-И449 М1-2 | 2007-04-01 | 2023-04-01 | Управление НК | МКД
НИЖНЕКАМСКИЙ Р-Н, ШЕРЕМЕТЬЕВКА С, ул. Южная, д. 3, кв. 2 | 0711271109185106 | ЦЭ6803 | 2007-01-01 | 2023-01-01 | Управление НК | МКД
НИЖНЕКАМСКИЙ Р-Н, Шингальчи с, ул. 40 ЛЕТ ПОБЕДЫ, д. 1, кв. 1 | 13537046 | Меркурий 230 ART-02 | 2013-03-01 | 2023-03-01 | Управление НК | МКД
НИЖНЕКАМСКИЙ Р-Н, Шингальчи с, ул. Новая, д. 1, кв. 1 | 125240060 | МЕРКУРИЙ 200.02 | 2013-10-16 | 2023-10-16 | Управление НК | МКД
НИЖНЕКАМСКИЙ Р-Н, Шингальчи с, ул. ТУКАЯ, д. 5, кв. 1 | 15200950 | МЕРКУРИЙ 200.02 | 2013-05-17 | 2023-05-17 | Управление НК | МКД
НИЖНЕКАМСКИЙ Р-Н, Шингальчи с, ул. Школьная, д. 9, кв. 2 | 020578 | СО-Э449 1М | 2007-01-01 | 2023-01-01 | Управление НК | МКД
ТУКАЕВСКИЙ Р-Н, БЕЛОУС Д, УЧ-К. ПОЛЯНСКИЙ, д. 1, кв. 1 | 0108670404804117 | ЦЭ6803 | 2007-04-01 | 2023-04-01 | Тукаевский ОКО | МКД
ТУКАЕВСКИЙ Р-Н, БЕТЬКИ С, ул. ГАГАРИНА, д. 11, кв. 4 | 13962229. | Меркурий 200.02 | 2013-01-24 | 2023-01-24 | Тукаевский ОКО | МКД
ТУКАЕВСКИЙ Р-Н, БЕТЬКИ С, ул. ГАГАРИНА, д. 15, кв. 4 | 1258768 | Меркурий 200 | 2007-08-09 | 2023-08-09 | Тукаевский ОКО | МКД
ТУКАЕВСКИЙ Р-Н, БЕТЬКИ С, ул. ГАГАРИНА, д. 16, кв. 2 | 1595881 | Меркурий 200 | 2007-08-30 | 2023-08-30 | Тукаевский ОКО | МКД
ТУКАЕВСКИЙ Р-Н, БЕТЬКИ С, ул. ГАГАРИНА, д. 22, кв. 28 | 1941135 | Меркурий 200 | 2007-11-01 | 2023-11-01 | Тукаевский ОКО | МКД
ТУКАЕВСКИЙ Р-Н, БЕТЬКИ С, ул. ГАГАРИНА, д. 23, кв. 1 | 01923386 | Меркурий 200 | 2007-12-19 | 2023-12-19 | Тукаевский ОКО | МКД
ТУКАЕВСКИЙ Р-Н, БЕТЬКИ С, ул. ГАГАРИНА, д. 8, кв. 5 | 1938941 | Меркурий 200 | 2007-12-01 | 2023-12-01 | Тукаевский ОКО | МКД
ТУКАЕВСКИЙ Р-Н, БЕТЬКИ С, ул. ЦЕНТРАЛЬНАЯ, д. 11, кв. 15 | 01273613 | Меркурий 200 | 2007-09-01 | 2023-09-01 | Тукаевский ОКО | МКД
ТУКАЕВСКИЙ Р-Н, БЕТЬКИ С, ул. ЦЕНТРАЛЬНАЯ, д. 29, кв. 10 | 00723951 | Меркурий 200 | 2007-03-01 | 2023-03-01 | Тукаевский ОКО | МКД
ТУКАЕВСКИЙ Р-Н, БЕТЬКИ С, ул. ЦЕНТРАЛЬНАЯ, д. 29, кв. 8 | 738054 | Меркурий 200 | 2007-03-01 | 2023-03-01 | Тукаевский ОКО | МКД
ТУКАЕВСКИЙ Р-Н, БЕТЬКИ С, ул. ЦЕНТРАЛЬНАЯ, д. 8, кв. 15 | 42753 | СО-Э449 1М | 2007-06-01 | 2023-06-01 | Тукаевский ОКО | МКД
ТУКАЕВСКИЙ Р-Н, БИКЛЯНЬ С, ул. ЧКАЛОВА, д. 38, кв. 1 | 148372 | СО-51 ПК | 2007-12-01 | 2023-12-01 | Тукаевский ОКО | МКД
ТУКАЕВСКИЙ Р-Н, БИКЛЯНЬ С, ул. ЧКАЛОВА, д. 40, кв. 1 | 0712870400808819 | ЦЭ6807П | 2007-04-01 | 2023-04-01 | Тукаевский ОКО | МКД
ТУКАЕВСКИЙ Р-Н, БУРДЫ С, ул. МОЛОДЕЖНАЯ, д. 2, кв. 16 | 023743 | СО-Э449 1М1-1 | 2007-03-01 | 2023-03-01 | Тукаевский ОКО | МКД
ТУКАЕВСКИЙ Р-Н, БУРДЫ С, ул. МОЛОДЕЖНАЯ, д. 2, кв. 3 | 0782070903933962 | ЦЭ6807П | 2007-12-01 | 2023-12-01 | Тукаевский ОКО | МКД
ТУКАЕВСКИЙ Р-Н, БУРДЫ С, ул. МОЛОДЕЖНАЯ, д. 2, кв. 4 | 014291 | СО-Э449 1М | 2007-04-01 | 2023-04-01 | Тукаевский ОКО | МКД
ТУКАЕВСКИЙ Р-Н, БУРДЫ С, ул. МОЛОДЕЖНАЯ, д. 6, кв. 8 | 01216154 | Меркурий 202.5 | 2007-09-01 | 2023-09-01 | Тукаевский ОКО | МКД
ТУКАЕВСКИЙ Р-Н, ВЕРХНИЙ СУЫК-СУ С, ул. ЧЕЛНИНСКАЯ, д. 2, кв. 6 | 119346559 | СЕ 101 R5.1 145 М6 | 2007-01-10 | 2023-01-10 | Тукаевский ОКО | МКД
ТУКАЕВСКИЙ Р-Н, ИЛЬБУХТИНО С, ул. ВЕРХНЯЯ, д. 5, кв. 2 | 644557 | СО-51 ПК | 2007-04-12 | 2023-04-12 | Тукаевский ОКО | МКД
ТУКАЕВСКИЙ Р-Н, ИЛЬБУХТИНО С, ул. СВОБОДЫ, д. 13, кв. 13Б | 01554368 | Меркурий 200 | 2007-09-24 | 2023-09-24 | Тукаевский ОКО | МКД
ТУКАЕВСКИЙ Р-Н, КАЛМАШ С, ул. ЗУФАРА ГАЛИЕВА, д. 1, кв. 4 | 01022344 | Меркурий 200 | 2007-06-01 | 2023-06-01 | Тукаевский ОКО | МКД
ТУКАЕВСКИЙ Р-Н, КАЛМАШ С, ул. ЗУФАРА ГАЛИЕВА, д. 16, кв. 11 | 020259 | СО-ЭМОС 2 | 2007-02-01 | 2023-02-01 | Тукаевский ОКО | МКД
ТУКАЕВСКИЙ Р-Н, КАЛМАШ С, ул. ЗУФАРА ГАЛИЕВА, д. 2, кв. 5 | 712970503 | ЦЭ6807П | 2007-08-01 | 2023-08-01 | Тукаевский ОКО | МКД
ТУКАЕВСКИЙ Р-Н, КАЛМАШ С, ул. ЗУФАРА ГАЛИЕВА, д. 22, кв. 7 | 1940722 | Меркурий 200 | 2007-12-26 | 2023-12-26 | Тукаевский ОКО | МКД
ТУКАЕВСКИЙ Р-Н, КАЛМАШ С, ул. ЗУФАРА ГАЛИЕВА, д. 26, кв. 4 | 105632 | СО-И449 М2-5 | 2007-01-01 | 2023-01-01 | Тукаевский ОКО | МКД
ТУКАЕВСКИЙ Р-Н, КАЛМАШ С, ул. ЗУФАРА ГАЛИЕВА, д. 30, кв. 11 | 060551 | СО-Э449 1М | 2007-04-14 | 2023-04-14 | Тукаевский ОКО | МКД
ТУКАЕВСКИЙ Р-Н, КАЛМАШ С, ул. ЗУФАРА ГАЛИЕВА, д. 32, кв. 11 | 055121 | СОЭ-55 | 2007-12-01 | 2023-12-01 | Тукаевский ОКО | МКД
ТУКАЕВСКИЙ Р-Н, КАЛМАШ С, ул. ЦЕНТРАЛЬНАЯ, д. 10А, кв. 1 | 01588335 | Меркурий 202 | 2007-12-01 | 2023-12-01 | Тукаевский ОКО | МКД
ТУКАЕВСКИЙ Р-Н, КАЛМИЯ С, ул. МОЛОДЕЖНАЯ, д. 6, кв. 2 | 14697562 | Меркурий 231 АТ-01 | 2013-03-28 | 2023-03-28 | Тукаевский ОКО | МКД
ТУКАЕВСКИЙ Р-Н, КАМА П, ул. КЛЮЧЕВАЯ, д. 2, кв. 3,4 | 16861505 | Меркурий 200.02 | 2013-09-30 | 2023-09-30 | Тукаевский ОКО | МКД
ТУКАЕВСКИЙ Р-Н, КАМА П, ул. КЛЮЧЕВАЯ, д. 2, кв. 6 | 16510849 | Меркурий 200.02 | 2013-09-12 | 2023-09-12 | Тукаевский ОКО | МКД
ТУКАЕВСКИЙ Р-Н, КОМСОМОЛЕЦ П, ул. МИРА, д. 13, кв. 2 | 14633241 | Меркурий 200.02 | 2013-02-28 | 2023-02-28 | Тукаевский ОКО | МКД
ТУКАЕВСКИЙ Р-Н, КОМСОМОЛЕЦ П, ул. МИРА, д. 3, кв. 11 | 43186 | СО-Э449 1М | 2007-06-01 | 2023-06-01 | Тукаевский ОКО | МКД
ТУКАЕВСКИЙ Р-Н, КОМСОМОЛЕЦ П, ул. НАБЕРЕЖНАЯ, д. 11, кв. 2 | 01265273 | Меркурий 200 | 2007-10-01 | 2023-10-01 | Тукаевский ОКО | МКД
ТУКАЕВСКИЙ Р-Н, КОМСОМОЛЕЦ П, ул. НАБЕРЕЖНАЯ, д. 13, кв. 1 | 00725571 | Меркурий 200 | 2007-02-14 | 2023-02-14 | Тукаевский ОКО | МКД
ТУКАЕВСКИЙ Р-Н, КОМСОМОЛЕЦ П, ул. НАБЕРЕЖНАЯ, д. 13, кв. 2 | 00720641 | Меркурий 200 | 2007-02-23 | 2023-02-23 | Тукаевский ОКО | МКД
ТУКАЕВСКИЙ Р-Н, КОМСОМОЛЕЦ П, ул. НАБЕРЕЖНАЯ, д. 7, кв. 2 | 07104548 | Гранит 1 | 2007-12-01 | 2023-12-01 | Тукаевский ОКО | МКД
ТУКАЕВСКИЙ Р-Н, КОМСОМОЛЕЦ П, ул. СОЛНЕЧНАЯ, д. 13, кв. 1 | 01285728 | Меркурий 202 | 2007-10-01 | 2023-10-01 | Тукаевский ОКО | МКД
ТУКАЕВСКИЙ Р-Н, КОМСОМОЛЕЦ П, ул. СОЛНЕЧНАЯ, д. 15, кв. 1 | 00724291 | Меркурий 200 | 2007-02-14 | 2023-02-14 | Тукаевский ОКО | МКД
ТУКАЕВСКИЙ Р-Н, КОМСОМОЛЕЦ П, ул. СОЛНЕЧНАЯ, д. 16, кв. 2 | 01211376 | Меркурий 202 | 2007-10-01 | 2023-10-01 | Тукаевский ОКО | МКД
ТУКАЕВСКИЙ Р-Н, КОМСОМОЛЕЦ П, ул. СОЛНЕЧНАЯ, д. 4, кв. 8 | 1212645 | Меркурий 202.5 | 2007-07-01 | 2023-07-01 | Тукаевский ОКО | МКД
ТУКАЕВСКИЙ Р-Н, КРУГЛОЕ ПОЛЕ П, ул. БИЛЯРСКАЯ, д. 3, кв. 3 | 01551681 | Меркурий 200 | 2007-09-01 | 2023-09-01 | Тукаевский ОКО | МКД
ТУКАЕВСКИЙ Р-Н, КРУГЛОЕ ПОЛЕ П, ул. БИЛЯРСКАЯ, д. 9, кв. 3 | 01564035 | Меркурий 200 | 2007-09-01 | 2023-09-01 | Тукаевский ОКО | МКД
ТУКАЕВСКИЙ Р-Н, КРУГЛОЕ ПОЛЕ П, ул. ГАГАРИНА, д. 1, кв. 10 | 0712880902441723 | ЦЭ6807П | 2007-03-31 | 2023-03-31 | Тукаевский ОКО | МКД
ТУКАЕВСКИЙ Р-Н, КРУГЛОЕ ПОЛЕ П, ул. ГАГАРИНА, д. 1, кв. 24 | 0712871109042820 | ЦЭ6807П | 2007-07-10 | 2023-07-10 | Тукаевский ОКО | МКД
ТУКАЕВСКИЙ Р-Н, КРУГЛОЕ ПОЛЕ П, ул. ГАГАРИНА, д. 1, кв. 43 | 22688 | СОЭ-52 | 2007-09-01 | 2023-09-01 | Тукаевский ОКО | МКД
ТУКАЕВСКИЙ Р-Н, КРУГЛОЕ ПОЛЕ П, ул. ГАГАРИНА, д. 1, кв. 50 | 1940212 | Меркурий 200 | 2007-06-01 | 2023-06-01 | Тукаевский ОКО | МКД
ТУКАЕВСКИЙ Р-Н, КРУГЛОЕ ПОЛЕ П, ул. ГАГАРИНА, д. 1, кв. 9 | 0751925 | Меркурий 200 | 2007-06-30 | 2023-06-30 | Тукаевский ОКО | МКД
ТУКАЕВСКИЙ Р-Н, КРУГЛОЕ ПОЛЕ П, ул. ГАГАРИНА, д. 2, кв. 16 | 032983 | СО-И449 М2-5 | 2007-06-30 | 2023-06-30 | Тукаевский ОКО | МКД
ТУКАЕВСКИЙ Р-Н, КРУГЛОЕ ПОЛЕ П, ул. ГАГАРИНА, д. 2, кв. 58 | 0712870105121911 | ЦЭ6807Б | 2007-03-10 | 2023-03-10 | Тукаевский ОКО | МКД
ТУКАЕВСКИЙ Р-Н, КРУГЛОЕ ПОЛЕ П, ул. ГАГАРИНА, д. 3, кв. 15 | 102616 | СОЭ-55 | 2007-01-01 | 2023-01-01 | Тукаевский ОКО | МКД
ТУКАЕВСКИЙ Р-Н, КРУГЛОЕ ПОЛЕ П, ул. ГАГАРИНА, д. 3, кв. 18 | 695294 | Меркурий 200 | 2007-10-01 | 2023-10-01 | Тукаевский ОКО | МКД
ТУКАЕВСКИЙ Р-Н, КРУГЛОЕ ПОЛЕ П, ул. ГАГАРИНА, д. 3, кв. 26 | 074426 | СО-И449 М2-5 | 2007-03-01 | 2023-03-01 | Тукаевский ОКО | МКД
ТУКАЕВСКИЙ Р-Н, КРУГЛОЕ ПОЛЕ П, ул. ГАГАРИНА, д. 3, кв. 29 | 0727670107599563 | ЦЭ6807П | 2007-03-01 | 2023-03-01 | Тукаевский ОКО | МКД
ТУКАЕВСКИЙ Р-Н, КРУГЛОЕ ПОЛЕ П, ул. ГАГАРИНА, д. 3, кв. 33 | 0751951 | Меркурий 200 | 2007-06-30 | 2023-06-30 | Тукаевский ОКО | МКД
ТУКАЕВСКИЙ Р-Н, КРУГЛОЕ ПОЛЕ П, ул. ГАГАРИНА, д. 3, кв. 34 | 0727670107606797 | ЦЭ6807П | 2007-03-01 | 2023-03-01 | Тукаевский ОКО | МКД
ТУКАЕВСКИЙ Р-Н, КРУГЛОЕ ПОЛЕ П, ул. ГАГАРИНА, д. 3, кв. 44 | 062468 | СОЭ-55 | 2007-03-01 | 2023-03-01 | Тукаевский ОКО | МКД
ТУКАЕВСКИЙ Р-Н, КРУГЛОЕ ПОЛЕ П, ул. ГАГАРИНА, д. 3, кв. 58 | 013770 | СО-И449 М2-5 | 2007-03-01 | 2023-03-01 | Тукаевский ОКО | МКД
ТУКАЕВСКИЙ Р-Н, КРУГЛОЕ ПОЛЕ П, ул. ГАГАРИНА, д. 4, кв. 27 | 29983 | СОЭ-52 | 2007-10-01 | 2023-10-01 | Тукаевский ОКО | МКД
ТУКАЕВСКИЙ Р-Н, КРУГЛОЕ ПОЛЕ П, ул. ГАГАРИНА, д. 4, кв. 43 | 0712980407196910 | ЦЭ6807П | 2007-03-31 | 2023-03-31 | Тукаевский ОКО | МКД
ТУКАЕВСКИЙ Р-Н, КРУГЛОЕ ПОЛЕ П, ул. ГАГАРИНА, д. 4, кв. 53 | 0712870400152054 | ЦЭ6807П | 2007-03-01 | 2023-03-01 | Тукаевский ОКО | МКД
ТУКАЕВСКИЙ Р-Н, КРУГЛОЕ ПОЛЕ П, ул. ГАГАРИНА, д. 4, кв. 68 | 1543784 | Меркурий 200 | 2007-05-01 | 2023-05-01 | Тукаевский ОКО | МКД
ТУКАЕВСКИЙ Р-Н, КРУГЛОЕ ПОЛЕ П, ул. ГАГАРИНА, д. 4, кв. 81 | 00796465 | Меркурий 201 | 2007-06-01 | 2023-06-01 | Тукаевский ОКО | МКД
ТУКАЕВСКИЙ Р-Н, КРУГЛОЕ ПОЛЕ П, ул. ГАГАРИНА, д. 4, кв. 85 | 000801426 | Меркурий 201 | 2007-09-01 | 2023-09-01 | Тукаевский ОКО | МКД
ТУКАЕВСКИЙ Р-Н, КРУГЛОЕ ПОЛЕ П, ул. ГАГАРИНА, д. 4, кв. 88 | 040289 | СО-И449 М2-5 | 2007-06-01 | 2023-06-01 | Тукаевский ОКО | МКД
ТУКАЕВСКИЙ Р-Н, КРУГЛОЕ ПОЛЕ П, ул. ГАГАРИНА, д. 5, кв. 14 | 0727670604485635 | ЦЭ6807П | 2007-06-01 | 2023-06-01 | Тукаевский ОКО | МКД
ТУКАЕВСКИЙ Р-Н, КРУГЛОЕ ПОЛЕ П, ул. ГАГАРИНА, д. 5, кв. 31 | 0712870903233502 | ЦЭ6807П | 2007-03-31 | 2023-03-31 | Тукаевский ОКО | МКД
ТУКАЕВСКИЙ Р-Н, КРУГЛОЕ ПОЛЕ П, ул. ГАГАРИНА, д. 5, кв. 52 | 0712870400152245 | ЦЭ6807П | 2007-03-01 | 2023-03-01 | Тукаевский ОКО | МКД
ТУКАЕВСКИЙ Р-Н, КРУГЛОЕ ПОЛЕ П, ул. ГАГАРИНА, д. 5, кв. 55 | 0712870400159497 | ЦЭ6807П | 2007-03-01 | 2023-03-01 | Тукаевский ОКО | МКД
ТУКАЕВСКИЙ Р-Н, КРУГЛОЕ ПОЛЕ П, ул. ГАГАРИНА, д. 5, кв. 58 | 0712870308909705 | ЦЭ6807П | 2007-03-01 | 2023-03-01 | Тукаевский ОКО | МКД
ТУКАЕВСКИЙ Р-Н, КРУГЛОЕ ПОЛЕ П, ул. ГАГАРИНА, д. 5, кв. 59 | 1007172 | Меркурий 200 | 2007-03-01 | 2023-03-01 | Тукаевский ОКО | МКД
ТУКАЕВСКИЙ Р-Н, КРУГЛОЕ ПОЛЕ П, ул. ГАГАРИНА, д. 6, кв. 106 | 1921492 | Меркурий 200 | 2007-08-20 | 2023-08-20 | Тукаевский ОКО | МКД
ТУКАЕВСКИЙ Р-Н, КРУГЛОЕ ПОЛЕ П, ул. ГАГАРИНА, д. 6, кв. 114 | 53528 | СО-И449 М2-5 | 2007-06-15 | 2023-06-15 | Тукаевский ОКО | МКД
ТУКАЕВСКИЙ Р-Н, КРУГЛОЕ ПОЛЕ П, ул. ГАГАРИНА, д. 6, кв. 119 | 1025186 | Меркурий 200 | 2007-09-13 | 2023-09-13 | Тукаевский ОКО | МКД
ТУКАЕВСКИЙ Р-Н, КРУГЛОЕ ПОЛЕ П, ул. ГАГАРИНА, д. 6, кв. 24 | 0712880602078403 | ЦЭ6807П | 2007-06-30 | 2023-06-30 | Тукаевский ОКО | МКД
ТУКАЕВСКИЙ Р-Н, КРУГЛОЕ ПОЛЕ П, ул. ГАГАРИНА, д. 6, кв. 35 | 036420 | СО-И449 М2-5 | 2007-03-01 | 2023-03-01 | Тукаевский ОКО | МКД
ТУКАЕВСКИЙ Р-Н, КРУГЛОЕ ПОЛЕ П, ул. ГАГАРИНА, д. 6, кв. 46 | 049930 | СО-И449 М2-5 | 2007-09-01 | 2023-09-01 | Тукаевский ОКО | МКД
ТУКАЕВСКИЙ Р-Н, КРУГЛОЕ ПОЛЕ П, ул. ГАГАРИНА, д. 6, кв. 53 | 01940884 | Меркурий 200 | 2007-06-01 | 2023-06-01 | Тукаевский ОКО | МКД
ТУКАЕВСКИЙ Р-Н, КРУГЛОЕ ПОЛЕ П, ул. ГАГАРИНА, д. 6, кв. 6 | 0757549 | Меркурий 200 | 2007-09-01 | 2023-09-01 | Тукаевский ОКО | МКД
ТУКАЕВСКИЙ Р-Н, КРУГЛОЕ ПОЛЕ П, ул. ГАГАРИНА, д. 6, кв. 60 | 0410004 | СО-И449 М2-5 | 2007-12-01 | 2023-12-01 | Тукаевский ОКО | МКД
ТУКАЕВСКИЙ Р-Н, КРУГЛОЕ ПОЛЕ П, ул. ГАГАРИНА, д. 6, кв. 68 | 0712870502892179 | ЦЭ6807П | 2007-06-01 | 2023-06-01 | Тукаевский ОКО | МКД
ТУКАЕВСКИЙ Р-Н, КРУГЛОЕ ПОЛЕ П, ул. ГАГАРИНА, д. 6, кв. 74 | 25991 | СО-И449 М2-5 | 2007-06-02 | 2023-06-02 | Тукаевский ОКО | МКД
ТУКАЕВСКИЙ Р-Н, КРУГЛОЕ ПОЛЕ П, ул. ГАГАРИНА, д. 6, кв. 76 | 0727670108281788 | ЦЭ6807П | 2007-03-01 | 2023-03-01 | Тукаевский ОКО | МКД
ТУКАЕВСКИЙ Р-Н, КРУГЛОЕ ПОЛЕ П, ул. ГАГАРИНА, д. 6, кв. 77 | 0712870206442366 | ЦЭ2736 | 2007-06-01 | 2023-06-01 | Тукаевский ОКО | МКД
ТУКАЕВСКИЙ Р-Н, КРУГЛОЕ ПОЛЕ П, ул. ГАГАРИНА, д. 6, кв. 82 | 023237 | СО-И449 М2-5 | 2007-06-01 | 2023-06-01 | Тукаевский ОКО | МКД
ТУКАЕВСКИЙ Р-Н, КРУГЛОЕ ПОЛЕ П, ул. ГАГАРИНА, д. 6, кв. 88 | 0712871006874111 | ЦЭ6807П | 2007-06-01 | 2023-06-01 | Тукаевский ОКО | МКД
ТУКАЕВСКИЙ Р-Н, КРУГЛОЕ ПОЛЕ П, ул. ГАГАРИНА, д. 6, кв. 91 | 016727 | СО-Э449 1М | 2007-06-01 | 2023-06-01 | Тукаевский ОКО | МКД
ТУКАЕВСКИЙ Р-Н, КРУГЛОЕ ПОЛЕ П, ул. ГАГАРИНА, д. 6, кв. 95 | 01972786 | Меркурий 200 | 2007-09-01 | 2023-09-01 | Тукаевский ОКО | МКД
ТУКАЕВСКИЙ Р-Н, КРУГЛОЕ ПОЛЕ П, ул. ГАГАРИНА, д. 6, кв. 98 | 0712871006855202 | ЦЭ6807П | 2007-03-01 | 2023-03-01 | Тукаевский ОКО | МКД
ТУКАЕВСКИЙ Р-Н, КРУГЛОЕ ПОЛЕ П, ул. ГАГАРИНА, д. 6, кв. 99 | 01942950 | Меркурий 200 | 2007-09-01 | 2023-09-01 | Тукаевский ОКО | МКД
ТУКАЕВСКИЙ Р-Н, КРУГЛОЕ ПОЛЕ П, ул. ГАГАРИНА, д. 7, кв. 1 | 701170503 | СЕ 102 | 2007-06-01 | 2023-06-01 | Тукаевский ОКО | МКД
ТУКАЕВСКИЙ Р-Н, КРУГЛОЕ ПОЛЕ П, ул. ГАГАРИНА, д. 7, кв. 103 | 0712870202518225 | ЦЭ6807П | 2007-06-30 | 2023-06-30 | Тукаевский ОКО | МКД
ТУКАЕВСКИЙ Р-Н, КРУГЛОЕ ПОЛЕ П, ул. ГАГАРИНА, д. 7, кв. 110 | 0708565 | Гранит 1 | 2007-03-31 | 2023-03-31 | Тукаевский ОКО | МКД
ТУКАЕВСКИЙ Р-Н, КРУГЛОЕ ПОЛЕ П, ул. ГАГАРИНА, д. 7, кв. 112 | 30726 | СО-Э449 1М | 2007-06-30 | 2023-06-30 | Тукаевский ОКО | МКД
ТУКАЕВСКИЙ Р-Н, КРУГЛОЕ ПОЛЕ П, ул. ГАГАРИНА, д. 7, кв. 115 | 0727670608267832 | ЦЭ6807П | 2007-03-31 | 2023-03-31 | Тукаевский ОКО | МКД
ТУКАЕВСКИЙ Р-Н, КРУГЛОЕ ПОЛЕ П, ул. ГАГАРИНА, д. 7, кв. 13 | 327087 | СОЭ-52 | 2007-06-02 | 2023-06-02 | Тукаевский ОКО | МКД
ТУКАЕВСКИЙ Р-Н, КРУГЛОЕ ПОЛЕ П, ул. ГАГАРИНА, д. 7, кв. 14 | 054040 | СОЭ-55 | 2007-06-30 | 2023-06-30 | Тукаевский ОКО | МКД
ТУКАЕВСКИЙ Р-Н, КРУГЛОЕ ПОЛЕ П, ул. ГАГАРИНА, д. 7, кв. 19 | 121661 | СЭТ4-1 | 2007-06-30 | 2023-06-30 | Тукаевский ОКО | МКД
ТУКАЕВСКИЙ Р-Н, КРУГЛОЕ ПОЛЕ П, ул. ГАГАРИНА, д. 7, кв. 22 | 058863 | СОЭ-55 | 2007-12-31 | 2023-12-31 | Тукаевский ОКО | МКД
ТУКАЕВСКИЙ Р-Н, КРУГЛОЕ ПОЛЕ П, ул. ГАГАРИНА, д. 7, кв. 24 | 00732429 | Меркурий 200 | 2007-06-30 | 2023-06-30 | Тукаевский ОКО | МКД
ТУКАЕВСКИЙ Р-Н, КРУГЛОЕ ПОЛЕ П, ул. ГАГАРИНА, д. 7, кв. 32 | 0712870206283648 | ЦЭ6807П | 2007-06-30 | 2023-06-30 | Тукаевский ОКО | МКД
ТУКАЕВСКИЙ Р-Н, КРУГЛОЕ ПОЛЕ П, ул. ГАГАРИНА, д. 7, кв. 33 | 1010292 | Меркурий 200 | 2007-06-02 | 2023-06-02 | Тукаевский ОКО | МКД
ТУКАЕВСКИЙ Р-Н, КРУГЛОЕ ПОЛЕ П, ул. ГАГАРИНА, д. 7, кв. 34 | 026556 | СО-И449 М2-5 | 2007-06-02 | 2023-06-02 | Тукаевский ОКО | МКД
ТУКАЕВСКИЙ Р-Н, КРУГЛОЕ ПОЛЕ П, ул. ГАГАРИНА, д. 7, кв. 37 | 0712970603240945 | ЦЭ6807П | 2007-06-30 | 2023-06-30 | Тукаевский ОКО | МКД
ТУКАЕВСКИЙ Р-Н, КРУГЛОЕ ПОЛЕ П, ул. ГАГАРИНА, д. 7, кв. 39 | 712970502 | ЦЭ6807П | 2007-01-01 | 2023-01-01 | Тукаевский ОКО | МКД
ТУКАЕВСКИЙ Р-Н, КРУГЛОЕ ПОЛЕ П, ул. ГАГАРИНА, д. 7, кв. 43 | 0712871007543597 | ЦЭ6807П | 2007-03-31 | 2023-03-31 | Тукаевский ОКО | МКД
ТУКАЕВСКИЙ Р-Н, КРУГЛОЕ ПОЛЕ П, ул. ГАГАРИНА, д. 7, кв. 67 | 116100 | СОЭ-52 | 2007-12-31 | 2023-12-31 | Тукаевский ОКО | МКД
ТУКАЕВСКИЙ Р-Н, КРУГЛОЕ ПОЛЕ П, ул. ГАГАРИНА, д. 7, кв. 81 | 022036 | СО-И449 М2-5 | 2007-06-30 | 2023-06-30 | Тукаевский ОКО | МКД
ТУКАЕВСКИЙ Р-Н, КРУГЛОЕ ПОЛЕ П, ул. ГАГАРИНА, д. 7, кв. 88 | 744422 | СО-Э449 1М | 2007-06-30 | 2023-06-30 | Тукаевский ОКО | МКД
ТУКАЕВСКИЙ Р-Н, КРУГЛОЕ ПОЛЕ П, ул. ГАГАРИНА, д. 7, кв. 94 | 0712870903182503 | ЦЭ6807П | 2007-06-30 | 2023-06-30 | Тукаевский ОКО | МКД
ТУКАЕВСКИЙ Р-Н, КРУГЛОЕ ПОЛЕ П, ул. ГАГАРИНА, д. 7, кв. 97 | 692453 | Меркурий 201 | 2007-06-30 | 2023-06-30 | Тукаевский ОКО | МКД
ТУКАЕВСКИЙ Р-Н, КРУГЛОЕ ПОЛЕ П, ул. ГАГАРИНА, д. 8, кв. 17 | 00670174 | Меркурий 200 | 2007-06-30 | 2023-06-30 | Тукаевский ОКО | МКД
ТУКАЕВСКИЙ Р-Н, КРУГЛОЕ ПОЛЕ П, ул. ГАГАРИНА, д. 8, кв. 18 | 00670171 | Меркурий 200 | 2007-06-30 | 2023-06-30 | Тукаевский ОКО | МКД
ТУКАЕВСКИЙ Р-Н, КРУГЛОЕ ПОЛЕ П, ул. ГАГАРИНА, д. 8, кв. 24 | 00696433 | Меркурий 200 | 2007-03-31 | 2023-03-31 | Тукаевский ОКО | МКД
ТУКАЕВСКИЙ Р-Н, КРУГЛОЕ ПОЛЕ П, ул. ГАГАРИНА, д. 8, кв. 27 | 1548974 | Меркурий 200 | 2007-03-31 | 2023-03-31 | Тукаевский ОКО | МКД
ТУКАЕВСКИЙ Р-Н, КРУГЛОЕ ПОЛЕ П, ул. ГАГАРИНА, д. 8, кв. 3 | 555036 | СОЭ-55 | 2007-12-31 | 2023-12-31 | Тукаевский ОКО | МКД
ТУКАЕВСКИЙ Р-Н, КРУГЛОЕ ПОЛЕ П, ул. ГАГАРИНА, д. 8, кв. 35 | 00757602 | Меркурий 200 | 2007-03-31 | 2023-03-31 | Тукаевский ОКО | МКД
ТУКАЕВСКИЙ Р-Н, КРУГЛОЕ ПОЛЕ П, ул. ГАГАРИНА, д. 8, кв. 39 | 0757338 | Меркурий 200 | 2007-06-30 | 2023-06-30 | Тукаевский ОКО | МКД
ТУКАЕВСКИЙ Р-Н, КРУГЛОЕ ПОЛЕ П, ул. ГАГАРИНА, д. 8, кв. 40 | 0755093 | Меркурий 200 | 2007-06-30 | 2023-06-30 | Тукаевский ОКО | МКД
ТУКАЕВСКИЙ Р-Н, КРУГЛОЕ ПОЛЕ П, ул. ГАГАРИНА, д. 8, кв. 42 | 00755434 | Меркурий 200 | 2007-03-31 | 2023-03-31 | Тукаевский ОКО | МКД
ТУКАЕВСКИЙ Р-Н, КРУГЛОЕ ПОЛЕ П, ул. ГАГАРИНА, д. 8, кв. 43 | 00757231 | Меркурий 200 | 2007-03-31 | 2023-03-31 | Тукаевский ОКО | МКД
ТУКАЕВСКИЙ Р-Н, КРУГЛОЕ ПОЛЕ П, ул. ГАГАРИНА, д. 8, кв. 46 | 757968 | Меркурий 200 | 2007-03-02 | 2023-03-02 | Тукаевский ОКО | МКД
ТУКАЕВСКИЙ Р-Н, КРУГЛОЕ ПОЛЕ П, ул. ГАГАРИНА, д. 8, кв. 48 | 754176 | Меркурий 200 | 2007-07-02 | 2023-07-02 | Тукаевский ОКО | МКД
ТУКАЕВСКИЙ Р-Н, КРУГЛОЕ ПОЛЕ П, ул. ГАГАРИНА, д. 9, кв. 11 | 0782070903945859 | ЦЭ6807П | 2007-06-30 | 2023-06-30 | Тукаевский ОКО | МКД
ТУКАЕВСКИЙ Р-Н, КРУГЛОЕ ПОЛЕ П, ул. ГАГАРИНА, д. 9, кв. 20 | 01921830 | Меркурий 200 | 2007-03-31 | 2023-03-31 | Тукаевский ОКО | МКД
ТУКАЕВСКИЙ Р-Н, КРУГЛОЕ ПОЛЕ П, ул. ГАГАРИНА, д. 9, кв. 23 | 0589952 | Меркурий 200 | 2007-03-31 | 2023-03-31 | Тукаевский ОКО | МКД
ТУКАЕВСКИЙ Р-Н, КРУГЛОЕ ПОЛЕ П, ул. ГАГАРИНА, д. 9, кв. 26 | 5687 | Меркурий 200 | 2007-06-02 | 2023-06-02 | Тукаевский ОКО | МКД
ТУКАЕВСКИЙ Р-Н, КРУГЛОЕ ПОЛЕ П, ул. ГАГАРИНА, д. 9, кв. 29 | 020702 | СОЭ-55 | 2007-12-31 | 2023-12-31 | Тукаевский ОКО | МКД
ТУКАЕВСКИЙ Р-Н, КРУГЛОЕ ПОЛЕ П, ул. ГАГАРИНА, д. 9, кв. 39 | 01921600 | Меркурий 200 | 2007-09-30 | 2023-09-30 | Тукаевский ОКО | МКД
ТУКАЕВСКИЙ Р-Н, КРУГЛОЕ ПОЛЕ П, ул. ГАГАРИНА, д. 9, кв. 5 | 019407769 | Меркурий 200 | 2007-03-30 | 2023-03-30 | Тукаевский ОКО | МКД
ТУКАЕВСКИЙ Р-Н, КРУГЛОЕ ПОЛЕ П, ул. СТРОИТЕЛЕЙ, д. 10, кв. 16 | 712870502163880 | ЦЭ2736 | 2007-01-01 | 2023-01-01 | Тукаевский ОКО | МКД
ТУКАЕВСКИЙ Р-Н, КРУГЛОЕ ПОЛЕ П, ул. СТРОИТЕЛЕЙ, д. 10, кв. 27 | 71397050 | ЦЭ6807П | 2007-01-01 | 2023-01-01 | Тукаевский ОКО | МКД
ТУКАЕВСКИЙ Р-Н, КРУГЛОЕ ПОЛЕ П, ул. СТРОИТЕЛЕЙ, д. 10, кв. 31 | 007749 | СЭТ1-4А.1-1-Ш | 2007-03-31 | 2023-03-31 | Тукаевский ОКО | МКД
ТУКАЕВСКИЙ Р-Н, КРУГЛОЕ ПОЛЕ П, ул. СТРОИТЕЛЕЙ, д. 5, кв. 4 | 1556812 | Меркурий 200 | 2007-06-30 | 2023-06-30 | Тукаевский ОКО | МКД
ТУКАЕВСКИЙ Р-Н, КРУГЛОЕ ПОЛЕ П, ул. СТРОИТЕЛЕЙ, д. 6, кв. 2 | 16510673 | Меркурий 200.02 | 2013-09-25 | 2023-09-25 | Тукаевский ОКО | МКД
ТУКАЕВСКИЙ Р-Н, КРУГЛОЕ ПОЛЕ П, ул. СТРОИТЕЛЕЙ, д. 6, кв. 27 | 27055 | СО-И449 М2-5 | 2007-06-02 | 2023-06-02 | Тукаевский ОКО | МКД
ТУКАЕВСКИЙ Р-Н, КРУГЛОЕ ПОЛЕ П, ул. СТРОИТЕЛЕЙ, д. 6, кв. 57 | 0712870502870238 | ЦЭ6807П | 2007-03-31 | 2023-03-31 | Тукаевский ОКО | МКД
ТУКАЕВСКИЙ Р-Н, КРУГЛОЕ ПОЛЕ П, ул. СТРОИТЕЛЕЙ, д. 6, кв. 58 | 36793 | Барс 1.111 | 2007-01-01 | 2023-01-01 | Тукаевский ОКО | МКД
ТУКАЕВСКИЙ Р-Н, КРУГЛОЕ ПОЛЕ П, ул. СТРОИТЕЛЕЙ, д. 6, кв. 59 | 078207090 | ЦЭ6807П | 2007-01-01 | 2023-01-01 | Тукаевский ОКО | МКД
ТУКАЕВСКИЙ Р-Н, КРУГЛОЕ ПОЛЕ П, ул. СТРОИТЕЛЕЙ, д. 6, кв. 68 | 0712870308 | ЦЭ2736 | 2007-03-31 | 2023-03-31 | Тукаевский ОКО | МКД
ТУКАЕВСКИЙ Р-Н, КРУГЛОЕ ПОЛЕ П, ул. СТРОИТЕЛЕЙ, д. 6, кв. 75 | 0712870502164566 | ЦЭ6807П | 2007-03-31 | 2023-03-31 | Тукаевский ОКО | МКД
ТУКАЕВСКИЙ Р-Н, КРУГЛОЕ ПОЛЕ П, ул. СТРОИТЕЛЕЙ, д. 6, кв. 79 | 118001 | Барс 1.111 | 2007-01-01 | 2023-01-01 | Тукаевский ОКО | МКД
ТУКАЕВСКИЙ Р-Н, КРУГЛОЕ ПОЛЕ П, ул. ШКОЛЬНАЯ, д. 3, кв. 30 | 78957109354658 | ЦЭ6807П | 2007-01-01 | 2023-01-01 | Тукаевский ОКО | МКД
ТУКАЕВСКИЙ Р-Н, КУЗКЕЕВО С, ул. МОЛОДЕЖНАЯ, д. 10, кв. 1 | 123453 | СОЭ-55 | 2007-11-01 | 2023-11-01 | Тукаевский ОКО | МКД
ТУКАЕВСКИЙ Р-Н, КУЗКЕЕВО С, ул. МОЛОДЕЖНАЯ, д. 2, кв. 1 | 14964545 | Меркурий 230 АМ-01 | 2013-10-20 | 2023-10-20 | Тукаевский ОКО | МКД
ТУКАЕВСКИЙ Р-Н, МАЛАЯ ШИЛЬНА Д, ул. БОРОВАЯ, д. 82, кв. 1 | 11339828-12 | Меркурий 231 АТ-01 | 2013-12-10 | 2023-12-10 | Тукаевский ОКО | МКД
ТУКАЕВСКИЙ Р-Н, МАЛАЯ ШИЛЬНА Д, ул. МОСКОВСКАЯ, д. 1, кв. 1 | 0712970409850019 | ЦЭ6807П | 2007-06-01 | 2023-06-01 | Тукаевский ОКО | МКД
ТУКАЕВСКИЙ Р-Н, МАЛАЯ ШИЛЬНА Д, ул. МОСКОВСКАЯ, д. 7, кв. 13 | 01921346 | Меркурий 200 | 2007-12-01 | 2023-12-01 | Тукаевский ОКО | МКД
ТУКАЕВСКИЙ Р-Н, МЕЛЕКЕС С, ул. МОЛОДЕЖНАЯ, д. 2, кв. 1 | 799764 | СО-505 | 2007-12-01 | 2023-12-01 | Тукаевский ОКО | МКД
ТУКАЕВСКИЙ Р-Н, МУСАБАЙ-ЗАВОД С, ул. ЛЕНИНА, д. 29, кв. 3 | 1911185с | Меркурий 200.02 | 2007-10-01 | 2023-10-01 | Тукаевский ОКО | МКД
ТУКАЕВСКИЙ Р-Н, МУСАБАЙ-ЗАВОД С, ул. ЛЕНИНА, д. 30, кв. 6 | 071297040982884 | ЦЭ6807П | 2007-04-01 | 2023-04-01 | Тукаевский ОКО | МКД
ТУКАЕВСКИЙ Р-Н, МУСАБАЙ-ЗАВОД С, ул. ЛЕНИНА, д. 31, кв. 1 комн. 1 | 01280405 | Меркурий 202.5 | 2007-07-01 | 2023-07-01 | Тукаевский ОКО | МКД
ТУКАЕВСКИЙ Р-Н, НЕФТЕБАЗА П, ул. ЦЕНТРАЛЬНАЯ, д. 1, кв. 1 | 0701170708087145 | СЕ 102 | 2007-10-01 | 2023-10-01 | Тукаевский ОКО | МКД
ТУКАЕВСКИЙ Р-Н, НЕФТЕБАЗА П, ул. ЦЕНТРАЛЬНАЯ, д. 1, кв. 17 | 0603470706269413 | СЕ 101 | 2007-07-01 | 2023-07-01 | Тукаевский ОКО | МКД
ТУКАЕВСКИЙ Р-Н, НЕФТЕБАЗА П, ул. ЦЕНТРАЛЬНАЯ, д. 1, кв. 20 | 038210 | СО-И449 1М2-5 | 2007-01-01 | 2023-01-01 | Тукаевский ОКО | МКД
ТУКАЕВСКИЙ Р-Н, НЕФТЕБАЗА П, ул. ЦЕНТРАЛЬНАЯ, д. 2, кв. 8 | 1011141 | СО-И449 1М2-5 | 2007-01-01 | 2023-01-01 | Тукаевский ОКО | МКД
ТУКАЕВСКИЙ Р-Н, НЕФТЕБАЗА П, ул. ЦЕНТРАЛЬНАЯ, д. 4, кв. 16 | 106352 | СО-И449 1М2-5 | 2007-01-01 | 2023-01-01 | Тукаевский ОКО | МКД
ТУКАЕВСКИЙ Р-Н, НЕФТЕБАЗА П, ул. ЦЕНТРАЛЬНАЯ, д. 4, кв. 37 | 047940 | СОЭ-5 | 2007-04-01 | 2023-04-01 | Тукаевский ОКО | МКД
ТУКАЕВСКИЙ Р-Н, НЕФТЕБАЗА П, ул. ЦЕНТРАЛЬНАЯ, д. 5, кв. 47 | 051031 | СО-Э449 1М1-1 | 2007-04-01 | 2023-04-01 | Тукаевский ОКО | МКД
ТУКАЕВСКИЙ Р-Н, НИЖНИЙ СУЫК-СУ С, ул. НОВАЯ ПОЛЕВАЯ, д. 1, кв. 2 | 01585781 | Меркурий 202 | 2007-10-01 | 2023-10-01 | Тукаевский ОКО | МКД
ТУКАЕВСКИЙ Р-Н, НИЖНИЙ СУЫК-СУ С, ул. ПОЛЕВАЯ, д. 13, кв. 1 | 688956 | СО-505 | 2007-11-01 | 2023-11-01 | Тукаевский ОКО | МКД
ТУКАЕВСКИЙ Р-Н, НИЖНИЙ СУЫК-СУ С, ул. ПОЛЕВАЯ, д. 3, кв. 1 | 040083 | СО-Э449 1М | 2007-04-01 | 2023-04-01 | Тукаевский ОКО | МКД
ТУКАЕВСКИЙ Р-Н, НИЖНИЙ СУЫК-СУ С, ул. ПОЛЕВАЯ, д. 4, кв. 2 | 01215269 | Меркурий 202 | 2007-10-01 | 2023-10-01 | Тукаевский ОКО | МКД
ТУКАЕВСКИЙ Р-Н, НИЖНИЙ СУЫК-СУ С, ул. ШКОЛЬНАЯ, д. 17, кв. 2 | 063260 | СО-И449 М2-5 | 2007-01-01 | 2023-01-01 | Тукаевский ОКО | МКД
ТУКАЕВСКИЙ Р-Н, НИЖНИЙ СУЫК-СУ С, ул. ШКОЛЬНАЯ, д. 19, кв. 1 | 01211414 | Меркурий 202 | 2007-10-01 | 2023-10-01 | Тукаевский ОКО | МКД
ТУКАЕВСКИЙ Р-Н, НИЖНИЙ СУЫК-СУ С, ул. ШКОЛЬНАЯ, д. 40, кв. 16 | 01912830 | Меркурий 200.02 | 2007-10-01 | 2023-10-01 | Тукаевский ОКО | МКД
ТУКАЕВСКИЙ Р-Н, НОВОТРОИЦКОЕ С, ул. ЛЕНИНА, д. 1, кв. 10 | 272086 | СОЭ-55 | 2007-03-01 | 2023-03-01 | Тукаевский ОКО | МКД
ТУКАЕВСКИЙ Р-Н, НОВОТРОИЦКОЕ С, ул. ЛЕНИНА, д. 8, кв. 6 | 745740 | Меркурий 200 | 2007-03-14 | 2023-03-14 | Тукаевский ОКО | МКД
ТУКАЕВСКИЙ Р-Н, НОВЫЙ П, ул. МОЛОДЕЖНАЯ, д. 22, кв. 14 | 410051 | СО-И449 М2-5 | 2007-05-01 | 2023-05-01 | Тукаевский ОКО | МКД
ТУКАЕВСКИЙ Р-Н, НОВЫЙ П, ул. МОЛОДЕЖНАЯ, д. 22, кв. 5 | 1214324 | Меркурий 201 | 2007-10-01 | 2023-10-01 | Тукаевский ОКО | МКД
ТУКАЕВСКИЙ Р-Н, НОВЫЙ П, ул. МОЛОДЕЖНАЯ, д. 24, кв. 2 | 11395 | СО-И449 М2-5 | 2007-12-01 | 2023-12-01 | Тукаевский ОКО | МКД
ТУКАЕВСКИЙ Р-Н, НОВЫЙ П, ул. МОЛОДЕЖНАЯ, д. 25, кв. 3 | 00745354 | Меркурий 200.02 | 2007-03-01 | 2023-03-01 | Тукаевский ОКО | МКД
ТУКАЕВСКИЙ Р-Н, НОВЫЙ П, ул. МОЛОДЕЖНАЯ, д. 26, кв. 5 | 1251922 | Меркурий 200 | 2007-11-01 | 2023-11-01 | Тукаевский ОКО | МКД
ТУКАЕВСКИЙ Р-Н, НОВЫЙ П, ул. МОЛОДЕЖНАЯ, д. 28, кв. 7 | 01585777 | Меркурий 202.5 | 2007-10-01 | 2023-10-01 | Тукаевский ОКО | МКД
ТУКАЕВСКИЙ Р-Н, НОВЫЙ П, ул. Р.ГАЙНУЛЛИНА, д. 31, кв. 2 | 122741 | СО-И449 М2-5 | 2007-01-01 | 2023-01-01 | Тукаевский ОКО | МКД
ТУКАЕВСКИЙ Р-Н, НОВЫЙ П, ул. Р.ГАЙНУЛЛИНА, д. 32, кв. 4 | 7110193 | Гранит 1 | 2007-12-20 | 2023-12-20 | Тукаевский ОКО | МКД
ТУКАЕВСКИЙ Р-Н, НОВЫЙ П, ул. Р.ГАЙНУЛЛИНА, д. 39, кв. 1 | 1424470 | Меркурий 200 | 2007-11-30 | 2023-11-30 | Тукаевский ОКО | МКД
ТУКАЕВСКИЙ Р-Н, НОВЫЙ П, ул. Р.ГАЙНУЛЛИНА, д. 39, кв. 3 | 513383 | Меркурий 200 | 2007-10-01 | 2023-10-01 | Тукаевский ОКО | МКД
ТУКАЕВСКИЙ Р-Н, НОВЫЙ П, ул. Р.ГАЙНУЛЛИНА, д. 45, кв. 21 | 060759 | СО-Э449 1М1-1 | 2007-02-01 | 2023-02-01 | Тукаевский ОКО | МКД
ТУКАЕВСКИЙ Р-Н, НОВЫЙ П, ул. Р.ГАЙНУЛЛИНА, д. 45, кв. 22 | 007736 | СОЭ-55 | 2007-04-09 | 2023-04-09 | Тукаевский ОКО | МКД
ТУКАЕВСКИЙ Р-Н, НОВЫЙ П, ул. Р.ГАЙНУЛЛИНА, д. 45, кв. 7 | 01215115 | Меркурий 202.5 | 2007-07-01 | 2023-07-01 | Тукаевский ОКО | МКД
ТУКАЕВСКИЙ Р-Н, НОВЫЙ П, ул. Р.ГАЙНУЛЛИНА, д. 47, кв. 5 | 00819083с | Меркурий 200.02 | 2007-04-26 | 2023-04-26 | Тукаевский ОКО | МКД
ТУКАЕВСКИЙ Р-Н, НОВЫЙ П, ул. Р.ГАЙНУЛЛИНА, д. 62, кв. 2 | 14178373 | Меркурий 200.02 | 2013-02-15 | 2023-02-15 | Тукаевский ОКО | МКД
ТУКАЕВСКИЙ Р-Н, СОВХОЗА ТАТАРСТАН, пер. МАЛО-САДОВЫЙ, д. 6, кв. 2 | 0121618 | Меркурий 202 | 2007-09-01 | 2023-09-01 | Тукаевский ОКО | МКД
ТУКАЕВСКИЙ Р-Н, СОВХОЗА ТАТАРСТАН, пер. МАЛО-САДОВЫЙ, д. 7, кв. 1 | 07670289 | Меркурий 200.02 | 2013-10-31 | 2023-10-31 | Тукаевский ОКО | МКД
ТУКАЕВСКИЙ Р-Н, СОВХОЗА ТАТАРСТАН, пер. МАЛО-САДОВЫЙ, д. 9, кв. 1 | 00758851 | Меркурий 200 | 2007-02-26 | 2023-02-26 | Тукаевский ОКО | МКД
ТУКАЕВСКИЙ Р-Н, СОВХОЗА ТАТАРСТАН, ул. 50 ЛЕТ ОКТЯБРЯ, д. 3, кв. 5 | 113243 | СО-Э449 1М | 2007-09-01 | 2023-09-01 | Тукаевский ОКО | МКД
ТУКАЕВСКИЙ Р-Н, СОВХОЗА ТАТАРСТАН, ул. 50 ЛЕТ ОКТЯБРЯ, д. 4, кв. 3 | 075791 | СОЭ-52 | 2007-09-01 | 2023-09-01 | Тукаевский ОКО | МКД
ТУКАЕВСКИЙ Р-Н, СОВХОЗА ТАТАРСТАН, ул. СОВЕТСКАЯ, д. 8, кв. 8 | 672324 | Меркурий 200 | 2007-03-01 | 2023-03-01 | Тукаевский ОКО | МКД
ТУКАЕВСКИЙ Р-Н, СОВХОЗА ТАТАРСТАН, ул. ШКОЛЬНАЯ, д. 10, кв. 11 | 1510841 | Меркурий 201 | 2007-10-01 | 2023-10-01 | Тукаевский ОКО | МКД
ТУКАЕВСКИЙ Р-Н, СОВХОЗА ТАТАРСТАН, ул. ШКОЛЬНАЯ, д. 10, кв. 2 | 75756 | СОЭ-52 | 2007-08-15 | 2023-08-15 | Тукаевский ОКО | МКД
ТУКАЕВСКИЙ Р-Н, СОВХОЗА ТАТАРСТАН, ул. ШКОЛЬНАЯ, д. 10, кв. 3 | 043202 | СО-Э449 1М | 2007-06-01 | 2023-06-01 | Тукаевский ОКО | МКД
ТУКАЕВСКИЙ Р-Н, СОВХОЗА ТАТАРСТАН, ул. ШКОЛЬНАЯ, д. 8, кв. 14 | 1284778 | Меркурий 202 | 2007-12-01 | 2023-12-01 | Тукаевский ОКО | МКД
ТУКАЕВСКИЙ Р-Н, СОВХОЗА ТАТАРСТАН, ул. ШКОЛЬНАЯ, д. 9, кв. 9 | 060801 | СО-Э449 1М | 2007-06-01 | 2023-06-01 | Тукаевский ОКО | МКД
ТУКАЕВСКИЙ Р-Н, СОСНОВЫЙ БОР П, ул. А.АЛЕЕВА, д. 16, кв. 20 | 657096 | СО-51 ПК | 2007-03-01 | 2023-03-01 | Тукаевский ОКО | МКД
ТУКАЕВСКИЙ Р-Н, СОСНОВЫЙ БОР П, ул. А.АЛЕЕВА, д. 16, кв. 31 | 043685 | СО-Э449 1М1-1 | 2007-06-01 | 2023-06-01 | Тукаевский ОКО | МКД
ТУКАЕВСКИЙ Р-Н, СОСНОВЫЙ БОР П, ул. А.АЛЕЕВА, д. 16, кв. 7 | 00494539 | Меркурий 200 | 2007-03-31 | 2023-03-31 | Тукаевский ОКО | МКД
ТУКАЕВСКИЙ Р-Н, СОСНОВЫЙ БОР П, ул. В.МАКСИМОВА, д. 3, кв. 2 | 093208 | СО-Э449 1М1-1 | 2007-09-01 | 2023-09-01 | Тукаевский ОКО | МКД
ТУКАЕВСКИЙ Р-Н, СТАРОЕ АБДУЛОВО С, ул. МОЛОДЕЖНАЯ, д. 2, кв. 1 | 00734486 | Меркурий 200 | 2007-12-01 | 2023-12-01 | Тукаевский ОКО | МКД
ТУКАЕВСКИЙ Р-Н, СТАРЫЙ ДРЮШ С, ул. Г.ТУКАЯ, д. 17, кв. 1 | 055942 | СОЭ-55 | 2007-01-01 | 2023-01-01 | Тукаевский ОКО | МКД
ТУКАЕВСКИЙ Р-Н, СТАРЫЙ ДРЮШ С, ул. Г.ТУКАЯ, д. 3, кв. 1 | 101665 | СО-Э449 1М | 2007-10-01 | 2023-10-01 | Тукаевский ОКО | МКД
ТУКАЕВСКИЙ Р-Н, СТАРЫЙ ДРЮШ С, ул. Г.ТУКАЯ, д. 5, кв. 2 | 0747971109220023 | ЦЭ6803В | 2007-11-01 | 2023-11-01 | Тукаевский ОКО | МКД
ТУКАЕВСКИЙ Р-Н, СУРОВКА Д, ул. ОКТЯБРЬСКАЯ, д. 15, кв. 6 | 418199 | СО-505 | 2007-03-31 | 2023-03-31 | Тукаевский ОКО | МКД
ТУКАЕВСКИЙ Р-Н, ТЛЯНЧЕ-ТАМАК С, ул. НОВАЯ, д. 3, кв. 1 | 787643 | ЦЭ6807П | 2007-06-14 | 2023-06-14 | Тукаевский ОКО | МКД
ТУКАЕВСКИЙ Р-Н, ТЛЯНЧЕ-ТАМАК С, ул. СЕЛЬХОЗТЕХНИКА, д. 8, кв. 1 | 060705 | СО-Э449 1М | 2007-07-28 | 2023-07-28 | Тукаевский ОКО | МКД
ТУКАЕВСКИЙ Р-Н, ШИЛЬНЕБАШ С, пл. 60 ЛЕТ ОКТЯБРЯ, д. 2, кв. 13 | 17429067 | Меркурий 200.02 | 2013-11-30 | 2023-11-30 | Тукаевский ОКО | МКД
ТУКАЕВСКИЙ Р-Н, ШИЛЬНЕБАШ С, ул. НОВАЯ, д. 29, кв. 1 | 051010 | СО-Э449 1М | 2007-05-01 | 2023-05-01 | Тукаевский ОКО | МКД
Актаныш с, Мира пр-кт, д.23 | 14918271 | Меркурий-230 АМ-02/3*(10-100)/380/220 | 2013 | 2023 | Актанышский ОКО | ОДПУ
Актаныш с, Ленина пр-кт, д.91 | 15578053 | Меркурий-230 ART-03 CN/3*(5-7,5)/230/400 | 2013 | 2023 | Актанышский ОКО | ОДПУ
Урсаево с, Центральная ул, д.4 | 15601903 | Меркурий-230 ART-02 PQRSIN/3*(10-100)/230/400 | 2013 | 2023 | Заинский ОКО | ОДПУ
Заинск г, Ленина ул, д.19 | 15586679 | Меркурий-230 ART-03 PQRSIDN/3*(5-7,5)/220/380 | 2013 | 2023 | Заинский ОКО | ОДПУ
Заинск г, Победы пр-кт, д.1 | 15602874 | Меркурий-230 ART-03 PQRSIDN/3*(5-7,5)/220/380 | 2013 | 2023 | Заинский ОКО | ОДПУ
Заинск г, Победы пр-кт, д.1 | 15748801 | Меркурий-230 ART-03 PQRSIDN/3*(5-7,5)/220/380 | 2013 | 2023 | Заинский ОКО | ОДПУ
Заинск г, Жукова ул, д.7 | 15603407 | Меркурий-230 ART-03 PQRSIDN/3*(5-7,5)/220/380 | 2013 | 2023 | Заинский ОКО | ОДПУ
Заинск г, Энергетиков ул, д.10 | 15630171 | Меркурий-230 ART-02 PQRSIN/3*(10-100)/230/400 | 2013 | 2023 | Заинский ОКО | ОДПУ
Мензелинск г, Гурьянова ул, д.106 | 14738276 | Меркурий-230 ART-02 PQRSIN/3*(10-100)/230/400 | 2013 | 2023 | Мензелинск.ОКО | ОДПУ
Мензелинск г, Гурьянова ул, д.108 | 14738890 | Меркурий-230 ART-02 PQRSIN/3*(10-100)/230/400 | 2013 | 2023 | Мензелинск.ОКО | ОДПУ
Мензелинск г, К.Либкнехта ул, д.72 | 15727360 | Меркурий-230 ART-02 PQRSIN/3*(10-100)/230/400 | 2013 | 2023 | Мензелинск.ОКО | ОДПУ
Мензелинск г, К.Маркса ул, д.20 | 13158823 | Меркурий-230 ART-02 PQRSIN/3*(10-100)/230/400 | 2013 | 2023 | Мензелинск.ОКО | ОДПУ
Мензелинск г, К.Маркса ул, д.70 | 15637819 | Меркурий-230 ART-02 PQRSIN/3*(10-100)/230/400 | 2013 | 2023 | Мензелинск.ОКО | ОДПУ
Мензелинск г, Кадомцевых ул, д.89 | 14738831 | Меркурий-230 ART-02 PQRSIN/3*(10-100)/230/400 | 2013 | 2023 | Мензелинск.ОКО | ОДПУ
Мензелинск г, Красноармейская ул, д.23 | 14738258 | Меркурий-230 ART-02 PQRSIN/3*(10-100)/230/400 | 2013 | 2023 | Мензелинск.ОКО | ОДПУ
Мензелинск г, Ленина ул, д.65 | 15727398 | Меркурий-230 ART-02 PQRSIN/3*(10-100)/230/400 | 2013 | 2023 | Мензелинск.ОКО | ОДПУ
Мензелинск г, Ленина ул, д.73 | 15732351 | Меркурий-230 ART-02 PQRSIN/3*(10-100)/230/400 | 2013 | 2023 | Мензелинск.ОКО | ОДПУ
Мензелинск г, М.Джалиля ул, д.26 | 14738322 | Меркурий-230 ART-02 PQRSIN/3*(10-100)/230/400 | 2013 | 2023 | Мензелинск.ОКО | ОДПУ
Мензелинск г, Р.Люксембург ул, д.100 | 14738302 | Меркурий-230 ART-02 PQRSIN/3*(10-100)/230/400 | 2013 | 2023 | Мензелинск.ОКО | ОДПУ
Мензелинск г, Р.Люксембург ул, д.102 | 15730795 | Меркурий-230 ART-02 PQRSIN/3*(10-100)/230/400 | 2013 | 2023 | Мензелинск.ОКО | ОДПУ
Мензелинск г, Социалистическая ул, д.76 | 14775373 | Меркурий-230 ART-02 PQRSIN/3*(10-100)/230/400 | 2013 | 2023 | Мензелинск.ОКО | ОДПУ
Мензелинск г, Тукая ул, д.7 | 14763266 | Меркурий-230 ART-03 PQRSIDN/3*(5-7,5)/220/380 | 2013 | 2023 | Мензелинск.ОКО | ОДПУ
Мензелинск г, Тукая ул, д.7 | 14763433 | Меркурий-230 ART-03 PQRSIDN/3*(5-7,5)/220/380 | 2013 | 2023 | Мензелинск.ОКО | ОДПУ
Мензелинск г, Изыскателей ул, д.1 | 0711370105450932 | ЦЭ6803В/3*(10-100)/220/380 | 2007 | 2023 | Мензелинск.ОКО | ОДПУ
Мензелинск г, Изыскателей ул, д.2 | 13555420 | Меркурий-230 ART-02 PQRSIN/3*(10-100)/230/400 | 2013 | 2023 | Мензелинск.ОКО | ОДПУ
Мензелинск г, Изыскателей ул, д.2 | 14738896 | Меркурий-230 ART-02 PQRSIN/3*(10-100)/230/400 | 2013 | 2023 | Мензелинск.ОКО | ОДПУ
Мензелинск г, Изыскателей ул, д.3 | 0711370105407202 | ЦЭ6803В/3*(10-100)/220/380 | 2007 | 2023 | Мензелинск.ОКО | ОДПУ
Мензелинск г, Изыскателей ул, д.3 | 0711370105222713 | ЦЭ6803В/3*(10-100)/220/380 | 2007 | 2023 | Мензелинск.ОКО | ОДПУ
Мензелинск г, Изыскателей ул, д.3 | 14752234 | Меркурий-230 ART-02 PQRSIN/3*(10-100)/230/400 | 2013 | 2023 | Мензелинск.ОКО | ОДПУ
Мензелинск г, Изыскателей ул, д.3 | 15603242 | Меркурий-230 ART-02 PQRSIN/3*(10-100)/230/400 | 2013 | 2023 | Мензелинск.ОКО | ОДПУ
Мензелинск г, Изыскателей ул, д.3 | 15594226 | Меркурий-230 ART-02 PQRSIN/3*(10-100)/230/400 | 2013 | 2023 | Мензелинск.ОКО | ОДПУ
Мензелинск г, Изыскателей ул, д.3 | 13158916 | Меркурий-230 ART-02 PQRSIN/3*(5-60)/230/400 | 2013 | 2023 | Мензелинск.ОКО | ОДПУ
Мензелинск г, Изыскателей ул, д.3 | 15601942 | Меркурий-230 ART-02 PQRSIN/3*(10-100)/230/400 | 2013 | 2023 | Мензелинск.ОКО | ОДПУ
Мензелинск г, Изыскателей ул, д.4 | 14758329 | Меркурий-230 ART-02 PQRSIN/3*(10-100)/230/400 | 2013 | 2023 | Мензелинск.ОКО | ОДПУ
Мензелинск г, Изыскателей ул, д.4 | 13158877 | Меркурий-230 ART-02 PQRSIN/3*(10-100)/230/400 | 2013 | 2023 | Мензелинск.ОКО | ОДПУ
Мензелинск г, Изыскателей ул, д.4 | 15594293 | Меркурий-230 ART-02 PQRSIN/3*(10-100)/230/400 | 2013 | 2023 | Мензелинск.ОКО | ОДПУ
Мензелинск г, Западная ул, д.30 | 13158881 | Меркурий-230 ART-02 PQRSIN/3*(10-100)/230/400 | 2013 | 2023 | Мензелинск.ОКО | ОДПУ
Старое Мазино с, Ленина ул, д.32 | 15637942 | Меркурий-230 ART-02 PQRSIN/3*(10-100)/230/400 | 2013 | 2023 | Мензелинск.ОКО | ОДПУ
Кузембетьево с, Советская ул, д.74 | 14738863 | Меркурий-230 ART-02 PQRSIN/3*(10-100)/230/400 | 2013 | 2023 | Мензелинск.ОКО | ОДПУ
Кузембетьево с, Советская ул, д.84 | 14738868 | Меркурий-230 ART-02 PQRSIN/3*(10-100)/230/400 | 2013 | 2023 | Мензелинск.ОКО | ОДПУ
Коноваловка с, Молодежная ул, д.1 | 15637871 | Меркурий-230 ART-02 PQRSIN/3*(10-100)/230/400 | 2013 | 2023 | Мензелинск.ОКО | ОДПУ
Малая Шильна д, Московская ул, д.7 | 13531283 | Меркурий-230 ART-02 CN/3*(10-100)/230/400 | 2013 | 2023 | Тукаевский ОКО | ОДПУ
Сухарево с, Пролетарская ул, д.19 | 15764075 | Меркурий-230 ART-02 PQRSIN/3*(10-100)/230/400 | 2013 | 2023 | Управление НК | ОДПУ
Камские Поляны пгт, 1-й мкр., д.1 | 0747971007729932 | ЦЭ6803В/3*(1-7,5)/220/380 | 2007 | 2023 | Управление НК | ОДПУ
Камские Поляны пгт, 2-й мкр., д.2 | 15587151 | Меркурий-230 ART-03 PQRSIDN/3*(5-7,5)/220/380 | 2013 | 2023 | Управление НК | ОДПУ
Камские Поляны пгт, 2-й мкр., д.2 | 15724406 | Меркурий-230 ART-03 PQRSIDN/3*(5-7,5)/220/380 | 2013 | 2023 | Управление НК | ОДПУ
Камские Поляны пгт, 2-й мкр., д.2 | 14759422 | Меркурий-230 ART-03 PQRSIDN/3*(5-7,5)/220/380 | 2013 | 2023 | Управление НК | ОДПУ
Камские Поляны пгт, 2-й мкр., д.2 | 16927992 | Меркурий-230 ART-03 PQRSIDN/3*(5-7,5)/220/380 | 2013 | 2023 | Управление НК | ОДПУ
Камские Поляны пгт, 2-й мкр., д.2 | 16927996 | Меркурий-230 ART-03 PQRSIDN/3*(5-7,5)/220/380 | 2013 | 2023 | Управление НК | ОДПУ
Красный Ключ п, Садовая ул, д.21 | 020260 | СО-Э4491 М2/1*(10-50)/220 | 2007 | 2023 | Управление НК | ОДПУ
Красный Ключ п, Советская ул, д.26 | 14743993 | Меркурий-230 ART-02 PQRSIN/3*(10-100)/230/400 | 2013 | 2023 | Управление НК | ОДПУ
Красный Ключ п, Советская ул, д.4 | 13177513 | Меркурий-230 ART-02 PCSIGDN/3*(10-100)/230/400 | 2013 | 2023 | Управление НК | ОДПУ
Красный Ключ п, Нагорная ул, д.22 | 16940311 | Меркурий-230 ART-02 PQRSIN/3*(10-100)/230/400 | 2013 | 2023 | Управление НК | ОДПУ
Шереметьевка с, Энтузиастов ул, д.5 | 13534787 | Меркурий-230 ART-03 PQRSIDN/3*(5-7,5)/220/380 | 2013 | 2023 | Управление НК | ОДПУ
Нижнекамск г, Мира пр-кт, д.18 | 15592500 | Меркурий-230 ART-02 PQRSIN/3*(10-100)/230/400 | 2013 | 2023 | Управление НК | ОДПУ
Нижнекамск г, Мира пр-кт, д.89 | 15615282 | Меркурий-230 ART-03 PQRSIDN/3*(5-7,5)/220/380 | 2013 | 2023 | Управление НК | ОДПУ
Нижнекамск г, Сююмбике ул, д.13 | 15594342 | Меркурий-230 ART-02 PQRSIN/3*(10-100)/230/400 | 2013 | 2023 | Управление НК | ОДПУ
Нижнекамск г, 30 лет Победы ул, д.16 | 13151773 | Меркурий-230 ART-03 PQRSIDN/3*(5-7,5)/220/380 | 2013 | 2023 | Управление НК | ОДПУ
Нижнекамск г, 30 лет Победы ул, д.16 | 15734503 | Меркурий-230 ART-03 PQRSIDN/3*(5-7,5)/220/380 | 2013 | 2023 | Управление НК | ОДПУ
Нижнекамск г, 30 лет Победы ул, д.16 | 15734517 | Меркурий-230 ART-00 PQRSIDN/3*(5-7,5)/57,7/100 | 2013 | 2023 | Управление НК | ОДПУ
Нижнекамск г, 30 лет Победы ул, д.16 | 16811951 | Меркурий-230 ART-03 PQRSIDN/3*(5-7,5)/220/380 | 2013 | 2023 | Управление НК | ОДПУ
Нижнекамск г, 30 лет Победы ул, д.16 | 16824454 | Меркурий-230 ART-03 PQRSIDN/3*(5-7,5)/220/380 | 2013 | 2023 | Управление НК | ОДПУ
Нижнекамск г, 30 лет Победы ул, д.16 | 16928980 | Меркурий-230 ART-03 PQRSIDN/3*(5-7,5)/220/380 | 2013 | 2023 | Управление НК | ОДПУ
Нижнекамск г, 30 лет Победы ул, д.16 | 16929508 | Меркурий-230 ART-03 PQRSIDN/3*(5-7,5)/220/380 | 2013 | 2023 | Управление НК | ОДПУ
Нижнекамск г, 30 лет Победы ул, д.16 | 16929912 | Меркурий-230 ART-03 PQRSIDN/3*(5-7,5)/220/380 | 2013 | 2023 | Управление НК | ОДПУ
Нижнекамск г, 30 лет Победы ул, д.16 | 16929992 | Меркурий-230 ART-00 PQRSIDN/3*(5-7,5)/57,7/100 | 2013 | 2023 | Управление НК | ОДПУ
Нижнекамск г, Гагарина ул, д.23 | 17591947 | Меркурий-230 ART-03 PQRSIDN/3*(5-7,5)/220/380 | 2013 | 2023 | Управление НК | ОДПУ
Нижнекамск г, Вокзальная ул, д.32 | 13175941 | Меркурий-230 ART-03 PQRSIDN/3*(5-7,5)/220/380 | 2013 | 2023 | Управление НК | ОДПУ
Нижнекамск г, Химиков пр-кт, д.20 | 14763263 | Меркурий-230 ART-03 PQRSIN/3*(5-7,5)/230/400 | 2013 | 2023 | Управление НК | ОДПУ
Нижнекамск г, Корабельная ул, д.13 | 13528999 | Меркурий-230 ART-02 C(R)N/3*(10-100)/230/400 | 2013 | 2023 | Управление НК | ОДПУ
Нижнекамск г, Химиков пр-кт, д.9 | 13132764 | Меркурий-230 ART-03 PQRSIDN/3*(5-7,5)/220/380 | 2013 | 2023 | Управление НК | ОДПУ
Нижнекамск г, Химиков пр-кт, д.9 | 13132929 | Меркурий-230 ART-03 PQRSIDN/3*(5-7,5)/220/380 | 2013 | 2023 | Управление НК | ОДПУ
Нижнекамск г, Химиков пр-кт, д.9 | 13132721 | Меркурий-230 ART-03 PQRSIDN/3*(5-7,5)/220/380 | 2013 | 2023 | Управление НК | ОДПУ
Нижнекамск г, Химиков пр-кт, д.9 | 13176098 | Меркурий-230 ART-03 PQRSIDN/3*(5-7,5)/220/380 | 2013 | 2023 | Управление НК | ОДПУ
Нижнекамск г, Корабельная ул, д.14а | 15575019 | Меркурий-230 ART-03 PQRSIDN/3*(5-7,5)/220/380 | 2013 | 2023 | Управление НК | ОДПУ
Нижнекамск г, Корабельная ул, д.14б | 15574499 | Меркурий-230 ART-03 PQRSIDN/3*(5-7,5)/220/380 | 2013 | 2023 | Управление НК | ОДПУ
Нижнекамск г, Строителей пр-кт, д.8 | 14766977 | Меркурий-230 ART-03 PQRSIDN/3*(5-7,5)/220/380 | 2013 | 2023 | Управление НК | ОДПУ
Нижнекамск г, Строителей пр-кт, д.8 | 15586701 | Меркурий-230 ART-03 RN/3*(5-7,5)/230/400 | 2013 | 2023 | Управление НК | ОДПУ
Нижнекамск г, Строителей пр-кт, д.8б | 14763957 | Меркурий-230 ART-03 PQRSIDN/3*(5-7,5)/220/380 | 2013 | 2023 | Управление НК | ОДПУ
Нижнекамск г, Тукая ул, д.31 | 15736731 | Меркурий-230 ART-03 PQRSIDN/3*(5-7,5)/220/380 | 2013 | 2023 | Управление НК | ОДПУ
Нижнекамск г, Юности ул, д.21 | 14742989 | Меркурий-230 ART-03 PQRSIDN/3*(5-7,5)/220/380 | 2013 | 2023 | Управление НК | ОДПУ
Нижнекамск г, Юности ул, д.21 | 15575612 | Меркурий-230 ART-03 PQRSIDN/3*(5-7,5)/220/380 | 2013 | 2023 | Управление НК | ОДПУ
Нижнекамск г, Мира пр-кт, д.77 | 14759320 | Меркурий-230 ART-03 PQRSIDN/3*(5-7,5)/220/380 | 2013 | 2023 | Управление НК | ОДПУ
Нижнекамск г, Строителей пр-кт, д.38 | 15734415 | Меркурий-230 ART-03 PQRSIDN/3*(5-7,5)/220/380 | 2013 | 2023 | Управление НК | ОДПУ
Нижнекамск г, Строителей пр-кт, д.44 | 15735355 | Меркурий-230 ART-03 PQRSIDN/3*(5-7,5)/220/380 | 2013 | 2023 | Управление НК | ОДПУ
Нижнекамск г, Строителей пр-кт, д.44 | 15757799 | Меркурий-230 ART-03 PQRSIDN/3*(5-7,5)/220/380 | 2013 | 2023 | Управление НК | ОДПУ
Нижнекамск г, Строителей пр-кт, д.11а | 14736957 | Меркурий-230 ART-03 PRSIDN/3*(5-7,5)/230/400 | 2013 | 2023 | Управление НК | ОДПУ
Большое Афанасово с, Соболековская ул, д.5 | 14763635 | Меркурий-230 ART-03 PQRSIDN/3*(5-7,5)/220/380 | 2013 | 2023 | Управление НК | ОДПУ
Большое Афанасово с, Соболековская ул, д.6 | 14743794 | Меркурий-230 ART-02 PQRSIN/3*(10-100)/230/400 | 2013 | 2023 | Управление НК | ОДПУ
Большое Афанасово с, Юбилейная ул, д.7 | 14730642 | Меркурий-230 ART-02 PQRSIN/3*(10-100)/230/400 | 2013 | 2023 | Управление НК | ОДПУ
Нижнекамск г, Мира пр-кт, д.62 | 15606026 | Меркурий-230 ART-03 PQRSIDN/3*(5-7,5)/220/380 | 2013 | 2023 | Управление НК | ОДПУ
Нижнекамск г, Сююмбике ул, д.14 | 15734445 | Меркурий-230 ART-03 PQRSIDN/3*(5-7,5)/220/380 | 2013 | 2023 | Управление НК | ОДПУ
Нижнекамск г, Сююмбике ул, д.14 | 15735513 | Меркурий-230 ART-03 PQRSIDN/3*(5-7,5)/220/380 | 2013 | 2023 | Управление НК | ОДПУ
Нижнекамск г, Сююмбике ул, д.14 | 15735825 | Меркурий-230 ART-03 PQRSIDN/3*(5-7,5)/220/380 | 2013 | 2023 | Управление НК | ОДПУ
Нижнекамск г, Сююмбике ул, д.14 | 15736030 | Меркурий-230 ART-03 PQRSIDN/3*(5-7,5)/220/380 | 2013 | 2023 | Управление НК | ОДПУ
Нижнекамск г, Сююмбике ул, д.24 | 13132884 | Меркурий-230 ART-03 PQRSIDN/3*(5-7,5)/220/380 | 2013 | 2023 | Управление НК | ОДПУ
Нижнекамск г, Сююмбике ул, д.24 | 13135135 | Меркурий-230 ART-03 PQRSIDN/3*(5-7,5)/220/380 | 2013 | 2023 | Управление НК | ОДПУ
Нижнекамск г, Сююмбике ул, д.26 | 13132883 | Меркурий-230 ART-03 PQRSIDN/3*(5-7,5)/220/380 | 2013 | 2023 | Управление НК | ОДПУ
Нижнекамск г, Сююмбике ул, д.30 | 13123715 | Меркурий-230 ART-03 PQRSIDN/3*(5-7,5)/220/380 | 2013 | 2023 | Управление НК | ОДПУ
Нижнекамск г, Сююмбике ул, д.30 | 13132638 | Меркурий-230 ART-03 PQRSIDN/3*(5-7,5)/220/380 | 2013 | 2023 | Управление НК | ОДПУ
Нижнекамск г, Сююмбике ул, д.30 | 13132767 | Меркурий-230 ART-03 PQRSIDN/3*(5-7,5)/220/380 | 2013 | 2023 | Управление НК | ОДПУ
Нижнекамск г, Сююмбике ул, д.30 | 14733569 | Меркурий-230 ART-03 PQRSIDN/3*(5-7,5)/220/380 | 2013 | 2023 | Управление НК | ОДПУ
Нижнекамск г, Чишмале ул, д.6 | 13130350 | Меркурий-230 ART-03 PQRSIDN/3*(5-7,5)/220/380 | 2013 | 2023 | Управление НК | ОДПУ
Нижнекамск г, Ямьле ул, д.6 | 13131997 | Меркурий-230 ART-03 PQRSIDN/3*(5-7,5)/220/380 | 2013 | 2023 | Управление НК | ОДПУ
Нижнекамск г, Ямьле ул, д.6 | 13132008 | Меркурий-230 ART-03 PQRSIDN/3*(5-7,5)/220/380 | 2013 | 2023 | Управление НК | ОДПУ
Нижнекамск г, Ямьле ул, д.6 | 13191533 | Меркурий-230 ART-03 PQRSIDN/3*(5-7,5)/220/380 | 2013 | 2023 | Управление НК | ОДПУ
Нижнекамск г, Чулман ул, д.2 | 15603310 | Меркурий-230 ART-03 PQRSIDN/3*(5-7,5)/220/380 | 2013 | 2023 | Управление НК | ОДПУ
Нижнекамск г, Бызова ул, д.15 | 14767071 | Меркурий-230 ART-03 PQRSIDN/3*(5-7,5)/220/380 | 2013 | 2023 | Управление НК | ОДПУ
Нижнекамск г, Бызова ул, д.15 | 14767080 | Меркурий-230 ART-03 PQRSIDN/3*(5-7,5)/220/380 | 2013 | 2023 | Управление НК | ОДПУ
Нижнекамск г, Бызова ул, д.1а | 15736609 | Меркурий-230 ART-03 PQRSIDN/3*(5-7,5)/220/380 | 2013 | 2023 | Управление НК | ОДПУ
Нижнекамск г, Бызова ул, д.7а | 13162650 | Меркурий-230 ART-03 PQRSIDN/3*(5-7,5)/220/380 | 2013 | 2023 | Управление НК | ОДПУ
Нижнекамск г, Бызова ул, д.7б | 14743072 | Меркурий-230 ART-03 PQRSIDN/3*(5-7,5)/220/380 | 2013 | 2023 | Управление НК | ОДПУ
Нижнекамск г, Мурадьяна ул, д.34 | 15606158 | Меркурий-230 ART-03 PQRSIDN/3*(5-7,5)/220/380 | 2013 | 2023 | Управление НК | ОДПУ
Нижнекамск г, Мурадьяна ул, д.34 | 15726761 | Меркурий-230 ART-03 PQRSIDN/3*(5-7,5)/220/380 | 2013 | 2023 | Управление НК | ОДПУ
Нижнекамск г, Мурадьяна ул, д.6 | 15735567 | Меркурий-230 ART-03 PQRSIDN/3*(5-7,5)/220/380 | 2013 | 2023 | Управление НК | ОДПУ
Нижнекамск г, Бызова ул, д.10 | 14737264 | Меркурий-230 ART-03 PQRSIDN/3*(5-7,5)/220/380 | 2013 | 2023 | Управление НК | ОДПУ
Нижнекамск г, Бызова ул, д.10 | 15603313 | Меркурий-230 ART-03 PQRSIDN/3*(5-7,5)/220/380 | 2013 | 2023 | Управление НК | ОДПУ
Нижнекамск г, Шинников пр-кт, д.71 | 15735342 | Меркурий-230 ART-03 PQRSIDN/3*(5-7,5)/220/380 | 2013 | 2023 | Управление НК | ОДПУ
Нижнекамск г, Вахитова пр-кт, д.51 | 15735474 | Меркурий-230 ART-03 PQRSIDN/3*(5-7,5)/220/380 | 2013 | 2023 | Управление НК | ОДПУ
Нижнекамск г, Вахитова пр-кт, д.51 | 15757473 | Меркурий-230 ART-03 PQRSIDN/3*(5-7,5)/220/380 | 2013 | 2023 | Управление НК | ОДПУ
Нижнекамск г, Мира пр-кт, д.5 | 15590626 | Меркурий-230 ART-03 PQRSIDN/3*(5-7,5)/220/380 | 2013 | 2023 | Управление НК | ОДПУ
Нижнекамск г, Шинников пр-кт, д.17 | 14767372 | Меркурий-230 ART-03 PQRSIDN/3*(5-7,5)/220/380 | 2013 | 2023 | Управление НК | ОДПУ
Нижнекамск г, Шинников пр-кт, д.17 | 15724405 | Меркурий-230 ART-03 PQRSIDN/3*(5-7,5)/220/380 | 2013 | 2023 | Управление НК | ОДПУ
Нижнекамск г, Шинников пр-кт, д.17 | 15727032 | Меркурий-230 ART-03 PQRSIDN/3*(5-7,5)/220/380 | 2013 | 2023 | Управление НК | ОДПУ
Нижнекамск г, Шинников пр-кт, д.17 | 15735823 | Меркурий-230 ART-03 PQRSIDN/3*(5-7,5)/220/380 | 2013 | 2023 | Управление НК | ОДПУ
Нижнекамск г, Вахитова пр-кт, д.43 | 15606621 | Меркурий-230 ART-03 PQRSIDN/3*(5-7,5)/220/380 | 2013 | 2023 | Управление НК | ОДПУ
Нижнекамск г, Шинников пр-кт, д.23 | 13522254 | Меркурий-230 ART-03 PQRSIDN/3*(5-7,5)/220/380 | 2013 | 2023 | Управление НК | ОДПУ
Нижнекамск г, Шинников пр-кт, д.23 | 13523912 | Меркурий-230 ART-03 PQRSIDN/3*(5-7,5)/220/380 | 2013 | 2023 | Управление НК | ОДПУ
Нижнекамск г, Шинников пр-кт, д.23 | 13524066 | Меркурий-230 ART-03 PQRSIDN/3*(5-7,5)/220/380 | 2013 | 2023 | Управление НК | ОДПУ
Нижнекамск г, Шинников пр-кт, д.27 | 13519523 | Меркурий-230 ART-03 PQRSIDN/3*(5-7,5)/220/380 | 2013 | 2023 | Управление НК | ОДПУ
Нижнекамск г, Шинников пр-кт, д.27 | 13519630 | Меркурий-230 ART-03 PQRSIDN/3*(5-7,5)/220/380 | 2013 | 2023 | Управление НК | ОДПУ
Нижнекамск г, Шинников пр-кт, д.33а | 16808386 | Меркурий-230 ART-03 PQRSIDN/3*(5-7,5)/220/380 | 2013 | 2023 | Управление НК | ОДПУ
Нижнекамск г, Шинников пр-кт, д.33а | 16933085 | Меркурий-230 ART-03 PQRSIDN/3*(5-7,5)/220/380 | 2013 | 2023 | Управление НК | ОДПУ
Нижнекамск г, Шинников пр-кт, д.33а | 16939327 | Меркурий-230 ART-03 PQRSIDN/3*(5-7,5)/220/380 | 2013 | 2023 | Управление НК | ОДПУ
Нижнекамск г, Менделеева ул, д.26 | 13201130 | Меркурий-230 ART-03 PQRSIDN/3*(5-7,5)/220/380 | 2013 | 2023 | Управление НК | ОДПУ
Нижнекамск г, Шинников пр-кт, д.44 | 15757584 | Меркурий-230 ART-00 PQRSIDN/3*(5-7,5)/57,7/100 | 2013 | 2023 | Управление НК | ОДПУ
Нижнекамск г, Чабьинская ул, д.7 | 15735345 | Меркурий-230 ART-03 PQRSIDN/3*(5-7,5)/220/380 | 2013 | 2023 | Управление НК | ОДПУ
Нижнекамск г, Чабьинская ул, д.7 | 15735466 | Меркурий-230 ART-03 PQRSIDN/3*(5-7,5)/220/380 | 2013 | 2023 | Управление НК | ОДПУ
Нижнекамский р-н, Нижнекамск г, Сююмбике ул, д.79, | 782071005829092 | ЦЭ6807П/1*(5-60)/220 | 2007 | 2023 | Управление НК | ЮЛ после ОДПУ
Нижнекамский р-н, Нижнекамск г, Мурадьяна ул, д.34, | 03733 | СО-И449М1/1* 10/220 | 2007 | 2023 | Управление НК | ЮЛ после ОДПУ
Нижнекамский р-н, Нижнекамск г, Химиков пр-кт, д.95, | 712870401223944 | ЦЭ6807П/1*(5-60)/220 | 2007 | 2023 | Управление НК | ЮЛ после ОДПУ
Нижнекамский р-н, Нижнекамск г, Шинников пр-кт, д.44, | 712870501555501 | ЦЭ6807П/1*(5-60)/220 | 2007 | 2023 | Управление НК | ЮЛ после ОДПУ
Нижнекамский р-н, Нижнекамск г, Вахитова пр-кт, д.17, | 0712870401202857 | ЦЭ6807П/1*(5-60)/220 | 2007 | 2023 | Управление НК | ЮЛ после ОДПУ
Нижнекамский р-н, Нижнекамск г, Юности ул, д.32, | 16941279 | Меркурий-230 ART-02 PQRSIN/3*(10-100)/230/400 | 2013 | 2023 | Управление НК | ЮЛ после ОДПУ
Нижнекамский р-н, Нижнекамск г, Корабельная ул, д.30, | 712870400835797 | ЦЭ6807П/1*(5-60)/220 | 2007 | 2023 | Управление НК | ЮЛ после ОДПУ
Нижнекамский р-н, Нижнекамск г, Химиков пр-кт, д.17, | 712870401198181 | ЦЭ6807ВК 1Т/1* (5-50)/220 | 2007 | 2023 | Управление НК | ЮЛ после ОДПУ
Нижнекамский р-н, Нижнекамск г, Тукая ул, д.4, | 712870206185621 | ЦЭ6803В/3*(5-60)/220/380 | 2007 | 2023 | Управление НК | ЮЛ после ОДПУ
Нижнекамский р-н, Нижнекамск г, Юности ул, д.1, | 013799 | СЭО-1.01.0/1* (5-50)/220 | 2007 | 2023 | Управление НК | ЮЛ после ОДПУ
Нижнекамский р-н, Нижнекамск г, Юности ул, д.1, | 109906 | СЭО-1.01.0/1* (5-50)/220 | 2007 | 2023 | Управление НК | ЮЛ после ОДПУ
Нижнекамский р-н, Нижнекамск г, Юности ул, д.9, | 013955 | СЭО-1.01.0/1* (5-50)/220 | 2007 | 2023 | Управление НК | ЮЛ после ОДПУ
Нижнекамский р-н, Нижнекамск г, Строителей пр-кт, д.48, | 07478709044586856 | ЦЭ6803В/3*(5-60)/220/380 | 2007 | 2023 | Управление НК | ЮЛ после ОДПУ
г. Нижнекамск, упр. Химиков, д.1, кв. 67 | 603570102176299 | СЕ101 | 2007 | 2023 | Управление НК | МКД
г. Нижнекамск, упр. Химиков, д.1, кв. 111 | 7127670105016420 | Энергомера ЦЭ6807П | 2007 | 2023 | Управление НК | МКД
г. Нижнекамск, пр. Вахитова, д.14, кв. 2 | 100869 | СО-И 4491 М-2-5 | 2007 | 2023 | Управление НК | МКД
г. Нижнекамск, пр. Вахитова, д.14, кв. 3 | 52811 | СО-И 4491 М-2-5 | 2007 | 2023 | Управление НК | МКД
г. Нижнекамск, пр. Вахитова, д.14, кв. 6 | 712870400278754 | ЦЭ 6807П | 2007 | 2023 | Управление НК | МКД
г. Нижнекамск, пр. Вахитова, д.14, кв. 27 | 789571109387011 | ЦЭ 6807П | 2007 | 2023 | Управление НК | МКД
г. Нижнекамск, пр. Вахитова, д.14, кв. 43 | 712870709785465 | ЦЭ 6807П | 2007 | 2023 | Управление НК | МКД
г. Нижнекамск, пр. Вахитова, д.14, кв. 47 | 37991 | Лейна Электро 01 | 2007 | 2023 | Управление НК | МКД
г. Нижнекамск, пр. Вахитова, д.14, кв. 48 | 14490 | Лейна Электро 01 | 2007 | 2023 | Управление НК | МКД
г. Нижнекамск, пр. Вахитова, д.14, кв. 61 | 40178 | СО-И 4491 М-2-5 | 2007 | 2023 | Управление НК | МКД
г. Нижнекамск, пр. Вахитова, д.14, кв. 63 | 789570109423613 | ЦЭ 6807П | 2007 | 2023 | Управление НК | МКД
г. Нижнекамск, пр. Вахитова, д.14, кв. 72 | 84675 | СО Э 4491 М 1 | 2007 | 2023 | Управление НК | МКД
г. Нижнекамск, пр. Вахитова, д.14, кв. 78 | 789571109458004 | ЦЭ 6807П | 2007 | 2023 | Управление НК | МКД
г. Нижнекамск, пр. Вахитова, д.14, кв. 107 | 77812 | СО-И 4491 М-2-5 | 2007 | 2023 | Управление НК | МКД
г. Нижнекамск, пр. Вахитова, д.14, кв. 114 | 92939 | СО Э 4491 М 1 | 2007 | 2023 | Управление НК | МКД
г. Нижнекамск, пр. Вахитова, д.14, кв. 137 | 105925 | СО Э 4491 М 1 | 2007 | 2023 | Управление НК | МКД
г. Нижнекамск, пр. Вахитова, д.14, кв. 149 | 321297 | СО-505МЭ | 2007 | 2023 | Управление НК | МКД
г. Нижнекамск, пр. Вахитова, д.14, кв. 153 | 1335998 | Меркурий 201.5 | 2007 | 2023 | Управление НК | МКД
г. Нижнекамск, пр. Вахитова, д.14, кв. 158 | 31090413 | Меркурий 201.5 | 2007 | 2023 | Управление НК | МКД
г. Нижнекамск, пр. Вахитова, д.14, кв. 159 | 789671109446766 | ЦЭ 6807П | 2007 | 2023 | Управление НК | МКД
г. Нижнекамск, пр. Вахитова, д.14, кв. 166 | 1923762 | Меркурий 200 | 2007 | 2023 | Управление НК | МКД
г. Нижнекамск, пр. Вахитова, д.14, кв. 167 | 789580102209780 | ЦЭ 6807П | 2007 | 2023 | Управление НК | МКД
г. Нижнекамск, пр. Вахитова, д.14, кв. 175 | 1559509 | Меркурий 200 | 2007 | 2023 | Управление НК | МКД
г. Нижнекамск, пр. Вахитова, д.14, кв. 186 | 78957109446063 | ЦЭ 6807П | 2007 | 2023 | Управление НК | МКД
г. Нижнекамск, пр. Вахитова, д.14, кв. 189 | 72970904489059 | ЦЭ 6807П | 2007 | 2023 | Управление НК | МКД
г. Нижнекамск, пр. Вахитова, д.14, кв. 203 | 789571109449279 | ЦЭ 6807П | 2007 | 2023 | Управление НК | МКД
г. Нижнекамск, пр. Вахитова, д.14, кв. 205 | 789571109894295 | ЦЭ 6807П | 2007 | 2023 | Управление НК | МКД
г. Нижнекамск, пр. Вахитова, д.14, кв. 209 | 78957109089680 | ЦЭ 6807П | 2007 | 2023 | Управление НК | МКД
г. Нижнекамск, пр. Вахитова, д.14, кв. 210 | 78957109085266 | ЦЭ 6807П | 2007 | 2023 | Управление НК | МКД
г. Нижнекамск, пр. Вахитова, д.14, кв. 212 | 789571109087327 | ЦЭ 6807П | 2007 | 2023 | Управление НК | МКД
г. Нижнекамск, пр. Вахитова, д.14, кв. 213 | 789571109083374 | ЦЭ 6807П | 2007 | 2023 | Управление НК | МКД
г. Нижнекамск, пр. Вахитова, д.14, кв. 215 | 789571109084173 | ЦЭ 6807П | 2007 | 2023 | Управление НК | МКД
г. Нижнекамск, пр. Вахитова, д.14, кв. 216 | 789571109088171 | ЦЭ 6807П | 2007 | 2023 | Управление НК | МКД
г. Нижнекамск, пр. Вахитова, д.14, кв. 217 | 789571109448679 | ЦЭ 6807П | 2007 | 2023 | Управление НК | МКД
г. Нижнекамск, пр. Вахитова, д.14, кв. 218 | 914995 | Меркурий 201.5 | 2007 | 2023 | Управление НК | МКД
г. Нижнекамск, пр. Вахитова, д.14, кв. 219 | 78057809100040 | ЦЭ 6807П | 2007 | 2023 | Управление НК | МКД
г. Нижнекамск, пр. Вахитова, д.14, кв. 220 | 789571109089673 | ЦЭ 6807П | 2007 | 2023 | Управление НК | МКД
г. Нижнекамск, пр. Вахитова, д.14, кв. 221 | 789571109158881 | ЦЭ 6807П | 2007 | 2023 | Управление НК | МКД
г. Нижнекамск, пр. Вахитова, д.14, кв. 223 | 789571109103928 | ЦЭ 6807П | 2007 | 2023 | Управление НК | МКД
г. Нижнекамск, пр. Вахитова, д.14, кв. 224 | 789571109094325 | ЦЭ 6807П | 2007 | 2023 | Управление НК | МКД
г. Нижнекамск, пр. Вахитова, д.14, кв. 227 | 789571109099733 | ЦЭ 6807П | 2007 | 2023 | Управление НК | МКД
г. Нижнекамск, пр. Вахитова, д.14, кв. 228 | 789571109094004 | ЦЭ 6807П | 2007 | 2023 | Управление НК | МКД
г. Нижнекамск, пр. Вахитова, д.14, кв. 229 | 789571109099979 | ЦЭ 6807П | 2007 | 2023 | Управление НК | МКД
г. Нижнекамск, пр. Вахитова, д.14, кв. 230 | 789971109159215 | ЦЭ 6807П | 2007 | 2023 | Управление НК | МКД
г. Нижнекамск, пр. Вахитова, д.14, кв. 231 | 789571099157112 | ЦЭ 6807П | 2007 | 2023 | Управление НК | МКД
г. Нижнекамск, пр. Вахитова, д.14, кв. 232 | 789571109094011 | ЦЭ 6807П | 2007 | 2023 | Управление НК | МКД
г. Нижнекамск, пр. Вахитова, д.14, кв. 233 | 7895711009158980 | ЦЭ 6807П | 2007 | 2023 | Управление НК | МКД
г. Нижнекамск, пр. Вахитова, д.14, кв. 234 | 789571109355976 | ЦЭ 6807П | 2007 | 2023 | Управление НК | МКД
г. Нижнекамск, пр. Вахитова, д.14, кв. 235 | 789571109105298 | ЦЭ 6807П | 2007 | 2023 | Управление НК | МКД
г. Нижнекамск, пр. Вахитова, д.14, кв. 236 | 789571109455812 | ЦЭ 6807П | 2007 | 2023 | Управление НК | МКД
г. Нижнекамск, пр. Вахитова, д.14, кв. 237 | 78571109381968 | ЦЭ 6807П | 2007 | 2023 | Управление НК | МКД
г. Нижнекамск, пр. Вахитова, д.14, кв. 238 | 789571109347643 | ЦЭ 6807П | 2007 | 2023 | Управление НК | МКД
г. Нижнекамск, пр. Вахитова, д.14, кв. 239 | 789571109342938 | ЦЭ 6807П | 2007 | 2023 | Управление НК | МКД
г. Нижнекамск, пр. Вахитова, д.14, кв. 241 | 117008 | СОЭ 52/50 11Ш | 2007 | 2023 | Управление НК | МКД
г. Нижнекамск, пр. Вахитова, д.14, кв. 242 | 789571109411344 | ЦЭ 6807П | 2007 | 2023 | Управление НК | МКД
г. Нижнекамск, пр. Вахитова, д.14, кв. 243 | 789571109093601 | ЦЭ 6807П | 2007 | 2023 | Управление НК | МКД
г. Нижнекамск, пр. Вахитова, д.14, кв. 244 | 789571109093380 | ЦЭ 6807П | 2007 | 2023 | Управление НК | МКД
г. Нижнекамск, пр. Вахитова, д.14, кв. 245 | 789571109099610 | ЦЭ 6807П | 2007 | 2023 | Управление НК | МКД
г. Нижнекамск, пр. Вахитова, д.14, кв. 248 | 789571109447732 | ЦЭ 6807П | 2007 | 2023 | Управление НК | МКД
г. Нижнекамск, пр. Вахитова, д.14, кв. 249 | 789511109345007 | ЦЭ 6807П | 2007 | 2023 | Управление НК | МКД
г. Нижнекамск, пр. Вахитова, д.14, кв. 250 | 789571109098996 | ЦЭ 6807П | 2007 | 2023 | Управление НК | МКД
г. Нижнекамск, пр. Вахитова, д.14, кв. 251 | 782071005591708 | ЦЭ 6807П | 2007 | 2023 | Управление НК | МКД
г. Нижнекамск, пр. Вахитова, д.14, кв. 253 | 789571109089017 | ЦЭ 6807П | 2007 | 2023 | Управление НК | МКД
г. Нижнекамск, пр. Вахитова, д.14, кв. 255 | 789571109355549 | ЦЭ 6807П | 2007 | 2023 | Управление НК | МКД
г. Нижнекамск, пр. Вахитова, д.14, кв. 256 | 789571109083732 | ЦЭ 6807П | 2007 | 2023 | Управление НК | МКД
г. Нижнекамск, пр. Вахитова, д.14, кв. 258 | 789571109099016 | ЦЭ 6807П | 2007 | 2023 | Управление НК | МКД
г. Нижнекамск, пр. Вахитова, д.14, кв. 262 | 789571109090259 | ЦЭ 6807П | 2007 | 2023 | Управление НК | МКД
г. Нижнекамск, пр. Вахитова, д.14, кв. 264 | 789571109099153 | ЦЭ 6807П | 2007 | 2023 | Управление НК | МКД
г. Нижнекамск, пр. Вахитова, д.14, кв. 265 | 789571109221981 | ЦЭ 6807П | 2007 | 2023 | Управление НК | МКД
г. Нижнекамск, пр. Вахитова, д.14, кв. 266 | 789571109087433 | ЦЭ 6807П | 2007 | 2023 | Управление НК | МКД
г. Нижнекамск, пр. Вахитова, д.14, кв. 267 | 789571109450985 | ЦЭ 6807П | 2007 | 2023 | Управление НК | МКД
г. Нижнекамск, пр. Вахитова, д.14, кв. 269 | 1910768 | Меркурий 200.02 | 2007 | 2023 | Управление НК | МКД
г. Нижнекамск, пр. Вахитова, д.14, кв. 273 | 789571109344833 | ЦЭ 6807П | 2007 | 2023 | Управление НК | МКД
г. Нижнекамск, пр. Вахитова, д.14, кв. 275 | 789571109356850 | ЦЭ 6807П | 2007 | 2023 | Управление НК | МКД
г. Нижнекамск, пр. Вахитова, д.14, кв. 277 | 7895971109292100 | ЦЭ 6807П | 2007 | 2023 | Управление НК | МКД
г. Нижнекамск, пр. Вахитова, д.14, кв. 281 | 789571109345274 | ЦЭ 6807П | 2007 | 2023 | Управление НК | МКД
г. Нижнекамск, пр. Вахитова, д.14, кв. 284 | 789571109344611 | ЦЭ 6807П | 2007 | 2023 | Управление НК | МКД
г. Нижнекамск, пр. Вахитова, д.14, кв. 285 | 110564 | СОЭ 52/50 11Ш | 2007 | 2023 | Управление НК | МКД
г. Нижнекамск, пр. Вахитова, д.14, кв. 288 | 789571109197620 | ЦЭ 6807П | 2007 | 2023 | Управление НК | МКД
г. Нижнекамск, пр. Вахитова, д.14, кв. 289 | 789571109197507 | ЦЭ 6807П | 2007 | 2023 | Управление НК | МКД
г. Нижнекамск, пр. Вахитова, д.14, кв. 292 | 739758 | Меркурий 201,2 | 2007 | 2023 | Управление НК | МКД
г. Нижнекамск, пр. Вахитова, д.14, кв. 293 | 789571109344468 | ЦЭ 6807П | 2007 | 2023 | Управление НК | МКД
г. Нижнекамск, пр. Вахитова, д.14, кв. 294 | 789571109197521 | ЦЭ 6807П | 2007 | 2023 | Управление НК | МКД
г. Нижнекамск, пр. Вахитова, д.14, кв. 298 | 100428 | СО-Э4491М1-1 | 2007 | 2023 | Управление НК | МКД
г. Нижнекамск, пр. Вахитова, д.14, кв. 299 | 41931 | СО-Э4491М1-1 | 2007 | 2023 | Управление НК | МКД
г. Нижнекамск, пр. Вахитова, д.14, кв. 300 | 100478 | СО-Э4491М1-1 | 2007 | 2023 | Управление НК | МКД
г. Нижнекамск, пр. Вахитова, д.14, кв. 301 | 47633 | СО-Э4491М1-1 | 2007 | 2023 | Управление НК | МКД
г. Нижнекамск, пр. Вахитова, д.14, кв. 302 | 789571109099276 | ЦЭ 6807П | 2007 | 2023 | Управление НК | МКД
г. Нижнекамск, пр. Вахитова, д.14, кв. 304 | 7895711109112710 | ЦЭ 6807П | 2007 | 2023 | Управление НК | МКД
г. Нижнекамск, пр. Вахитова, д.14, кв. 305 | 189571109112838 | ЦЭ 6807П | 2007 | 2023 | Управление НК | МКД
г. Нижнекамск, пр. Вахитова, д.14, кв. 311 | 782070904140840 | ЦЭ 6807П | 2007 | 2023 | Управление НК | МКД
г. Нижнекамск, пр. Вахитова, д.14, кв. 312 | 789571109388776 | ЦЭ 6807П | 2007 | 2023 | Управление НК | МКД
г. Нижнекамск, пр. Вахитова, д.14, кв. 315 | 789571109448722 | ЦЭ 6807П | 2007 | 2023 | Управление НК | МКД
г. Нижнекамск, пр. Вахитова, д.14, кв. 316 | 789571109354214 | ЦЭ 6807П | 2007 | 2023 | Управление НК | МКД
г. Нижнекамск, пр. Вахитова, д.14, кв. 320 | 789571109377534 | ЦЭ 6807П | 2007 | 2023 | Управление НК | МКД
г. Нижнекамск, пр. Вахитова, д.14, кв. 321 | 789571109423980 | ЦЭ 6807П | 2007 | 2023 | Управление НК | МКД
г. Нижнекамск, пр. Вахитова, д.14, кв. 322 | 789371109115983 | ЦЭ 6807П | 2007 | 2023 | Управление НК | МКД
г. Нижнекамск, пр. Вахитова, д.14, кв. 323 | 789571109448418 | ЦЭ 6807П | 2007 | 2023 | Управление НК | МКД
г. Нижнекамск, пр. Вахитова, д.14, кв. 329 | 789571109197903 | ЦЭ 6807П | 2007 | 2023 | Управление НК | МКД
г. Нижнекамск, пр. Вахитова, д.14, кв. 330 | 789571109158096 | ЦЭ 6807П | 2007 | 2023 | Управление НК | МКД
г. Нижнекамск, пр. Вахитова, д.14, кв. 332 | 7895711091083220 | ЦЭ 6807П | 2007 | 2023 | Управление НК | МКД
г. Нижнекамск, пр. Вахитова, д.14, кв. 337 | 782011005818614 | ЦЭ 6807П | 2007 | 2023 | Управление НК | МКД
г. Нижнекамск, пр. Вахитова, д.14, кв. 339 | 789571109197842 | ЦЭ 6807П | 2007 | 2023 | Управление НК | МКД
г. Нижнекамск, пр. Вахитова, д.14, кв. 340 | 789671109102969 | ЦЭ 6807П | 2007 | 2023 | Управление НК | МКД
г. Нижнекамск, пр. Вахитова, д.14, кв. 341 | 789671109232987 | ЦЭ 6807П | 2007 | 2023 | Управление НК | МКД
г. Нижнекамск, пр. Вахитова, д.14, кв. 345 | 789571109229796 | ЦЭ 6807П | 2007 | 2023 | Управление НК | МКД
г. Нижнекамск, пр. Вахитова, д.14, кв. 346 | 789571109212187 | ЦЭ 6807П | 2007 | 2023 | Управление НК | МКД
г. Нижнекамск, пр. Вахитова, д.14, кв. 353 | 789571109449347 | ЦЭ 6807П | 2007 | 2023 | Управление НК | МКД
г. Нижнекамск, пр. Вахитова, д.14, кв. 354 | 789571109411313 | ЦЭ 6807П | 2007 | 2023 | Управление НК | МКД
г. Нижнекамск, пр. Вахитова, д.14, кв. 355 | 789571109424498 | ЦЭ 6807П | 2007 | 2023 | Управление НК | МКД
г. Нижнекамск, пр. Вахитова, д.14, кв. 358 | 789571109100357 | ЦЭ 6807П | 2007 | 2023 | Управление НК | МКД
г. Нижнекамск, пр. Вахитова, д.14, кв. 359 | 78957110903553 | ЦЭ 6807П | 2007 | 2023 | Управление НК | МКД
г. Нижнекамск, пр. Вахитова, д.14, кв. 362 | 789571109095599 | ЦЭ 6807П | 2007 | 2023 | Управление НК | МКД
г. Нижнекамск, пр. Вахитова, д.14, кв. 367 | 789571109116416 | ЦЭ 6807П | 2007 | 2023 | Управление НК | МКД
г. Нижнекамск, пр. Вахитова, д.14, кв. 368 | 789571109085873 | ЦЭ 6807П | 2007 | 2023 | Управление НК | МКД
г. Нижнекамск, пр. Вахитова, д.14, кв. 369 | 789571109089161 | ЦЭ 6807П | 2007 | 2023 | Управление НК | МКД
г. Нижнекамск, пр. Вахитова, д.14, кв. 370 | 789571109409945 | ЦЭ 6807П | 2007 | 2023 | Управление НК | МКД
г. Нижнекамск, пр. Вахитова, д.14, кв. 371 | 789571109159819 | ЦЭ 6807П | 2007 | 2023 | Управление НК | МКД
г. Нижнекамск, пр. Вахитова, д.14, кв. 373 | 789571109456901 | ЦЭ 6807П | 2007 | 2023 | Управление НК | МКД
г. Нижнекамск, пр. Вахитова, д.14, кв. 374 | 789571109423934 | ЦЭ 6807П | 2007 | 2023 | Управление НК | МКД
г. Нижнекамск, пр. Вахитова, д.14, кв. 375 | 789571109345687 | ЦЭ 6807П | 2007 | 2023 | Управление НК | МКД
г. Нижнекамск, пр. Вахитова, д.14, кв. 376 | 789571109405596 | ЦЭ 6807П | 2007 | 2023 | Управление НК | МКД
г. Нижнекамск, пр. Вахитова, д.14, кв. 381 | 789571109209552 | ЦЭ 6807П | 2007 | 2023 | Управление НК | МКД
г. Нижнекамск, пр. Вахитова, д.14, кв. 382 | 789571109209613 | ЦЭ 6807П | 2007 | 2023 | Управление НК | МКД
г. Нижнекамск, пр. Вахитова, д.14, кв. 383 | 1217293 | Меркурий 202.05 | 2007 | 2023 | Управление НК | МКД
г. Нижнекамск, пр. Вахитова, д.14, кв. 384 | 1210575 | Меркурий 202.05 | 2007 | 2023 | Управление НК | МКД
г. Нижнекамск, пр. Вахитова, д.14, кв. 406 | 789571109229734 | Меркурий 201.5 | 2007 | 2023 | Управление НК | МКД
г. Нижнекамск, пр. Вахитова, д.14, кв. 408 | 789571109212378 | Меркурий 201.5 | 2007 | 2023 | Управление НК | МКД
г. Нижнекамск, пр. Вахитова, д.16,кв. 3 | 105934 | СОЭ 4491М1-1 | 2007 | 2023 | Управление НК | МКД
г. Нижнекамск, пр. Вахитова, д.16,кв. 6 | 11012131 | СЭО 1.15.402 | 2007 | 2023 | Управление НК | МКД
г. Нижнекамск, пр. Вахитова, д.16,кв. 7 | 712970904453623 | ЦЭ 6807П | 2007 | 2023 | Управление НК | МКД
г. Нижнекамск, пр. Вахитова, д.16,кв. 19 | 11013228 | СЭО 1.15.402 | 2007 | 2023 | Управление НК | МКД
г. Нижнекамск, пр. Вахитова, д.16,кв. 20 | 11013263 | СЭО 1.15.402 | 2007 | 2023 | Управление НК | МКД
г. Нижнекамск, пр. Вахитова, д.16,кв. 47 | 47848 | СОИ 4491М2-5 | 2007 | 2023 | Управление НК | МКД
г. Нижнекамск, пр. Вахитова, д.16,кв. 48 | 1013082 | СЭО 1.15.402 | 2007 | 2023 | Управление НК | МКД
г. Нижнекамск, пр. Вахитова, д.16,кв. 53 | 11013235 | СЭО 1.15.402 | 2007 | 2023 | Управление НК | МКД
г. Нижнекамск, пр. Вахитова, д.16,кв. 68 | 11027012 | СЭО 1.15.402 | 2007 | 2023 | Управление НК | МКД
г. Нижнекамск, пр. Вахитова, д.16,кв. 69 | 11027087 | СЭО 1.15.402 | 2007 | 2023 | Управление НК | МКД
г. Нижнекамск, пр. Вахитова, д.16,кв. 70 | 11013296 | СЭО 1.15.402 | 2007 | 2023 | Управление НК | МКД
г. Нижнекамск, пр. Вахитова, д.16,кв. 71 | 11013394 | СЭО 1.15.402 | 2007 | 2023 | Управление НК | МКД
г. Нижнекамск, пр. Вахитова, д.16,кв. 75 | 11013221 | СЭО 1.15.402 | 2007 | 2023 | Управление НК | МКД
г. Нижнекамск, пр. Вахитова, д.16,кв. 149 | 712970904489776 | ЦЭ 6807П | 2007 | 2023 | Управление НК | МКД
г. Нижнекамск, пр. Вахитова, д.16,кв. 152 | 1362206 | Меркурий 201.5 | 2007 | 2023 | Управление НК | МКД
г. Нижнекамск, пр. Вахитова, д.16,кв. 157 | 117524 | СОЭ 4491М1-1 | 2007 | 2023 | Управление НК | МКД
г. Нижнекамск, пр. Вахитова, д.16,кв. 183 | 33305 | СОИ 4491М2-5 | 2007 | 2023 | Управление НК | МКД
г. Нижнекамск, пр. Вахитова, д.16,кв. 226 | 27962 | Лейно Электро 01 | 2007 | 2023 | Управление НК | МКД
г. Нижнекамск, пр. Вахитова, д.16,кв. 250 | 12055779 | СЭО 1.15.402 | 2007 | 2023 | Управление НК | МКД
г. Нижнекамск, пр. Вахитова, д.16,кв. 254 | 47110 | СОЭ 52/60 01 Ш | 2007 | 2023 | Управление НК | МКД
г. Нижнекамск, пр. Вахитова, д.16,кв. 263 | 780270904143179 | ЦЭ 6807П | 2007 | 2023 | Управление НК | МКД
г. Нижнекамск, пр. Вахитова, д.16,кв. 264 | 102193 | СОИ 4491М2-5 | 2007 | 2023 | Управление НК | МКД
г. Нижнекамск, пр. Вахитова, д.16,кв. 279 | 5683 | СОЭ 52/60 01 Ш | 2007 | 2023 | Управление НК | МКД
г. Нижнекамск, пр. Вахитова, д.16,кв. 307 | 6995 | СЭО-1.09 | 2007 | 2023 | Управление НК | МКД
г. Нижнекамск, пр. Вахитова, д.16,кв. 323 | 1559613 | Меркурий 200.02 | 2007 | 2023 | Управление НК | МКД
г. Нижнекамск, пр. Вахитова, д.16,кв. 333 | 70396 | СОИ 4491М2-5 | 2007 | 2023 | Управление НК | МКД
г. Нижнекамск, пр. Вахитова, д.16,кв. 353 | 82074 | СОЭ 55 50Т112 | 2007 | 2023 | Управление НК | МКД
г. Нижнекамск, пр. Вахитова, д.16,кв. 356 | 33551 | СОИ 4491М2-5 | 2007 | 2023 | Управление НК | МКД

## перечень на 2024г.
Год раскрытия информации: 2023 год Паспорт инвестиционного проекта Акционерное общество "Татэнергосбыт" L_ИСУТЭС_KОЕ_7 (идентификатор инвестиционного проекта) Установка интеллектуальной системы учета электроэнергии филиала АО "Татэнергосбыт" - Камское отделение (наименование инвестиционного проекта)
Перечень приборов учета подлежащих замене в 2024г. из базы данных расчетно-билинговых программ АО "Татэнергосбыт"
Адрес | Номер прибора учета | Тип пирбора учета | Дата поверки | Дата следующей поверки | Район | Благоустройство
Актанышский р-н, Актаныш с, ПР-КТ. ЛЕНИНА, д. 106, кв. 14 | 532231 | СО-505 | 2008-02-01 | 2024-02-01 | Актанышский ОКО | МКД
Актанышский р-н, Актаныш с, ПР-КТ. ЛЕНИНА, д. 12, кв. 10 | 859727 | СО-505 | 2008-03-01 | 2024-03-01 | Актанышский ОКО | МКД
Актанышский р-н, Актаныш с, ПР-КТ. ЛЕНИНА, д. 126А, кв. 1 | 308882 | электр5раз | 2008-03-10 | 2024-03-10 | Актанышский ОКО | МКД
Актанышский р-н, Актаныш с, ПР-КТ. ЛЕНИНА, д. 126А, кв. 10 | 333402 | электр5раз | 2008-03-25 | 2024-03-25 | Актанышский ОКО | МКД
Актанышский р-н, Актаныш с, ПР-КТ. ЛЕНИНА, д. 126А, кв. 11 | 331316 | электр5раз | 2008-03-25 | 2024-03-25 | Актанышский ОКО | МКД
Актанышский р-н, Актаныш с, ПР-КТ. ЛЕНИНА, д. 126А, кв. 12 | 441848 | электр5раз | 2008-03-25 | 2024-03-25 | Актанышский ОКО | МКД
Актанышский р-н, Актаныш с, ПР-КТ. ЛЕНИНА, д. 126А, кв. 13 | 477625 | электр5раз | 2008-03-25 | 2024-03-25 | Актанышский ОКО | МКД
Актанышский р-н, Актаныш с, ПР-КТ. ЛЕНИНА, д. 126А, кв. 15 | 483183 | электр5раз | 2008-03-25 | 2024-03-25 | Актанышский ОКО | МКД
Актанышский р-н, Актаныш с, ПР-КТ. ЛЕНИНА, д. 126А, кв. 16 | 482018 | электр5раз | 2008-03-25 | 2024-03-25 | Актанышский ОКО | МКД
Актанышский р-н, Актаныш с, ПР-КТ. ЛЕНИНА, д. 126А, кв. 17 | 981352 | электр5раз | 2008-03-25 | 2024-03-25 | Актанышский ОКО | МКД
Актанышский р-н, Актаныш с, ПР-КТ. ЛЕНИНА, д. 126А, кв. 18 | 481530 | электр5раз | 2008-03-25 | 2024-03-25 | Актанышский ОКО | МКД
Актанышский р-н, Актаныш с, ПР-КТ. ЛЕНИНА, д. 126А, кв. 19 | 522677 | электр5раз | 2008-03-25 | 2024-03-25 | Актанышский ОКО | МКД
Актанышский р-н, Актаныш с, ПР-КТ. ЛЕНИНА, д. 126А, кв. 2 | 324707 | электр5раз | 2008-03-25 | 2024-03-25 | Актанышский ОКО | МКД
Актанышский р-н, Актаныш с, ПР-КТ. ЛЕНИНА, д. 126А, кв. 20 | 530603 | электр5раз | 2008-03-25 | 2024-03-25 | Актанышский ОКО | МКД
Актанышский р-н, Актаныш с, ПР-КТ. ЛЕНИНА, д. 126А, кв. 21 | 529188 | электр5раз | 2008-03-25 | 2024-03-25 | Актанышский ОКО | МКД
Актанышский р-н, Актаныш с, ПР-КТ. ЛЕНИНА, д. 126А, кв. 22 | 332153 | электр5раз | 2008-03-25 | 2024-03-25 | Актанышский ОКО | МКД
Актанышский р-н, Актаныш с, ПР-КТ. ЛЕНИНА, д. 126А, кв. 23 | 529171 | электр5раз | 2008-03-25 | 2024-03-25 | Актанышский ОКО | МКД
Актанышский р-н, Актаныш с, ПР-КТ. ЛЕНИНА, д. 126А, кв. 24 | 532980 | электр5раз | 2008-03-25 | 2024-03-25 | Актанышский ОКО | МКД
Актанышский р-н, Актаныш с, ПР-КТ. ЛЕНИНА, д. 126А, кв. 25 | 533130 | электр5раз | 2008-03-25 | 2024-03-25 | Актанышский ОКО | МКД
Актанышский р-н, Актаныш с, ПР-КТ. ЛЕНИНА, д. 126А, кв. 26 | 514075 | электр5раз | 2008-03-25 | 2024-03-25 | Актанышский ОКО | МКД
Актанышский р-н, Актаныш с, ПР-КТ. ЛЕНИНА, д. 126А, кв. 28 | 43339 | электр5раз | 2008-03-26 | 2024-03-26 | Актанышский ОКО | МКД
Актанышский р-н, Актаныш с, ПР-КТ. ЛЕНИНА, д. 126А, кв. 29 | 529089 | электр5раз | 2008-03-26 | 2024-03-26 | Актанышский ОКО | МКД
Актанышский р-н, Актаныш с, ПР-КТ. ЛЕНИНА, д. 126А, кв. 3 | 330043 | электр5раз | 2008-03-25 | 2024-03-25 | Актанышский ОКО | МКД
Актанышский р-н, Актаныш с, ПР-КТ. ЛЕНИНА, д. 126А, кв. 30 | 324363 | электр5раз | 2008-03-26 | 2024-03-26 | Актанышский ОКО | МКД
Актанышский р-н, Актаныш с, ПР-КТ. ЛЕНИНА, д. 126А, кв. 31 | 323601 | электр5раз | 2008-03-26 | 2024-03-26 | Актанышский ОКО | МКД
Актанышский р-н, Актаныш с, ПР-КТ. ЛЕНИНА, д. 126А, кв. 32 | 323151 | электр5раз | 2008-03-26 | 2024-03-26 | Актанышский ОКО | МКД
Актанышский р-н, Актаныш с, ПР-КТ. ЛЕНИНА, д. 126А, кв. 33 | 325278 | электр5раз | 2008-03-26 | 2024-03-26 | Актанышский ОКО | МКД
Актанышский р-н, Актаныш с, ПР-КТ. ЛЕНИНА, д. 126А, кв. 4 | 442067 | электр5раз | 2008-03-25 | 2024-03-25 | Актанышский ОКО | МКД
Актанышский р-н, Актаныш с, ПР-КТ. ЛЕНИНА, д. 126А, кв. 5 | 442098 | электр5раз | 2008-03-25 | 2024-03-25 | Актанышский ОКО | МКД
Актанышский р-н, Актаныш с, ПР-КТ. ЛЕНИНА, д. 126А, кв. 6 | 441725 | электр5раз | 2008-03-25 | 2024-03-25 | Актанышский ОКО | МКД
Актанышский р-н, Актаныш с, ПР-КТ. ЛЕНИНА, д. 126А, кв. 7 | 441572 | электр5раз | 2008-03-25 | 2024-03-25 | Актанышский ОКО | МКД
Актанышский р-н, Актаныш с, ПР-КТ. ЛЕНИНА, д. 126А, кв. 8 | 441992 | электр5раз | 2008-03-25 | 2024-03-25 | Актанышский ОКО | МКД
Актанышский р-н, Актаныш с, ПР-КТ. ЛЕНИНА, д. 126А, кв. 9 | 482810 | электр5раз | 2008-03-25 | 2024-03-25 | Актанышский ОКО | МКД
Актанышский р-н, Актаныш с, ПР-КТ. ЛЕНИНА, д. 15, кв. 1 | 0603336922 | ЦЭ6807П | 2008-06-01 | 2024-06-01 | Актанышский ОКО | МКД
Актанышский р-н, Актаныш с, ПР-КТ. ЛЕНИНА, д. 15, кв. 10 | 0706982682 | ЦЭ6807П | 2008-09-01 | 2024-09-01 | Актанышский ОКО | МКД
Актанышский р-н, Актаныш с, ПР-КТ. ЛЕНИНА, д. 15, кв. 12 | 0706982576 | ЦЭ6807П | 2008-06-01 | 2024-06-01 | Актанышский ОКО | МКД
Актанышский р-н, Актаныш с, ПР-КТ. ЛЕНИНА, д. 15, кв. 13 | 072880603306782 | ЦЭ6807П | 2008-06-01 | 2024-06-01 | Актанышский ОКО | МКД
Актанышский р-н, Актаныш с, ПР-КТ. ЛЕНИНА, д. 15, кв. 14 | 0603312476 | ЦЭ6807П | 2008-06-01 | 2024-06-01 | Актанышский ОКО | МКД
Актанышский р-н, Актаныш с, ПР-КТ. ЛЕНИНА, д. 15, кв. 15 | 0603307038 | ЦЭ6807П | 2008-06-01 | 2024-06-01 | Актанышский ОКО | МКД
Актанышский р-н, Актаныш с, ПР-КТ. ЛЕНИНА, д. 15, кв. 16 | 0603340684 | ЦЭ6807П | 2008-06-01 | 2024-06-01 | Актанышский ОКО | МКД
Актанышский р-н, Актаныш с, ПР-КТ. ЛЕНИНА, д. 15, кв. 2 | 0603339817 | ЦЭ6807П | 2008-06-01 | 2024-06-01 | Актанышский ОКО | МКД
Актанышский р-н, Актаныш с, ПР-КТ. ЛЕНИНА, д. 15, кв. 3 | 0603306123 | ЦЭ6807П | 2008-06-01 | 2024-06-01 | Актанышский ОКО | МКД
Актанышский р-н, Актаныш с, ПР-КТ. ЛЕНИНА, д. 15, кв. 4 | 0603341674 | ЦЭ6807П | 2008-06-01 | 2024-06-01 | Актанышский ОКО | МКД
Актанышский р-н, Актаныш с, ПР-КТ. ЛЕНИНА, д. 15, кв. 5 | 0706982118 | ЦЭ6807П | 2008-06-01 | 2024-06-01 | Актанышский ОКО | МКД
Актанышский р-н, Актаныш с, ПР-КТ. ЛЕНИНА, д. 15, кв. 7 | 0706982262 | ЦЭ6807П | 2008-06-01 | 2024-06-01 | Актанышский ОКО | МКД
Актанышский р-н, Актаныш с, ПР-КТ. ЛЕНИНА, д. 15, кв. 8 | 0704073931 | ЦЭ6807П | 2008-09-01 | 2024-09-01 | Актанышский ОКО | МКД
Актанышский р-н, Актаныш с, ПР-КТ. ЛЕНИНА, д. 15, кв. 9 | 0706982231 | ЦЭ6807П | 2008-09-01 | 2024-09-01 | Актанышский ОКО | МКД
Актанышский р-н, Актаныш с, ПР-КТ. ЛЕНИНА, д. 16, кв. 1 | 0603259757 | ЦЭ6807П | 2008-06-01 | 2024-06-01 | Актанышский ОКО | МКД
Актанышский р-н, Актаныш с, ПР-КТ. ЛЕНИНА, д. 16, кв. 10 | 0703959663 | ЦЭ6807П | 2008-09-01 | 2024-09-01 | Актанышский ОКО | МКД
Актанышский р-н, Актаныш с, ПР-КТ. ЛЕНИНА, д. 16, кв. 11 | 0703921912 | ЦЭ6807П | 2008-09-01 | 2024-09-01 | Актанышский ОКО | МКД
Актанышский р-н, Актаныш с, ПР-КТ. ЛЕНИНА, д. 16, кв. 12 | 0703959922 | ЦЭ6807П | 2008-12-01 | 2024-12-01 | Актанышский ОКО | МКД
Актанышский р-н, Актаныш с, ПР-КТ. ЛЕНИНА, д. 16, кв. 13 | 0603287392 | ЦЭ6807П | 2008-06-01 | 2024-06-01 | Актанышский ОКО | МКД
Актанышский р-н, Актаныш с, ПР-КТ. ЛЕНИНА, д. 16, кв. 14 | 0703935476 | ЦЭ6807П | 2008-09-01 | 2024-09-01 | Актанышский ОКО | МКД
Актанышский р-н, Актаныш с, ПР-КТ. ЛЕНИНА, д. 16, кв. 15 | 0703959588 | ЦЭ6807П | 2008-09-01 | 2024-09-01 | Актанышский ОКО | МКД
Актанышский р-н, Актаныш с, ПР-КТ. ЛЕНИНА, д. 16, кв. 16 | 0603287637 | ЦЭ6807П | 2008-06-01 | 2024-06-01 | Актанышский ОКО | МКД
Актанышский р-н, Актаныш с, ПР-КТ. ЛЕНИНА, д. 16, кв. 2 | 0703953687 | ЦЭ6807П | 2008-09-01 | 2024-09-01 | Актанышский ОКО | МКД
Актанышский р-н, Актаныш с, ПР-КТ. ЛЕНИНА, д. 16, кв. 3 | 0703959779 | ЦЭ6807П | 2008-09-01 | 2024-09-01 | Актанышский ОКО | МКД
Актанышский р-н, Актаныш с, ПР-КТ. ЛЕНИНА, д. 16, кв. 4 | 0603287484 | ЦЭ6807П | 2008-06-01 | 2024-06-01 | Актанышский ОКО | МКД
Актанышский р-н, Актаныш с, ПР-КТ. ЛЕНИНА, д. 16, кв. 5 | 0603288801 | ЦЭ6807П | 2008-06-01 | 2024-06-01 | Актанышский ОКО | МКД
Актанышский р-н, Актаныш с, ПР-КТ. ЛЕНИНА, д. 16, кв. 6 | 0603287644 | ЦЭ6807П | 2008-06-01 | 2024-06-01 | Актанышский ОКО | МКД
Актанышский р-н, Актаныш с, ПР-КТ. ЛЕНИНА, д. 16, кв. 7 | 0603287477 | ЦЭ6807П | 2008-06-01 | 2024-06-01 | Актанышский ОКО | МКД
Актанышский р-н, Актаныш с, ПР-КТ. ЛЕНИНА, д. 16, кв. 8 | 0603206782 | ЦЭ6807П | 2008-06-01 | 2024-06-01 | Актанышский ОКО | МКД
Актанышский р-н, Актаныш с, ПР-КТ. ЛЕНИНА, д. 16, кв. 9 | 0703959724 | ЦЭ6807П | 2008-09-01 | 2024-09-01 | Актанышский ОКО | МКД
Актанышский р-н, Актаныш с, ПР-КТ. ЛЕНИНА, д. 2, кв. 4 | 745729 | СО-505 | 2008-03-01 | 2024-03-01 | Актанышский ОКО | МКД
Актанышский р-н, Актаныш с, ПР-КТ. ЛЕНИНА, д. 4, кв. 7 | 007963408 | ЦЭ2726 | 2008-03-01 | 2024-03-01 | Актанышский ОКО | МКД
Актанышский р-н, Актаныш с, ПР-КТ. ЛЕНИНА, д. 4, кв. 8 | 093111 | СО-Э449 1М1-1 | 2008-09-01 | 2024-09-01 | Актанышский ОКО | МКД
Актанышский р-н, Актаныш с, ПР-КТ. МИРА, д. 25, кв. 2 | 359742 | СОЭ-5 | 2008-06-01 | 2024-06-01 | Актанышский ОКО | МКД
Актанышский р-н, Актаныш с, ПР-КТ. МИРА, д. 7, кв. 12 | 864512 | СО-505 | 2008-08-01 | 2024-08-01 | Актанышский ОКО | МКД
Актанышский р-н, Актаныш с, ПР-КТ. МИРА, д. 7, кв. 9 | 0450041 | СО-И449 М2-5 | 2008-09-01 | 2024-09-01 | Актанышский ОКО | МКД
Актанышский р-н, Актаныш с, ул. 30 ЛЕТ ПОБЕДЫ, д. 104, кв. 34 | 104848 | СО-Э449 1М1-1 | 2008-12-01 | 2024-12-01 | Актанышский ОКО | МКД
Актанышский р-н, Актаныш с, ул. ПЕРВОМАЙСКАЯ, д. 6, кв. 1 | 0851780602301465 | ЦЭ6803В | 2008-06-01 | 2024-06-01 | Актанышский ОКО | МКД
Актанышский р-н, Актаныш с, ул. ЮБИЛЕЙНАЯ, д. 107, кв. 15 | 159084 | СО-505 | 2008-03-01 | 2024-03-01 | Актанышский ОКО | МКД
Актанышский р-н, МАСАДЫ Д, ул. НЕФТЯНИКОВ, д. 33, кв. 2 | 0851780509631870 | ЦЭ6803В | 2008-12-01 | 2024-12-01 | Актанышский ОКО | МКД
ЗАИНСК Г, ПР-КТ. НЕФТЯНИКОВ, д. 23, кв. 5 | 269166 | СОЭ-52 | 1900-01-01 | 2024-02-01 | Заинский ОКО | МКД
ЗАИНСК Г, ПР-КТ. НЕФТЯНИКОВ, д. 23, кв. 7 | 1111444 | СО-И449 1М1-1 | 1900-01-01 | 2024-02-01 | Заинский ОКО | МКД
ЗАИНСК Г, ПР-КТ. НЕФТЯНИКОВ, д. 26, кв. 1 | 040935 | СО-Э4491М-1 | 1900-01-01 | 2024-02-01 | Заинский ОКО | МКД
ЗАИНСК Г, ПР-КТ. НЕФТЯНИКОВ, д. 26, кв. 10 | 196634 | СОЭ-52 | 1900-01-01 | 2024-02-01 | Заинский ОКО | МКД
ЗАИНСК Г, ПР-КТ. НЕФТЯНИКОВ, д. 26, кв. 11 | 699923 | СО-505(5) | 1900-01-01 | 2024-02-01 | Заинский ОКО | МКД
ЗАИНСК Г, ПР-КТ. НЕФТЯНИКОВ, д. 26, кв. 14 | 01229398 ночь | Меркурий 230 АРТ | 1900-01-01 | 2024-02-01 | Заинский ОКО | МКД
ЗАИНСК Г, ПР-КТ. НЕФТЯНИКОВ, д. 26, кв. 15 | 096696 | со-и4491М2-2 | 1900-01-01 | 2024-02-01 | Заинский ОКО | МКД
ЗАИНСК Г, ПР-КТ. НЕФТЯНИКОВ, д. 26, кв. 16 | 028925 | СЭБ-1 | 1900-01-01 | 2024-02-01 | Заинский ОКО | МКД
ЗАИНСК Г, ПР-КТ. НЕФТЯНИКОВ, д. 26, кв. 4 | 118479 | СОЭ-52 | 1900-01-01 | 2024-02-01 | Заинский ОКО | МКД
ЗАИНСК Г, ПР-КТ. НЕФТЯНИКОВ, д. 26, кв. 6 | 04960210 | Меркурий 201 | 1900-01-01 | 2024-02-01 | Заинский ОКО | МКД
ЗАИНСК Г, ПР-КТ. НЕФТЯНИКОВ, д. 26, кв. 8 | 003391830 | МЕРКУРИЙ -201.2 | 1900-01-01 | 2024-02-01 | Заинский ОКО | МКД
ЗАИНСК Г, ПР-КТ. НЕФТЯНИКОВ, д. 28 корп. А, кв. 1 | 043647007 | СОЛО 1S | 1900-01-01 | 2024-02-01 | Заинский ОКО | МКД
ЗАИНСК Г, ПР-КТ. НЕФТЯНИКОВ, д. 28 корп. А, кв. 12 | 7060441989. | Ц76807 П | 1900-01-01 | 2024-02-01 | Заинский ОКО | МКД
ЗАИНСК Г, ПР-КТ. НЕФТЯНИКОВ, д. 28 корп. А, кв. 14 | 110750 | СОЭ-52 | 1900-01-01 | 2024-02-01 | Заинский ОКО | МКД
ЗАИНСК Г, ПР-КТ. НЕФТЯНИКОВ, д. 28 корп. А, кв. 15 | 036989307Н | СОЛО 1S | 1900-01-01 | 2024-02-01 | Заинский ОКО | МКД
ЗАИНСК Г, ПР-КТ. НЕФТЯНИКОВ, д. 28 корп. А, кв. 16 | 031951 | СО-И4491М2-5 | 1900-01-01 | 2024-02-01 | Заинский ОКО | МКД
ЗАИНСК Г, ПР-КТ. НЕФТЯНИКОВ, д. 28 корп. А, кв. 17 | 117915 | СО-И449 1М1-1 | 1900-01-01 | 2024-02-01 | Заинский ОКО | МКД
ЗАИНСК Г, ПР-КТ. НЕФТЯНИКОВ, д. 28 корп. А, кв. 18 | 127303 | СО-И4491М2-5 | 1900-01-01 | 2024-02-01 | Заинский ОКО | МКД
ЗАИНСК Г, ПР-КТ. НЕФТЯНИКОВ, д. 28 корп. А, кв. 20 | 105521 | СО-Э4491М1-1 | 1900-01-01 | 2024-02-01 | Заинский ОКО | МКД
ЗАИНСК Г, ПР-КТ. НЕФТЯНИКОВ, д. 28 корп. А, кв. 21 | 189411 | СОЭ-52 | 1900-01-01 | 2024-02-01 | Заинский ОКО | МКД
ЗАИНСК Г, ПР-КТ. НЕФТЯНИКОВ, д. 28 корп. А, кв. 4 | 05083163э | МЕРКУРИЙ 201 | 1900-01-01 | 2024-02-01 | Заинский ОКО | МКД
ЗАИНСК Г, ПР-КТ. НЕФТЯНИКОВ, д. 28 корп. А, кв. 5 | 118022 | СО-И449 1М1-1 | 1900-01-01 | 2024-02-01 | Заинский ОКО | МКД
ЗАИНСК Г, ПР-КТ. НЕФТЯНИКОВ, д. 28 корп. А, кв. 6 | 036790707 | СОЛО 1S | 1900-01-01 | 2024-02-01 | Заинский ОКО | МКД
ЗАИНСК Г, ПР-КТ. НЕФТЯНИКОВ, д. 28 корп. А, кв. 7 | 057884 | СО-505(5) | 1900-01-01 | 2024-02-01 | Заинский ОКО | МКД
ЗАИНСК Г, ПР-КТ. НЕФТЯНИКОВ, д. 28 корп. А, кв. 8 | 081787 | СО-И4491М2-5 | 1900-01-01 | 2024-02-01 | Заинский ОКО | МКД
ЗАИНСК Г, ПР-КТ. НЕФТЯНИКОВ, д. 28, кв. 11 | 104455 | СО-Э4491М1-1 | 1900-01-01 | 2024-02-01 | Заинский ОКО | МКД
ЗАИНСК Г, ПР-КТ. НЕФТЯНИКОВ, д. 28, кв. 12 | 007791021017000: | СЕ 101R5 145М | 1900-01-01 | 2024-12-01 | Заинский ОКО | МКД
ЗАИНСК Г, ПР-КТ. НЕФТЯНИКОВ, д. 28, кв. 13 | 038425507 | СОЛО 1S | 1900-01-01 | 2024-02-01 | Заинский ОКО | МКД
ЗАИНСК Г, ПР-КТ. НЕФТЯНИКОВ, д. 28, кв. 16 | 2704807 | ЦЭ6807-Б | 1900-01-01 | 2024-02-01 | Заинский ОКО | МКД
ЗАИНСК Г, ПР-КТ. НЕФТЯНИКОВ, д. 28, кв. 17 | 0043432Н | Меркурий 200 | 1900-01-01 | 2024-02-01 | Заинский ОКО | МКД
ЗАИНСК Г, ПР-КТ. НЕФТЯНИКОВ, д. 28, кв. 18 | 120130Н | СО-И449 1М1-1 | 1900-01-01 | 2024-02-01 | Заинский ОКО | МКД
ЗАИНСК Г, ПР-КТ. НЕФТЯНИКОВ, д. 28, кв. 19 | 007968 | Меркурий 201 | 1900-01-01 | 2024-02-01 | Заинский ОКО | МКД
ЗАИНСК Г, ПР-КТ. НЕФТЯНИКОВ, д. 28, кв. 2 | 0603481003162116 | СЕ 101R5 145М | 1900-01-01 | 2024-02-01 | Заинский ОКО | МКД
ЗАИНСК Г, ПР-КТ. НЕФТЯНИКОВ, д. 28, кв. 20 | 0047709 | МЕРКУРИЙ -201.2 | 1900-01-01 | 2024-02-01 | Заинский ОКО | МКД
ЗАИНСК Г, ПР-КТ. НЕФТЯНИКОВ, д. 28, кв. 21 | 224405э | - | 1900-01-01 | 2024-02-01 | Заинский ОКО | МКД
ЗАИНСК Г, ПР-КТ. НЕФТЯНИКОВ, д. 28, кв. 23 | 0044815// | Меркурий 201 | 1900-01-01 | 2024-02-01 | Заинский ОКО | МКД
ЗАИНСК Г, ПР-КТ. НЕФТЯНИКОВ, д. 28, кв. 3 | 118305 | СОЭ-52 | 1900-01-01 | 2024-02-01 | Заинский ОКО | МКД
ЗАИНСК Г, ПР-КТ. НЕФТЯНИКОВ, д. 28, кв. 4 | 057613 | СОЭБ-1 | 1900-01-01 | 2024-02-01 | Заинский ОКО | МКД
ЗАИНСК Г, ПР-КТ. НЕФТЯНИКОВ, д. 28, кв. 5 | 110540 | СОЭ-52 | 1900-01-01 | 2024-02-01 | Заинский ОКО | МКД
ЗАИНСК Г, ПР-КТ. НЕФТЯНИКОВ, д. 28, кв. 7 | 118423 | СОЭ-52 | 1900-01-01 | 2024-02-01 | Заинский ОКО | МКД
ЗАИНСК Г, ПР-КТ. НЕФТЯНИКОВ, д. 28, кв. 8 | 809746 | СО-505(5) | 1900-01-01 | 2024-02-01 | Заинский ОКО | МКД
ЗАИНСК Г, ПР-КТ. НЕФТЯНИКОВ, д. 30, кв. 15 | 019426 | СО-И449 1М1-1 | 2008-02-01 | 2024-02-01 | Заинский ОКО | МКД
ЗАИНСК Г, ПР-КТ. НЕФТЯНИКОВ, д. 32, кв. 10 | 072351 | СО-Э4491М | 1900-01-01 | 2024-12-01 | Заинский ОКО | МКД
ЗАИНСК Г, ПР-КТ. НЕФТЯНИКОВ, д. 32, кв. 11 | 013323 | Барс 1.111 | 1900-01-01 | 2024-12-01 | Заинский ОКО | МКД
ЗАИНСК Г, ПР-КТ. НЕФТЯНИКОВ, д. 32, кв. 12 | 067040508н | СОЛО 1S | 1900-01-01 | 2024-12-01 | Заинский ОКО | МКД
ЗАИНСК Г, ПР-КТ. НЕФТЯНИКОВ, д. 32, кв. 13 | 267950 | СОЭ-52 | 1900-01-01 | 2024-12-01 | Заинский ОКО | МКД
ЗАИНСК Г, ПР-КТ. НЕФТЯНИКОВ, д. 32, кв. 14 | 845396э | СОЭ-52 | 1900-01-01 | 2024-12-01 | Заинский ОКО | МКД
ЗАИНСК Г, ПР-КТ. НЕФТЯНИКОВ, д. 32, кв. 15 | 074298 | СОЭ-5/60 | 1900-01-01 | 2024-12-01 | Заинский ОКО | МКД
ЗАИНСК Г, ПР-КТ. НЕФТЯНИКОВ, д. 32, кв. 16 | 01317681. | Меркурий 201 | 1900-01-01 | 2024-12-01 | Заинский ОКО | МКД
ЗАИНСК Г, ПР-КТ. НЕФТЯНИКОВ, д. 32, кв. 2 | 042228 | БАРС-1.111 | 1900-01-01 | 2024-12-01 | Заинский ОКО | МКД
ЗАИНСК Г, ПР-КТ. НЕФТЯНИКОВ, д. 32, кв. 3 | 026672 | СОЭ-5/60 | 1900-01-01 | 2024-12-01 | Заинский ОКО | МКД
ЗАИНСК Г, ПР-КТ. НЕФТЯНИКОВ, д. 32, кв. 4 | 036902 | СО-И449 1М1-1 | 1900-01-01 | 2024-12-01 | Заинский ОКО | МКД
ЗАИНСК Г, ПР-КТ. НЕФТЯНИКОВ, д. 32, кв. 5 | 258798 | НЕВА 3031SО | 1900-01-01 | 2024-12-01 | Заинский ОКО | МКД
ЗАИНСК Г, ПР-КТ. НЕФТЯНИКОВ, д. 38, кв. 23 | 17925098 | МЕРКУРИЙ 201 | 1900-01-01 | 2024-04-01 | Заинский ОКО | МКД
ЗАИНСК Г, ПР-КТ. НЕФТЯНИКОВ, д. 38, кв. 31 | 047099 | СО-Э4491М1-1 | 2008-02-01 | 2024-02-01 | Заинский ОКО | МКД
ЗАИНСК Г, ПР-КТ. НЕФТЯНИКОВ, д. 38, кв. 51 | 17294338 | МЕРКУРИЙ 201 | 1900-01-01 | 2024-01-01 | Заинский ОКО | МКД
ЗАИНСК Г, ПР-КТ. НЕФТЯНИКОВ, д. 38, кв. 59 | 127417 | СО-И4491М2-5 | 2008-01-01 | 2024-01-01 | Заинский ОКО | МКД
ЗАИНСК Г, ПР-КТ. НЕФТЯНИКОВ, д. 40, кв. 12 | 089560 | СО-И4491М2-5 | 1900-01-01 | 2024-12-01 | Заинский ОКО | МКД
ЗАИНСК Г, ПР-КТ. НЕФТЯНИКОВ, д. 40, кв. 13 | 093227Н | СО-Э4491М | 1900-01-01 | 2024-12-01 | Заинский ОКО | МКД
ЗАИНСК Г, ПР-КТ. НЕФТЯНИКОВ, д. 40, кв. 16 | 501202 | СОЭ-52 | 1900-01-01 | 2024-12-01 | Заинский ОКО | МКД
ЗАИНСК Г, ПР-КТ. НЕФТЯНИКОВ, д. 40, кв. 18 | 000803296 | МЕРКУРИЙ 201 | 1900-01-01 | 2024-12-01 | Заинский ОКО | МКД
ЗАИНСК Г, ПР-КТ. НЕФТЯНИКОВ, д. 40, кв. 19 | 034789807 | СОЛО 1S | 1900-01-01 | 2024-12-01 | Заинский ОКО | МКД
ЗАИНСК Г, ПР-КТ. НЕФТЯНИКОВ, д. 40, кв. 21 | 046907 | СО-Э4491М1-1 | 1900-01-01 | 2024-12-01 | Заинский ОКО | МКД
ЗАИНСК Г, ПР-КТ. НЕФТЯНИКОВ, д. 40, кв. 22 | 123006 | СО-И4491М2-5 | 1900-01-01 | 2024-12-01 | Заинский ОКО | МКД
ЗАИНСК Г, ПР-КТ. НЕФТЯНИКОВ, д. 40, кв. 23 | 121861 | со-и4491М2-2 | 1900-01-01 | 2024-12-01 | Заинский ОКО | МКД
ЗАИНСК Г, ПР-КТ. НЕФТЯНИКОВ, д. 40, кв. 24 | 297672 | СОЭ-52 | 1900-01-01 | 2024-12-01 | Заинский ОКО | МКД
ЗАИНСК Г, ПР-КТ. НЕФТЯНИКОВ, д. 40, кв. 25 | 311926 | СОЭ-52 | 1900-01-01 | 2024-12-01 | Заинский ОКО | МКД
ЗАИНСК Г, ПР-КТ. НЕФТЯНИКОВ, д. 40, кв. 26 | 016858 | СО-Э4491М-1 | 1900-01-01 | 2024-12-01 | Заинский ОКО | МКД
ЗАИНСК Г, ПР-КТ. НЕФТЯНИКОВ, д. 40, кв. 28 | 11765-21 | СЭТ1-1-1 | 1900-01-01 | 2024-12-01 | Заинский ОКО | МКД
ЗАИНСК Г, ПР-КТ. НЕФТЯНИКОВ, д. 40, кв. 31 | 109672 | СОЭ-52 | 1900-01-01 | 2024-12-01 | Заинский ОКО | МКД
ЗАИНСК Г, ПР-КТ. НЕФТЯНИКОВ, д. 40, кв. 32 | 06025300 | СЭО-1.15.402 | 1900-01-01 | 2024-12-01 | Заинский ОКО | МКД
ЗАИНСК Г, ПР-КТ. НЕФТЯНИКОВ, д. 40, кв. 33 | 092359Н | БАРС-1.111 | 1900-01-01 | 2024-12-01 | Заинский ОКО | МКД
ЗАИНСК Г, ПР-КТ. НЕФТЯНИКОВ, д. 40, кв. 34 | 0110552 | со-и4491М2-2 | 1900-01-01 | 2024-12-01 | Заинский ОКО | МКД
ЗАИНСК Г, ПР-КТ. НЕФТЯНИКОВ, д. 40, кв. 35 | 0080659607 | Меркурий 201 | 1900-01-01 | 2024-12-01 | Заинский ОКО | МКД
ЗАИНСК Г, ПР-КТ. НЕФТЯНИКОВ, д. 40, кв. 36 | 025925 | СО-И4491М2-5 | 1900-01-01 | 2024-12-01 | Заинский ОКО | МКД
ЗАИНСК Г, ПР-КТ. НЕФТЯНИКОВ, д. 40, кв. 37 | 041508. | СО-Э4491М | 2008-04-01 | 2024-04-01 | Заинский ОКО | МКД
ЗАИНСК Г, ПР-КТ. НЕФТЯНИКОВ, д. 40, кв. 38 | 627852н | СОЭ-52 50-Т112 | 1900-01-01 | 2024-12-01 | Заинский ОКО | МКД
ЗАИНСК Г, ПР-КТ. НЕФТЯНИКОВ, д. 40, кв. 40 | 02047286 | Меркурий 200 | 1900-01-01 | 2024-12-01 | Заинский ОКО | МКД
ЗАИНСК Г, ПР-КТ. НЕФТЯНИКОВ, д. 40, кв. 41 | 002084. | СОЭ-52 | 2017-09-01 | 2024-01-01 | Заинский ОКО | МКД
ЗАИНСК Г, ПР-КТ. НЕФТЯНИКОВ, д. 40, кв. 42 | 231053 | СОЭ-52 | 1900-01-01 | 2024-12-01 | Заинский ОКО | МКД
ЗАИНСК Г, ПР-КТ. НЕФТЯНИКОВ, д. 40, кв. 43 | 0293952 | СОЛО 1S | 1900-01-01 | 2024-12-01 | Заинский ОКО | МКД
ЗАИНСК Г, ПР-КТ. НЕФТЯНИКОВ, д. 40, кв. 44 | 010424 | СО-Э4491М | 1900-01-01 | 2024-12-01 | Заинский ОКО | МКД
ЗАИНСК Г, ПР-КТ. НЕФТЯНИКОВ, д. 40, кв. 45 | 05008593э | МЕРКУРИЙ 201 | 1900-01-01 | 2024-12-01 | Заинский ОКО | МКД
ЗАИНСК Г, ПР-КТ. НЕФТЯНИКОВ, д. 40, кв. 46 | 051262 | СО-Э4491М-1 | 1900-01-01 | 2024-12-01 | Заинский ОКО | МКД
ЗАИНСК Г, ПР-КТ. НЕФТЯНИКОВ, д. 40, кв. 47 | 070056 | БАРС-1.111 | 1900-01-01 | 2024-12-01 | Заинский ОКО | МКД
ЗАИНСК Г, ПР-КТ. НЕФТЯНИКОВ, д. 40, кв. 49 | 007495020001267 | СЕ 102 | 1900-01-01 | 2024-12-01 | Заинский ОКО | МКД
ЗАИНСК Г, ПР-КТ. НЕФТЯНИКОВ, д. 40, кв. 5 | 42028339 | МЕРКУРИЙ 201.5 | 1900-01-01 | 2024-12-01 | Заинский ОКО | МКД
ЗАИНСК Г, ПР-КТ. НЕФТЯНИКОВ, д. 40, кв. 50 | 092866 | СО-ЭЭ6706 | 1900-01-01 | 2024-12-01 | Заинский ОКО | МКД
ЗАИНСК Г, ПР-КТ. НЕФТЯНИКОВ, д. 40, кв. 52 | 093171. | СО-Э4491М | 1900-01-01 | 2024-12-01 | Заинский ОКО | МКД
ЗАИНСК Г, ПР-КТ. НЕФТЯНИКОВ, д. 40, кв. 55 | 054670 | ЦЭ-6807- Б | 1900-01-01 | 2024-12-01 | Заинский ОКО | МКД
ЗАИНСК Г, ПР-КТ. НЕФТЯНИКОВ, д. 40, кв. 57 | 126323 | со-и4491М2-2 | 1900-01-01 | 2024-12-01 | Заинский ОКО | МКД
ЗАИНСК Г, ПР-КТ. НЕФТЯНИКОВ, д. 40, кв. 58 | 323527 | СОЭ-52 | 1900-01-01 | 2024-12-01 | Заинский ОКО | МКД
ЗАИНСК Г, ПР-КТ. НЕФТЯНИКОВ, д. 40, кв. 6 | 007791069044398Н | СЕ 101 | 1900-01-01 | 2024-12-01 | Заинский ОКО | МКД
ЗАИНСК Г, ПР-КТ. НЕФТЯНИКОВ, д. 40, кв. 60 | 103062 | СО-Э4491М | 1900-01-01 | 2024-12-01 | Заинский ОКО | МКД
ЗАИНСК Г, ПР-КТ. НЕФТЯНИКОВ, д. 40, кв. 7 | 011223908 | ЦЭ2726-12 | 1900-01-01 | 2024-12-01 | Заинский ОКО | МКД
ЗАИНСК Г, ПР-КТ. НЕФТЯНИКОВ, д. 40, кв. 8 | 234129 | СО-505 | 1900-01-01 | 2024-12-01 | Заинский ОКО | МКД
ЗАИНСК Г, ПР-КТ. НЕФТЯНИКОВ, д. 40, кв. 9 | 023262 | СЭО-1.00.1 | 1900-01-01 | 2024-12-01 | Заинский ОКО | МКД
ЗАИНСК Г, ПР-КТ. НЕФТЯНИКОВ, д. 42, кв. 1 | 344832Н | СО-505(5) | 1900-01-01 | 2024-12-01 | Заинский ОКО | МКД
ЗАИНСК Г, ПР-КТ. НЕФТЯНИКОВ, д. 42, кв. 10 | 054953 | СО-Э4491 М2-1 | 1900-01-01 | 2024-12-01 | Заинский ОКО | МКД
ЗАИНСК Г, ПР-КТ. НЕФТЯНИКОВ, д. 42, кв. 12 | 110287 | СОЭ-52 | 1900-01-01 | 2024-12-01 | Заинский ОКО | МКД
ЗАИНСК Г, ПР-КТ. НЕФТЯНИКОВ, д. 42, кв. 13 | 126920 | СО-И449 1М1-1 | 1900-01-01 | 2024-12-01 | Заинский ОКО | МКД
ЗАИНСК Г, ПР-КТ. НЕФТЯНИКОВ, д. 42, кв. 14 | 6025356/2009: | СЭО-1.15.402 | 1900-01-01 | 2024-12-01 | Заинский ОКО | МКД
ЗАИНСК Г, ПР-КТ. НЕФТЯНИКОВ, д. 42, кв. 15 | 118416 | Барс - 1.113 | 1900-01-01 | 2024-12-01 | Заинский ОКО | МКД
ЗАИНСК Г, ПР-КТ. НЕФТЯНИКОВ, д. 42, кв. 16 | 110503 | СОЭ-52 | 1900-01-01 | 2024-12-01 | Заинский ОКО | МКД
ЗАИНСК Г, ПР-КТ. НЕФТЯНИКОВ, д. 42, кв. 17 | 110097 | СОЭ-52 | 1900-01-01 | 2024-12-01 | Заинский ОКО | МКД
ЗАИНСК Г, ПР-КТ. НЕФТЯНИКОВ, д. 42, кв. 20 | 114864 | СО-Э4491М | 1900-01-01 | 2024-12-01 | Заинский ОКО | МКД
ЗАИНСК Г, ПР-КТ. НЕФТЯНИКОВ, д. 42, кв. 21 | 000800678Н | МЕРКУРИЙ 201 | 1900-01-01 | 2024-12-01 | Заинский ОКО | МКД
ЗАИНСК Г, ПР-КТ. НЕФТЯНИКОВ, д. 42, кв. 26 | 000931249- | Меркурий 201 | 1900-01-01 | 2024-12-01 | Заинский ОКО | МКД
ЗАИНСК Г, ПР-КТ. НЕФТЯНИКОВ, д. 42, кв. 28 | 047936 | со-и4491М2-2 | 1900-01-01 | 2024-12-01 | Заинский ОКО | МКД
ЗАИНСК Г, ПР-КТ. НЕФТЯНИКОВ, д. 42, кв. 3 | 117323 | СО-Э4491М-1 | 1900-01-01 | 2024-12-01 | Заинский ОКО | МКД
ЗАИНСК Г, ПР-КТ. НЕФТЯНИКОВ, д. 42, кв. 30 | 110783 | СОЭ-52 | 1900-01-01 | 2024-12-01 | Заинский ОКО | МКД
ЗАИНСК Г, ПР-КТ. НЕФТЯНИКОВ, д. 42, кв. 33 | 080541 | СО-Э4491М | 1900-01-01 | 2024-12-01 | Заинский ОКО | МКД
ЗАИНСК Г, ПР-КТ. НЕФТЯНИКОВ, д. 42, кв. 36 | 061777 | СО-И4491М2-5 | 1900-01-01 | 2024-12-01 | Заинский ОКО | МКД
ЗАИНСК Г, ПР-КТ. НЕФТЯНИКОВ, д. 42, кв. 38 | 110077 | СОЭ-52 | 1900-01-01 | 2024-12-01 | Заинский ОКО | МКД
ЗАИНСК Г, ПР-КТ. НЕФТЯНИКОВ, д. 42, кв. 39 | 324515 | СОЭ-52 | 1900-01-01 | 2024-12-01 | Заинский ОКО | МКД
ЗАИНСК Г, ПР-КТ. НЕФТЯНИКОВ, д. 42, кв. 4 | 105304 | СО-Э4491М | 1900-01-01 | 2024-12-01 | Заинский ОКО | МКД
ЗАИНСК Г, ПР-КТ. НЕФТЯНИКОВ, д. 42, кв. 40 | 075351 | СОЭ-52 | 1900-01-01 | 2024-12-01 | Заинский ОКО | МКД
ЗАИНСК Г, ПР-КТ. НЕФТЯНИКОВ, д. 42, кв. 41 | 524412 | СОЭ-52 | 1900-01-01 | 2024-12-01 | Заинский ОКО | МКД
ЗАИНСК Г, ПР-КТ. НЕФТЯНИКОВ, д. 42, кв. 43 | 03733700 | Меркурий - 202- | 1900-01-01 | 2024-12-01 | Заинский ОКО | МКД
ЗАИНСК Г, ПР-КТ. НЕФТЯНИКОВ, д. 42, кв. 44 | 186636 | СОЭ-5/60 | 1900-01-01 | 2024-12-01 | Заинский ОКО | МКД
ЗАИНСК Г, ПР-КТ. НЕФТЯНИКОВ, д. 42, кв. 45 | 334985э | СОЭ-52 | 1900-01-01 | 2024-12-01 | Заинский ОКО | МКД
ЗАИНСК Г, ПР-КТ. НЕФТЯНИКОВ, д. 42, кв. 46 | 050339Э | СО-Э4491М-1 | 1900-01-01 | 2024-12-01 | Заинский ОКО | МКД
ЗАИНСК Г, ПР-КТ. НЕФТЯНИКОВ, д. 42, кв. 47 | 50013652 | ЦЭ6807-Б | 1900-01-01 | 2024-12-01 | Заинский ОКО | МКД
ЗАИНСК Г, ПР-КТ. НЕФТЯНИКОВ, д. 42, кв. 49 | 110005 | СО-Э4491М | 1900-01-01 | 2024-12-01 | Заинский ОКО | МКД
ЗАИНСК Г, ПР-КТ. НЕФТЯНИКОВ, д. 42, кв. 53 | э110002 | СО-Э4491М | 1900-01-01 | 2024-12-01 | Заинский ОКО | МКД
ЗАИНСК Г, ПР-КТ. НЕФТЯНИКОВ, д. 42, кв. 54 | 317017 | СОЭ-52 | 1900-01-01 | 2024-12-01 | Заинский ОКО | МКД
ЗАИНСК Г, ПР-КТ. НЕФТЯНИКОВ, д. 42, кв. 56 | 0203406608 | Меркурий 200.02 | 1900-01-01 | 2024-01-01 | Заинский ОКО | МКД
ЗАИНСК Г, ПР-КТ. НЕФТЯНИКОВ, д. 42, кв. 57 | 076213 | СОЭ-5 | 1900-01-01 | 2024-12-01 | Заинский ОКО | МКД
ЗАИНСК Г, ПР-КТ. НЕФТЯНИКОВ, д. 42, кв. 58 | 122223 | СО-И449 1М1-1 | 1900-01-01 | 2024-12-01 | Заинский ОКО | МКД
ЗАИНСК Г, ПР-КТ. НЕФТЯНИКОВ, д. 42, кв. 7 | 061347 | СО-И4491М2-5 | 1900-01-01 | 2024-12-01 | Заинский ОКО | МКД
ЗАИНСК Г, ПР-КТ. НЕФТЯНИКОВ, д. 42, кв. 9 | 113580 | СО-Э4491М | 1900-01-01 | 2024-12-01 | Заинский ОКО | МКД
ЗАИНСК Г, ПР-КТ. ПОБЕДЫ, д. 1/02, кв. 10 | 353545Н | СОЭ-52 | 1900-01-01 | 2024-12-01 | Заинский ОКО | МКД
ЗАИНСК Г, ПР-КТ. ПОБЕДЫ, д. 1/02, кв. 100 | 845392. | СОЭ-52 | 2017-11-01 | 2024-12-01 | Заинский ОКО | МКД
ЗАИНСК Г, ПР-КТ. ПОБЕДЫ, д. 1/02, кв. 101 | 5550543782 | ЦЭ-6807-П | 1900-01-01 | 2024-12-01 | Заинский ОКО | МКД
ЗАИНСК Г, ПР-КТ. ПОБЕДЫ, д. 1/02, кв. 102 | 231201 | СОЭ-52 | 1900-01-01 | 2024-12-01 | Заинский ОКО | МКД
ЗАИНСК Г, ПР-КТ. ПОБЕДЫ, д. 1/02, кв. 104 | э04000655 | ГРАНИТ -1 | 1900-01-01 | 2024-12-01 | Заинский ОКО | МКД
ЗАИНСК Г, ПР-КТ. ПОБЕДЫ, д. 1/02, кв. 105 | 118425 | СОЭ-52 | 1900-01-01 | 2024-12-01 | Заинский ОКО | МКД
ЗАИНСК Г, ПР-КТ. ПОБЕДЫ, д. 1/02, кв. 106 | 109570 | СОЭ-52 | 1900-01-01 | 2024-12-01 | Заинский ОКО | МКД
ЗАИНСК Г, ПР-КТ. ПОБЕДЫ, д. 1/02, кв. 107 | 109873 | СОЭ-52 | 1900-01-01 | 2024-12-01 | Заинский ОКО | МКД
ЗАИНСК Г, ПР-КТ. ПОБЕДЫ, д. 1/02, кв. 108 | э9028393707 | СОЛО 1S | 1900-01-01 | 2024-12-01 | Заинский ОКО | МКД
ЗАИНСК Г, ПР-КТ. ПОБЕДЫ, д. 1/02, кв. 12 | 109229 | СОЭ-52 | 1900-01-01 | 2024-12-01 | Заинский ОКО | МКД
ЗАИНСК Г, ПР-КТ. ПОБЕДЫ, д. 1/02, кв. 13 | 32391/д | БАРС - 1.211 | 1900-01-01 | 2024-12-01 | Заинский ОКО | МКД
ЗАИНСК Г, ПР-КТ. ПОБЕДЫ, д. 1/02, кв. 14 | 0108032489 | СКАТ 101 М/1-3 | 1900-01-01 | 2024-12-01 | Заинский ОКО | МКД
ЗАИНСК Г, ПР-КТ. ПОБЕДЫ, д. 1/02, кв. 15 | 01911308 | Меркурий 200 | 1900-01-01 | 2024-12-01 | Заинский ОКО | МКД
ЗАИНСК Г, ПР-КТ. ПОБЕДЫ, д. 1/02, кв. 16 | 007660308 | ЦЭ2726-12 | 1900-01-01 | 2024-12-01 | Заинский ОКО | МКД
ЗАИНСК Г, ПР-КТ. ПОБЕДЫ, д. 1/02, кв. 21 | 0276045 | СОЛО 1S | 1900-01-01 | 2024-12-01 | Заинский ОКО | МКД
ЗАИНСК Г, ПР-КТ. ПОБЕДЫ, д. 1/02, кв. 22 | 0508296409 | Меркурий 201 | 1900-01-01 | 2024-12-01 | Заинский ОКО | МКД
ЗАИНСК Г, ПР-КТ. ПОБЕДЫ, д. 1/02, кв. 23 | 132890Н | СО-505(5) | 1900-01-01 | 2024-12-01 | Заинский ОКО | МКД
ЗАИНСК Г, ПР-КТ. ПОБЕДЫ, д. 1/02, кв. 24 | 024032 | СОЭ-52 | 1900-01-01 | 2024-12-01 | Заинский ОКО | МКД
ЗАИНСК Г, ПР-КТ. ПОБЕДЫ, д. 1/02, кв. 27 | 0294013 | СОЛО 1S | 1900-01-01 | 2024-12-01 | Заинский ОКО | МКД
ЗАИНСК Г, ПР-КТ. ПОБЕДЫ, д. 1/02, кв. 3 | 0010371 | СО-И4491М2-5 | 1900-01-01 | 2024-12-01 | Заинский ОКО | МКД
ЗАИНСК Г, ПР-КТ. ПОБЕДЫ, д. 1/02, кв. 30 | э007789022040595 | СЕ 101R5 145М | 1900-01-01 | 2024-12-01 | Заинский ОКО | МКД
ЗАИНСК Г, ПР-КТ. ПОБЕДЫ, д. 1/02, кв. 31 | 0108024919 | СКАТ 101 М/1-3 | 1900-01-01 | 2024-12-01 | Заинский ОКО | МКД
ЗАИНСК Г, ПР-КТ. ПОБЕДЫ, д. 1/02, кв. 32 | 007791020021261 | СЕ 101R5 145М | 1900-01-01 | 2024-12-01 | Заинский ОКО | МКД
ЗАИНСК Г, ПР-КТ. ПОБЕДЫ, д. 1/02, кв. 33 | 05009371 | Меркурий 201 | 1900-01-01 | 2024-12-01 | Заинский ОКО | МКД
ЗАИНСК Г, ПР-КТ. ПОБЕДЫ, д. 1/02, кв. 35 | 333678Н | СОЭ-52 | 1900-01-01 | 2024-12-01 | Заинский ОКО | МКД
ЗАИНСК Г, ПР-КТ. ПОБЕДЫ, д. 1/02, кв. 36 | 291189 | СОЭ-52 | 1900-01-01 | 2024-12-01 | Заинский ОКО | МКД
ЗАИНСК Г, ПР-КТ. ПОБЕДЫ, д. 1/02, кв. 38 | 22294 | СО-ЭУО4Р | 1900-01-01 | 2024-12-01 | Заинский ОКО | МКД
ЗАИНСК Г, ПР-КТ. ПОБЕДЫ, д. 1/02, кв. 4 | 079593 | со-и4491М2-2 | 1900-01-01 | 2024-12-01 | Заинский ОКО | МКД
ЗАИНСК Г, ПР-КТ. ПОБЕДЫ, д. 1/02, кв. 40 | 0293992 | СОЛО 1S | 1900-01-01 | 2024-12-01 | Заинский ОКО | МКД
ЗАИНСК Г, ПР-КТ. ПОБЕДЫ, д. 1/02, кв. 41 | 103586 | СО-Э4491М | 1900-01-01 | 2024-12-01 | Заинский ОКО | МКД
ЗАИНСК Г, ПР-КТ. ПОБЕДЫ, д. 1/02, кв. 42 | 01335972 | МЕРКУРИЙ -201.2 | 1900-01-01 | 2024-12-01 | Заинский ОКО | МКД
ЗАИНСК Г, ПР-КТ. ПОБЕДЫ, д. 1/02, кв. 43 | 103047 | СО-Э4491М | 1900-01-01 | 2024-12-01 | Заинский ОКО | МКД
ЗАИНСК Г, ПР-КТ. ПОБЕДЫ, д. 1/02, кв. 45 | 001444308 | ЦЭ2726-12 | 1900-01-01 | 2024-12-01 | Заинский ОКО | МКД
ЗАИНСК Г, ПР-КТ. ПОБЕДЫ, д. 1/02, кв. 47 | 102967 | СО-Э4491М | 1900-01-01 | 2024-12-01 | Заинский ОКО | МКД
ЗАИНСК Г, ПР-КТ. ПОБЕДЫ, д. 1/02, кв. 48 | 110028 | СОЭ-52 | 1900-01-01 | 2024-12-01 | Заинский ОКО | МКД
ЗАИНСК Г, ПР-КТ. ПОБЕДЫ, д. 1/02, кв. 49 | 01342475 | Меркурий 201 | 1900-01-01 | 2024-12-01 | Заинский ОКО | МКД
ЗАИНСК Г, ПР-КТ. ПОБЕДЫ, д. 1/02, кв. 5 | 123173 | СО-И449 1М1-1 | 1900-01-01 | 2024-12-01 | Заинский ОКО | МКД
ЗАИНСК Г, ПР-КТ. ПОБЕДЫ, д. 1/02, кв. 50 | 27483/электр | Меркурий 201 | 1900-01-01 | 2024-12-01 | Заинский ОКО | МКД
ЗАИНСК Г, ПР-КТ. ПОБЕДЫ, д. 1/02, кв. 51 | 030531. | СО-Э4491М1-1 | 2015-06-01 | 2024-06-01 | Заинский ОКО | МКД
ЗАИНСК Г, ПР-КТ. ПОБЕДЫ, д. 1/02, кв. 52 | э117456 | СО-И4491М2-5 | 1900-01-01 | 2024-12-01 | Заинский ОКО | МКД
ЗАИНСК Г, ПР-КТ. ПОБЕДЫ, д. 1/02, кв. 53 | 627753 | СОЭ-55 50-Т-112 | 1900-01-01 | 2024-12-01 | Заинский ОКО | МКД
ЗАИНСК Г, ПР-КТ. ПОБЕДЫ, д. 1/02, кв. 54 | 22609 | СО-ЭУО4Р | 1900-01-01 | 2024-12-01 | Заинский ОКО | МКД
ЗАИНСК Г, ПР-КТ. ПОБЕДЫ, д. 1/02, кв. 55 | 003542708 общ | ЕС2726 | 1900-01-01 | 2024-12-01 | Заинский ОКО | МКД
ЗАИНСК Г, ПР-КТ. ПОБЕДЫ, д. 1/02, кв. 58 | 281002 ночь | СОЭ 5/50-Т-112 | 1900-01-01 | 2024-12-01 | Заинский ОКО | МКД
ЗАИНСК Г, ПР-КТ. ПОБЕДЫ, д. 1/02, кв. 59 | 108060 | СО-И449 1М1-1 | 1900-01-01 | 2024-12-01 | Заинский ОКО | МКД
ЗАИНСК Г, ПР-КТ. ПОБЕДЫ, д. 1/02, кв. 63 | 062007 | СО-И449 1М1-1 | 1900-01-01 | 2024-12-01 | Заинский ОКО | МКД
ЗАИНСК Г, ПР-КТ. ПОБЕДЫ, д. 1/02, кв. 65 | 020273338Н | СЭО-1.15.402 | 1900-01-01 | 2024-12-01 | Заинский ОКО | МКД
ЗАИНСК Г, ПР-КТ. ПОБЕДЫ, д. 1/02, кв. 66 | 0077890220385599 | СЕ 101R5 145М | 1900-01-01 | 2024-12-01 | Заинский ОКО | МКД
ЗАИНСК Г, ПР-КТ. ПОБЕДЫ, д. 1/02, кв. 67 | 074601 | СО-И4491М2-5 | 1900-01-01 | 2024-12-01 | Заинский ОКО | МКД
ЗАИНСК Г, ПР-КТ. ПОБЕДЫ, д. 1/02, кв. 68 | 071107э | СО-Э4491М1-1 | 1900-01-01 | 2024-12-01 | Заинский ОКО | МКД
ЗАИНСК Г, ПР-КТ. ПОБЕДЫ, д. 1/02, кв. 69 | 080551 | СО-Э4491М | 1900-01-01 | 2024-12-01 | Заинский ОКО | МКД
ЗАИНСК Г, ПР-КТ. ПОБЕДЫ, д. 1/02, кв. 7 | 0285072 | СОЛО 1S | 1900-01-01 | 2024-12-01 | Заинский ОКО | МКД
ЗАИНСК Г, ПР-КТ. ПОБЕДЫ, д. 1/02, кв. 70 | 070808 | СО-И449 1М1-1 | 1900-01-01 | 2024-12-01 | Заинский ОКО | МКД
ЗАИНСК Г, ПР-КТ. ПОБЕДЫ, д. 1/02, кв. 71 | 031470 | СО-Э4491М1-1 | 1900-01-01 | 2024-12-01 | Заинский ОКО | МКД
ЗАИНСК Г, ПР-КТ. ПОБЕДЫ, д. 1/02, кв. 74 | 22726Н | СО-ЭУ04Р | 1900-01-01 | 2024-12-01 | Заинский ОКО | МКД
ЗАИНСК Г, ПР-КТ. ПОБЕДЫ, д. 1/02, кв. 75 | э0712870502 | ЦЭ6807П | 1900-01-01 | 2024-12-01 | Заинский ОКО | МКД
ЗАИНСК Г, ПР-КТ. ПОБЕДЫ, д. 1/02, кв. 76 | 109230 | СОЭ-52 | 1900-01-01 | 2024-12-01 | Заинский ОКО | МКД
ЗАИНСК Г, ПР-КТ. ПОБЕДЫ, д. 1/02, кв. 77 | 121588 | СО-И449М (5) | 1900-01-01 | 2024-12-01 | Заинский ОКО | МКД
ЗАИНСК Г, ПР-КТ. ПОБЕДЫ, д. 1/02, кв. 78 | 22803 | СО-ЭУО4Р | 1900-01-01 | 2024-12-01 | Заинский ОКО | МКД
ЗАИНСК Г, ПР-КТ. ПОБЕДЫ, д. 1/02, кв. 79 | 115272 | СО-И449М (5) | 1900-01-01 | 2024-12-01 | Заинский ОКО | МКД
ЗАИНСК Г, ПР-КТ. ПОБЕДЫ, д. 1/02, кв. 8 | 0000- | - | 1900-01-01 | 2024-12-01 | Заинский ОКО | МКД
ЗАИНСК Г, ПР-КТ. ПОБЕДЫ, д. 1/02, кв. 80 | 115026 | СО-И4491М2-5 | 1900-01-01 | 2024-12-01 | Заинский ОКО | МКД
ЗАИНСК Г, ПР-КТ. ПОБЕДЫ, д. 1/02, кв. 81 | 292543 | СОЭ-52 | 1900-01-01 | 2024-12-01 | Заинский ОКО | МКД
ЗАИНСК Г, ПР-КТ. ПОБЕДЫ, д. 1/02, кв. 82 | э112415 | СО-Э4491М | 1900-01-01 | 2024-12-01 | Заинский ОКО | МКД
ЗАИНСК Г, ПР-КТ. ПОБЕДЫ, д. 1/02, кв. 88 | 116315 | СО-И449 1М1-1 | 1900-01-01 | 2024-12-01 | Заинский ОКО | МКД
ЗАИНСК Г, ПР-КТ. ПОБЕДЫ, д. 1/02, кв. 89 | 127536 | СО-И4491М2-5 | 1900-01-01 | 2024-12-01 | Заинский ОКО | МКД
ЗАИНСК Г, ПР-КТ. ПОБЕДЫ, д. 1/02, кв. 9 | 101909 | СО-И4491М2-5 | 1900-01-01 | 2024-12-01 | Заинский ОКО | МКД
ЗАИНСК Г, ПР-КТ. ПОБЕДЫ, д. 1/02, кв. 90 | 0285139 | СОЛО 1S | 1900-01-01 | 2024-12-01 | Заинский ОКО | МКД
ЗАИНСК Г, ПР-КТ. ПОБЕДЫ, д. 1/02, кв. 91 | 9028419307. | СОЛО 1S | 2016-10-01 | 2024-10-01 | Заинский ОКО | МКД
ЗАИНСК Г, ПР-КТ. ПОБЕДЫ, д. 1/02, кв. 93 | 45046642 | ЦЭ-6807- Б | 1900-01-01 | 2024-12-01 | Заинский ОКО | МКД
ЗАИНСК Г, ПР-КТ. ПОБЕДЫ, д. 1/02, кв. 94 | 007128077006948. | ЦЭ-6807-П | 2017-05-01 | 2024-12-01 | Заинский ОКО | МКД
ЗАИНСК Г, ПР-КТ. ПОБЕДЫ, д. 1/02, кв. 95 | 327688э | СОЭ-52 | 1900-01-01 | 2024-12-01 | Заинский ОКО | МКД
ЗАИНСК Г, ПР-КТ. ПОБЕДЫ, д. 1/02, кв. 97 | 000229 | СОЭ-3ВА | 1900-01-01 | 2024-12-01 | Заинский ОКО | МКД
ЗАИНСК Г, ПР-КТ. ПОБЕДЫ, д. 1/02, кв. 99 | 931671 | СО-505(5) | 1900-01-01 | 2024-12-01 | Заинский ОКО | МКД
ЗАИНСК Г, ПР-КТ. ПОБЕДЫ, д. 1/03, кв. 1 | 310914 | СОЭ-52 | 1900-01-01 | 2024-12-01 | Заинский ОКО | МКД
ЗАИНСК Г, ПР-КТ. ПОБЕДЫ, д. 1/03, кв. 10 | 080043 | СОЭ-52 | 1900-01-01 | 2024-12-01 | Заинский ОКО | МКД
ЗАИНСК Г, ПР-КТ. ПОБЕДЫ, д. 1/03, кв. 102 | 9029323507 | СОЛО 1S | 1900-01-01 | 2024-12-01 | Заинский ОКО | МКД
ЗАИНСК Г, ПР-КТ. ПОБЕДЫ, д. 1/03, кв. 104 | 01285193 | Меркурий - 202- | 1900-01-01 | 2024-12-01 | Заинский ОКО | МКД
ЗАИНСК Г, ПР-КТ. ПОБЕДЫ, д. 1/03, кв. 105 | 321890 | СОЭ-52 | 1900-01-01 | 2024-12-01 | Заинский ОКО | МКД
ЗАИНСК Г, ПР-КТ. ПОБЕДЫ, д. 1/03, кв. 107 | 008198 | СОЭ-52 | 1900-01-01 | 2024-12-01 | Заинский ОКО | МКД
ЗАИНСК Г, ПР-КТ. ПОБЕДЫ, д. 1/03, кв. 108 | 047234 | СОЭ-52 | 1900-01-01 | 2024-12-01 | Заинский ОКО | МКД
ЗАИНСК Г, ПР-КТ. ПОБЕДЫ, д. 1/03, кв. 109 | 00620651 | Меркурий 201 | 1900-01-01 | 2024-12-01 | Заинский ОКО | МКД
ЗАИНСК Г, ПР-КТ. ПОБЕДЫ, д. 1/03, кв. 11 | 0603580809283169 | СКАТ 101 М/1-3 | 1900-01-01 | 2024-12-01 | Заинский ОКО | МКД
ЗАИНСК Г, ПР-КТ. ПОБЕДЫ, д. 1/03, кв. 110 | 044910 | СОЭ-52 | 1900-01-01 | 2024-12-01 | Заинский ОКО | МКД
ЗАИНСК Г, ПР-КТ. ПОБЕДЫ, д. 1/03, кв. 112 | 000802883 | Меркурий 201 | 1900-01-01 | 2024-12-01 | Заинский ОКО | МКД
ЗАИНСК Г, ПР-КТ. ПОБЕДЫ, д. 1/03, кв. 114 | 22853 | СО-ЭУО4Р | 1900-01-01 | 2024-12-01 | Заинский ОКО | МКД
ЗАИНСК Г, ПР-КТ. ПОБЕДЫ, д. 1/03, кв. 117 | 074066. | СО-Э4491М | 1900-01-01 | 2024-12-01 | Заинский ОКО | МКД
ЗАИНСК Г, ПР-КТ. ПОБЕДЫ, д. 1/03, кв. 118 | 283702. | СОЭ-52 | 1900-01-01 | 2024-12-01 | Заинский ОКО | МКД
ЗАИНСК Г, ПР-КТ. ПОБЕДЫ, д. 1/03, кв. 119 | 078578 восст | СОЭ-52 | 1900-01-01 | 2024-12-01 | Заинский ОКО | МКД
ЗАИНСК Г, ПР-КТ. ПОБЕДЫ, д. 1/03, кв. 12 | 007789022038015. | СЕ 101R5 145М | 1900-01-01 | 2024-12-01 | Заинский ОКО | МКД
ЗАИНСК Г, ПР-КТ. ПОБЕДЫ, д. 1/03, кв. 121 | 000799576 | Меркурий 201 | 1900-01-01 | 2024-12-01 | Заинский ОКО | МКД
ЗАИНСК Г, ПР-КТ. ПОБЕДЫ, д. 1/03, кв. 123 | 019375 | СО-И449 1М1-1 | 1900-01-01 | 2024-12-01 | Заинский ОКО | МКД
ЗАИНСК Г, ПР-КТ. ПОБЕДЫ, д. 1/03, кв. 125 | 049916Н | со-и4491М2-2 | 1900-01-01 | 2024-12-01 | Заинский ОКО | МКД
ЗАИНСК Г, ПР-КТ. ПОБЕДЫ, д. 1/03, кв. 127 | 109461Н | СОЭ-52 | 1900-01-01 | 2024-12-01 | Заинский ОКО | МКД
ЗАИНСК Г, ПР-КТ. ПОБЕДЫ, д. 1/03, кв. 13 | 006893509 | СОЛО | 1900-01-01 | 2024-12-01 | Заинский ОКО | МКД
ЗАИНСК Г, ПР-КТ. ПОБЕДЫ, д. 1/03, кв. 130 | 110775Н | СОЭ-52 | 1900-01-01 | 2024-12-01 | Заинский ОКО | МКД
ЗАИНСК Г, ПР-КТ. ПОБЕДЫ, д. 1/03, кв. 131 | 053385 | СО-ИБМ3 | 1900-01-01 | 2024-12-01 | Заинский ОКО | МКД
ЗАИНСК Г, ПР-КТ. ПОБЕДЫ, д. 1/03, кв. 132 | 011221 | СО-Э4491М-1 | 1900-01-01 | 2024-12-01 | Заинский ОКО | МКД
ЗАИНСК Г, ПР-КТ. ПОБЕДЫ, д. 1/03, кв. 133 | 003667208 | ЕС2726 | 1900-01-01 | 2024-12-01 | Заинский ОКО | МКД
ЗАИНСК Г, ПР-КТ. ПОБЕДЫ, д. 1/03, кв. 135 | 27544 | СОЭ-52 | 1900-01-01 | 2024-12-01 | Заинский ОКО | МКД
ЗАИНСК Г, ПР-КТ. ПОБЕДЫ, д. 1/03, кв. 136 | 081969 | СО-Э4491М | 1900-01-01 | 2024-12-01 | Заинский ОКО | МКД
ЗАИНСК Г, ПР-КТ. ПОБЕДЫ, д. 1/03, кв. 137 | 041903 | СО-Э4491М-1 | 1900-01-01 | 2024-12-01 | Заинский ОКО | МКД
ЗАИНСК Г, ПР-КТ. ПОБЕДЫ, д. 1/03, кв. 138 | 280803 ночь | СОЭ-5/60 | 1900-01-01 | 2024-12-01 | Заинский ОКО | МКД
ЗАИНСК Г, ПР-КТ. ПОБЕДЫ, д. 1/03, кв. 14 | 110555 | СОЭ 5/50-Т-112 | 1900-01-01 | 2024-12-01 | Заинский ОКО | МКД
ЗАИНСК Г, ПР-КТ. ПОБЕДЫ, д. 1/03, кв. 140 | 0752884 | ГРАНИТ -1 | 1900-01-01 | 2024-12-01 | Заинский ОКО | МКД
ЗАИНСК Г, ПР-КТ. ПОБЕДЫ, д. 1/03, кв. 141 | 070223 | СО-И4491М2-5 | 1900-01-01 | 2024-12-01 | Заинский ОКО | МКД
ЗАИНСК Г, ПР-КТ. ПОБЕДЫ, д. 1/03, кв. 143 | 054325 | СЭТ1-1-1 | 1900-01-01 | 2024-12-01 | Заинский ОКО | МКД
ЗАИНСК Г, ПР-КТ. ПОБЕДЫ, д. 1/03, кв. 144 | 0285111 | СОЛО 1S | 1900-01-01 | 2024-12-01 | Заинский ОКО | МКД
ЗАИНСК Г, ПР-КТ. ПОБЕДЫ, д. 1/03, кв. 145 | 106231 | СО-И4491М2-5 | 1900-01-01 | 2024-12-01 | Заинский ОКО | МКД
ЗАИНСК Г, ПР-КТ. ПОБЕДЫ, д. 1/03, кв. 147 | 9028707807 | СОЛО 1S | 1900-01-01 | 2024-12-01 | Заинский ОКО | МКД
ЗАИНСК Г, ПР-КТ. ПОБЕДЫ, д. 1/03, кв. 149 | 0108014491. | СКАТ 101 М/1-3 | 1900-01-01 | 2024-12-01 | Заинский ОКО | МКД
ЗАИНСК Г, ПР-КТ. ПОБЕДЫ, д. 1/03, кв. 15 | 109228 | СОЭ 5/50-Т-112 | 1900-01-01 | 2024-12-01 | Заинский ОКО | МКД
ЗАИНСК Г, ПР-КТ. ПОБЕДЫ, д. 1/03, кв. 150 | 150336 | СОЭ-5/60 | 1900-01-01 | 2024-12-01 | Заинский ОКО | МКД
ЗАИНСК Г, ПР-КТ. ПОБЕДЫ, д. 1/03, кв. 152 | 048008 | СО-И4491М2-5 | 1900-01-01 | 2024-12-01 | Заинский ОКО | МКД
ЗАИНСК Г, ПР-КТ. ПОБЕДЫ, д. 1/03, кв. 153 | 062472 | СО-И4491М2-5 | 1900-01-01 | 2024-12-01 | Заинский ОКО | МКД
ЗАИНСК Г, ПР-КТ. ПОБЕДЫ, д. 1/03, кв. 154 | 123294. | со-и4491М2-2 | 1900-01-01 | 2024-12-01 | Заинский ОКО | МКД
ЗАИНСК Г, ПР-КТ. ПОБЕДЫ, д. 1/03, кв. 155 | 117677 | Барс 1.111 | 1900-01-01 | 2024-12-01 | Заинский ОКО | МКД
ЗАИНСК Г, ПР-КТ. ПОБЕДЫ, д. 1/03, кв. 156 | 22693 | СО-ЭУ04Р | 1900-01-01 | 2024-12-01 | Заинский ОКО | МКД
ЗАИНСК Г, ПР-КТ. ПОБЕДЫ, д. 1/03, кв. 158 | 093247 | СО-Э4491М | 1900-01-01 | 2024-12-01 | Заинский ОКО | МКД
ЗАИНСК Г, ПР-КТ. ПОБЕДЫ, д. 1/03, кв. 159 | 042521 | БАРС-1.111 | 1900-01-01 | 2024-05-01 | Заинский ОКО | МКД
ЗАИНСК Г, ПР-КТ. ПОБЕДЫ, д. 1/03, кв. 16 | 084219 | СОЭ-52 | 1900-01-01 | 2024-12-01 | Заинский ОКО | МКД
ЗАИНСК Г, ПР-КТ. ПОБЕДЫ, д. 1/03, кв. 160 | 0203497 | СОЛО 1S | 1900-01-01 | 2024-12-01 | Заинский ОКО | МКД
ЗАИНСК Г, ПР-КТ. ПОБЕДЫ, д. 1/03, кв. 163 | 110896 | СОЭ-52 | 1900-01-01 | 2024-12-01 | Заинский ОКО | МКД
ЗАИНСК Г, ПР-КТ. ПОБЕДЫ, д. 1/03, кв. 168 | 092959. | СО-Э4491М-1 | 1900-01-01 | 2024-12-01 | Заинский ОКО | МКД
ЗАИНСК Г, ПР-КТ. ПОБЕДЫ, д. 1/03, кв. 17 | 321786. | СОЭ-52 | 1900-01-01 | 2024-12-01 | Заинский ОКО | МКД
ЗАИНСК Г, ПР-КТ. ПОБЕДЫ, д. 1/03, кв. 170 | 080057 | СОЭ-52 | 1900-01-01 | 2024-12-01 | Заинский ОКО | МКД
ЗАИНСК Г, ПР-КТ. ПОБЕДЫ, д. 1/03, кв. 171 | 0156552207 | Меркурий 200 | 1900-01-01 | 2024-12-01 | Заинский ОКО | МКД
ЗАИНСК Г, ПР-КТ. ПОБЕДЫ, д. 1/03, кв. 172 | 109252. | СОЭ-52 | 1900-01-01 | 2024-12-01 | Заинский ОКО | МКД
ЗАИНСК Г, ПР-КТ. ПОБЕДЫ, д. 1/03, кв. 173 | 032205Н | СО-И449М (5) | 1900-01-01 | 2024-12-01 | Заинский ОКО | МКД
ЗАИНСК Г, ПР-КТ. ПОБЕДЫ, д. 1/03, кв. 175 | 0130348 | СЭО-1.00.1 | 1900-01-01 | 2024-12-01 | Заинский ОКО | МКД
ЗАИНСК Г, ПР-КТ. ПОБЕДЫ, д. 1/03, кв. 176 | 003414 | СОЭ-52 | 1900-01-01 | 2024-12-01 | Заинский ОКО | МКД
ЗАИНСК Г, ПР-КТ. ПОБЕДЫ, д. 1/03, кв. 177 | 05088408 | Меркурий 201 | 1900-01-01 | 2024-12-01 | Заинский ОКО | МКД
ЗАИНСК Г, ПР-КТ. ПОБЕДЫ, д. 1/03, кв. 178 | 007791017012281 | СЕ 101R5 145М | 1900-01-01 | 2024-12-01 | Заинский ОКО | МКД
ЗАИНСК Г, ПР-КТ. ПОБЕДЫ, д. 1/03, кв. 18 | 041633 | СО-Э4491М | 1900-01-01 | 2024-12-01 | Заинский ОКО | МКД
ЗАИНСК Г, ПР-КТ. ПОБЕДЫ, д. 1/03, кв. 184 | 22423. | СО-ЭУ04Р | 1900-01-01 | 2024-12-01 | Заинский ОКО | МКД
ЗАИНСК Г, ПР-КТ. ПОБЕДЫ, д. 1/03, кв. 185 | 06442 | СО-И4491М2-5 | 1900-01-01 | 2024-12-01 | Заинский ОКО | МКД
ЗАИНСК Г, ПР-КТ. ПОБЕДЫ, д. 1/03, кв. 186 | 040051 | СО-Э4491 М2-1 | 1900-01-01 | 2024-12-01 | Заинский ОКО | МКД
ЗАИНСК Г, ПР-КТ. ПОБЕДЫ, д. 1/03, кв. 187 | 003145 | СОЭ-52/60-01Ш | 1900-01-01 | 2024-12-01 | Заинский ОКО | МКД
ЗАИНСК Г, ПР-КТ. ПОБЕДЫ, д. 1/03, кв. 188 | 042576107 | СОЛО 1S | 1900-01-01 | 2024-12-01 | Заинский ОКО | МКД
ЗАИНСК Г, ПР-КТ. ПОБЕДЫ, д. 1/03, кв. 189 | 010946 | СО-Э4491М-1 | 1900-01-01 | 2024-12-01 | Заинский ОКО | МКД
ЗАИНСК Г, ПР-КТ. ПОБЕДЫ, д. 1/03, кв. 19 | э074276 | СО-Э4491М | 1900-01-01 | 2024-12-01 | Заинский ОКО | МКД
ЗАИНСК Г, ПР-КТ. ПОБЕДЫ, д. 1/03, кв. 192 | 25188 | ЛЕЙНЕ-ЭЛЕКТРО-01 | 1900-01-01 | 2024-12-01 | Заинский ОКО | МКД
ЗАИНСК Г, ПР-КТ. ПОБЕДЫ, д. 1/03, кв. 193 | 001340408 | ЦЭ2726-12 | 1900-01-01 | 2024-12-01 | Заинский ОКО | МКД
ЗАИНСК Г, ПР-КТ. ПОБЕДЫ, д. 1/03, кв. 195 | 119100 | СОЭ-52 | 1900-01-01 | 2024-12-01 | Заинский ОКО | МКД
ЗАИНСК Г, ПР-КТ. ПОБЕДЫ, д. 1/03, кв. 196 | 440858 | СОЭ-52 | 1900-01-01 | 2024-12-01 | Заинский ОКО | МКД
ЗАИНСК Г, ПР-КТ. ПОБЕДЫ, д. 1/03, кв. 197 | 04000608 | ГРАНИТ -1 | 1900-01-01 | 2024-12-01 | Заинский ОКО | МКД
ЗАИНСК Г, ПР-КТ. ПОБЕДЫ, д. 1/03, кв. 198 | 109862 | СОЭ-52 | 1900-01-01 | 2024-12-01 | Заинский ОКО | МКД
ЗАИНСК Г, ПР-КТ. ПОБЕДЫ, д. 1/03, кв. 2 | 0904402076 | СОЭИ-5/60-4 | 1900-01-01 | 2024-12-01 | Заинский ОКО | МКД
ЗАИНСК Г, ПР-КТ. ПОБЕДЫ, д. 1/03, кв. 20 | 3159621 | ЦЭ-6807- Б | 1900-01-01 | 2024-12-01 | Заинский ОКО | МКД
ЗАИНСК Г, ПР-КТ. ПОБЕДЫ, д. 1/03, кв. 200 | 311789 | СОЭ-52 | 1900-01-01 | 2024-12-01 | Заинский ОКО | МКД
ЗАИНСК Г, ПР-КТ. ПОБЕДЫ, д. 1/03, кв. 201 | 127975 | со-и4491М2-2 | 1900-01-01 | 2024-12-01 | Заинский ОКО | МКД
ЗАИНСК Г, ПР-КТ. ПОБЕДЫ, д. 1/03, кв. 202 | э071106 | СО-Э4491М | 1900-01-01 | 2024-12-01 | Заинский ОКО | МКД
ЗАИНСК Г, ПР-КТ. ПОБЕДЫ, д. 1/03, кв. 203 | 116516 | СО-Э4491М-1 | 1900-01-01 | 2024-12-01 | Заинский ОКО | МКД
ЗАИНСК Г, ПР-КТ. ПОБЕДЫ, д. 1/03, кв. 205 | э243530 | НЕВА1031S0 | 1900-01-01 | 2024-02-01 | Заинский ОКО | МКД
ЗАИНСК Г, ПР-КТ. ПОБЕДЫ, д. 1/03, кв. 207 | 012890 | СО-И449 1М1-1 | 1900-01-01 | 2024-12-01 | Заинский ОКО | МКД
ЗАИНСК Г, ПР-КТ. ПОБЕДЫ, д. 1/03, кв. 208 | 118457. | СОЭ-52 | 2017-09-01 | 2024-12-01 | Заинский ОКО | МКД
ЗАИНСК Г, ПР-КТ. ПОБЕДЫ, д. 1/03, кв. 21 | э0108026815 | СКАТ 101 М/1-3 | 1900-01-01 | 2024-12-01 | Заинский ОКО | МКД
ЗАИНСК Г, ПР-КТ. ПОБЕДЫ, д. 1/03, кв. 212 | 0712870501 | ЦЭ-6807- Б | 1900-01-01 | 2024-12-01 | Заинский ОКО | МКД
ЗАИНСК Г, ПР-КТ. ПОБЕДЫ, д. 1/03, кв. 214 | 005544709 | СОЛО 1с | 1900-01-01 | 2024-12-01 | Заинский ОКО | МКД
ЗАИНСК Г, ПР-КТ. ПОБЕДЫ, д. 1/03, кв. 215 | 269260 | СОЭ-52 | 1900-01-01 | 2024-12-01 | Заинский ОКО | МКД
ЗАИНСК Г, ПР-КТ. ПОБЕДЫ, д. 1/03, кв. 216 | 637343 | СО-505(5) | 1900-01-01 | 2024-12-01 | Заинский ОКО | МКД
ЗАИНСК Г, ПР-КТ. ПОБЕДЫ, д. 1/03, кв. 217 | 2351769 | СО-ЭМОС | 1900-01-01 | 2024-12-01 | Заинский ОКО | МКД
ЗАИНСК Г, ПР-КТ. ПОБЕДЫ, д. 1/03, кв. 218 | 01963. | СО-И449М (5) | 1900-01-01 | 2024-12-01 | Заинский ОКО | МКД
ЗАИНСК Г, ПР-КТ. ПОБЕДЫ, д. 1/03, кв. 219 | 124280 | СО-И4491М2-5 | 1900-01-01 | 2024-12-01 | Заинский ОКО | МКД
ЗАИНСК Г, ПР-КТ. ПОБЕДЫ, д. 1/03, кв. 22 | 9028603607 | СОЛО 1S | 1900-01-01 | 2024-12-01 | Заинский ОКО | МКД
ЗАИНСК Г, ПР-КТ. ПОБЕДЫ, д. 1/03, кв. 221 | 109618 | СОЭ-52 | 1900-01-01 | 2024-12-01 | Заинский ОКО | МКД
ЗАИНСК Г, ПР-КТ. ПОБЕДЫ, д. 1/03, кв. 226 | 321846 | СОЭ-52 | 1900-01-01 | 2024-12-01 | Заинский ОКО | МКД
ЗАИНСК Г, ПР-КТ. ПОБЕДЫ, д. 1/03, кв. 227 | 070541 | СО-И4491М2-5 | 1900-01-01 | 2024-12-01 | Заинский ОКО | МКД
ЗАИНСК Г, ПР-КТ. ПОБЕДЫ, д. 1/03, кв. 228 | 088458Н | СО-И4491М2-5 | 1900-01-01 | 2024-12-01 | Заинский ОКО | МКД
ЗАИНСК Г, ПР-КТ. ПОБЕДЫ, д. 1/03, кв. 229 | 007495019009017 | СЕ-102 | 1900-01-01 | 2024-12-01 | Заинский ОКО | МКД
ЗАИНСК Г, ПР-КТ. ПОБЕДЫ, д. 1/03, кв. 23 | 053392 | СОЭ-52 | 1900-01-01 | 2024-12-01 | Заинский ОКО | МКД
ЗАИНСК Г, ПР-КТ. ПОБЕДЫ, д. 1/03, кв. 231 | 59494Н | ЛЕЙНЕ-ЭЛЕКТРО-01 | 1900-01-01 | 2024-12-01 | Заинский ОКО | МКД
ЗАИНСК Г, ПР-КТ. ПОБЕДЫ, д. 1/03, кв. 232 | 186245 ночь | ТИП1 | 1900-01-01 | 2024-12-01 | Заинский ОКО | МКД
ЗАИНСК Г, ПР-КТ. ПОБЕДЫ, д. 1/03, кв. 233 | 011305Н | СО-Э4491М-1 | 1900-01-01 | 2024-12-01 | Заинский ОКО | МКД
ЗАИНСК Г, ПР-КТ. ПОБЕДЫ, д. 1/03, кв. 234 | 015329 | СО-Э4491 М2-1 | 1900-01-01 | 2024-12-01 | Заинский ОКО | МКД
ЗАИНСК Г, ПР-КТ. ПОБЕДЫ, д. 1/03, кв. 236 | 090997 | СО-И4491М2-5 | 1900-01-01 | 2024-12-01 | Заинский ОКО | МКД
ЗАИНСК Г, ПР-КТ. ПОБЕДЫ, д. 1/03, кв. 237 | э110015 | СОЭ-52 | 1900-01-01 | 2024-12-01 | Заинский ОКО | МКД
ЗАИНСК Г, ПР-КТ. ПОБЕДЫ, д. 1/03, кв. 238 | 0295288 | ЕС2726 | 1900-01-01 | 2024-12-01 | Заинский ОКО | МКД
ЗАИНСК Г, ПР-КТ. ПОБЕДЫ, д. 1/03, кв. 239 | 7832Н | СОЭ-52/60-01Ш | 1900-01-01 | 2024-12-01 | Заинский ОКО | МКД
ЗАИНСК Г, ПР-КТ. ПОБЕДЫ, д. 1/03, кв. 24 | 038434607 | СОЛО 1S | 1900-01-01 | 2024-12-01 | Заинский ОКО | МКД
ЗАИНСК Г, ПР-КТ. ПОБЕДЫ, д. 1/03, кв. 241 | 010127114 | Меркурий - 202- | 1900-01-01 | 2024-12-01 | Заинский ОКО | МКД
ЗАИНСК Г, ПР-КТ. ПОБЕДЫ, д. 1/03, кв. 242 | 036794207ээ | СОЛО 1S | 1900-01-01 | 2024-12-01 | Заинский ОКО | МКД
ЗАИНСК Г, ПР-КТ. ПОБЕДЫ, д. 1/03, кв. 243 | 174747 | СОЭ-52 | 1900-01-01 | 2024-12-01 | Заинский ОКО | МКД
ЗАИНСК Г, ПР-КТ. ПОБЕДЫ, д. 1/03, кв. 244 | 02027418 | СЭО-1.15.402 | 1900-01-01 | 2024-12-01 | Заинский ОКО | МКД
ЗАИНСК Г, ПР-КТ. ПОБЕДЫ, д. 1/03, кв. 245 | 092822 | СО-Э4491М | 1900-01-01 | 2024-12-01 | Заинский ОКО | МКД
ЗАИНСК Г, ПР-КТ. ПОБЕДЫ, д. 1/03, кв. 247 | 109756 | СОЭ 5/50-Т-112 | 1900-01-01 | 2024-12-01 | Заинский ОКО | МКД
ЗАИНСК Г, ПР-КТ. ПОБЕДЫ, д. 1/03, кв. 249 | 088642 | СО-И4491М2-5 | 1900-01-01 | 2024-12-01 | Заинский ОКО | МКД
ЗАИНСК Г, ПР-КТ. ПОБЕДЫ, д. 1/03, кв. 25 | 045434 | СОЭ-52 | 1900-01-01 | 2024-12-01 | Заинский ОКО | МКД
ЗАИНСК Г, ПР-КТ. ПОБЕДЫ, д. 1/03, кв. 250 | 041948 | СО-Э4491М | 1900-01-01 | 2024-12-01 | Заинский ОКО | МКД
ЗАИНСК Г, ПР-КТ. ПОБЕДЫ, д. 1/03, кв. 252 | 110000 | СО-Э4491М-1 | 1900-01-01 | 2024-12-01 | Заинский ОКО | МКД
ЗАИНСК Г, ПР-КТ. ПОБЕДЫ, д. 1/03, кв. 26 | 0727855 | ГРАНИТ -1 | 1900-01-01 | 2024-12-01 | Заинский ОКО | МКД
ЗАИНСК Г, ПР-КТ. ПОБЕДЫ, д. 1/03, кв. 27 | 0727853. | ГРАНИТ -1 | 2008-01-01 | 2024-01-01 | Заинский ОКО | МКД
ЗАИНСК Г, ПР-КТ. ПОБЕДЫ, д. 1/03, кв. 28 | 0727882 | ГРАНИТ -1 | 1900-01-01 | 2024-12-01 | Заинский ОКО | МКД
ЗАИНСК Г, ПР-КТ. ПОБЕДЫ, д. 1/03, кв. 29 | 0727884 | ГРАНИТ -1 | 1900-01-01 | 2024-12-01 | Заинский ОКО | МКД
ЗАИНСК Г, ПР-КТ. ПОБЕДЫ, д. 1/03, кв. 3 | 0004898 | со-и4491М2-2 | 1900-01-01 | 2024-12-01 | Заинский ОКО | МКД
ЗАИНСК Г, ПР-КТ. ПОБЕДЫ, д. 1/03, кв. 30 | 041729Н | СО-Э4491М | 1900-01-01 | 2024-12-01 | Заинский ОКО | МКД
ЗАИНСК Г, ПР-КТ. ПОБЕДЫ, д. 1/03, кв. 32 | 031295 | СО-Э4491М1-1 | 1900-01-01 | 2024-12-01 | Заинский ОКО | МКД
ЗАИНСК Г, ПР-КТ. ПОБЕДЫ, д. 1/03, кв. 33 | 0293210 | СОЛО 1S | 1900-01-01 | 2024-12-01 | Заинский ОКО | МКД
ЗАИНСК Г, ПР-КТ. ПОБЕДЫ, д. 1/03, кв. 34 | 00974376 | Меркурий 201 | 1900-01-01 | 2024-12-01 | Заинский ОКО | МКД
ЗАИНСК Г, ПР-КТ. ПОБЕДЫ, д. 1/03, кв. 38 | 062-012 | СО-И4491М2-5 | 1900-01-01 | 2024-12-01 | Заинский ОКО | МКД
ЗАИНСК Г, ПР-КТ. ПОБЕДЫ, д. 1/03, кв. 39 | 7757э | ЦЭ6807П | 1900-01-01 | 2024-12-01 | Заинский ОКО | МКД
ЗАИНСК Г, ПР-КТ. ПОБЕДЫ, д. 1/03, кв. 40 | 081932 | СО-Э4491М | 1900-01-01 | 2024-12-01 | Заинский ОКО | МКД
ЗАИНСК Г, ПР-КТ. ПОБЕДЫ, д. 1/03, кв. 42 | 057152 | СО-И4491М2-5 | 1900-01-01 | 2024-12-01 | Заинский ОКО | МКД
ЗАИНСК Г, ПР-КТ. ПОБЕДЫ, д. 1/03, кв. 43 | 057219 | СО-И4491М2-5 | 1900-01-01 | 2024-12-01 | Заинский ОКО | МКД
ЗАИНСК Г, ПР-КТ. ПОБЕДЫ, д. 1/03, кв. 44 | 074364 | СО-Э4491М | 1900-01-01 | 2024-12-01 | Заинский ОКО | МКД
ЗАИНСК Г, ПР-КТ. ПОБЕДЫ, д. 1/03, кв. 45 | 053222 | СОЭ-52 | 1900-01-01 | 2024-12-01 | Заинский ОКО | МКД
ЗАИНСК Г, ПР-КТ. ПОБЕДЫ, д. 1/03, кв. 47 | 431366 | СО-505(5) | 1900-01-01 | 2024-12-01 | Заинский ОКО | МКД
ЗАИНСК Г, ПР-КТ. ПОБЕДЫ, д. 1/03, кв. 48 | 441027 | СОЭ-52 | 1900-01-01 | 2024-12-01 | Заинский ОКО | МКД
ЗАИНСК Г, ПР-КТ. ПОБЕДЫ, д. 1/03, кв. 49 | 002459. | СЭТ1-2К-1ш-02 | 1900-01-01 | 2024-12-01 | Заинский ОКО | МКД
ЗАИНСК Г, ПР-КТ. ПОБЕДЫ, д. 1/03, кв. 50 | 107688 | СОЭ4491М2-1 | 1900-01-01 | 2024-12-01 | Заинский ОКО | МКД
ЗАИНСК Г, ПР-КТ. ПОБЕДЫ, д. 1/03, кв. 51 | 323150 | СО-505 | 1900-01-01 | 2024-12-01 | Заинский ОКО | МКД
ЗАИНСК Г, ПР-КТ. ПОБЕДЫ, д. 1/03, кв. 53 | 024532 | СО-Э4491М-1 | 1900-01-01 | 2024-12-01 | Заинский ОКО | МКД
ЗАИНСК Г, ПР-КТ. ПОБЕДЫ, д. 1/03, кв. 55 | 02028039. | СЭО-1.15.402 | 1900-01-01 | 2024-12-01 | Заинский ОКО | МКД
ЗАИНСК Г, ПР-КТ. ПОБЕДЫ, д. 1/03, кв. 56 | 031051. | СО-Э4491 М2-1 | 1900-01-01 | 2024-12-01 | Заинский ОКО | МКД
ЗАИНСК Г, ПР-КТ. ПОБЕДЫ, д. 1/03, кв. 58 | 01019866Д | Меркурий 200 | 1900-01-01 | 2024-12-01 | Заинский ОКО | МКД
ЗАИНСК Г, ПР-КТ. ПОБЕДЫ, д. 1/03, кв. 59 | 123242 | СО-Э4491М | 1900-01-01 | 2024-12-01 | Заинский ОКО | МКД
ЗАИНСК Г, ПР-КТ. ПОБЕДЫ, д. 1/03, кв. 61 | 110142 | СОЭ-52 | 1900-01-01 | 2024-12-01 | Заинский ОКО | МКД
ЗАИНСК Г, ПР-КТ. ПОБЕДЫ, д. 1/03, кв. 62 | 9029500507. | СОЛО 1S | 1900-01-01 | 2024-12-01 | Заинский ОКО | МКД
ЗАИНСК Г, ПР-КТ. ПОБЕДЫ, д. 1/03, кв. 64 | 121854 | СО-И449 1М1-1 | 1900-01-01 | 2024-12-01 | Заинский ОКО | МКД
ЗАИНСК Г, ПР-КТ. ПОБЕДЫ, д. 1/03, кв. 65 | 07201 | СО-И4491М2-5 | 1900-01-01 | 2024-12-01 | Заинский ОКО | МКД
ЗАИНСК Г, ПР-КТ. ПОБЕДЫ, д. 1/03, кв. 66 | 212417 | СОЭ-5/60 | 1900-01-01 | 2024-12-01 | Заинский ОКО | МКД
ЗАИНСК Г, ПР-КТ. ПОБЕДЫ, д. 1/03, кв. 67 | 0283929 | СОЛО 1S | 1900-01-01 | 2024-12-01 | Заинский ОКО | МКД
ЗАИНСК Г, ПР-КТ. ПОБЕДЫ, д. 1/03, кв. 68 | 499881э | СОЭ-52 | 1900-01-01 | 2024-12-01 | Заинский ОКО | МКД
ЗАИНСК Г, ПР-КТ. ПОБЕДЫ, д. 1/03, кв. 69 | 105066 | СО-Э4491М-1 | 1900-01-01 | 2024-12-01 | Заинский ОКО | МКД
ЗАИНСК Г, ПР-КТ. ПОБЕДЫ, д. 1/03, кв. 7 | 000934335. | Меркурий 201 | 1900-01-01 | 2024-12-01 | Заинский ОКО | МКД
ЗАИНСК Г, ПР-КТ. ПОБЕДЫ, д. 1/03, кв. 71 | 043242Н | СО-Э4491М-1 | 1900-01-01 | 2024-12-01 | Заинский ОКО | МКД
ЗАИНСК Г, ПР-КТ. ПОБЕДЫ, д. 1/03, кв. 72 | 046879 | СОЭ-52 | 1900-01-01 | 2024-12-01 | Заинский ОКО | МКД
ЗАИНСК Г, ПР-КТ. ПОБЕДЫ, д. 1/03, кв. 73 | 040462 | СО-Э4491М | 1900-01-01 | 2024-12-01 | Заинский ОКО | МКД
ЗАИНСК Г, ПР-КТ. ПОБЕДЫ, д. 1/03, кв. 74 | 186641 | СОЭ-5/60 | 1900-01-01 | 2024-12-01 | Заинский ОКО | МКД
ЗАИНСК Г, ПР-КТ. ПОБЕДЫ, д. 1/03, кв. 75 | 034852Н | БАРС-1.111 | 1900-01-01 | 2024-12-01 | Заинский ОКО | МКД
ЗАИНСК Г, ПР-КТ. ПОБЕДЫ, д. 1/03, кв. 77 комн. 1 | 523662 | СОЭ-52 | 1900-01-01 | 2024-12-01 | Заинский ОКО | МКД
ЗАИНСК Г, ПР-КТ. ПОБЕДЫ, д. 1/03, кв. 77 комн. 2 | 523662 | СОЭ-52 | 1900-01-01 | 2024-12-01 | Заинский ОКО | МКД
ЗАИНСК Г, ПР-КТ. ПОБЕДЫ, д. 1/03, кв. 78 | 109778 | СОЭ-52 | 1900-01-01 | 2024-12-01 | Заинский ОКО | МКД
ЗАИНСК Г, ПР-КТ. ПОБЕДЫ, д. 1/03, кв. 79 | 117758 | СО-И449 1М1-1 | 1900-01-01 | 2024-12-01 | Заинский ОКО | МКД
ЗАИНСК Г, ПР-КТ. ПОБЕДЫ, д. 1/03, кв. 80 | 080540 | СО-Э4491М1-1 | 1900-01-01 | 2024-12-01 | Заинский ОКО | МКД
ЗАИНСК Г, ПР-КТ. ПОБЕДЫ, д. 1/03, кв. 81 | 011971 | СО-505 | 1900-01-01 | 2024-12-01 | Заинский ОКО | МКД
ЗАИНСК Г, ПР-КТ. ПОБЕДЫ, д. 1/03, кв. 82 | 000935406- | Меркурий 201 | 1900-01-01 | 2024-12-01 | Заинский ОКО | МКД
ЗАИНСК Г, ПР-КТ. ПОБЕДЫ, д. 1/03, кв. 83 | 118973 | СОЭ-52 | 1900-01-01 | 2024-12-01 | Заинский ОКО | МКД
ЗАИНСК Г, ПР-КТ. ПОБЕДЫ, д. 1/03, кв. 84 | 27370электр | СОЛО 1S | 1900-01-01 | 2024-12-01 | Заинский ОКО | МКД
ЗАИНСК Г, ПР-КТ. ПОБЕДЫ, д. 1/03, кв. 85 | 007129015013404Н | ЦЭ6808П | 1900-01-01 | 2024-12-01 | Заинский ОКО | МКД
ЗАИНСК Г, ПР-КТ. ПОБЕДЫ, д. 1/03, кв. 86 | 043094 | СО-Э4491М-1 | 1900-01-01 | 2024-12-01 | Заинский ОКО | МКД
ЗАИНСК Г, ПР-КТ. ПОБЕДЫ, д. 1/03, кв. 9 комн. 3 | 0158145 | СО-И4491М2-5 | 2017-11-01 | 2024-12-01 | Заинский ОКО | МКД
ЗАИНСК Г, ПР-КТ. ПОБЕДЫ, д. 1/03, кв. 92 | 051393 | СО-И4491М2-5 | 1900-01-01 | 2024-12-01 | Заинский ОКО | МКД
ЗАИНСК Г, ПР-КТ. ПОБЕДЫ, д. 1/03, кв. 95 | 0294107 | СОЛО 1S | 1900-01-01 | 2024-12-01 | Заинский ОКО | МКД
ЗАИНСК Г, ПР-КТ. ПОБЕДЫ, д. 1/03, кв. 96 | 0293969 | СОЛО 1S | 1900-01-01 | 2024-12-01 | Заинский ОКО | МКД
ЗАИНСК Г, ПР-КТ. ПОБЕДЫ, д. 1/03, кв. 97 | 323682 | СОЭ-52 | 1900-01-01 | 2024-12-01 | Заинский ОКО | МКД
ЗАИНСК Г, ПР-КТ. ПОБЕДЫ, д. 1/03, кв. 98 | 031023 | СОЭ-5/60 | 1900-01-01 | 2024-12-01 | Заинский ОКО | МКД
ЗАИНСК Г, ПР-КТ. ПОБЕДЫ, д. 1/03, кв. 99 | 060358080 | СЕ 101R5 145М | 1900-01-01 | 2024-12-01 | Заинский ОКО | МКД
ЗАИНСК Г, ПР-КТ. ПОБЕДЫ, д. 1/04, кв. 10 | э22392 | СО-ЭУО4Р | 1900-01-01 | 2024-12-01 | Заинский ОКО | МКД
ЗАИНСК Г, ПР-КТ. ПОБЕДЫ, д. 1/04, кв. 100 | 082018 | СО-Э4491М1-1 | 1900-01-01 | 2024-12-01 | Заинский ОКО | МКД
ЗАИНСК Г, ПР-КТ. ПОБЕДЫ, д. 1/04, кв. 101 | 127528 | со-и4491М2-2 | 1900-01-01 | 2024-12-01 | Заинский ОКО | МКД
ЗАИНСК Г, ПР-КТ. ПОБЕДЫ, д. 1/04, кв. 103 | 127469 | СО-И449М (5) | 1900-01-01 | 2024-12-01 | Заинский ОКО | МКД
ЗАИНСК Г, ПР-КТ. ПОБЕДЫ, д. 1/04, кв. 104 | 036800 | СО-И4491М2-5 | 1900-01-01 | 2024-12-01 | Заинский ОКО | МКД
ЗАИНСК Г, ПР-КТ. ПОБЕДЫ, д. 1/04, кв. 105 | 081296 | СО-И4491М2-5 | 1900-01-01 | 2024-12-01 | Заинский ОКО | МКД
ЗАИНСК Г, ПР-КТ. ПОБЕДЫ, д. 1/04, кв. 11 | 109556 | СОЭ-52 | 1900-01-01 | 2024-12-01 | Заинский ОКО | МКД
ЗАИНСК Г, ПР-КТ. ПОБЕДЫ, д. 1/04, кв. 12 | э0712870604 | ЦЭ6807П | 1900-01-01 | 2024-12-01 | Заинский ОКО | МКД
ЗАИНСК Г, ПР-КТ. ПОБЕДЫ, д. 1/04, кв. 13 | 00637062 | Меркурий-230-02 | 1900-01-01 | 2024-12-01 | Заинский ОКО | МКД
ЗАИНСК Г, ПР-КТ. ПОБЕДЫ, д. 1/04, кв. 14 | 030037Н | Барс - 1.113 | 1900-01-01 | 2024-12-01 | Заинский ОКО | МКД
ЗАИНСК Г, ПР-КТ. ПОБЕДЫ, д. 1/04, кв. 16 | 082068 | СО-Э4491М | 1900-01-01 | 2024-12-01 | Заинский ОКО | МКД
ЗАИНСК Г, ПР-КТ. ПОБЕДЫ, д. 1/04, кв. 18 | 340273 | СОЭ-52/50-11Ш | 1900-01-01 | 2024-12-01 | Заинский ОКО | МКД
ЗАИНСК Г, ПР-КТ. ПОБЕДЫ, д. 1/04, кв. 19 | 007789022039554. | СЕ 101R5 145М | 1900-01-01 | 2024-12-01 | Заинский ОКО | МКД
ЗАИНСК Г, ПР-КТ. ПОБЕДЫ, д. 1/04, кв. 2 | 007791074005807. | СЕ 101 | 2017-11-01 | 2024-09-01 | Заинский ОКО | МКД
ЗАИНСК Г, ПР-КТ. ПОБЕДЫ, д. 1/04, кв. 21 | 054717 | СО-И4491М2-5 | 1900-01-01 | 2024-12-01 | Заинский ОКО | МКД
ЗАИНСК Г, ПР-КТ. ПОБЕДЫ, д. 1/04, кв. 23 | 121852 | СО-И449 1М1-1 | 1900-01-01 | 2024-12-01 | Заинский ОКО | МКД
ЗАИНСК Г, ПР-КТ. ПОБЕДЫ, д. 1/04, кв. 24 | 110730. | СОЭ-52 | 2017-07-01 | 2024-12-01 | Заинский ОКО | МКД
ЗАИНСК Г, ПР-КТ. ПОБЕДЫ, д. 1/04, кв. 25 | 038388407 | СОЛО 1S | 1900-01-01 | 2024-12-01 | Заинский ОКО | МКД
ЗАИНСК Г, ПР-КТ. ПОБЕДЫ, д. 1/04, кв. 28 | 556302 | СО-ЭМОС | 1900-01-01 | 2024-12-01 | Заинский ОКО | МКД
ЗАИНСК Г, ПР-КТ. ПОБЕДЫ, д. 1/04, кв. 29 | 127352 | со-и4491М2-2 | 1900-01-01 | 2024-12-01 | Заинский ОКО | МКД
ЗАИНСК Г, ПР-КТ. ПОБЕДЫ, д. 1/04, кв. 30 | 90285195 | СОЛО 1S | 1900-01-01 | 2024-12-01 | Заинский ОКО | МКД
ЗАИНСК Г, ПР-КТ. ПОБЕДЫ, д. 1/04, кв. 31 | 110692 | СО-Э4491М-1 | 1900-01-01 | 2024-12-01 | Заинский ОКО | МКД
ЗАИНСК Г, ПР-КТ. ПОБЕДЫ, д. 1/04, кв. 33 | 015990 | СО-И4491М2-5 | 1900-01-01 | 2024-12-01 | Заинский ОКО | МКД
ЗАИНСК Г, ПР-КТ. ПОБЕДЫ, д. 1/04, кв. 34 | 1011290 | СО-И449 1М1-1 | 1900-01-01 | 2024-12-01 | Заинский ОКО | МКД
ЗАИНСК Г, ПР-КТ. ПОБЕДЫ, д. 1/04, кв. 36 | 002640 | СОЭ-52 | 1900-01-01 | 2024-12-01 | Заинский ОКО | МКД
ЗАИНСК Г, ПР-КТ. ПОБЕДЫ, д. 1/04, кв. 43 | 001323 | СОЭ-52/60-01Ш | 1900-01-01 | 2024-12-01 | Заинский ОКО | МКД
ЗАИНСК Г, ПР-КТ. ПОБЕДЫ, д. 1/04, кв. 44 | 000859 | СОЭ-52/60-01Ш | 1900-01-01 | 2024-12-01 | Заинский ОКО | МКД
ЗАИНСК Г, ПР-КТ. ПОБЕДЫ, д. 1/04, кв. 45 | 0244222 | СОЛО 1S | 1900-01-01 | 2024-12-01 | Заинский ОКО | МКД
ЗАИНСК Г, ПР-КТ. ПОБЕДЫ, д. 1/04, кв. 46 | 22775 | СО-ЭУО4Р | 1900-01-01 | 2024-12-01 | Заинский ОКО | МКД
ЗАИНСК Г, ПР-КТ. ПОБЕДЫ, д. 1/04, кв. 47 | 319862 | СОЭ-52 | 1900-01-01 | 2024-12-01 | Заинский ОКО | МКД
ЗАИНСК Г, ПР-КТ. ПОБЕДЫ, д. 1/04, кв. 49 | 18179 | Барс 1.111 | 1900-01-01 | 2024-12-01 | Заинский ОКО | МКД
ЗАИНСК Г, ПР-КТ. ПОБЕДЫ, д. 1/04, кв. 5 | 03708665 | Меркурий 201 | 1900-01-01 | 2024-12-01 | Заинский ОКО | МКД
ЗАИНСК Г, ПР-КТ. ПОБЕДЫ, д. 1/04, кв. 50 | 1110995 | СО-И4491М2-5 | 1900-01-01 | 2024-12-01 | Заинский ОКО | МКД
ЗАИНСК Г, ПР-КТ. ПОБЕДЫ, д. 1/04, кв. 51 | 063399 | СО-И4491М2-5 | 1900-01-01 | 2024-12-01 | Заинский ОКО | МКД
ЗАИНСК Г, ПР-КТ. ПОБЕДЫ, д. 1/04, кв. 52 | 038389607 | СОЛО 1S | 1900-01-01 | 2024-12-01 | Заинский ОКО | МКД
ЗАИНСК Г, ПР-КТ. ПОБЕДЫ, д. 1/04, кв. 53 | 0712870502эх | ЦЭ6807П | 1900-01-01 | 2024-12-01 | Заинский ОКО | МКД
ЗАИНСК Г, ПР-КТ. ПОБЕДЫ, д. 1/04, кв. 55 | 038431607 | СОЛО 1S | 1900-01-01 | 2024-12-01 | Заинский ОКО | МКД
ЗАИНСК Г, ПР-КТ. ПОБЕДЫ, д. 1/04, кв. 56 | 011245 | СО-Э4491М-1 | 1900-01-01 | 2024-12-01 | Заинский ОКО | МКД
ЗАИНСК Г, ПР-КТ. ПОБЕДЫ, д. 1/04, кв. 57 | 119073 | СОЭ-5/60 | 1900-01-01 | 2024-12-01 | Заинский ОКО | МКД
ЗАИНСК Г, ПР-КТ. ПОБЕДЫ, д. 1/04, кв. 58 | 296066 | СОЭ-52 | 1900-01-01 | 2024-12-01 | Заинский ОКО | МКД
ЗАИНСК Г, ПР-КТ. ПОБЕДЫ, д. 1/04, кв. 59 | 16738010 | МЕРКУРИЙ 201 | 1900-01-01 | 2024-12-01 | Заинский ОКО | МКД
ЗАИНСК Г, ПР-КТ. ПОБЕДЫ, д. 1/04, кв. 6 | 27617/элект | СО-Э4491М-1 | 1900-01-01 | 2024-12-01 | Заинский ОКО | МКД
ЗАИНСК Г, ПР-КТ. ПОБЕДЫ, д. 1/04, кв. 60 | 1111004 | СО-И4491М2-5 | 1900-01-01 | 2024-12-01 | Заинский ОКО | МКД
ЗАИНСК Г, ПР-КТ. ПОБЕДЫ, д. 1/04, кв. 61 | 307721 | СОЭ-52 | 1900-01-01 | 2024-12-01 | Заинский ОКО | МКД
ЗАИНСК Г, ПР-КТ. ПОБЕДЫ, д. 1/04, кв. 62 | 27548/элект | СО-Э4491М1-1 | 1900-01-01 | 2024-12-01 | Заинский ОКО | МКД
ЗАИНСК Г, ПР-КТ. ПОБЕДЫ, д. 1/04, кв. 64 | 048117 | СО-И4491М2-5 | 1900-01-01 | 2024-12-01 | Заинский ОКО | МКД
ЗАИНСК Г, ПР-КТ. ПОБЕДЫ, д. 1/04, кв. 66 | 35835446 | МЕРКУРИЙ 201.5 | 1900-01-01 | 2024-12-01 | Заинский ОКО | МКД
ЗАИНСК Г, ПР-КТ. ПОБЕДЫ, д. 1/04, кв. 67 | 5№092913 | ЦЭ-6807- Б | 1900-01-01 | 2024-12-01 | Заинский ОКО | МКД
ЗАИНСК Г, ПР-КТ. ПОБЕДЫ, д. 1/04, кв. 69 | 118390. | СОЭ-52 | 1900-01-01 | 2024-12-01 | Заинский ОКО | МКД
ЗАИНСК Г, ПР-КТ. ПОБЕДЫ, д. 1/04, кв. 7 | э035094 | СО-И4491М2-5 | 1900-01-01 | 2024-12-01 | Заинский ОКО | МКД
ЗАИНСК Г, ПР-КТ. ПОБЕДЫ, д. 1/04, кв. 70 | 16559 | ЛЕЙНЕ-ЭЛЕКТРО-01 | 1900-01-01 | 2024-02-01 | Заинский ОКО | МКД
ЗАИНСК Г, ПР-КТ. ПОБЕДЫ, д. 1/04, кв. 71 | 063247 | СО-И449 (5) | 1900-01-01 | 2024-12-01 | Заинский ОКО | МКД
ЗАИНСК Г, ПР-КТ. ПОБЕДЫ, д. 1/04, кв. 72 | 047897 | СО-И4491М2-5 | 1900-01-01 | 2024-12-01 | Заинский ОКО | МКД
ЗАИНСК Г, ПР-КТ. ПОБЕДЫ, д. 1/04, кв. 73 | 114713 | СОЭ-52 | 1900-01-01 | 2024-12-01 | Заинский ОКО | МКД
ЗАИНСК Г, ПР-КТ. ПОБЕДЫ, д. 1/04, кв. 74 | 00113895Н | СО-И449М (5) | 1900-01-01 | 2024-11-01 | Заинский ОКО | МКД
ЗАИНСК Г, ПР-КТ. ПОБЕДЫ, д. 1/04, кв. 76 | 032256 | со-и4491М2-2 | 1900-01-01 | 2024-12-01 | Заинский ОКО | МКД
ЗАИНСК Г, ПР-КТ. ПОБЕДЫ, д. 1/04, кв. 77 | 025227 | СО-Э4491М-1 | 1900-01-01 | 2024-12-01 | Заинский ОКО | МКД
ЗАИНСК Г, ПР-КТ. ПОБЕДЫ, д. 1/04, кв. 78 | 115615 | СО-Э4491М | 1900-01-01 | 2024-12-01 | Заинский ОКО | МКД
ЗАИНСК Г, ПР-КТ. ПОБЕДЫ, д. 1/04, кв. 79 | 013265. | СО-И4491М2-5 | 2008-12-01 | 2024-12-01 | Заинский ОКО | МКД
ЗАИНСК Г, ПР-КТ. ПОБЕДЫ, д. 1/04, кв. 80 | 9028508607Н | СОЛО 1S | 1900-01-01 | 2024-12-01 | Заинский ОКО | МКД
ЗАИНСК Г, ПР-КТ. ПОБЕДЫ, д. 1/04, кв. 81 | 04189885 | МЕРКУРИЙ 201 | 1900-01-01 | 2024-12-01 | Заинский ОКО | МКД
ЗАИНСК Г, ПР-КТ. ПОБЕДЫ, д. 1/04, кв. 83 | 016977109 | ЦЭ2726 | 1900-01-01 | 2024-12-01 | Заинский ОКО | МКД
ЗАИНСК Г, ПР-КТ. ПОБЕДЫ, д. 1/04, кв. 87 | 238877. | НЕВА1031S0 | 1900-01-01 | 2024-12-01 | Заинский ОКО | МКД
ЗАИНСК Г, ПР-КТ. ПОБЕДЫ, д. 1/04, кв. 88 | 092387 | СО-Э4491М | 1900-01-01 | 2024-12-01 | Заинский ОКО | МКД
ЗАИНСК Г, ПР-КТ. ПОБЕДЫ, д. 1/04, кв. 9 | 54621 | 1МШ-1 | 1900-01-01 | 2024-12-01 | Заинский ОКО | МКД
ЗАИНСК Г, ПР-КТ. ПОБЕДЫ, д. 1/04, кв. 91 | 0782071005э | ЦЭ-6807- Б | 1900-01-01 | 2024-12-01 | Заинский ОКО | МКД
ЗАИНСК Г, ПР-КТ. ПОБЕДЫ, д. 1/04, кв. 92 | 035776207 | СОЛО 1S | 1900-01-01 | 2024-12-01 | Заинский ОКО | МКД
ЗАИНСК Г, ПР-КТ. ПОБЕДЫ, д. 1/04, кв. 93 | 120523 | СО-Э4491М | 1900-01-01 | 2024-12-01 | Заинский ОКО | МКД
ЗАИНСК Г, ПР-КТ. ПОБЕДЫ, д. 1/04, кв. 94 | 016766 | со-и4491М2-2 | 1900-01-01 | 2024-12-01 | Заинский ОКО | МКД
ЗАИНСК Г, ПР-КТ. ПОБЕДЫ, д. 1/04, кв. 95 | 121922/нов | СО-И4491М2-5 | 1900-01-01 | 2024-12-01 | Заинский ОКО | МКД
ЗАИНСК Г, ПР-КТ. ПОБЕДЫ, д. 1/04, кв. 96 | 524540Н | СОЭ-52 | 1900-01-01 | 2024-12-01 | Заинский ОКО | МКД
ЗАИНСК Г, ПР-КТ. ПОБЕДЫ, д. 1/04, кв. 98 | 106142 | СО-Э4491М | 1900-01-01 | 2024-12-01 | Заинский ОКО | МКД
ЗАИНСК Г, ПР-КТ. ПОБЕДЫ, д. 1/04, кв. 99 | 102999 | СО-Э4491М | 1900-01-01 | 2024-12-01 | Заинский ОКО | МКД
ЗАИНСК Г, ПР-КТ. ПОБЕДЫ, д. 1/05, кв. 1 | 192607 | СОЭ-52 | 1900-01-01 | 2024-02-01 | Заинский ОКО | МКД
ЗАИНСК Г, ПР-КТ. ПОБЕДЫ, д. 1/05, кв. 10 | 120162 | СО-И449 1М1-1 | 1900-01-01 | 2024-02-01 | Заинский ОКО | МКД
ЗАИНСК Г, ПР-КТ. ПОБЕДЫ, д. 1/05, кв. 100 | 041394 | СО-Э52 | 1900-01-01 | 2024-02-01 | Заинский ОКО | МКД
ЗАИНСК Г, ПР-КТ. ПОБЕДЫ, д. 1/05, кв. 102 | э47018012 | ЦЭ6807-Б | 1900-01-01 | 2024-02-01 | Заинский ОКО | МКД
ЗАИНСК Г, ПР-КТ. ПОБЕДЫ, д. 1/05, кв. 103 | э040893 | СО-Э4491М-1 | 1900-01-01 | 2024-02-01 | Заинский ОКО | МКД
ЗАИНСК Г, ПР-КТ. ПОБЕДЫ, д. 1/05, кв. 104 | 113516 | Барс 1.111 | 1900-01-01 | 2024-02-01 | Заинский ОКО | МКД
ЗАИНСК Г, ПР-КТ. ПОБЕДЫ, д. 1/05, кв. 105 | 115316. | СО-Э4491М | 1900-01-01 | 2024-02-01 | Заинский ОКО | МКД
ЗАИНСК Г, ПР-КТ. ПОБЕДЫ, д. 1/05, кв. 106 | 348480 | СОЭ-52 | 1900-01-01 | 2024-02-01 | Заинский ОКО | МКД
ЗАИНСК Г, ПР-КТ. ПОБЕДЫ, д. 1/05, кв. 108 | 100884Н | Барс 1.111 | 1900-01-01 | 2024-09-01 | Заинский ОКО | МКД
ЗАИНСК Г, ПР-КТ. ПОБЕДЫ, д. 1/05, кв. 109 | 102958 | СО-Э4491М | 1900-01-01 | 2024-02-01 | Заинский ОКО | МКД
ЗАИНСК Г, ПР-КТ. ПОБЕДЫ, д. 1/05, кв. 11 | 036928107 | СОЛО 1S | 1900-01-01 | 2024-02-01 | Заинский ОКО | МКД
ЗАИНСК Г, ПР-КТ. ПОБЕДЫ, д. 1/05, кв. 110 | 1100203Э | МЕРКУРИЙ 201.3 | 2020-10-01 | 2024-03-01 | Заинский ОКО | МКД
ЗАИНСК Г, ПР-КТ. ПОБЕДЫ, д. 1/05, кв. 111 | 080773 | СО-И4491М2-5 | 1900-01-01 | 2024-02-01 | Заинский ОКО | МКД
ЗАИНСК Г, ПР-КТ. ПОБЕДЫ, д. 1/05, кв. 112 | 090118 | СО-Э4491М1-1 | 1900-01-01 | 2024-02-01 | Заинский ОКО | МКД
ЗАИНСК Г, ПР-КТ. ПОБЕДЫ, д. 1/05, кв. 114 | 110084 | СОЭ-52 | 1900-01-01 | 2024-02-01 | Заинский ОКО | МКД
ЗАИНСК Г, ПР-КТ. ПОБЕДЫ, д. 1/05, кв. 115 | 109547 | СОЭ-52 | 1900-01-01 | 2024-02-01 | Заинский ОКО | МКД
ЗАИНСК Г, ПР-КТ. ПОБЕДЫ, д. 1/05, кв. 116 | 123109 | СО-Э4491М-1 | 1900-01-01 | 2024-02-01 | Заинский ОКО | МКД
ЗАИНСК Г, ПР-КТ. ПОБЕДЫ, д. 1/05, кв. 118 | 38472575 | МЕРКУРИЙ 201.5 | 1900-01-01 | 2024-02-01 | Заинский ОКО | МКД
ЗАИНСК Г, ПР-КТ. ПОБЕДЫ, д. 1/05, кв. 119 | 110101 | СОЭ-52 | 1900-01-01 | 2024-02-01 | Заинский ОКО | МКД
ЗАИНСК Г, ПР-КТ. ПОБЕДЫ, д. 1/05, кв. 12 | 127548Н | со-и4491М2-2 | 1900-01-01 | 2024-12-01 | Заинский ОКО | МКД
ЗАИНСК Г, ПР-КТ. ПОБЕДЫ, д. 1/05, кв. 122 | 015315. | СО-И449 1М1-1 | 1900-01-01 | 2024-02-01 | Заинский ОКО | МКД
ЗАИНСК Г, ПР-КТ. ПОБЕДЫ, д. 1/05, кв. 123 | 031780 | СО-Э4491М-1 | 1900-01-01 | 2024-02-01 | Заинский ОКО | МКД
ЗАИНСК Г, ПР-КТ. ПОБЕДЫ, д. 1/05, кв. 124 | 01013323. | Меркурий - 202- | 1900-01-01 | 2024-11-01 | Заинский ОКО | МКД
ЗАИНСК Г, ПР-КТ. ПОБЕДЫ, д. 1/05, кв. 125 | 042872207 | СОЛО 1S | 1900-01-01 | 2024-02-01 | Заинский ОКО | МКД
ЗАИНСК Г, ПР-КТ. ПОБЕДЫ, д. 1/05, кв. 126 | 060083 | СО-И4491М2-5 | 1900-01-01 | 2024-02-01 | Заинский ОКО | МКД
ЗАИНСК Г, ПР-КТ. ПОБЕДЫ, д. 1/05, кв. 127 | э025656 | СО-Э4491М | 1900-01-01 | 2024-02-01 | Заинский ОКО | МКД
ЗАИНСК Г, ПР-КТ. ПОБЕДЫ, д. 1/05, кв. 128 | 11167 | 1МШ-1 | 1900-01-01 | 2024-02-01 | Заинский ОКО | МКД
ЗАИНСК Г, ПР-КТ. ПОБЕДЫ, д. 1/05, кв. 129 | 039035508 | ЕС2726 | 1900-01-01 | 2024-02-01 | Заинский ОКО | МКД
ЗАИНСК Г, ПР-КТ. ПОБЕДЫ, д. 1/05, кв. 13 | 127347 | со-и4491М2-2 | 1900-01-01 | 2024-02-01 | Заинский ОКО | МКД
ЗАИНСК Г, ПР-КТ. ПОБЕДЫ, д. 1/05, кв. 131 | 013970008 | ЦЭ2726-12 | 1900-01-01 | 2024-02-01 | Заинский ОКО | МКД
ЗАИНСК Г, ПР-КТ. ПОБЕДЫ, д. 1/05, кв. 132 | 00865791-0 | МЕРКУРИЙ 201 | 1900-01-01 | 2024-02-01 | Заинский ОКО | МКД
ЗАИНСК Г, ПР-КТ. ПОБЕДЫ, д. 1/05, кв. 133 | 110561. | СОЭ-52 | 1900-01-01 | 2024-10-01 | Заинский ОКО | МКД
ЗАИНСК Г, ПР-КТ. ПОБЕДЫ, д. 1/05, кв. 136 | 074239 | со-и4491М2-2 | 1900-01-01 | 2024-02-01 | Заинский ОКО | МКД
ЗАИНСК Г, ПР-КТ. ПОБЕДЫ, д. 1/05, кв. 137 | 1110847 | СО-И4491М2-5 | 1900-01-01 | 2024-02-01 | Заинский ОКО | МКД
ЗАИНСК Г, ПР-КТ. ПОБЕДЫ, д. 1/05, кв. 138 | 119097 | СОЭ-52 | 1900-01-01 | 2024-02-01 | Заинский ОКО | МКД
ЗАИНСК Г, ПР-КТ. ПОБЕДЫ, д. 1/05, кв. 14 | ээээ0712870502 | ЦЭ6807П | 1900-01-01 | 2024-02-01 | Заинский ОКО | МКД
ЗАИНСК Г, ПР-КТ. ПОБЕДЫ, д. 1/05, кв. 140 | 047805 | СО-И4491М2-5 | 1900-01-01 | 2024-02-01 | Заинский ОКО | МКД
ЗАИНСК Г, ПР-КТ. ПОБЕДЫ, д. 1/05, кв. 141 | 011934 | Барс 1.111 | 1900-01-01 | 2024-02-01 | Заинский ОКО | МКД
ЗАИНСК Г, ПР-КТ. ПОБЕДЫ, д. 1/05, кв. 142 | э019390 | СО-И449 1М1-1 | 1900-01-01 | 2024-02-01 | Заинский ОКО | МКД
ЗАИНСК Г, ПР-КТ. ПОБЕДЫ, д. 1/05, кв. 144 | 0293501 | СОЛО 1S | 1900-01-01 | 2024-02-01 | Заинский ОКО | МКД
ЗАИНСК Г, ПР-КТ. ПОБЕДЫ, д. 1/05, кв. 147 | 0712870502 | ЦЭ6807П | 1900-01-01 | 2024-02-01 | Заинский ОКО | МКД
ЗАИНСК Г, ПР-КТ. ПОБЕДЫ, д. 1/05, кв. 148 | 29058/элект | СО51ПК | 1900-01-01 | 2024-01-01 | Заинский ОКО | МКД
ЗАИНСК Г, ПР-КТ. ПОБЕДЫ, д. 1/05, кв. 151 | 031580. | СО-И4491М2-5 | 1900-01-01 | 2024-02-01 | Заинский ОКО | МКД
ЗАИНСК Г, ПР-КТ. ПОБЕДЫ, д. 1/05, кв. 152 | 109872 | СОЭ-52 | 1900-01-01 | 2024-02-01 | Заинский ОКО | МКД
ЗАИНСК Г, ПР-КТ. ПОБЕДЫ, д. 1/05, кв. 153 | 0712970705 | ЦЭ6807П | 1900-01-01 | 2024-02-01 | Заинский ОКО | МКД
ЗАИНСК Г, ПР-КТ. ПОБЕДЫ, д. 1/05, кв. 154 | э22851 | СО-ЭУО4Р | 1900-01-01 | 2024-02-01 | Заинский ОКО | МКД
ЗАИНСК Г, ПР-КТ. ПОБЕДЫ, д. 1/05, кв. 155 | 110303 | СОЭ-52 | 1900-01-01 | 2024-02-01 | Заинский ОКО | МКД
ЗАИНСК Г, ПР-КТ. ПОБЕДЫ, д. 1/05, кв. 157 | 011268Н | СО-Э4491М-1 | 1900-01-01 | 2024-03-01 | Заинский ОКО | МКД
ЗАИНСК Г, ПР-КТ. ПОБЕДЫ, д. 1/05, кв. 159 | 109902 | СОЭ-52 | 1900-01-01 | 2024-02-01 | Заинский ОКО | МКД
ЗАИНСК Г, ПР-КТ. ПОБЕДЫ, д. 1/05, кв. 16 | 092262. | СО-Э4491М1-1 | 1900-01-01 | 2024-12-01 | Заинский ОКО | МКД
ЗАИНСК Г, ПР-КТ. ПОБЕДЫ, д. 1/05, кв. 160 | 116518 | СО-Э4491М-1 | 1900-01-01 | 2024-02-01 | Заинский ОКО | МКД
ЗАИНСК Г, ПР-КТ. ПОБЕДЫ, д. 1/05, кв. 161 | 9028617307 | СОЛО 1S | 1900-01-01 | 2024-02-01 | Заинский ОКО | МКД
ЗАИНСК Г, ПР-КТ. ПОБЕДЫ, д. 1/05, кв. 162 | 110158 | СОЭ-52 | 1900-01-01 | 2024-02-01 | Заинский ОКО | МКД
ЗАИНСК Г, ПР-КТ. ПОБЕДЫ, д. 1/05, кв. 163 | 29499/эл | СОЭ-52 | 1900-01-01 | 2024-06-01 | Заинский ОКО | МКД
ЗАИНСК Г, ПР-КТ. ПОБЕДЫ, д. 1/05, кв. 164 | 109723 | СОЭ-52 | 1900-01-01 | 2024-02-01 | Заинский ОКО | МКД
ЗАИНСК Г, ПР-КТ. ПОБЕДЫ, д. 1/05, кв. 166 | 53718 | ЛЕЙНЕ-ЭЛЕКТРО-01 | 1900-01-01 | 2024-02-01 | Заинский ОКО | МКД
ЗАИНСК Г, ПР-КТ. ПОБЕДЫ, д. 1/05, кв. 167 | 051183. | СО-Э4491 М2-1 | 1900-01-01 | 2024-02-01 | Заинский ОКО | МКД
ЗАИНСК Г, ПР-КТ. ПОБЕДЫ, д. 1/05, кв. 169 | 007789022038903 | СЕ 101R5 145М | 1900-01-01 | 2024-02-01 | Заинский ОКО | МКД
ЗАИНСК Г, ПР-КТ. ПОБЕДЫ, д. 1/05, кв. 17 | 036710907 | СОЛО 1S | 1900-01-01 | 2024-02-01 | Заинский ОКО | МКД
ЗАИНСК Г, ПР-КТ. ПОБЕДЫ, д. 1/05, кв. 170 | 17310* | ЛЕЙНЕ-ЭЛЕКТРО-01 | 2019-09-01 | 2024-07-01 | Заинский ОКО | МКД
ЗАИНСК Г, ПР-КТ. ПОБЕДЫ, д. 1/05, кв. 171 | 148625 | СОЭ-52 | 1900-01-01 | 2024-02-01 | Заинский ОКО | МКД
ЗАИНСК Г, ПР-КТ. ПОБЕДЫ, д. 1/05, кв. 175 | 072371 | СО-Э4491 М2-1 | 1900-01-01 | 2024-02-01 | Заинский ОКО | МКД
ЗАИНСК Г, ПР-КТ. ПОБЕДЫ, д. 1/05, кв. 176 | 27570/элект | Меркурий 201 | 1900-01-01 | 2024-12-01 | Заинский ОКО | МКД
ЗАИНСК Г, ПР-КТ. ПОБЕДЫ, д. 1/05, кв. 177 | 006258409 | СОЛО 1с | 1900-01-01 | 2024-02-01 | Заинский ОКО | МКД
ЗАИНСК Г, ПР-КТ. ПОБЕДЫ, д. 1/05, кв. 178 | 8884806. | СО-446-5 | 1900-01-01 | 2024-02-01 | Заинский ОКО | МКД
ЗАИНСК Г, ПР-КТ. ПОБЕДЫ, д. 1/05, кв. 179 | 121924 | Барс 1.111 | 1900-01-01 | 2024-10-01 | Заинский ОКО | МКД
ЗАИНСК Г, ПР-КТ. ПОБЕДЫ, д. 1/05, кв. 180 | 015130 | СО-И449 1М1-1 | 1900-01-01 | 2024-02-01 | Заинский ОКО | МКД
ЗАИНСК Г, ПР-КТ. ПОБЕДЫ, д. 1/05, кв. 181 | 236012. | СО51ПК | 1900-01-01 | 2024-02-01 | Заинский ОКО | МКД
ЗАИНСК Г, ПР-КТ. ПОБЕДЫ, д. 1/05, кв. 183 | 10402015 | Меркурий 201 | 2008-01-01 | 2024-01-01 | Заинский ОКО | МКД
ЗАИНСК Г, ПР-КТ. ПОБЕДЫ, д. 1/05, кв. 185 | 080802 | СОЭ-52 | 1900-01-01 | 2024-02-01 | Заинский ОКО | МКД
ЗАИНСК Г, ПР-КТ. ПОБЕДЫ, д. 1/05, кв. 186 | 110060 | СО-И4491М2-5 | 1900-01-01 | 2024-02-01 | Заинский ОКО | МКД
ЗАИНСК Г, ПР-КТ. ПОБЕДЫ, д. 1/05, кв. 188 | 113976 ночь | ТИП1 | 1900-01-01 | 2024-02-01 | Заинский ОКО | МКД
ЗАИНСК Г, ПР-КТ. ПОБЕДЫ, д. 1/05, кв. 189 | 055231 | СО-Э4491М | 1900-01-01 | 2024-02-01 | Заинский ОКО | МКД
ЗАИНСК Г, ПР-КТ. ПОБЕДЫ, д. 1/05, кв. 19 | 110117 | СОЭ-52 | 1900-01-01 | 2024-02-01 | Заинский ОКО | МКД
ЗАИНСК Г, ПР-КТ. ПОБЕДЫ, д. 1/05, кв. 190 | 110790. | СОЭ-52 | 2017-10-01 | 2024-02-01 | Заинский ОКО | МКД
ЗАИНСК Г, ПР-КТ. ПОБЕДЫ, д. 1/05, кв. 191 | 040999 | СО-Э4491М1-1 | 1900-01-01 | 2024-02-01 | Заинский ОКО | МКД
ЗАИНСК Г, ПР-КТ. ПОБЕДЫ, д. 1/05, кв. 193 | 20396016 | Меркурий -200 | 1900-01-01 | 2024-12-01 | Заинский ОКО | МКД
ЗАИНСК Г, ПР-КТ. ПОБЕДЫ, д. 1/05, кв. 196 | 109488 | СОЭ-52 | 1900-01-01 | 2024-02-01 | Заинский ОКО | МКД
ЗАИНСК Г, ПР-КТ. ПОБЕДЫ, д. 1/05, кв. 197 | 01393753 | МЕРКУРИЙ -201.2 | 1900-01-01 | 2024-04-01 | Заинский ОКО | МКД
ЗАИНСК Г, ПР-КТ. ПОБЕДЫ, д. 1/05, кв. 2 | 285499 | СОЭ-52 | 1900-01-01 | 2024-02-01 | Заинский ОКО | МКД
ЗАИНСК Г, ПР-КТ. ПОБЕДЫ, д. 1/05, кв. 20 | 036708007Н | СОЛО 1S | 1900-01-01 | 2024-03-01 | Заинский ОКО | МКД
ЗАИНСК Г, ПР-КТ. ПОБЕДЫ, д. 1/05, кв. 201 | 22695 | СО-ЭУО4Р | 1900-01-01 | 2024-02-01 | Заинский ОКО | МКД
ЗАИНСК Г, ПР-КТ. ПОБЕДЫ, д. 1/05, кв. 203 | 01336078 | Меркурий 201 | 1900-01-01 | 2024-02-01 | Заинский ОКО | МКД
ЗАИНСК Г, ПР-КТ. ПОБЕДЫ, д. 1/05, кв. 206 | 089594 | СОЭ-52 | 1900-01-01 | 2024-02-01 | Заинский ОКО | МКД
ЗАИНСК Г, ПР-КТ. ПОБЕДЫ, д. 1/05, кв. 207 | ээээ0712871005821192 | ЦЭ6807П | 1900-01-01 | 2024-02-01 | Заинский ОКО | МКД
ЗАИНСК Г, ПР-КТ. ПОБЕДЫ, д. 1/05, кв. 208 | 196772 | СОЭ-52 | 1900-01-01 | 2024-02-01 | Заинский ОКО | МКД
ЗАИНСК Г, ПР-КТ. ПОБЕДЫ, д. 1/05, кв. 209 | 110161 | СОЭ-52 | 1900-01-01 | 2024-02-01 | Заинский ОКО | МКД
ЗАИНСК Г, ПР-КТ. ПОБЕДЫ, д. 1/05, кв. 21 | 032338 | СО-И4491М2-5 | 1900-01-01 | 2024-02-01 | Заинский ОКО | МКД
ЗАИНСК Г, ПР-КТ. ПОБЕДЫ, д. 1/05, кв. 210 | 043151207Н | СОЛО 1S | 1900-01-01 | 2024-10-01 | Заинский ОКО | МКД
ЗАИНСК Г, ПР-КТ. ПОБЕДЫ, д. 1/05, кв. 212 | 54226Н | 1МШ-1 | 1900-01-01 | 2024-12-01 | Заинский ОКО | МКД
ЗАИНСК Г, ПР-КТ. ПОБЕДЫ, д. 1/05, кв. 213 | 038375807 | СОЛО 1S | 1900-01-01 | 2024-02-01 | Заинский ОКО | МКД
ЗАИНСК Г, ПР-КТ. ПОБЕДЫ, д. 1/05, кв. 215 | 01218516 | Меркурий - 202- | 1900-01-01 | 2024-02-01 | Заинский ОКО | МКД
ЗАИНСК Г, ПР-КТ. ПОБЕДЫ, д. 1/05, кв. 216 | 06008996 | СЭО-1.15.402 | 1900-01-01 | 2024-02-01 | Заинский ОКО | МКД
ЗАИНСК Г, ПР-КТ. ПОБЕДЫ, д. 1/05, кв. 219 | 524396 | СОЭ-52 | 1900-01-01 | 2024-02-01 | Заинский ОКО | МКД
ЗАИНСК Г, ПР-КТ. ПОБЕДЫ, д. 1/05, кв. 22 | 06025460 | СЭО-1.15.402 | 1900-01-01 | 2024-02-01 | Заинский ОКО | МКД
ЗАИНСК Г, ПР-КТ. ПОБЕДЫ, д. 1/05, кв. 220 | 062477 | СО-И4491М2-5 | 1900-01-01 | 2024-02-01 | Заинский ОКО | МКД
ЗАИНСК Г, ПР-КТ. ПОБЕДЫ, д. 1/05, кв. 222 | 109561Н | СОЭ-52 | 1900-01-01 | 2024-07-01 | Заинский ОКО | МКД
ЗАИНСК Г, ПР-КТ. ПОБЕДЫ, д. 1/05, кв. 225 | 27176 | СОЭ-52 | 1900-01-01 | 2024-08-01 | Заинский ОКО | МКД
ЗАИНСК Г, ПР-КТ. ПОБЕДЫ, д. 1/05, кв. 226 | 072039. | СО-Э4491М-1 | 1900-01-01 | 2024-02-01 | Заинский ОКО | МКД
ЗАИНСК Г, ПР-КТ. ПОБЕДЫ, д. 1/05, кв. 227 | 034813407 | СОЛО 1S | 1900-01-01 | 2024-02-01 | Заинский ОКО | МКД
ЗАИНСК Г, ПР-КТ. ПОБЕДЫ, д. 1/05, кв. 229 | 315909 | СОЭ-52 | 1900-01-01 | 2024-02-01 | Заинский ОКО | МКД
ЗАИНСК Г, ПР-КТ. ПОБЕДЫ, д. 1/05, кв. 230 | 01286254. | Меркурий - 202- | 1900-01-01 | 2024-02-01 | Заинский ОКО | МКД
ЗАИНСК Г, ПР-КТ. ПОБЕДЫ, д. 1/05, кв. 231 | Нет | СО-446-5 | 1900-01-01 | 2024-02-01 | Заинский ОКО | МКД
ЗАИНСК Г, ПР-КТ. ПОБЕДЫ, д. 1/05, кв. 232 | 08636242н | МЕРКУРИЙ 201 | 1900-01-01 | 2024-09-01 | Заинский ОКО | МКД
ЗАИНСК Г, ПР-КТ. ПОБЕДЫ, д. 1/05, кв. 233 | 119344 | СО-И449 1М1-1 | 1900-01-01 | 2024-02-01 | Заинский ОКО | МКД
ЗАИНСК Г, ПР-КТ. ПОБЕДЫ, д. 1/05, кв. 234 | 038376407 | СОЛО 1S | 1900-01-01 | 2024-02-01 | Заинский ОКО | МКД
ЗАИНСК Г, ПР-КТ. ПОБЕДЫ, д. 1/05, кв. 236 | 0791959 | ГРАНИТ -1 | 1900-01-01 | 2024-02-01 | Заинский ОКО | МКД
ЗАИНСК Г, ПР-КТ. ПОБЕДЫ, д. 1/05, кв. 237 | 0785986 | ГРАНИТ -1 | 1900-01-01 | 2024-02-01 | Заинский ОКО | МКД
ЗАИНСК Г, ПР-КТ. ПОБЕДЫ, д. 1/05, кв. 238 | 464025Н | СОЭ-52 | 1900-01-01 | 2024-05-01 | Заинский ОКО | МКД
ЗАИНСК Г, ПР-КТ. ПОБЕДЫ, д. 1/05, кв. 24 | 012301э | СО-505 | 1900-01-01 | 2024-10-01 | Заинский ОКО | МКД
ЗАИНСК Г, ПР-КТ. ПОБЕДЫ, д. 1/05, кв. 241 | 01920267 | Меркурий 200 | 1900-01-01 | 2024-02-01 | Заинский ОКО | МКД
ЗАИНСК Г, ПР-КТ. ПОБЕДЫ, д. 1/05, кв. 242 | 54171Н | ЛЕЙНЕ-ЭЛЕКТРО-01 | 1900-01-01 | 2024-05-01 | Заинский ОКО | МКД
ЗАИНСК Г, ПР-КТ. ПОБЕДЫ, д. 1/05, кв. 243 | ээээнет | СО51ПК | 1900-01-01 | 2024-02-01 | Заинский ОКО | МКД
ЗАИНСК Г, ПР-КТ. ПОБЕДЫ, д. 1/05, кв. 246 | 02019217 | Меркурий 200 | 1900-01-01 | 2024-02-01 | Заинский ОКО | МКД
ЗАИНСК Г, ПР-КТ. ПОБЕДЫ, д. 1/05, кв. 247 | 036815907 | СОЛО 1S | 1900-01-01 | 2024-02-01 | Заинский ОКО | МКД
ЗАИНСК Г, ПР-КТ. ПОБЕДЫ, д. 1/05, кв. 248 | 023298. | со-и4491М2-2 | 2017-10-01 | 2024-07-01 | Заинский ОКО | МКД
ЗАИНСК Г, ПР-КТ. ПОБЕДЫ, д. 1/05, кв. 249 | 53157. | ЛЕЙНЕ-ЭЛЕКТРО-01 | 1900-01-01 | 2024-02-01 | Заинский ОКО | МКД
ЗАИНСК Г, ПР-КТ. ПОБЕДЫ, д. 1/05, кв. 25 | 050327Н | СОЭ4491М2-1 | 1900-01-01 | 2024-07-01 | Заинский ОКО | МКД
ЗАИНСК Г, ПР-КТ. ПОБЕДЫ, д. 1/05, кв. 250 | 112669 | СОЭ-5/40-ХТ-12 | 1900-01-01 | 2024-02-01 | Заинский ОКО | МКД
ЗАИНСК Г, ПР-КТ. ПОБЕДЫ, д. 1/05, кв. 252 | 0288578 | СОЛО 1S | 1900-01-01 | 2024-02-01 | Заинский ОКО | МКД
ЗАИНСК Г, ПР-КТ. ПОБЕДЫ, д. 1/05, кв. 253 | 016903409. | ЦЭ2726-12 | 1900-01-01 | 2024-02-01 | Заинский ОКО | МКД
ЗАИНСК Г, ПР-КТ. ПОБЕДЫ, д. 1/05, кв. 254 | 9028498407 | СОЛО 1S | 1900-01-01 | 2024-02-01 | Заинский ОКО | МКД
ЗАИНСК Г, ПР-КТ. ПОБЕДЫ, д. 1/05, кв. 29 | 191717 | СОЭ-5250/11 | 1900-01-01 | 2024-02-01 | Заинский ОКО | МКД
ЗАИНСК Г, ПР-КТ. ПОБЕДЫ, д. 1/05, кв. 3 | 096179 | СО-Э4491М-1 | 1900-01-01 | 2024-02-01 | Заинский ОКО | МКД
ЗАИНСК Г, ПР-КТ. ПОБЕДЫ, д. 1/05, кв. 30 | 038381707 | СОЛО 1S | 1900-01-01 | 2024-02-01 | Заинский ОКО | МКД
ЗАИНСК Г, ПР-КТ. ПОБЕДЫ, д. 1/05, кв. 31 | 9028600507 | СОЛО 1S | 1900-01-01 | 2024-02-01 | Заинский ОКО | МКД
ЗАИНСК Г, ПР-КТ. ПОБЕДЫ, д. 1/05, кв. 32 комн. 1 | 052923 | СОЭ-52 | 1900-01-01 | 2024-02-01 | Заинский ОКО | МКД
ЗАИНСК Г, ПР-КТ. ПОБЕДЫ, д. 1/05, кв. 32 комн. 2 | 052923 | СОЭ-52 | 1900-01-01 | 2024-02-01 | Заинский ОКО | МКД
ЗАИНСК Г, ПР-КТ. ПОБЕДЫ, д. 1/05, кв. 33 | 007701508 | ЕС2726 | 1900-01-01 | 2024-02-01 | Заинский ОКО | МКД
ЗАИНСК Г, ПР-КТ. ПОБЕДЫ, д. 1/05, кв. 36 | 123285 | со-и4491М2-2 | 1900-01-01 | 2024-02-01 | Заинский ОКО | МКД
ЗАИНСК Г, ПР-КТ. ПОБЕДЫ, д. 1/05, кв. 37 | 0244208 | СОЛО 1S | 1900-01-01 | 2024-02-01 | Заинский ОКО | МКД
ЗАИНСК Г, ПР-КТ. ПОБЕДЫ, д. 1/05, кв. 39 | 040837 | СО-Э4491М | 1900-01-01 | 2024-02-01 | Заинский ОКО | МКД
ЗАИНСК Г, ПР-КТ. ПОБЕДЫ, д. 1/05, кв. 4 | 27632/элект | СО-Э4491М | 1900-01-01 | 2024-01-01 | Заинский ОКО | МКД
ЗАИНСК Г, ПР-КТ. ПОБЕДЫ, д. 1/05, кв. 40 | 010489 | СО-Э4491М | 1900-01-01 | 2024-02-01 | Заинский ОКО | МКД
ЗАИНСК Г, ПР-КТ. ПОБЕДЫ, д. 1/05, кв. 41 | 326916 | СОЭ-52 | 1900-01-01 | 2024-02-01 | Заинский ОКО | МКД
ЗАИНСК Г, ПР-КТ. ПОБЕДЫ, д. 1/05, кв. 42 | 110070 | СОЭ-52 | 1900-01-01 | 2024-02-01 | Заинский ОКО | МКД
ЗАИНСК Г, ПР-КТ. ПОБЕДЫ, д. 1/05, кв. 43 | 014957 | СО-И4491М2-5 | 1900-01-01 | 2024-02-01 | Заинский ОКО | МКД
ЗАИНСК Г, ПР-КТ. ПОБЕДЫ, д. 1/05, кв. 44 | 109480 | СОЭ-52 | 1900-01-01 | 2024-02-01 | Заинский ОКО | МКД
ЗАИНСК Г, ПР-КТ. ПОБЕДЫ, д. 1/05, кв. 45 | 038377507 | СОЛО 1S | 1900-01-01 | 2024-02-01 | Заинский ОКО | МКД
ЗАИНСК Г, ПР-КТ. ПОБЕДЫ, д. 1/05, кв. 46 | 02027566 | СЭО-1.15.402 | 1900-01-01 | 2024-02-01 | Заинский ОКО | МКД
ЗАИНСК Г, ПР-КТ. ПОБЕДЫ, д. 1/05, кв. 47 | 024561Н | СО-Э4491М | 1900-01-01 | 2024-05-01 | Заинский ОКО | МКД
ЗАИНСК Г, ПР-КТ. ПОБЕДЫ, д. 1/05, кв. 48 | 6 | СО-И4491М2-5 | 1900-01-01 | 2024-02-01 | Заинский ОКО | МКД
ЗАИНСК Г, ПР-КТ. ПОБЕДЫ, д. 1/05, кв. 50 | 27421 | СОЭ-52/60-01Ш | 1900-01-01 | 2024-10-01 | Заинский ОКО | МКД
ЗАИНСК Г, ПР-КТ. ПОБЕДЫ, д. 1/05, кв. 51 | 088886 | СО-И4491М2-5 | 1900-01-01 | 2024-02-01 | Заинский ОКО | МКД
ЗАИНСК Г, ПР-КТ. ПОБЕДЫ, д. 1/05, кв. 52 | 121344 | СО-Э4491 М2-1 | 1900-01-01 | 2024-02-01 | Заинский ОКО | МКД
ЗАИНСК Г, ПР-КТ. ПОБЕДЫ, д. 1/05, кв. 53 | 375949. | СОЭ-52 | 1900-01-01 | 2024-02-01 | Заинский ОКО | МКД
ЗАИНСК Г, ПР-КТ. ПОБЕДЫ, д. 1/05, кв. 55 | 038381807 | СОЛО 1S | 1900-01-01 | 2024-02-01 | Заинский ОКО | МКД
ЗАИНСК Г, ПР-КТ. ПОБЕДЫ, д. 1/05, кв. 56 | 11458221 | СЭТ1-1-1 | 1900-01-01 | 2024-02-01 | Заинский ОКО | МКД
ЗАИНСК Г, ПР-КТ. ПОБЕДЫ, д. 1/05, кв. 57 | 070014 | Барс 1.111 | 1900-01-01 | 2024-02-01 | Заинский ОКО | МКД
ЗАИНСК Г, ПР-КТ. ПОБЕДЫ, д. 1/05, кв. 58 | 113485 | Барс 1.111 | 1900-01-01 | 2024-02-01 | Заинский ОКО | МКД
ЗАИНСК Г, ПР-КТ. ПОБЕДЫ, д. 1/05, кв. 59 | 358993э | СОЭ-52 | 1900-01-01 | 2024-08-01 | Заинский ОКО | МКД
ЗАИНСК Г, ПР-КТ. ПОБЕДЫ, д. 1/05, кв. 6 | 215083 | СОЭ-52 | 1900-01-01 | 2024-02-01 | Заинский ОКО | МКД
ЗАИНСК Г, ПР-КТ. ПОБЕДЫ, д. 1/05, кв. 60 | 110216 | СОЭ-52 | 1900-01-01 | 2024-02-01 | Заинский ОКО | МКД
ЗАИНСК Г, ПР-КТ. ПОБЕДЫ, д. 1/05, кв. 63 | 110816 | СОЭ-52 | 1900-01-01 | 2024-02-01 | Заинский ОКО | МКД
ЗАИНСК Г, ПР-КТ. ПОБЕДЫ, д. 1/05, кв. 64 | 0244266 | СОЛО 1S | 1900-01-01 | 2024-02-01 | Заинский ОКО | МКД
ЗАИНСК Г, ПР-КТ. ПОБЕДЫ, д. 1/05, кв. 65 | 1010554 | СО-И449 1М1-1 | 1900-01-01 | 2024-02-01 | Заинский ОКО | МКД
ЗАИНСК Г, ПР-КТ. ПОБЕДЫ, д. 1/05, кв. 66 | 02026854 | СЭО-1.15.402 | 1900-01-01 | 2024-02-01 | Заинский ОКО | МКД
ЗАИНСК Г, ПР-КТ. ПОБЕДЫ, д. 1/05, кв. 67 | 015240. | СО-И4491М2-5 | 1900-01-01 | 2024-02-01 | Заинский ОКО | МКД
ЗАИНСК Г, ПР-КТ. ПОБЕДЫ, д. 1/05, кв. 68 | 113726 | Барс 1.111 | 1900-01-01 | 2024-04-01 | Заинский ОКО | МКД
ЗАИНСК Г, ПР-КТ. ПОБЕДЫ, д. 1/05, кв. 69 | 02027346 | СЭО-1.15.402 | 1900-01-01 | 2024-02-01 | Заинский ОКО | МКД
ЗАИНСК Г, ПР-КТ. ПОБЕДЫ, д. 1/05, кв. 7 | 1010606 | СО-И449 1М1-1 | 1900-01-01 | 2024-02-01 | Заинский ОКО | МКД
ЗАИНСК Г, ПР-КТ. ПОБЕДЫ, д. 1/05, кв. 70 | 041679 | СО-И449 1М1-1 | 1900-01-01 | 2024-02-01 | Заинский ОКО | МКД
ЗАИНСК Г, ПР-КТ. ПОБЕДЫ, д. 1/05, кв. 71 | 024322. | СОЭ-52 | 1900-01-01 | 2024-02-01 | Заинский ОКО | МКД
ЗАИНСК Г, ПР-КТ. ПОБЕДЫ, д. 1/05, кв. 73 | 92515 | ЛЕЙНЕ-ЭЛЕКТРО-01 | 1900-01-01 | 2024-02-01 | Заинский ОКО | МКД
ЗАИНСК Г, ПР-КТ. ПОБЕДЫ, д. 1/05, кв. 74 | 032167Н | СО-И449 1М1-1 | 1900-01-01 | 2024-03-01 | Заинский ОКО | МКД
ЗАИНСК Г, ПР-КТ. ПОБЕДЫ, д. 1/05, кв. 75 | 799568 | СО-505(5) | 1900-01-01 | 2024-02-01 | Заинский ОКО | МКД
ЗАИНСК Г, ПР-КТ. ПОБЕДЫ, д. 1/05, кв. 79 | 110284 | СОЭ-52 | 1900-01-01 | 2024-02-01 | Заинский ОКО | МКД
ЗАИНСК Г, ПР-КТ. ПОБЕДЫ, д. 1/05, кв. 8 | ээ102970 | ЭНЕРГОМЕР | 1900-01-01 | 2024-02-01 | Заинский ОКО | МКД
ЗАИНСК Г, ПР-КТ. ПОБЕДЫ, д. 1/05, кв. 81 | 035687707 | СОЛО 1S | 1900-01-01 | 2024-02-01 | Заинский ОКО | МКД
ЗАИНСК Г, ПР-КТ. ПОБЕДЫ, д. 1/05, кв. 82 | 111142 | СО-И449 1М1-1 | 1900-01-01 | 2024-02-01 | Заинский ОКО | МКД
ЗАИНСК Г, ПР-КТ. ПОБЕДЫ, д. 1/05, кв. 83 | 082472 | СО-Э4491М1-1 | 1900-01-01 | 2024-02-01 | Заинский ОКО | МКД
ЗАИНСК Г, ПР-КТ. ПОБЕДЫ, д. 1/05, кв. 84 | 013355 | СО-И449 1М1-1 | 1900-01-01 | 2024-02-01 | Заинский ОКО | МКД
ЗАИНСК Г, ПР-КТ. ПОБЕДЫ, д. 1/05, кв. 85 | 123677 | СО-И449 1М1-1 | 1900-01-01 | 2024-02-01 | Заинский ОКО | МКД
ЗАИНСК Г, ПР-КТ. ПОБЕДЫ, д. 1/05, кв. 87 | 073984Н | СО-И4491М2-5 | 1900-01-01 | 2024-01-01 | Заинский ОКО | МКД
ЗАИНСК Г, ПР-КТ. ПОБЕДЫ, д. 1/05, кв. 88 | 323477 | СОЭ-52 | 1900-01-01 | 2024-02-01 | Заинский ОКО | МКД
ЗАИНСК Г, ПР-КТ. ПОБЕДЫ, д. 1/05, кв. 89 | 646589 | СО-505(5) | 1900-01-01 | 2024-02-01 | Заинский ОКО | МКД
ЗАИНСК Г, ПР-КТ. ПОБЕДЫ, д. 1/05, кв. 9 | 7791054017092НН | СЕ 101R5 145М | 1900-01-01 | 2024-06-01 | Заинский ОКО | МКД
ЗАИНСК Г, ПР-КТ. ПОБЕДЫ, д. 1/05, кв. 91 | 117417 | СО-И4491М2-5 | 1900-01-01 | 2024-02-01 | Заинский ОКО | МКД
ЗАИНСК Г, ПР-КТ. ПОБЕДЫ, д. 1/05, кв. 93 | 070115 | Барс 1.111 | 1900-01-01 | 2024-02-01 | Заинский ОКО | МКД
ЗАИНСК Г, ПР-КТ. ПОБЕДЫ, д. 1/05, кв. 94 | 0276037 | СОЛО 1S | 2018-10-01 | 2024-02-01 | Заинский ОКО | МКД
ЗАИНСК Г, ПР-КТ. ПОБЕДЫ, д. 1/05, кв. 95 | 54111Н | ЛЕН электро | 1900-01-01 | 2024-03-01 | Заинский ОКО | МКД
ЗАИНСК Г, ПР-КТ. ПОБЕДЫ, д. 1/05, кв. 96 | 9028521907 | СОЛО 1S | 1900-01-01 | 2024-02-01 | Заинский ОКО | МКД
ЗАИНСК Г, ПР-КТ. ПОБЕДЫ, д. 1/05, кв. 97 | 110682 | СО-Э4491М | 1900-01-01 | 2024-02-01 | Заинский ОКО | МКД
ЗАИНСК Г, ПР-КТ. ПОБЕДЫ, д. 1/05, кв. 98 | 118431Д | Барс - 1.113 | 1900-01-01 | 2024-03-01 | Заинский ОКО | МКД
ЗАИНСК Г, ПР-КТ. ПОБЕДЫ, д. 1/05, кв. 99 | 105136 | СО-Э4491М | 1900-01-01 | 2024-02-01 | Заинский ОКО | МКД
ЗАИНСК Г, ПР-КТ. ПОБЕДЫ, д. 1/06, кв. 100 | 315394 | СОЭ-52 | 1900-01-01 | 2024-12-01 | Заинский ОКО | МКД
ЗАИНСК Г, ПР-КТ. ПОБЕДЫ, д. 1/06, кв. 101 | 90285943н | СОЛО 1S | 1900-01-01 | 2024-12-01 | Заинский ОКО | МКД
ЗАИНСК Г, ПР-КТ. ПОБЕДЫ, д. 1/06, кв. 103 | 040165Н | СО-Э4491М-1 | 1900-01-01 | 2024-12-01 | Заинский ОКО | МКД
ЗАИНСК Г, ПР-КТ. ПОБЕДЫ, д. 1/06, кв. 104 | 497408 | СОЭ-52 | 1900-01-01 | 2024-12-01 | Заинский ОКО | МКД
ЗАИНСК Г, ПР-КТ. ПОБЕДЫ, д. 1/06, кв. 106 | 379504 | СО-505 | 1900-01-01 | 2024-12-01 | Заинский ОКО | МКД
ЗАИНСК Г, ПР-КТ. ПОБЕДЫ, д. 1/06, кв. 107 | 013579 | со-и4491М2-2 | 1900-01-01 | 2024-12-01 | Заинский ОКО | МКД
ЗАИНСК Г, ПР-КТ. ПОБЕДЫ, д. 1/06, кв. 108 | 9028528307э | СОЛО 1S | 1900-01-01 | 2024-12-01 | Заинский ОКО | МКД
ЗАИНСК Г, ПР-КТ. ПОБЕДЫ, д. 1/06, кв. 11 | 15181 | ЛЕЙНЕ-ЭЛЕКТРО-01 | 1900-01-01 | 2024-12-01 | Заинский ОКО | МКД
ЗАИНСК Г, ПР-КТ. ПОБЕДЫ, д. 1/06, кв. 12 | 092075 | СО-Э4491М | 1900-01-01 | 2024-12-01 | Заинский ОКО | МКД
ЗАИНСК Г, ПР-КТ. ПОБЕДЫ, д. 1/06, кв. 13 | 0285068 | СОЛО 1S | 1900-01-01 | 2024-12-01 | Заинский ОКО | МКД
ЗАИНСК Г, ПР-КТ. ПОБЕДЫ, д. 1/06, кв. 15 | 22785Н | СО-ЭУ04Р | 1900-01-01 | 2024-12-01 | Заинский ОКО | МКД
ЗАИНСК Г, ПР-КТ. ПОБЕДЫ, д. 1/06, кв. 16 | 132891 | СО-505 | 1900-01-01 | 2024-12-01 | Заинский ОКО | МКД
ЗАИНСК Г, ПР-КТ. ПОБЕДЫ, д. 1/06, кв. 2 | 082789 | СОЭ-52 | 2017-10-01 | 2024-12-01 | Заинский ОКО | МКД
ЗАИНСК Г, ПР-КТ. ПОБЕДЫ, д. 1/06, кв. 20 | 058860 | СОЭ-5/40-ХТ-12 | 1900-01-01 | 2024-12-01 | Заинский ОКО | МКД
ЗАИНСК Г, ПР-КТ. ПОБЕДЫ, д. 1/06, кв. 22 | 54495 | ЛЕЙНЕ-ЭЛЕКТРО-01 | 1900-01-01 | 2024-12-01 | Заинский ОКО | МКД
ЗАИНСК Г, ПР-КТ. ПОБЕДЫ, д. 1/06, кв. 24 | 007495020000267 | СЕ 102 | 1900-01-01 | 2024-12-01 | Заинский ОКО | МКД
ЗАИНСК Г, ПР-КТ. ПОБЕДЫ, д. 1/06, кв. 27 | 110473Н | СОЭ-52 | 1900-01-01 | 2024-12-01 | Заинский ОКО | МКД
ЗАИНСК Г, ПР-КТ. ПОБЕДЫ, д. 1/06, кв. 28 | 019563. | СО-И4491М2-5 | 2019-05-01 | 2024-12-01 | Заинский ОКО | МКД
ЗАИНСК Г, ПР-КТ. ПОБЕДЫ, д. 1/06, кв. 3 | 152069Н | СОЭ-5/60 | 1900-01-01 | 2024-12-01 | Заинский ОКО | МКД
ЗАИНСК Г, ПР-КТ. ПОБЕДЫ, д. 1/06, кв. 30 | 19378 | ЛЕЙНЕ-ЭЛЕКТРО-01 | 1900-01-01 | 2024-12-01 | Заинский ОКО | МКД
ЗАИНСК Г, ПР-КТ. ПОБЕДЫ, д. 1/06, кв. 31 | 127549 | СО-И449 1М1-1 | 1900-01-01 | 2024-12-01 | Заинский ОКО | МКД
ЗАИНСК Г, ПР-КТ. ПОБЕДЫ, д. 1/06, кв. 32 | 01428210 | Меркурий 200 | 1900-01-01 | 2024-12-01 | Заинский ОКО | МКД
ЗАИНСК Г, ПР-КТ. ПОБЕДЫ, д. 1/06, кв. 33 | 106329 | СО-Э4491М | 1900-01-01 | 2024-12-01 | Заинский ОКО | МКД
ЗАИНСК Г, ПР-КТ. ПОБЕДЫ, д. 1/06, кв. 34 | э109548 | СОЭ-52 | 1900-01-01 | 2024-12-01 | Заинский ОКО | МКД
ЗАИНСК Г, ПР-КТ. ПОБЕДЫ, д. 1/06, кв. 35 | 112506 | Барс 1.111 | 1900-01-01 | 2024-12-01 | Заинский ОКО | МКД
ЗАИНСК Г, ПР-КТ. ПОБЕДЫ, д. 1/06, кв. 36 | 05009637-09 | Меркурий 201 | 1900-01-01 | 2024-12-01 | Заинский ОКО | МКД
ЗАИНСК Г, ПР-КТ. ПОБЕДЫ, д. 1/06, кв. 37 | 64106354 | ЦЭ-6807- Б | 1900-01-01 | 2024-12-01 | Заинский ОКО | МКД
ЗАИНСК Г, ПР-КТ. ПОБЕДЫ, д. 1/06, кв. 4 | 64094164 | ЦЭ-6807- Б | 1900-01-01 | 2024-12-01 | Заинский ОКО | МКД
ЗАИНСК Г, ПР-КТ. ПОБЕДЫ, д. 1/06, кв. 41 | 035781707э | СОЛО 1S | 1900-01-01 | 2024-12-01 | Заинский ОКО | МКД
ЗАИНСК Г, ПР-КТ. ПОБЕДЫ, д. 1/06, кв. 42 | 014812 | СО-И449 1М1-1 | 1900-01-01 | 2024-12-01 | Заинский ОКО | МКД
ЗАИНСК Г, ПР-КТ. ПОБЕДЫ, д. 1/06, кв. 43 | 007789022039570 | СЕ 101 | 1900-01-01 | 2024-12-01 | Заинский ОКО | МКД
ЗАИНСК Г, ПР-КТ. ПОБЕДЫ, д. 1/06, кв. 44 | 45038073 | ЦЭ6807-Б | 1900-01-01 | 2024-12-01 | Заинский ОКО | МКД
ЗАИНСК Г, ПР-КТ. ПОБЕДЫ, д. 1/06, кв. 45 | 64149891 | ЦЭ-6807- Б | 1900-01-01 | 2024-12-01 | Заинский ОКО | МКД
ЗАИНСК Г, ПР-КТ. ПОБЕДЫ, д. 1/06, кв. 47 | 044102 | СО-Э4491М1-1 | 1900-01-01 | 2024-12-01 | Заинский ОКО | МКД
ЗАИНСК Г, ПР-КТ. ПОБЕДЫ, д. 1/06, кв. 48 | 501218э | СОЭ-52 | 1900-01-01 | 2024-12-01 | Заинский ОКО | МКД
ЗАИНСК Г, ПР-КТ. ПОБЕДЫ, д. 1/06, кв. 56 | 003720208 | ЕС2726 | 1900-01-01 | 2024-12-01 | Заинский ОКО | МКД
ЗАИНСК Г, ПР-КТ. ПОБЕДЫ, д. 1/06, кв. 57 | 014899 | со-и4491М2-2 | 1900-01-01 | 2024-12-01 | Заинский ОКО | МКД
ЗАИНСК Г, ПР-КТ. ПОБЕДЫ, д. 1/06, кв. 58 | 64136717 | ЦЭ-6807- Б | 1900-01-01 | 2024-12-01 | Заинский ОКО | МКД
ЗАИНСК Г, ПР-КТ. ПОБЕДЫ, д. 1/06, кв. 59 | 702356 | СО-ЭЭ7000Б | 1900-01-01 | 2024-12-01 | Заинский ОКО | МКД
ЗАИНСК Г, ПР-КТ. ПОБЕДЫ, д. 1/06, кв. 60 | 013567 | со-и4491М2-2 | 1900-01-01 | 2024-12-01 | Заинский ОКО | МКД
ЗАИНСК Г, ПР-КТ. ПОБЕДЫ, д. 1/06, кв. 63 | 110273 | СО-И4491М2-5 | 1900-01-01 | 2024-12-01 | Заинский ОКО | МКД
ЗАИНСК Г, ПР-КТ. ПОБЕДЫ, д. 1/06, кв. 65 | э49035400 | ЦЭ6807-Б | 1900-01-01 | 2024-12-01 | Заинский ОКО | МКД
ЗАИНСК Г, ПР-КТ. ПОБЕДЫ, д. 1/06, кв. 67 | 344414 | СОЭ-52 | 1900-01-01 | 2024-12-01 | Заинский ОКО | МКД
ЗАИНСК Г, ПР-КТ. ПОБЕДЫ, д. 1/06, кв. 7 | 123186348 | СЕ 101 | 1900-01-01 | 2024-12-01 | Заинский ОКО | МКД
ЗАИНСК Г, ПР-КТ. ПОБЕДЫ, д. 1/06, кв. 70 | 011169608 | ТИП1 | 2017-09-01 | 2024-12-01 | Заинский ОКО | МКД
ЗАИНСК Г, ПР-КТ. ПОБЕДЫ, д. 1/06, кв. 72 | 27390 | СОЭ-52 | 1900-01-01 | 2024-12-01 | Заинский ОКО | МКД
ЗАИНСК Г, ПР-КТ. ПОБЕДЫ, д. 1/06, кв. 73 | 007495021006715/д | СЕ-102 | 1900-01-01 | 2024-12-01 | Заинский ОКО | МКД
ЗАИНСК Г, ПР-КТ. ПОБЕДЫ, д. 1/06, кв. 74 | 64121554 | ЦЭ-6807- Б | 1900-01-01 | 2024-12-01 | Заинский ОКО | МКД
ЗАИНСК Г, ПР-КТ. ПОБЕДЫ, д. 1/06, кв. 75 | 006108609 | СОЛО | 1900-01-01 | 2024-12-01 | Заинский ОКО | МКД
ЗАИНСК Г, ПР-КТ. ПОБЕДЫ, д. 1/06, кв. 76 | 64121567 | ЦЭ-6807- Б | 1900-01-01 | 2024-12-01 | Заинский ОКО | МКД
ЗАИНСК Г, ПР-КТ. ПОБЕДЫ, д. 1/06, кв. 78 | 046290 | СОЭ-52 | 1900-01-01 | 2024-12-01 | Заинский ОКО | МКД
ЗАИНСК Г, ПР-КТ. ПОБЕДЫ, д. 1/06, кв. 8 | 017605. | СО-И61с01 | 1900-01-01 | 2024-12-01 | Заинский ОКО | МКД
ЗАИНСК Г, ПР-КТ. ПОБЕДЫ, д. 1/06, кв. 80 | 45021359 | ЦЭ-6807- Б | 1900-01-01 | 2024-12-01 | Заинский ОКО | МКД
ЗАИНСК Г, ПР-КТ. ПОБЕДЫ, д. 1/06, кв. 81 | 64131656 | ЦЭ-6807- Б | 1900-01-01 | 2024-12-01 | Заинский ОКО | МКД
ЗАИНСК Г, ПР-КТ. ПОБЕДЫ, д. 1/06, кв. 82 | 040905 | СО-Э4491М | 1900-01-01 | 2024-12-01 | Заинский ОКО | МКД
ЗАИНСК Г, ПР-КТ. ПОБЕДЫ, д. 1/06, кв. 83 | 64117309 | ЦЭ-6807- Б | 1900-01-01 | 2024-12-01 | Заинский ОКО | МКД
ЗАИНСК Г, ПР-КТ. ПОБЕДЫ, д. 1/06, кв. 84 | 64149452 | ЦЭ-6807- Б | 1900-01-01 | 2024-12-01 | Заинский ОКО | МКД
ЗАИНСК Г, ПР-КТ. ПОБЕДЫ, д. 1/06, кв. 85 | 014687 | со-и4491М2-2 | 1900-01-01 | 2024-12-01 | Заинский ОКО | МКД
ЗАИНСК Г, ПР-КТ. ПОБЕДЫ, д. 1/06, кв. 86 | 64101693 | ЦЭ-6807- Б | 1900-01-01 | 2024-12-01 | Заинский ОКО | МКД
ЗАИНСК Г, ПР-КТ. ПОБЕДЫ, д. 1/06, кв. 87 | 0286253 | СОЛО 1S | 1900-01-01 | 2024-12-01 | Заинский ОКО | МКД
ЗАИНСК Г, ПР-КТ. ПОБЕДЫ, д. 1/06, кв. 88 | 27569/день | СЕ 102 | 1900-01-01 | 2024-12-01 | Заинский ОКО | МКД
ЗАИНСК Г, ПР-КТ. ПОБЕДЫ, д. 1/06, кв. 89 | 0285981Н | СОЛО 1S | 1900-01-01 | 2024-12-01 | Заинский ОКО | МКД
ЗАИНСК Г, ПР-КТ. ПОБЕДЫ, д. 1/06, кв. 9 | 63097 | Лейне Электро | 1900-01-01 | 2024-02-01 | Заинский ОКО | МКД
ЗАИНСК Г, ПР-КТ. ПОБЕДЫ, д. 1/06, кв. 90 | 0285084 | СОЛО 1S | 2020-01-01 | 2024-01-01 | Заинский ОКО | МКД
ЗАИНСК Г, ПР-КТ. ПОБЕДЫ, д. 1/06, кв. 91 | 007791075092872 | СЕ 101 | 1900-01-01 | 2024-07-01 | Заинский ОКО | МКД
ЗАИНСК Г, ПР-КТ. ПОБЕДЫ, д. 1/06, кв. 93 | 1010508 | СО-И449 1М1-1 | 1900-01-01 | 2024-12-01 | Заинский ОКО | МКД
ЗАИНСК Г, ПР-КТ. ПОБЕДЫ, д. 1/06, кв. 94 | 15000 | СО-ЭУО4Р | 1900-01-01 | 2024-12-01 | Заинский ОКО | МКД
ЗАИНСК Г, ПР-КТ. ПОБЕДЫ, д. 1/06, кв. 95 | 23417э | СО-И446М-5 | 1900-01-01 | 2024-12-01 | Заинский ОКО | МКД
ЗАИНСК Г, ПР-КТ. ПОБЕДЫ, д. 1/06, кв. 97 | 117692 | Барс 1.111 | 1900-01-01 | 2024-12-01 | Заинский ОКО | МКД
ЗАИНСК Г, ПР-КТ. ПОБЕДЫ, д. 1/06, кв. 98 | 011124 | СЭО-1.00.1 | 1900-01-01 | 2024-12-01 | Заинский ОКО | МКД
ЗАИНСК Г, ПР-КТ. ПОБЕДЫ, д. 1/06, кв. 99 | 062042 | СО-И449 (5) | 1900-01-01 | 2024-12-01 | Заинский ОКО | МКД
ЗАИНСК Г, ПР-КТ. ПОБЕДЫ, д. 1/07, кв. 1 | 519211 | СОЭ-52 | 1900-01-01 | 2024-12-01 | Заинский ОКО | МКД
ЗАИНСК Г, ПР-КТ. ПОБЕДЫ, д. 1/07, кв. 100 | 110199 | СОЭ-52 | 1900-01-01 | 2024-12-01 | Заинский ОКО | МКД
ЗАИНСК Г, ПР-КТ. ПОБЕДЫ, д. 1/07, кв. 102 | 081958 | СО-И449М (5) | 1900-01-01 | 2024-12-01 | Заинский ОКО | МКД
ЗАИНСК Г, ПР-КТ. ПОБЕДЫ, д. 1/07, кв. 103 | 038378107 | СОЛО 1S | 1900-01-01 | 2024-12-01 | Заинский ОКО | МКД
ЗАИНСК Г, ПР-КТ. ПОБЕДЫ, д. 1/07, кв. 105 | 01331329-0 | МЕРКУРИЙ -201.2 | 1900-01-01 | 2024-12-01 | Заинский ОКО | МКД
ЗАИНСК Г, ПР-КТ. ПОБЕДЫ, д. 1/07, кв. 106 | 0285244 | СОЛО 1S | 1900-01-01 | 2024-12-01 | Заинский ОКО | МКД
ЗАИНСК Г, ПР-КТ. ПОБЕДЫ, д. 1/07, кв. 108 | э084638 | СО-И446М-5 | 1900-01-01 | 2024-12-01 | Заинский ОКО | МКД
ЗАИНСК Г, ПР-КТ. ПОБЕДЫ, д. 1/07, кв. 11 | 285356 | СОЭ-52 | 1900-01-01 | 2024-12-01 | Заинский ОКО | МКД
ЗАИНСК Г, ПР-КТ. ПОБЕДЫ, д. 1/07, кв. 112 | 22069. | СО-ЭУ04Р | 2017-11-01 | 2024-12-01 | Заинский ОКО | МКД
ЗАИНСК Г, ПР-КТ. ПОБЕДЫ, д. 1/07, кв. 113 | 524273 | СОЭ-52 | 1900-01-01 | 2024-12-01 | Заинский ОКО | МКД
ЗАИНСК Г, ПР-КТ. ПОБЕДЫ, д. 1/07, кв. 114 | 1247204 | СО-446-5 | 1900-01-01 | 2024-12-01 | Заинский ОКО | МКД
ЗАИНСК Г, ПР-КТ. ПОБЕДЫ, д. 1/07, кв. 115 | 045324 | СО-И449 1М1-1 | 1900-01-01 | 2024-12-01 | Заинский ОКО | МКД
ЗАИНСК Г, ПР-КТ. ПОБЕДЫ, д. 1/07, кв. 118 комн. 1 | 9029413307 | СОЛО 1S | 1900-01-01 | 2024-12-01 | Заинский ОКО | МКД
ЗАИНСК Г, ПР-КТ. ПОБЕДЫ, д. 1/07, кв. 118 комн. 2 | 9029413307 | СОЛО 1S | 1900-01-01 | 2024-12-01 | Заинский ОКО | МКД
ЗАИНСК Г, ПР-КТ. ПОБЕДЫ, д. 1/07, кв. 12 | 033075 э | БАРС-1.111 | 1900-01-01 | 2024-12-01 | Заинский ОКО | МКД
ЗАИНСК Г, ПР-КТ. ПОБЕДЫ, д. 1/07, кв. 121 | 036707307 | СОЛО 1S | 1900-01-01 | 2024-12-01 | Заинский ОКО | МКД
ЗАИНСК Г, ПР-КТ. ПОБЕДЫ, д. 1/07, кв. 123 | 47015362 | ЦЭ-6807- Б | 1900-01-01 | 2024-12-01 | Заинский ОКО | МКД
ЗАИНСК Г, ПР-КТ. ПОБЕДЫ, д. 1/07, кв. 124 | 121861 | СО-И4491М2-5 | 1900-01-01 | 2024-12-01 | Заинский ОКО | МКД
ЗАИНСК Г, ПР-КТ. ПОБЕДЫ, д. 1/07, кв. 125 | 041570 | СО-Э4491 М2-1 | 1900-01-01 | 2024-12-01 | Заинский ОКО | МКД
ЗАИНСК Г, ПР-КТ. ПОБЕДЫ, д. 1/07, кв. 127 | 003543308 | ЕС2726 | 1900-01-01 | 2024-12-01 | Заинский ОКО | МКД
ЗАИНСК Г, ПР-КТ. ПОБЕДЫ, д. 1/07, кв. 128 | 116529 | СО-Э4491М1-1 | 1900-01-01 | 2024-12-01 | Заинский ОКО | МКД
ЗАИНСК Г, ПР-КТ. ПОБЕДЫ, д. 1/07, кв. 13 | 050457 | СОЭ4491М2-1 | 1900-01-01 | 2024-12-01 | Заинский ОКО | МКД
ЗАИНСК Г, ПР-КТ. ПОБЕДЫ, д. 1/07, кв. 130 | 103232 | СЭО-1.00.1 | 1900-01-01 | 2024-12-01 | Заинский ОКО | МКД
ЗАИНСК Г, ПР-КТ. ПОБЕДЫ, д. 1/07, кв. 132 | 24664. | ЛЕН электро | 1900-01-01 | 2024-12-01 | Заинский ОКО | МКД
ЗАИНСК Г, ПР-КТ. ПОБЕДЫ, д. 1/07, кв. 134 | 072767070905Н | ЦЭ6807П | 1900-01-01 | 2024-12-01 | Заинский ОКО | МКД
ЗАИНСК Г, ПР-КТ. ПОБЕДЫ, д. 1/07, кв. 135 | 038378707 | СОЛО 1S | 1900-01-01 | 2024-12-01 | Заинский ОКО | МКД
ЗАИНСК Г, ПР-КТ. ПОБЕДЫ, д. 1/07, кв. 136 | 110154 | СОЭ-52 | 1900-01-01 | 2024-12-01 | Заинский ОКО | МКД
ЗАИНСК Г, ПР-КТ. ПОБЕДЫ, д. 1/07, кв. 137 | 01948668 | Меркурий 200 | 1900-01-01 | 2024-12-01 | Заинский ОКО | МКД
ЗАИНСК Г, ПР-КТ. ПОБЕДЫ, д. 1/07, кв. 140 | 09457877 | МЕРКУРИЙ-200-02 | 1900-01-01 | 2024-12-01 | Заинский ОКО | МКД
ЗАИНСК Г, ПР-КТ. ПОБЕДЫ, д. 1/07, кв. 141 | 311748 | СОЭ-52 | 1900-01-01 | 2024-12-01 | Заинский ОКО | МКД
ЗАИНСК Г, ПР-КТ. ПОБЕДЫ, д. 1/07, кв. 142 | 036706107 | СОЛО 1S | 1900-01-01 | 2024-12-01 | Заинский ОКО | МКД
ЗАИНСК Г, ПР-КТ. ПОБЕДЫ, д. 1/07, кв. 143 | 036816207Н | СОЛО 1S | 1900-01-01 | 2024-12-01 | Заинский ОКО | МКД
ЗАИНСК Г, ПР-КТ. ПОБЕДЫ, д. 1/07, кв. 144 | 27529электр/ | СО-ЭУО4Р | 1900-01-01 | 2024-12-01 | Заинский ОКО | МКД
ЗАИНСК Г, ПР-КТ. ПОБЕДЫ, д. 1/07, кв. 145 комн. 1 | 278556 | СО-505 | 1900-01-01 | 2024-12-01 | Заинский ОКО | МКД
ЗАИНСК Г, ПР-КТ. ПОБЕДЫ, д. 1/07, кв. 145 комн. 2 | 278556 | СО-505 | 1900-01-01 | 2024-12-01 | Заинский ОКО | МКД
ЗАИНСК Г, ПР-КТ. ПОБЕДЫ, д. 1/07, кв. 147 | 126906Н | СО-И449 1М1-1 | 1900-01-01 | 2024-12-01 | Заинский ОКО | МКД
ЗАИНСК Г, ПР-КТ. ПОБЕДЫ, д. 1/07, кв. 148 | 031839 | СО-Э4491М1-1 | 1900-01-01 | 2024-12-01 | Заинский ОКО | МКД
ЗАИНСК Г, ПР-КТ. ПОБЕДЫ, д. 1/07, кв. 151 | 119014 | СОЭ-52 | 1900-01-01 | 2024-12-01 | Заинский ОКО | МКД
ЗАИНСК Г, ПР-КТ. ПОБЕДЫ, д. 1/07, кв. 153 | 038421907 | СОЛО 1S | 1900-01-01 | 2024-12-01 | Заинский ОКО | МКД
ЗАИНСК Г, ПР-КТ. ПОБЕДЫ, д. 1/07, кв. 154 | 032984 | СО-Э4491М1-1 | 1900-01-01 | 2024-12-01 | Заинский ОКО | МКД
ЗАИНСК Г, ПР-КТ. ПОБЕДЫ, д. 1/07, кв. 155 | 110553 | СОЭ-52 | 1900-01-01 | 2024-12-01 | Заинский ОКО | МКД
ЗАИНСК Г, ПР-КТ. ПОБЕДЫ, д. 1/07, кв. 156 | 14999 | СО-ЭУО4Р | 2017-06-01 | 2024-12-01 | Заинский ОКО | МКД
ЗАИНСК Г, ПР-КТ. ПОБЕДЫ, д. 1/07, кв. 156 комн. 1 | 14999 | СО-ЭУО4Р | 1900-01-01 | 2024-12-01 | Заинский ОКО | МКД
ЗАИНСК Г, ПР-КТ. ПОБЕДЫ, д. 1/07, кв. 157 | э0712871108 | ЦЭ6807П | 1900-01-01 | 2024-12-01 | Заинский ОКО | МКД
ЗАИНСК Г, ПР-КТ. ПОБЕДЫ, д. 1/07, кв. 161 | 103064 | СО-Э4491М | 1900-01-01 | 2024-12-01 | Заинский ОКО | МКД
ЗАИНСК Г, ПР-КТ. ПОБЕДЫ, д. 1/07, кв. 163 | 01239272 | Меркурий - 202- | 1900-01-01 | 2024-12-01 | Заинский ОКО | МКД
ЗАИНСК Г, ПР-КТ. ПОБЕДЫ, д. 1/07, кв. 164 | 119008э | СОЭ-52 | 1900-01-01 | 2024-12-01 | Заинский ОКО | МКД
ЗАИНСК Г, ПР-КТ. ПОБЕДЫ, д. 1/07, кв. 165 | 036703207 | СОЛО 1S | 1900-01-01 | 2024-12-01 | Заинский ОКО | МКД
ЗАИНСК Г, ПР-КТ. ПОБЕДЫ, д. 1/07, кв. 167 | 185827 | СОЭ-52 | 1900-01-01 | 2024-12-01 | Заинский ОКО | МКД
ЗАИНСК Г, ПР-КТ. ПОБЕДЫ, д. 1/07, кв. 168 | 110059 | СОЭ-52 | 1900-01-01 | 2024-12-01 | Заинский ОКО | МКД
ЗАИНСК Г, ПР-КТ. ПОБЕДЫ, д. 1/07, кв. 17 | 011301708 | ЕС2726 | 1900-01-01 | 2024-12-01 | Заинский ОКО | МКД
ЗАИНСК Г, ПР-КТ. ПОБЕДЫ, д. 1/07, кв. 170 | 036802807 | СОЛО 1S | 1900-01-01 | 2024-12-01 | Заинский ОКО | МКД
ЗАИНСК Г, ПР-КТ. ПОБЕДЫ, д. 1/07, кв. 172 | 172Н. | СОЛО 1S | 1900-01-01 | 2024-12-01 | Заинский ОКО | МКД
ЗАИНСК Г, ПР-КТ. ПОБЕДЫ, д. 1/07, кв. 173 | 003646408 | ЦЭ 2706 Ш | 1900-01-01 | 2024-12-01 | Заинский ОКО | МКД
ЗАИНСК Г, ПР-КТ. ПОБЕДЫ, д. 1/07, кв. 176 | 036722807. | СОЛО 1S | 1900-01-01 | 2024-12-01 | Заинский ОКО | МКД
ЗАИНСК Г, ПР-КТ. ПОБЕДЫ, д. 1/07, кв. 177 | 07508 | СО-И4491М2-5 | 1900-01-01 | 2024-12-01 | Заинский ОКО | МКД
ЗАИНСК Г, ПР-КТ. ПОБЕДЫ, д. 1/07, кв. 179 | 036491407 | СОЛО 1S | 1900-01-01 | 2024-12-01 | Заинский ОКО | МКД
ЗАИНСК Г, ПР-КТ. ПОБЕДЫ, д. 1/07, кв. 18 | 04280093. | МЕРКУРИЙ -201.2 | 1900-01-01 | 2024-12-01 | Заинский ОКО | МКД
ЗАИНСК Г, ПР-КТ. ПОБЕДЫ, д. 1/07, кв. 180 | 0285144 э/с | СОЛО 1S | 1900-01-01 | 2024-12-01 | Заинский ОКО | МКД
ЗАИНСК Г, ПР-КТ. ПОБЕДЫ, д. 1/07, кв. 186 | 031616НН | со-и4491М2-2 | 2010-02-01 | 2024-01-01 | Заинский ОКО | МКД
ЗАИНСК Г, ПР-КТ. ПОБЕДЫ, д. 1/07, кв. 188 | 073983 | СО-И4491М2-5 | 2010-02-01 | 2024-01-01 | Заинский ОКО | МКД
ЗАИНСК Г, ПР-КТ. ПОБЕДЫ, д. 1/07, кв. 189 | 007789021034092 | СЕ 101R5 145М | 1900-01-01 | 2024-12-01 | Заинский ОКО | МКД
ЗАИНСК Г, ПР-КТ. ПОБЕДЫ, д. 1/07, кв. 19 | 062442 | СО-И4491М2-5 | 1900-01-01 | 2024-12-01 | Заинский ОКО | МКД
ЗАИНСК Г, ПР-КТ. ПОБЕДЫ, д. 1/07, кв. 192 | 031303 | СО-И449 1М1-1 | 1900-01-01 | 2024-12-01 | Заинский ОКО | МКД
ЗАИНСК Г, ПР-КТ. ПОБЕДЫ, д. 1/07, кв. 194 | 107686Н | СО-Э4491М-1 | 1900-01-01 | 2024-12-01 | Заинский ОКО | МКД
ЗАИНСК Г, ПР-КТ. ПОБЕДЫ, д. 1/07, кв. 195 | 103540 | СО-Э4491М-1 | 1900-01-01 | 2024-12-01 | Заинский ОКО | МКД
ЗАИНСК Г, ПР-КТ. ПОБЕДЫ, д. 1/07, кв. 197 | 550935 | СО-ЭЭ6706 | 1900-01-01 | 2024-12-01 | Заинский ОКО | МКД
ЗАИНСК Г, ПР-КТ. ПОБЕДЫ, д. 1/07, кв. 198 | 122272 | СО-И4491М2-5 | 1900-01-01 | 2024-12-01 | Заинский ОКО | МКД
ЗАИНСК Г, ПР-КТ. ПОБЕДЫ, д. 1/07, кв. 2 | 520389 | СОЭ-52 | 1900-01-01 | 2024-12-01 | Заинский ОКО | МКД
ЗАИНСК Г, ПР-КТ. ПОБЕДЫ, д. 1/07, кв. 201 | 527074. | СОЭ-52 | 1900-01-01 | 2024-12-01 | Заинский ОКО | МКД
ЗАИНСК Г, ПР-КТ. ПОБЕДЫ, д. 1/07, кв. 202 | 04986589н | Меркурий 201 | 1900-01-01 | 2024-12-01 | Заинский ОКО | МКД
ЗАИНСК Г, ПР-КТ. ПОБЕДЫ, д. 1/07, кв. 204 | 119005 | СОЭ-52 | 1900-01-01 | 2024-12-01 | Заинский ОКО | МКД
ЗАИНСК Г, ПР-КТ. ПОБЕДЫ, д. 1/07, кв. 206 | 150564 | СОЭ-52 | 1900-01-01 | 2024-12-01 | Заинский ОКО | МКД
ЗАИНСК Г, ПР-КТ. ПОБЕДЫ, д. 1/07, кв. 207 | 043151507 | СОЛО 1S | 1900-01-01 | 2024-12-01 | Заинский ОКО | МКД
ЗАИНСК Г, ПР-КТ. ПОБЕДЫ, д. 1/07, кв. 21 | 123145. | СО-Э4491М1-1 | 1900-01-01 | 2024-12-01 | Заинский ОКО | МКД
ЗАИНСК Г, ПР-КТ. ПОБЕДЫ, д. 1/07, кв. 211 | 9023720807 | СОЛО 1S | 1900-01-01 | 2024-12-01 | Заинский ОКО | МКД
ЗАИНСК Г, ПР-КТ. ПОБЕДЫ, д. 1/07, кв. 214 | 119002 | СОЭ-52 | 1900-01-01 | 2024-12-01 | Заинский ОКО | МКД
ЗАИНСК Г, ПР-КТ. ПОБЕДЫ, д. 1/07, кв. 216 | 0293742 | СОЛО 1S | 1900-01-01 | 2024-12-01 | Заинский ОКО | МКД
ЗАИНСК Г, ПР-КТ. ПОБЕДЫ, д. 1/07, кв. 217 | 0286054 | СОЛО 1S | 1900-01-01 | 2024-12-01 | Заинский ОКО | МКД
ЗАИНСК Г, ПР-КТ. ПОБЕДЫ, д. 1/07, кв. 219 | 07950э | СО-И4491М2-5 | 1900-01-01 | 2024-12-01 | Заинский ОКО | МКД
ЗАИНСК Г, ПР-КТ. ПОБЕДЫ, д. 1/07, кв. 220 | э103572 | СО-Э4491М-1 | 1900-01-01 | 2024-12-01 | Заинский ОКО | МКД
ЗАИНСК Г, ПР-КТ. ПОБЕДЫ, д. 1/07, кв. 221 | 110113 | СОЭ-52 | 1900-01-01 | 2024-12-01 | Заинский ОКО | МКД
ЗАИНСК Г, ПР-КТ. ПОБЕДЫ, д. 1/07, кв. 222 | 40956 | Лейне Электро | 1900-01-01 | 2024-05-01 | Заинский ОКО | МКД
ЗАИНСК Г, ПР-КТ. ПОБЕДЫ, д. 1/07, кв. 223 | 010470 | СО-Э4491М-1 | 1900-01-01 | 2024-12-01 | Заинский ОКО | МКД
ЗАИНСК Г, ПР-КТ. ПОБЕДЫ, д. 1/07, кв. 227 | 032233 | СО-Э4491М-1 | 1900-01-01 | 2024-12-01 | Заинский ОКО | МКД
ЗАИНСК Г, ПР-КТ. ПОБЕДЫ, д. 1/07, кв. 228 | 00236641 | Меркурий - 202- | 1900-01-01 | 2024-12-01 | Заинский ОКО | МКД
ЗАИНСК Г, ПР-КТ. ПОБЕДЫ, д. 1/07, кв. 229 | 0795446 | ГРАНИТ -1 | 1900-01-01 | 2024-12-01 | Заинский ОКО | МКД
ЗАИНСК Г, ПР-КТ. ПОБЕДЫ, д. 1/07, кв. 230 | 070047 | Барс 1.111 | 1900-01-01 | 2024-12-01 | Заинский ОКО | МКД
ЗАИНСК Г, ПР-КТ. ПОБЕДЫ, д. 1/07, кв. 232 | 080810 | СО-Э4491М1-1 | 1900-01-01 | 2024-12-01 | Заинский ОКО | МКД
ЗАИНСК Г, ПР-КТ. ПОБЕДЫ, д. 1/07, кв. 234 | 104725 | СО-Э4491 М2-1 | 1900-01-01 | 2024-12-01 | Заинский ОКО | МКД
ЗАИНСК Г, ПР-КТ. ПОБЕДЫ, д. 1/07, кв. 236 | 0294103 | СОЛО 1S | 1900-01-01 | 2024-12-01 | Заинский ОКО | МКД
ЗАИНСК Г, ПР-КТ. ПОБЕДЫ, д. 1/07, кв. 24 | э303079 | СО-505(5) | 1900-01-01 | 2024-12-01 | Заинский ОКО | МКД
ЗАИНСК Г, ПР-КТ. ПОБЕДЫ, д. 1/07, кв. 241 | 110147 | СОЭ-52 | 1900-01-01 | 2024-12-01 | Заинский ОКО | МКД
ЗАИНСК Г, ПР-КТ. ПОБЕДЫ, д. 1/07, кв. 242 | 0ZZ508 | СО-И4491М2-5 | 1900-01-01 | 2024-12-01 | Заинский ОКО | МКД
ЗАИНСК Г, ПР-КТ. ПОБЕДЫ, д. 1/07, кв. 243 | 90288Н | СО-ЭМОС | 1900-01-01 | 2024-12-01 | Заинский ОКО | МКД
ЗАИНСК Г, ПР-КТ. ПОБЕДЫ, д. 1/07, кв. 245 | 024850 | СО-Э4491М | 1900-01-01 | 2024-12-01 | Заинский ОКО | МКД
ЗАИНСК Г, ПР-КТ. ПОБЕДЫ, д. 1/07, кв. 247 | 080164э | со-и4491М2-2 | 1900-01-01 | 2024-12-01 | Заинский ОКО | МКД
ЗАИНСК Г, ПР-КТ. ПОБЕДЫ, д. 1/07, кв. 25 | 070659 | СОЭ-52 | 1900-01-01 | 2024-12-01 | Заинский ОКО | МКД
ЗАИНСК Г, ПР-КТ. ПОБЕДЫ, д. 1/07, кв. 252 | 118997 | СОЭ-52 | 1900-01-01 | 2024-12-01 | Заинский ОКО | МКД
ЗАИНСК Г, ПР-КТ. ПОБЕДЫ, д. 1/07, кв. 253 | 186824 | СОЭ-5/60 | 1900-01-01 | 2024-12-01 | Заинский ОКО | МКД
ЗАИНСК Г, ПР-КТ. ПОБЕДЫ, д. 1/07, кв. 26 | 66866 | ЭНЕРГОМЕР | 1900-01-01 | 2024-12-01 | Заинский ОКО | МКД
ЗАИНСК Г, ПР-КТ. ПОБЕДЫ, д. 1/07, кв. 28 | 123280Н | СО-Э4491М-1 | 1900-01-01 | 2024-12-01 | Заинский ОКО | МКД
ЗАИНСК Г, ПР-КТ. ПОБЕДЫ, д. 1/07, кв. 29 | 118358э | СОЭ-52 | 1900-01-01 | 2024-12-01 | Заинский ОКО | МКД
ЗАИНСК Г, ПР-КТ. ПОБЕДЫ, д. 1/07, кв. 3 | 013131 | СО-И449М (5) | 1900-01-01 | 2024-12-01 | Заинский ОКО | МКД
ЗАИНСК Г, ПР-КТ. ПОБЕДЫ, д. 1/07, кв. 31 | 048846э | СО-И449 1М1-1 | 1900-01-01 | 2024-12-01 | Заинский ОКО | МКД
ЗАИНСК Г, ПР-КТ. ПОБЕДЫ, д. 1/07, кв. 32 | 40095472 | ЦЭ6807-Б | 1900-01-01 | 2024-12-01 | Заинский ОКО | МКД
ЗАИНСК Г, ПР-КТ. ПОБЕДЫ, д. 1/07, кв. 33 | 150274 | СОЭ-52 | 1900-01-01 | 2024-12-01 | Заинский ОКО | МКД
ЗАИНСК Г, ПР-КТ. ПОБЕДЫ, д. 1/07, кв. 34 | 0294111 | СОЛО 1S | 1900-01-01 | 2024-12-01 | Заинский ОКО | МКД
ЗАИНСК Г, ПР-КТ. ПОБЕДЫ, д. 1/07, кв. 35 | 018697 | СО-И449 1М1-1 | 1900-01-01 | 2024-12-01 | Заинский ОКО | МКД
ЗАИНСК Г, ПР-КТ. ПОБЕДЫ, д. 1/07, кв. 37 | 048193 | СО-И449 1М1-1 | 1900-01-01 | 2024-12-01 | Заинский ОКО | МКД
ЗАИНСК Г, ПР-КТ. ПОБЕДЫ, д. 1/07, кв. 38 | 014776Н | СО-И449М (5) | 1900-01-01 | 2024-12-01 | Заинский ОКО | МКД
ЗАИНСК Г, ПР-КТ. ПОБЕДЫ, д. 1/07, кв. 40 | 04968662. | Меркурий | 1900-01-01 | 2024-12-01 | Заинский ОКО | МКД
ЗАИНСК Г, ПР-КТ. ПОБЕДЫ, д. 1/07, кв. 41 | 093220 | СО-Э4491М | 1900-01-01 | 2024-12-01 | Заинский ОКО | МКД
ЗАИНСК Г, ПР-КТ. ПОБЕДЫ, д. 1/07, кв. 45 | 9029341707 | СОЛО 1S | 1900-01-01 | 2024-12-01 | Заинский ОКО | МКД
ЗАИНСК Г, ПР-КТ. ПОБЕДЫ, д. 1/07, кв. 46 | 032254 | СО-И449 1М1-1 | 1900-01-01 | 2024-12-01 | Заинский ОКО | МКД
ЗАИНСК Г, ПР-КТ. ПОБЕДЫ, д. 1/07, кв. 47 | 036722007 | СОЛО 1S | 1900-01-01 | 2024-12-01 | Заинский ОКО | МКД
ЗАИНСК Г, ПР-КТ. ПОБЕДЫ, д. 1/07, кв. 48 | 119105. | СОЭ-52 | 1900-01-01 | 2024-12-01 | Заинский ОКО | МКД
ЗАИНСК Г, ПР-КТ. ПОБЕДЫ, д. 1/07, кв. 49 | 02003829Н | СЭО-1.15.402 | 1900-01-01 | 2024-12-01 | Заинский ОКО | МКД
ЗАИНСК Г, ПР-КТ. ПОБЕДЫ, д. 1/07, кв. 5 | 33732 | со-и4491М2-2 | 1900-01-01 | 2024-12-01 | Заинский ОКО | МКД
ЗАИНСК Г, ПР-КТ. ПОБЕДЫ, д. 1/07, кв. 50 | 110947Н | Барс 1.111 | 1900-01-01 | 2024-12-01 | Заинский ОКО | МКД
ЗАИНСК Г, ПР-КТ. ПОБЕДЫ, д. 1/07, кв. 52 | 037084007 | СОЛО 1S | 1900-01-01 | 2024-12-01 | Заинский ОКО | МКД
ЗАИНСК Г, ПР-КТ. ПОБЕДЫ, д. 1/07, кв. 53 | 030455 | СО-И449 1М1-1 | 1900-01-01 | 2024-12-01 | Заинский ОКО | МКД
ЗАИНСК Г, ПР-КТ. ПОБЕДЫ, д. 1/07, кв. 54 | восст 2798 95 | ТИП1 | 1900-01-01 | 2024-12-01 | Заинский ОКО | МКД
ЗАИНСК Г, ПР-КТ. ПОБЕДЫ, д. 1/07, кв. 55 | 0108035232 | СКАТ 101 М/1-3 | 1900-01-01 | 2024-12-01 | Заинский ОКО | МКД
ЗАИНСК Г, ПР-КТ. ПОБЕДЫ, д. 1/07, кв. 57 | 014010508 | ЦЭ2726-12 | 1900-01-01 | 2024-12-01 | Заинский ОКО | МКД
ЗАИНСК Г, ПР-КТ. ПОБЕДЫ, д. 1/07, кв. 58 | 0286004 | СОЛО 1S | 1900-01-01 | 2024-12-01 | Заинский ОКО | МКД
ЗАИНСК Г, ПР-КТ. ПОБЕДЫ, д. 1/07, кв. 6 | 0285969 | СОЛО 1S | 1900-01-01 | 2024-04-01 | Заинский ОКО | МКД
ЗАИНСК Г, ПР-КТ. ПОБЕДЫ, д. 1/07, кв. 60 | 102224 | СОЛО 1S | 1900-01-01 | 2024-12-01 | Заинский ОКО | МКД
ЗАИНСК Г, ПР-КТ. ПОБЕДЫ, д. 1/07, кв. 61 | э62030663 | ЦЭ-6807- Б | 1900-01-01 | 2024-12-01 | Заинский ОКО | МКД
ЗАИНСК Г, ПР-КТ. ПОБЕДЫ, д. 1/07, кв. 62 | э007129015049733 | ЦЭ6807П | 1900-01-01 | 2024-12-01 | Заинский ОКО | МКД
ЗАИНСК Г, ПР-КТ. ПОБЕДЫ, д. 1/07, кв. 63 | 128093 | СО-И449 1М1-1 | 1900-01-01 | 2024-12-01 | Заинский ОКО | МКД
ЗАИНСК Г, ПР-КТ. ПОБЕДЫ, д. 1/07, кв. 64 | 019356 | СО-И449 1М1-1 | 1900-01-01 | 2024-12-01 | Заинский ОКО | МКД
ЗАИНСК Г, ПР-КТ. ПОБЕДЫ, д. 1/07, кв. 66 | 114264 | СОЭ-52/60-01Ш | 1900-01-01 | 2024-12-01 | Заинский ОКО | МКД
ЗАИНСК Г, ПР-КТ. ПОБЕДЫ, д. 1/07, кв. 67 | 342217 | СО-505(5) | 1900-01-01 | 2024-12-01 | Заинский ОКО | МКД
ЗАИНСК Г, ПР-КТ. ПОБЕДЫ, д. 1/07, кв. 68 | 0293995 | СОЛО 1S | 1900-01-01 | 2024-12-01 | Заинский ОКО | МКД
ЗАИНСК Г, ПР-КТ. ПОБЕДЫ, д. 1/07, кв. 69 | 00576997 | Меркурий 201 | 1900-01-01 | 2024-12-01 | Заинский ОКО | МКД
ЗАИНСК Г, ПР-КТ. ПОБЕДЫ, д. 1/07, кв. 74 | 07789022042491 | СЕ 101 | 1900-01-01 | 2024-12-01 | Заинский ОКО | МКД
ЗАИНСК Г, ПР-КТ. ПОБЕДЫ, д. 1/07, кв. 75 | 019394 | СО-И449М (5) | 1900-01-01 | 2024-12-01 | Заинский ОКО | МКД
ЗАИНСК Г, ПР-КТ. ПОБЕДЫ, д. 1/07, кв. 76 | 283233 | СОЭ-52 | 1900-01-01 | 2024-12-01 | Заинский ОКО | МКД
ЗАИНСК Г, ПР-КТ. ПОБЕДЫ, д. 1/07, кв. 77 | 14992 | СО-ЭУО4Р | 1900-01-01 | 2024-12-01 | Заинский ОКО | МКД
ЗАИНСК Г, ПР-КТ. ПОБЕДЫ, д. 1/07, кв. 78 | 049904 | СО-И4491М2-5 | 1900-01-01 | 2024-12-01 | Заинский ОКО | МКД
ЗАИНСК Г, ПР-КТ. ПОБЕДЫ, д. 1/07, кв. 79 | 121573Н | СОЭ4491М2-1 | 1900-01-01 | 2024-12-01 | Заинский ОКО | МКД
ЗАИНСК Г, ПР-КТ. ПОБЕДЫ, д. 1/07, кв. 8 | 00128161 | Меркурий - 202- | 1900-01-01 | 2024-12-01 | Заинский ОКО | МКД
ЗАИНСК Г, ПР-КТ. ПОБЕДЫ, д. 1/07, кв. 81 | 114755 | СОЭ-52 | 1900-01-01 | 2024-12-01 | Заинский ОКО | МКД
ЗАИНСК Г, ПР-КТ. ПОБЕДЫ, д. 1/07, кв. 82 | 9029375407 | СОЛО 1S | 1900-01-01 | 2024-12-01 | Заинский ОКО | МКД
ЗАИНСК Г, ПР-КТ. ПОБЕДЫ, д. 1/07, кв. 83 | 33058 | ЛЕЙНЕ-ЭЛЕКТРО-01 | 1900-01-01 | 2024-02-01 | Заинский ОКО | МКД
ЗАИНСК Г, ПР-КТ. ПОБЕДЫ, д. 1/07, кв. 84 | 127114 | СО-И449 1М1-1 | 1900-01-01 | 2024-12-01 | Заинский ОКО | МКД
ЗАИНСК Г, ПР-КТ. ПОБЕДЫ, д. 1/07, кв. 85 | 109921 | СОЭ-52 | 1900-01-01 | 2024-12-01 | Заинский ОКО | МКД
ЗАИНСК Г, ПР-КТ. ПОБЕДЫ, д. 1/07, кв. 86 | 013979308 | ЦЭ2726-12 | 1900-01-01 | 2024-12-01 | Заинский ОКО | МКД
ЗАИНСК Г, ПР-КТ. ПОБЕДЫ, д. 1/07, кв. 88 | 036816907 | СОЛО 1S | 1900-01-01 | 2024-12-01 | Заинский ОКО | МКД
ЗАИНСК Г, ПР-КТ. ПОБЕДЫ, д. 1/07, кв. 89 | 315154 | СОЭ-52 | 1900-01-01 | 2024-12-01 | Заинский ОКО | МКД
ЗАИНСК Г, ПР-КТ. ПОБЕДЫ, д. 1/07, кв. 9 | 003261909 | СОЛО | 1900-01-01 | 2024-12-01 | Заинский ОКО | МКД
ЗАИНСК Г, ПР-КТ. ПОБЕДЫ, д. 1/07, кв. 93 | 03832 | СО-И4491М2-5 | 1900-01-01 | 2024-12-01 | Заинский ОКО | МКД
ЗАИНСК Г, ПР-КТ. ПОБЕДЫ, д. 1/07, кв. 94 | э0712970604 | ЦЭ6807П | 1900-01-01 | 2024-12-01 | Заинский ОКО | МКД
ЗАИНСК Г, ПР-КТ. ПОБЕДЫ, д. 1/07, кв. 95 | 118310 | СОЭ-52 | 1900-01-01 | 2024-12-01 | Заинский ОКО | МКД
ЗАИНСК Г, ПР-КТ. ПОБЕДЫ, д. 1/07, кв. 96 | 070893 | СО-И4491М2-5 | 1900-01-01 | 2024-12-01 | Заинский ОКО | МКД
ЗАИНСК Г, ПР-КТ. ПОБЕДЫ, д. 1/07, кв. 97 | 110245 | СОЭ-52 | 1900-01-01 | 2024-12-01 | Заинский ОКО | МКД
ЗАИНСК Г, ПР-КТ. ПОБЕДЫ, д. 1/07, кв. 99 | 05008615 | Меркурий 201 | 1900-01-01 | 2024-12-01 | Заинский ОКО | МКД
ЗАИНСК Г, ПР-КТ. ПОБЕДЫ, д. 1/08, кв. 1 | 024071 | СО-И4491М2-5 | 1900-01-01 | 2024-12-01 | Заинский ОКО | МКД
ЗАИНСК Г, ПР-КТ. ПОБЕДЫ, д. 1/08, кв. 10 | 360249 | СОЭ-52 | 1900-01-01 | 2024-12-01 | Заинский ОКО | МКД
ЗАИНСК Г, ПР-КТ. ПОБЕДЫ, д. 1/08, кв. 100 | 435260 | СО-505(5) | 1900-01-01 | 2024-12-01 | Заинский ОКО | МКД
ЗАИНСК Г, ПР-КТ. ПОБЕДЫ, д. 1/08, кв. 101 | 0203074447Н | ЦЭ-6807-П | 1900-01-01 | 2024-12-01 | Заинский ОКО | МКД
ЗАИНСК Г, ПР-КТ. ПОБЕДЫ, д. 1/08, кв. 102 | 0740959 | ГРАНИТ -1 | 1900-01-01 | 2024-12-01 | Заинский ОКО | МКД
ЗАИНСК Г, ПР-КТ. ПОБЕДЫ, д. 1/08, кв. 104 | 007157008НОЧЬ | ЕС2726 | 1900-01-01 | 2024-12-01 | Заинский ОКО | МКД
ЗАИНСК Г, ПР-КТ. ПОБЕДЫ, д. 1/08, кв. 105 | 007495019008646 | СЕ-102 | 1900-01-01 | 2024-12-01 | Заинский ОКО | МКД
ЗАИНСК Г, ПР-КТ. ПОБЕДЫ, д. 1/08, кв. 106 | 22027 | СО-ЭУО4Р | 1900-01-01 | 2024-12-01 | Заинский ОКО | МКД
ЗАИНСК Г, ПР-КТ. ПОБЕДЫ, д. 1/08, кв. 107 | 073857 | СО-Э4491М-1 | 1900-01-01 | 2024-12-01 | Заинский ОКО | МКД
ЗАИНСК Г, ПР-КТ. ПОБЕДЫ, д. 1/08, кв. 108 | 1111473 | СО-И4491М2-5 | 1900-01-01 | 2024-12-01 | Заинский ОКО | МКД
ЗАИНСК Г, ПР-КТ. ПОБЕДЫ, д. 1/08, кв. 12 | 285304 | СОЭ-52 | 1900-01-01 | 2024-12-01 | Заинский ОКО | МКД
ЗАИНСК Г, ПР-КТ. ПОБЕДЫ, д. 1/08, кв. 13 | 013432 | СО-Э4491 М2-1 | 1900-01-01 | 2024-12-01 | Заинский ОКО | МКД
ЗАИНСК Г, ПР-КТ. ПОБЕДЫ, д. 1/08, кв. 14 | 64149802 | Лейне Электро | 1900-01-01 | 2024-11-01 | Заинский ОКО | МКД
ЗАИНСК Г, ПР-КТ. ПОБЕДЫ, д. 1/08, кв. 15 | 64138099 | ЦЭ-6807- Б | 1900-01-01 | 2024-12-01 | Заинский ОКО | МКД
ЗАИНСК Г, ПР-КТ. ПОБЕДЫ, д. 1/08, кв. 16 | 69332 | ЛЕЙНЕ-ЭЛЕКТРО-01 | 1900-01-01 | 2024-12-01 | Заинский ОКО | МКД
ЗАИНСК Г, ПР-КТ. ПОБЕДЫ, д. 1/08, кв. 18 | 641117323 | Ц76807 П | 1900-01-01 | 2024-12-01 | Заинский ОКО | МКД
ЗАИНСК Г, ПР-КТ. ПОБЕДЫ, д. 1/08, кв. 19 | 307718э | СОЭ-52 | 1900-01-01 | 2024-12-01 | Заинский ОКО | МКД
ЗАИНСК Г, ПР-КТ. ПОБЕДЫ, д. 1/08, кв. 2 | 1010618Н | СО-И449 1М1-1 | 1900-01-01 | 2024-12-01 | Заинский ОКО | МКД
ЗАИНСК Г, ПР-КТ. ПОБЕДЫ, д. 1/08, кв. 20 | 037930 | СО-И4491М2-5 | 1900-01-01 | 2024-12-01 | Заинский ОКО | МКД
ЗАИНСК Г, ПР-КТ. ПОБЕДЫ, д. 1/08, кв. 22 | 64149782 | ЦЭ-6807- Б | 1900-01-01 | 2024-12-01 | Заинский ОКО | МКД
ЗАИНСК Г, ПР-КТ. ПОБЕДЫ, д. 1/08, кв. 23 | 110505 | СО-Э4491М | 1900-01-01 | 2024-12-01 | Заинский ОКО | МКД
ЗАИНСК Г, ПР-КТ. ПОБЕДЫ, д. 1/08, кв. 24 | 03955 | СО51ПК | 1900-01-01 | 2024-12-01 | Заинский ОКО | МКД
ЗАИНСК Г, ПР-КТ. ПОБЕДЫ, д. 1/08, кв. 25 | 64098914 | ЦЭ-6807- Б | 1900-01-01 | 2024-12-01 | Заинский ОКО | МКД
ЗАИНСК Г, ПР-КТ. ПОБЕДЫ, д. 1/08, кв. 26 | 04745905 | Меркурий 200 | 1900-01-01 | 2024-02-01 | Заинский ОКО | МКД
ЗАИНСК Г, ПР-КТ. ПОБЕДЫ, д. 1/08, кв. 27 | 523706 | СОЭ-52 | 1900-01-01 | 2024-12-01 | Заинский ОКО | МКД
ЗАИНСК Г, ПР-КТ. ПОБЕДЫ, д. 1/08, кв. 28 | 640348441 | ЦЭ-6807- Б | 1900-01-01 | 2024-12-01 | Заинский ОКО | МКД
ЗАИНСК Г, ПР-КТ. ПОБЕДЫ, д. 1/08, кв. 29 | 2527016 | ЦЭ-6807- Б | 1900-01-01 | 2024-12-01 | Заинский ОКО | МКД
ЗАИНСК Г, ПР-КТ. ПОБЕДЫ, д. 1/08, кв. 3 | 109816 | СОЭ-52 | 1900-01-01 | 2024-12-01 | Заинский ОКО | МКД
ЗАИНСК Г, ПР-КТ. ПОБЕДЫ, д. 1/08, кв. 30 | 032273 | СО-И4491М2-5 | 1900-01-01 | 2024-12-01 | Заинский ОКО | МКД
ЗАИНСК Г, ПР-КТ. ПОБЕДЫ, д. 1/08, кв. 31 | 64138095 | ЦЭ-6807- Б | 1900-01-01 | 2024-12-01 | Заинский ОКО | МКД
ЗАИНСК Г, ПР-КТ. ПОБЕДЫ, д. 1/08, кв. 32 | 74300 | СО-И4491М2-5 | 1900-01-01 | 2024-12-01 | Заинский ОКО | МКД
ЗАИНСК Г, ПР-КТ. ПОБЕДЫ, д. 1/08, кв. 33 | 043509 | СО-Э4491М | 1900-01-01 | 2024-12-01 | Заинский ОКО | МКД
ЗАИНСК Г, ПР-КТ. ПОБЕДЫ, д. 1/08, кв. 34 | 123589. | со-и4491М2-2 | 1900-01-01 | 2024-12-01 | Заинский ОКО | МКД
ЗАИНСК Г, ПР-КТ. ПОБЕДЫ, д. 1/08, кв. 35 | 64138260 | ЦЭ-6807- Б | 1900-01-01 | 2024-12-01 | Заинский ОКО | МКД
ЗАИНСК Г, ПР-КТ. ПОБЕДЫ, д. 1/08, кв. 36 | 046329 | СОЭ-52 | 1900-01-01 | 2024-12-01 | Заинский ОКО | МКД
ЗАИНСК Г, ПР-КТ. ПОБЕДЫ, д. 1/08, кв. 37 | 1011242 | СО-И449 (5) | 1900-01-01 | 2024-12-01 | Заинский ОКО | МКД
ЗАИНСК Г, ПР-КТ. ПОБЕДЫ, д. 1/08, кв. 39 | 04976044. | Меркурий 201 | 1900-01-01 | 2024-12-01 | Заинский ОКО | МКД
ЗАИНСК Г, ПР-КТ. ПОБЕДЫ, д. 1/08, кв. 40 | 28769 | ЛЕЙНЕ-ЭЛЕКТРО-01 | 1900-01-01 | 2024-12-01 | Заинский ОКО | МКД
ЗАИНСК Г, ПР-КТ. ПОБЕДЫ, д. 1/08, кв. 41 | 110554 | СО-Э4491 М2-1 | 1900-01-01 | 2024-12-01 | Заинский ОКО | МКД
ЗАИНСК Г, ПР-КТ. ПОБЕДЫ, д. 1/08, кв. 45 | 05088568э | Меркурий 201 | 1900-01-01 | 2024-12-01 | Заинский ОКО | МКД
ЗАИНСК Г, ПР-КТ. ПОБЕДЫ, д. 1/08, кв. 46 | 1010585 | СО-И4491М2-5 | 1900-01-01 | 2024-12-01 | Заинский ОКО | МКД
ЗАИНСК Г, ПР-КТ. ПОБЕДЫ, д. 1/08, кв. 47 | 100848 | СО-Э4491М | 1900-01-01 | 2024-12-01 | Заинский ОКО | МКД
ЗАИНСК Г, ПР-КТ. ПОБЕДЫ, д. 1/08, кв. 48 | 109794 | СОЭ-52 | 1900-01-01 | 2024-12-01 | Заинский ОКО | МКД
ЗАИНСК Г, ПР-КТ. ПОБЕДЫ, д. 1/08, кв. 49 | 024029Н | СОЭ-52 | 1900-01-01 | 2024-12-01 | Заинский ОКО | МКД
ЗАИНСК Г, ПР-КТ. ПОБЕДЫ, д. 1/08, кв. 50 | 01437451 | Меркурий 200 | 1900-01-01 | 2024-12-01 | Заинский ОКО | МКД
ЗАИНСК Г, ПР-КТ. ПОБЕДЫ, д. 1/08, кв. 52 | 01911433 | Меркурий 200 | 1900-01-01 | 2024-12-01 | Заинский ОКО | МКД
ЗАИНСК Г, ПР-КТ. ПОБЕДЫ, д. 1/08, кв. 53 | 511606 | СОЭ-52 | 1900-01-01 | 2024-12-01 | Заинский ОКО | МКД
ЗАИНСК Г, ПР-КТ. ПОБЕДЫ, д. 1/08, кв. 54 | 623156 | СО-505(5) | 1900-01-01 | 2024-12-01 | Заинский ОКО | МКД
ЗАИНСК Г, ПР-КТ. ПОБЕДЫ, д. 1/08, кв. 55 | 089 | СО-И4491М2-5 | 1900-01-01 | 2024-12-01 | Заинский ОКО | МКД
ЗАИНСК Г, ПР-КТ. ПОБЕДЫ, д. 1/08, кв. 57 | 015134. | со-и4491М2-2 | 1900-01-01 | 2024-12-01 | Заинский ОКО | МКД
ЗАИНСК Г, ПР-КТ. ПОБЕДЫ, д. 1/08, кв. 58 | 323471 | СОЭ-52 | 1900-01-01 | 2024-12-01 | Заинский ОКО | МКД
ЗАИНСК Г, ПР-КТ. ПОБЕДЫ, д. 1/08, кв. 6 | 22173 | СО-ЭУО4Р | 1900-01-01 | 2024-12-01 | Заинский ОКО | МКД
ЗАИНСК Г, ПР-КТ. ПОБЕДЫ, д. 1/08, кв. 63 | 078292 | СО-Э52 | 1900-01-01 | 2024-02-01 | Заинский ОКО | МКД
ЗАИНСК Г, ПР-КТ. ПОБЕДЫ, д. 1/08, кв. 67 | 050584 | СОЭ4491М2-1 | 1900-01-01 | 2024-12-01 | Заинский ОКО | МКД
ЗАИНСК Г, ПР-КТ. ПОБЕДЫ, д. 1/08, кв. 68 | 005521 | СОЭ-5/60 | 1900-01-01 | 2024-12-01 | Заинский ОКО | МКД
ЗАИНСК Г, ПР-КТ. ПОБЕДЫ, д. 1/08, кв. 69 | 070009 | Барс 1.111 | 1900-01-01 | 2024-12-01 | Заинский ОКО | МКД
ЗАИНСК Г, ПР-КТ. ПОБЕДЫ, д. 1/08, кв. 7 | 036100э | СО-И4491М2-5 | 1900-01-01 | 2024-12-01 | Заинский ОКО | МКД
ЗАИНСК Г, ПР-КТ. ПОБЕДЫ, д. 1/08, кв. 71 | 497508э | СОЭ-52 | 1900-01-01 | 2024-12-01 | Заинский ОКО | МКД
ЗАИНСК Г, ПР-КТ. ПОБЕДЫ, д. 1/08, кв. 73 | 628942 | СОЭ-55 50-Т-112 | 1900-01-01 | 2024-12-01 | Заинский ОКО | МКД
ЗАИНСК Г, ПР-КТ. ПОБЕДЫ, д. 1/08, кв. 76 | 088875 | СО-И4491М2-5 | 1900-01-01 | 2024-12-01 | Заинский ОКО | МКД
ЗАИНСК Г, ПР-КТ. ПОБЕДЫ, д. 1/08, кв. 79 | 122277 | со-и4491М2-2 | 1900-01-01 | 2024-12-01 | Заинский ОКО | МКД
ЗАИНСК Г, ПР-КТ. ПОБЕДЫ, д. 1/08, кв. 8 | 016093 | СЭБ-1 | 1900-01-01 | 2024-12-01 | Заинский ОКО | МКД
ЗАИНСК Г, ПР-КТ. ПОБЕДЫ, д. 1/08, кв. 80 | 64149475Н | ЦЭ-6807- Б | 1900-01-01 | 2024-12-01 | Заинский ОКО | МКД
ЗАИНСК Г, ПР-КТ. ПОБЕДЫ, д. 1/08, кв. 82 | 150679э | СОЭ-52 | 1900-01-01 | 2024-12-01 | Заинский ОКО | МКД
ЗАИНСК Г, ПР-КТ. ПОБЕДЫ, д. 1/08, кв. 83 | 64149430э | ЦЭ-6807- Б | 1900-01-01 | 2024-12-01 | Заинский ОКО | МКД
ЗАИНСК Г, ПР-КТ. ПОБЕДЫ, д. 1/08, кв. 84 | 041284 | СО-Э52 | 1900-01-01 | 2024-12-01 | Заинский ОКО | МКД
ЗАИНСК Г, ПР-КТ. ПОБЕДЫ, д. 1/08, кв. 85 | 523331 | СОЭ-52 | 1900-01-01 | 2024-12-01 | Заинский ОКО | МКД
ЗАИНСК Г, ПР-КТ. ПОБЕДЫ, д. 1/08, кв. 86 | 046280 | СОЭ-5/60 | 1900-01-01 | 2024-12-01 | Заинский ОКО | МКД
ЗАИНСК Г, ПР-КТ. ПОБЕДЫ, д. 1/08, кв. 87 | 35277Н | СО-ИБМ3 | 1900-01-01 | 2024-12-01 | Заинский ОКО | МКД
ЗАИНСК Г, ПР-КТ. ПОБЕДЫ, д. 1/08, кв. 88 | 119369 | со-и4491М2-2 | 1900-01-01 | 2024-12-01 | Заинский ОКО | МКД
ЗАИНСК Г, ПР-КТ. ПОБЕДЫ, д. 1/08, кв. 89 | 065548 | СО-И4491М2-5 | 1900-01-01 | 2024-12-01 | Заинский ОКО | МКД
ЗАИНСК Г, ПР-КТ. ПОБЕДЫ, д. 1/08, кв. 91 | 007791020008255 | СЕ 101R5 145М | 1900-01-01 | 2024-12-01 | Заинский ОКО | МКД
ЗАИНСК Г, ПР-КТ. ПОБЕДЫ, д. 1/08, кв. 92 | 104532 | СО-И449 1М1-1 | 1900-01-01 | 2024-12-01 | Заинский ОКО | МКД
ЗАИНСК Г, ПР-КТ. ПОБЕДЫ, д. 1/08, кв. 95 | 05009477-09 | Меркурий 201 | 1900-01-01 | 2024-12-01 | Заинский ОКО | МКД
ЗАИНСК Г, ПР-КТ. ПОБЕДЫ, д. 1/08, кв. 96 | 3133814 | ЦЭ-6807- Б | 1900-01-01 | 2024-12-01 | Заинский ОКО | МКД
ЗАИНСК Г, ПР-КТ. ПОБЕДЫ, д. 1/08, кв. 97 | 006922409 | СОЛО | 2018-10-01 | 2024-12-01 | Заинский ОКО | МКД
ЗАИНСК Г, ПР-КТ. ПОБЕДЫ, д. 1/08, кв. 98 | 64121621 | ЦЭ-6807- Б | 1900-01-01 | 2024-12-01 | Заинский ОКО | МКД
ЗАИНСК Г, ПР-КТ. ПОБЕДЫ, д. 1/08, кв. 99 | 0108026802 | СКАТ 101 | 1900-01-01 | 2024-11-01 | Заинский ОКО | МКД
ЗАИНСК Г, ПР-КТ. ПОБЕДЫ, д. 1/09, кв. 1 | 2903650э | ЦЭ-6807- Б | 1900-01-01 | 2024-12-01 | Заинский ОКО | МКД
ЗАИНСК Г, ПР-КТ. ПОБЕДЫ, д. 1/09, кв. 10 | 294647 | СОЭ-52 | 1900-01-01 | 2024-12-01 | Заинский ОКО | МКД
ЗАИНСК Г, ПР-КТ. ПОБЕДЫ, д. 1/09, кв. 100 | 0286131 | СОЛО 1S | 1900-01-01 | 2024-12-01 | Заинский ОКО | МКД
ЗАИНСК Г, ПР-КТ. ПОБЕДЫ, д. 1/09, кв. 101 | 00993508-0 | Меркурий 201 | 1900-01-01 | 2024-12-01 | Заинский ОКО | МКД
ЗАИНСК Г, ПР-КТ. ПОБЕДЫ, д. 1/09, кв. 102 | 1211120 | СО-И449 1М1-1 | 1900-01-01 | 2024-12-01 | Заинский ОКО | МКД
ЗАИНСК Г, ПР-КТ. ПОБЕДЫ, д. 1/09, кв. 105 | 110868 | СОЭ-52 | 1900-01-01 | 2024-12-01 | Заинский ОКО | МКД
ЗАИНСК Г, ПР-КТ. ПОБЕДЫ, д. 1/09, кв. 106 | 902941120709Н | СОЛО 1S | 1900-01-01 | 2024-12-01 | Заинский ОКО | МКД
ЗАИНСК Г, ПР-КТ. ПОБЕДЫ, д. 1/09, кв. 107 | 497394 | СОЭ-52 | 1900-01-01 | 2024-12-01 | Заинский ОКО | МКД
ЗАИНСК Г, ПР-КТ. ПОБЕДЫ, д. 1/09, кв. 109 | 010867 | СО-Э4491М-1 | 1900-01-01 | 2024-12-01 | Заинский ОКО | МКД
ЗАИНСК Г, ПР-КТ. ПОБЕДЫ, д. 1/09, кв. 11 | 123957 | СО-И449 1М1-1 | 1900-01-01 | 2024-12-01 | Заинский ОКО | МКД
ЗАИНСК Г, ПР-КТ. ПОБЕДЫ, д. 1/09, кв. 110 | 034991 | СО-И449 1М1-1 | 1900-01-01 | 2024-12-01 | Заинский ОКО | МКД
ЗАИНСК Г, ПР-КТ. ПОБЕДЫ, д. 1/09, кв. 111 | 03031 | СО-И4491М2-5 | 1900-01-01 | 2024-12-01 | Заинский ОКО | МКД
ЗАИНСК Г, ПР-КТ. ПОБЕДЫ, д. 1/09, кв. 113 | 27758/электро | СО-505(5) | 1900-01-01 | 2024-12-01 | Заинский ОКО | МКД
ЗАИНСК Г, ПР-КТ. ПОБЕДЫ, д. 1/09, кв. 114 | 4№058264. | ЦЭ-6807- Б | 1900-01-01 | 2024-12-01 | Заинский ОКО | МКД
ЗАИНСК Г, ПР-КТ. ПОБЕДЫ, д. 1/09, кв. 116 | 109592 | СОЭ-52 | 1900-01-01 | 2024-12-01 | Заинский ОКО | МКД
ЗАИНСК Г, ПР-КТ. ПОБЕДЫ, д. 1/09, кв. 117 | 080060 | СОЭ-52 | 1900-01-01 | 2024-12-01 | Заинский ОКО | МКД
ЗАИНСК Г, ПР-КТ. ПОБЕДЫ, д. 1/09, кв. 119 | 111982 | СО-Э4491 М2-1 | 1900-01-01 | 2024-12-01 | Заинский ОКО | МКД
ЗАИНСК Г, ПР-КТ. ПОБЕДЫ, д. 1/09, кв. 120 | 109884 | СОЭ-52 | 1900-01-01 | 2024-12-01 | Заинский ОКО | МКД
ЗАИНСК Г, ПР-КТ. ПОБЕДЫ, д. 1/09, кв. 122 комн. 1опл | 0507725П | ГРАНИТ -1 | 1900-01-01 | 2024-12-01 | Заинский ОКО | МКД
ЗАИНСК Г, ПР-КТ. ПОБЕДЫ, д. 1/09, кв. 122 комн. 2 | 0507725П | ГРАНИТ -1 | 2017-12-01 | 2024-12-01 | Заинский ОКО | МКД
ЗАИНСК Г, ПР-КТ. ПОБЕДЫ, д. 1/09, кв. 122 комн. 3 | 0507725П | ГРАНИТ -1 | 2017-12-01 | 2024-12-01 | Заинский ОКО | МКД
ЗАИНСК Г, ПР-КТ. ПОБЕДЫ, д. 1/09, кв. 123 | 081955 | СО-И449М (5) | 1900-01-01 | 2024-12-01 | Заинский ОКО | МКД
ЗАИНСК Г, ПР-КТ. ПОБЕДЫ, д. 1/09, кв. 124 | 088177Н | СО-И4491М2-5 | 1900-01-01 | 2024-12-01 | Заинский ОКО | МКД
ЗАИНСК Г, ПР-КТ. ПОБЕДЫ, д. 1/09, кв. 126 | 000891 | СОЭ-52 | 1900-01-01 | 2024-12-01 | Заинский ОКО | МКД
ЗАИНСК Г, ПР-КТ. ПОБЕДЫ, д. 1/09, кв. 128 | 037085307Н | СОЛО 1S | 1900-01-01 | 2024-12-01 | Заинский ОКО | МКД
ЗАИНСК Г, ПР-КТ. ПОБЕДЫ, д. 1/09, кв. 129 | 001306 | СОЭ-52 | 1900-01-01 | 2024-12-01 | Заинский ОКО | МКД
ЗАИНСК Г, ПР-КТ. ПОБЕДЫ, д. 1/09, кв. 130 | 0293764 | СОЛО 1S | 1900-01-01 | 2024-12-01 | Заинский ОКО | МКД
ЗАИНСК Г, ПР-КТ. ПОБЕДЫ, д. 1/09, кв. 131 | 092156 | СО-Э4491М | 1900-01-01 | 2024-12-01 | Заинский ОКО | МКД
ЗАИНСК Г, ПР-КТ. ПОБЕДЫ, д. 1/09, кв. 132 | 118596 | СО-И4491М2-5 | 1900-01-01 | 2024-12-01 | Заинский ОКО | МКД
ЗАИНСК Г, ПР-КТ. ПОБЕДЫ, д. 1/09, кв. 133 | 078772Н | СОЭ-52 | 1900-01-01 | 2024-12-01 | Заинский ОКО | МКД
ЗАИНСК Г, ПР-КТ. ПОБЕДЫ, д. 1/09, кв. 134 | 040980Н | СО-Э4491М | 1900-01-01 | 2024-12-01 | Заинский ОКО | МКД
ЗАИНСК Г, ПР-КТ. ПОБЕДЫ, д. 1/09, кв. 135 | 024797 | СО-Э4491М | 1900-01-01 | 2024-12-01 | Заинский ОКО | МКД
ЗАИНСК Г, ПР-КТ. ПОБЕДЫ, д. 1/09, кв. 137 | 27500/элект | Ц76807 П | 1900-01-01 | 2024-12-01 | Заинский ОКО | МКД
ЗАИНСК Г, ПР-КТ. ПОБЕДЫ, д. 1/09, кв. 138 | 810015 | СО-505(5) | 1900-01-01 | 2024-12-01 | Заинский ОКО | МКД
ЗАИНСК Г, ПР-КТ. ПОБЕДЫ, д. 1/09, кв. 139 | 004380 | СОЭЭСО-6706И | 1900-01-01 | 2024-12-01 | Заинский ОКО | МКД
ЗАИНСК Г, ПР-КТ. ПОБЕДЫ, д. 1/09, кв. 14 | 103040 | СО-Э4491М | 1900-01-01 | 2024-12-01 | Заинский ОКО | МКД
ЗАИНСК Г, ПР-КТ. ПОБЕДЫ, д. 1/09, кв. 140 | 093289 | СО-Э4491М | 1900-01-01 | 2024-12-01 | Заинский ОКО | МКД
ЗАИНСК Г, ПР-КТ. ПОБЕДЫ, д. 1/09, кв. 141 | 106494Н | СО-И4491М2-5 | 1900-01-01 | 2024-12-01 | Заинский ОКО | МКД
ЗАИНСК Г, ПР-КТ. ПОБЕДЫ, д. 1/09, кв. 142 | 047299 | СО-И4491М2-5 | 1900-01-01 | 2024-12-01 | Заинский ОКО | МКД
ЗАИНСК Г, ПР-КТ. ПОБЕДЫ, д. 1/09, кв. 143 | 0293536 | СОЛО 1S | 1900-01-01 | 2024-12-01 | Заинский ОКО | МКД
ЗАИНСК Г, ПР-КТ. ПОБЕДЫ, д. 1/09, кв. 145 | 0285018 | СОЛО 1S | 1900-01-01 | 2024-12-01 | Заинский ОКО | МКД
ЗАИНСК Г, ПР-КТ. ПОБЕДЫ, д. 1/09, кв. 146 | 123042 | СОЭ4491М2-1 | 1900-01-01 | 2024-12-01 | Заинский ОКО | МКД
ЗАИНСК Г, ПР-КТ. ПОБЕДЫ, д. 1/09, кв. 147 | 0293424 | СОЛО 1S | 1900-01-01 | 2024-12-01 | Заинский ОКО | МКД
ЗАИНСК Г, ПР-КТ. ПОБЕДЫ, д. 1/09, кв. 148 | 056761 | со-и4491М2-2 | 1900-01-01 | 2024-12-01 | Заинский ОКО | МКД
ЗАИНСК Г, ПР-КТ. ПОБЕДЫ, д. 1/09, кв. 149 | 0293505 | СОЛО 1S | 1900-01-01 | 2024-12-01 | Заинский ОКО | МКД
ЗАИНСК Г, ПР-КТ. ПОБЕДЫ, д. 1/09, кв. 15 | 0284177 | СОЛО 1S | 1900-01-01 | 2024-12-01 | Заинский ОКО | МКД
ЗАИНСК Г, ПР-КТ. ПОБЕДЫ, д. 1/09, кв. 151 | 014309 | СО-Э4491 М2-1 | 1900-01-01 | 2024-12-01 | Заинский ОКО | МКД
ЗАИНСК Г, ПР-КТ. ПОБЕДЫ, д. 1/09, кв. 152 | 21153э | СО-И446М-5 | 1900-01-01 | 2024-12-01 | Заинский ОКО | МКД
ЗАИНСК Г, ПР-КТ. ПОБЕДЫ, д. 1/09, кв. 153 | 110763 | СОЭ-52 | 1900-01-01 | 2024-12-01 | Заинский ОКО | МКД
ЗАИНСК Г, ПР-КТ. ПОБЕДЫ, д. 1/09, кв. 154 | 081085Н | БАРС-1.111 | 1900-01-01 | 2024-12-01 | Заинский ОКО | МКД
ЗАИНСК Г, ПР-КТ. ПОБЕДЫ, д. 1/09, кв. 155 | 0293773 | СОЛО 1S | 1900-01-01 | 2024-12-01 | Заинский ОКО | МКД
ЗАИНСК Г, ПР-КТ. ПОБЕДЫ, д. 1/09, кв. 156 | 01285131Н | Меркурий - 202- | 1900-01-01 | 2024-12-01 | Заинский ОКО | МКД
ЗАИНСК Г, ПР-КТ. ПОБЕДЫ, д. 1/09, кв. 157 | 072171 | СО-Э4491М | 1900-01-01 | 2024-12-01 | Заинский ОКО | МКД
ЗАИНСК Г, ПР-КТ. ПОБЕДЫ, д. 1/09, кв. 158 | 0701170708.. | СЕ-102 | 1900-01-01 | 2024-12-01 | Заинский ОКО | МКД
ЗАИНСК Г, ПР-КТ. ПОБЕДЫ, д. 1/09, кв. 160 | 0244206 | СОЛО 1S | 1900-01-01 | 2024-12-01 | Заинский ОКО | МКД
ЗАИНСК Г, ПР-КТ. ПОБЕДЫ, д. 1/09, кв. 162 | 321678 | СО-ЭЭ6706(5) | 1900-01-01 | 2024-12-01 | Заинский ОКО | МКД
ЗАИНСК Г, ПР-КТ. ПОБЕДЫ, д. 1/09, кв. 163 | 239431: | Нева 101 | 2017-10-01 | 2024-12-01 | Заинский ОКО | МКД
ЗАИНСК Г, ПР-КТ. ПОБЕДЫ, д. 1/09, кв. 164 | 180012 | СОЭ-5/60 | 1900-01-01 | 2024-12-01 | Заинский ОКО | МКД
ЗАИНСК Г, ПР-КТ. ПОБЕДЫ, д. 1/09, кв. 167 | 14081387Н | МЕРКУРИЙ 201 | 1900-01-01 | 2024-12-01 | Заинский ОКО | МКД
ЗАИНСК Г, ПР-КТ. ПОБЕДЫ, д. 1/09, кв. 168 | 014754 | СО-И449М (5) | 1900-01-01 | 2024-12-01 | Заинский ОКО | МКД
ЗАИНСК Г, ПР-КТ. ПОБЕДЫ, д. 1/09, кв. 169 | 046454 | СОЭ-52 | 1900-01-01 | 2024-12-01 | Заинский ОКО | МКД
ЗАИНСК Г, ПР-КТ. ПОБЕДЫ, д. 1/09, кв. 170 | 100899 | Барс 1.111 | 1900-01-01 | 2024-12-01 | Заинский ОКО | МКД
ЗАИНСК Г, ПР-КТ. ПОБЕДЫ, д. 1/09, кв. 171 | 0293987 | СОЛО 1S | 1900-01-01 | 2024-12-01 | Заинский ОКО | МКД
ЗАИНСК Г, ПР-КТ. ПОБЕДЫ, д. 1/09, кв. 173 | 0285073 | СОЛО 1S | 1900-01-01 | 2024-12-01 | Заинский ОКО | МКД
ЗАИНСК Г, ПР-КТ. ПОБЕДЫ, д. 1/09, кв. 174 | 110542 | СО-Э4491М | 1900-01-01 | 2024-12-01 | Заинский ОКО | МКД
ЗАИНСК Г, ПР-КТ. ПОБЕДЫ, д. 1/09, кв. 175 | 020988 | СО-Э4491 М2-1 | 1900-01-01 | 2024-12-01 | Заинский ОКО | МКД
ЗАИНСК Г, ПР-КТ. ПОБЕДЫ, д. 1/09, кв. 176 | 02004649 | СЭО-1.15.402 | 1900-01-01 | 2024-12-01 | Заинский ОКО | МКД
ЗАИНСК Г, ПР-КТ. ПОБЕДЫ, д. 1/09, кв. 177 | 113781 | СОЭ-52/60-01Ш | 1900-01-01 | 2024-12-01 | Заинский ОКО | МКД
ЗАИНСК Г, ПР-КТ. ПОБЕДЫ, д. 1/09, кв. 18 | 0285112. | СОЛО 1S | 2017-09-01 | 2024-12-01 | Заинский ОКО | МКД
ЗАИНСК Г, ПР-КТ. ПОБЕДЫ, д. 1/09, кв. 180 | 112325 | СО51ПК | 1900-01-01 | 2024-12-01 | Заинский ОКО | МКД
ЗАИНСК Г, ПР-КТ. ПОБЕДЫ, д. 1/09, кв. 181 | 100625 | СО-Э4491М | 1900-01-01 | 2024-12-01 | Заинский ОКО | МКД
ЗАИНСК Г, ПР-КТ. ПОБЕДЫ, д. 1/09, кв. 182 | 127277 | СО-И449 1М1-1 | 1900-01-01 | 2024-12-01 | Заинский ОКО | МКД
ЗАИНСК Г, ПР-КТ. ПОБЕДЫ, д. 1/09, кв. 183 | 113325 | Барс 1.111 | 1900-01-01 | 2024-12-01 | Заинский ОКО | МКД
ЗАИНСК Г, ПР-КТ. ПОБЕДЫ, д. 1/09, кв. 184 | 27446 | 1МШ-1 | 1900-01-01 | 2024-12-01 | Заинский ОКО | МКД
ЗАИНСК Г, ПР-КТ. ПОБЕДЫ, д. 1/09, кв. 186 | ээээ0712870801 | ЦЭ6807П | 1900-01-01 | 2024-12-01 | Заинский ОКО | МКД
ЗАИНСК Г, ПР-КТ. ПОБЕДЫ, д. 1/09, кв. 187 | 526895 | СОЭ-52 | 1900-01-01 | 2024-12-01 | Заинский ОКО | МКД
ЗАИНСК Г, ПР-КТ. ПОБЕДЫ, д. 1/09, кв. 188 | 02043304. | Меркурий 200 | 1900-01-01 | 2024-12-01 | Заинский ОКО | МКД
ЗАИНСК Г, ПР-КТ. ПОБЕДЫ, д. 1/09, кв. 189 | 102968 | СО-Э4491М | 1900-01-01 | 2024-12-01 | Заинский ОКО | МКД
ЗАИНСК Г, ПР-КТ. ПОБЕДЫ, д. 1/09, кв. 19 | ночной | ТИП1 | 1900-01-01 | 2024-12-01 | Заинский ОКО | МКД
ЗАИНСК Г, ПР-КТ. ПОБЕДЫ, д. 1/09, кв. 190 | 092955 | СО-Э4491М | 1900-01-01 | 2024-12-01 | Заинский ОКО | МКД
ЗАИНСК Г, ПР-КТ. ПОБЕДЫ, д. 1/09, кв. 191 | 111734 | СОЭ-5250/11 | 1900-01-01 | 2024-12-01 | Заинский ОКО | МКД
ЗАИНСК Г, ПР-КТ. ПОБЕДЫ, д. 1/09, кв. 192 | 07791054018206 | СЕ 101 | 1900-01-01 | 2024-12-01 | Заинский ОКО | МКД
ЗАИНСК Г, ПР-КТ. ПОБЕДЫ, д. 1/09, кв. 193 | 0293480 | СОЛО 1S | 1900-01-01 | 2024-12-01 | Заинский ОКО | МКД
ЗАИНСК Г, ПР-КТ. ПОБЕДЫ, д. 1/09, кв. 194 | 00778902036333Н | СЕ 101R5 145М | 1900-01-01 | 2024-12-01 | Заинский ОКО | МКД
ЗАИНСК Г, ПР-КТ. ПОБЕДЫ, д. 1/09, кв. 196 | 345260э | СОЭ-52/50-11Ш | 1900-01-01 | 2024-12-01 | Заинский ОКО | МКД
ЗАИНСК Г, ПР-КТ. ПОБЕДЫ, д. 1/09, кв. 197 | 0276022 | СОЛО 1S | 1900-01-01 | 2024-12-01 | Заинский ОКО | МКД
ЗАИНСК Г, ПР-КТ. ПОБЕДЫ, д. 1/09, кв. 198 | 0284860 | СОЛО 1S | 1900-01-01 | 2024-12-01 | Заинский ОКО | МКД
ЗАИНСК Г, ПР-КТ. ПОБЕДЫ, д. 1/09, кв. 199 | 49029404 | ЦЭ6807-Б | 1900-01-01 | 2024-12-01 | Заинский ОКО | МКД
ЗАИНСК Г, ПР-КТ. ПОБЕДЫ, д. 1/09, кв. 2 | 053039 | СОЭ-52 | 1900-01-01 | 2024-12-01 | Заинский ОКО | МКД
ЗАИНСК Г, ПР-КТ. ПОБЕДЫ, д. 1/09, кв. 20 | 00995011-0 | Меркурий 201 | 1900-01-01 | 2024-12-01 | Заинский ОКО | МКД
ЗАИНСК Г, ПР-КТ. ПОБЕДЫ, д. 1/09, кв. 200 | 0285209 | СОЛО 1S | 1900-01-01 | 2024-12-01 | Заинский ОКО | МКД
ЗАИНСК Г, ПР-КТ. ПОБЕДЫ, д. 1/09, кв. 202 | 037062407 | СОЛО 1S | 1900-01-01 | 2024-12-01 | Заинский ОКО | МКД
ЗАИНСК Г, ПР-КТ. ПОБЕДЫ, д. 1/09, кв. 203 | 105148 | СО-Э4491 М2-1 | 1900-01-01 | 2024-12-01 | Заинский ОКО | МКД
ЗАИНСК Г, ПР-КТ. ПОБЕДЫ, д. 1/09, кв. 205 | 03789097 | Меркурий 200 | 1900-01-01 | 2024-12-01 | Заинский ОКО | МКД
ЗАИНСК Г, ПР-КТ. ПОБЕДЫ, д. 1/09, кв. 206 | 9028513407 | СОЛО 1S | 1900-01-01 | 2024-12-01 | Заинский ОКО | МКД
ЗАИНСК Г, ПР-КТ. ПОБЕДЫ, д. 1/09, кв. 207 | 056448 | СЭО-1.00.1 | 1900-01-01 | 2024-12-01 | Заинский ОКО | МКД
ЗАИНСК Г, ПР-КТ. ПОБЕДЫ, д. 1/09, кв. 208 | 043146107Н | СОЛО 1S | 1900-01-01 | 2024-12-01 | Заинский ОКО | МКД
ЗАИНСК Г, ПР-КТ. ПОБЕДЫ, д. 1/09, кв. 209 | 0293974 | СОЛО 1S | 1900-01-01 | 2024-12-01 | Заинский ОКО | МКД
ЗАИНСК Г, ПР-КТ. ПОБЕДЫ, д. 1/09, кв. 21 | 117227 | СО-Э4491М | 1900-01-01 | 2024-12-01 | Заинский ОКО | МКД
ЗАИНСК Г, ПР-КТ. ПОБЕДЫ, д. 1/09, кв. 212 | 071297070508 | ЦЭ-6807-П | 1900-01-01 | 2024-12-01 | Заинский ОКО | МКД
ЗАИНСК Г, ПР-КТ. ПОБЕДЫ, д. 1/09, кв. 212 комн. 2 | 071297070508 | ЦЭ-6807-П | 1900-01-01 | 2024-12-01 | Заинский ОКО | МКД
ЗАИНСК Г, ПР-КТ. ПОБЕДЫ, д. 1/09, кв. 213 | 122107 | СО-505(5) | 1900-01-01 | 2024-12-01 | Заинский ОКО | МКД
ЗАИНСК Г, ПР-КТ. ПОБЕДЫ, д. 1/09, кв. 214 | 322594 | СОЭ-52 | 1900-01-01 | 2024-12-01 | Заинский ОКО | МКД
ЗАИНСК Г, ПР-КТ. ПОБЕДЫ, д. 1/09, кв. 215 | 115828. | СО-Э4491М1-1 | 1900-01-01 | 2024-12-01 | Заинский ОКО | МКД
ЗАИНСК Г, ПР-КТ. ПОБЕДЫ, д. 1/09, кв. 216 | 1011286 | СО-И4491М2-5 | 1900-01-01 | 2024-12-01 | Заинский ОКО | МКД
ЗАИНСК Г, ПР-КТ. ПОБЕДЫ, д. 1/09, кв. 217 | 109773 | СОЭ-52 | 1900-01-01 | 2024-12-01 | Заинский ОКО | МКД
ЗАИНСК Г, ПР-КТ. ПОБЕДЫ, д. 1/09, кв. 218 | 008743508. | ЕС2726 | 1900-01-01 | 2024-12-01 | Заинский ОКО | МКД
ЗАИНСК Г, ПР-КТ. ПОБЕДЫ, д. 1/09, кв. 219 | 118443 | СОЭ-52 | 1900-01-01 | 2024-12-01 | Заинский ОКО | МКД
ЗАИНСК Г, ПР-КТ. ПОБЕДЫ, д. 1/09, кв. 22 | 3078127 | ЦЭ-6807- Б | 1900-01-01 | 2024-12-01 | Заинский ОКО | МКД
ЗАИНСК Г, ПР-КТ. ПОБЕДЫ, д. 1/09, кв. 220 | 417200 | СО-Э4491М | 1900-01-01 | 2024-12-01 | Заинский ОКО | МКД
ЗАИНСК Г, ПР-КТ. ПОБЕДЫ, д. 1/09, кв. 222 | 048323 | СО-Э4491М1-1 | 1900-01-01 | 2024-12-01 | Заинский ОКО | МКД
ЗАИНСК Г, ПР-КТ. ПОБЕДЫ, д. 1/09, кв. 223 | 0288544 | СОЛО 1S | 1900-01-01 | 2024-12-01 | Заинский ОКО | МКД
ЗАИНСК Г, ПР-КТ. ПОБЕДЫ, д. 1/09, кв. 224 | 002528 | СОЭ-52/60-01Ш | 1900-01-01 | 2024-12-01 | Заинский ОКО | МКД
ЗАИНСК Г, ПР-КТ. ПОБЕДЫ, д. 1/09, кв. 225 | 0136365 | СО-И4491М2-5 | 1900-01-01 | 2024-12-01 | Заинский ОКО | МКД
ЗАИНСК Г, ПР-КТ. ПОБЕДЫ, д. 1/09, кв. 229 | 0081063 | Меркурий 201 | 1900-01-01 | 2024-12-01 | Заинский ОКО | МКД
ЗАИНСК Г, ПР-КТ. ПОБЕДЫ, д. 1/09, кв. 230 | 04549339 | Меркурий 200 | 1900-01-01 | 2024-12-01 | Заинский ОКО | МКД
ЗАИНСК Г, ПР-КТ. ПОБЕДЫ, д. 1/09, кв. 231 | 109641 | СОЭ-52 | 1900-01-01 | 2024-12-01 | Заинский ОКО | МКД
ЗАИНСК Г, ПР-КТ. ПОБЕДЫ, д. 1/09, кв. 232 | 041068 | СОЭ-52 | 1900-01-01 | 2024-12-01 | Заинский ОКО | МКД
ЗАИНСК Г, ПР-КТ. ПОБЕДЫ, д. 1/09, кв. 234 | 109473НН | СОЭ-52/50-11Ш | 1900-01-01 | 2024-12-01 | Заинский ОКО | МКД
ЗАИНСК Г, ПР-КТ. ПОБЕДЫ, д. 1/09, кв. 236 | 0286289 | СОЛО 1S | 1900-01-01 | 2024-12-01 | Заинский ОКО | МКД
ЗАИНСК Г, ПР-КТ. ПОБЕДЫ, д. 1/09, кв. 237 | 035786007. | СОЛО 1S | 1900-01-01 | 2024-12-01 | Заинский ОКО | МКД
ЗАИНСК Г, ПР-КТ. ПОБЕДЫ, д. 1/09, кв. 239 | 127337 | СО-И4491М2-5 | 1900-01-01 | 2024-12-01 | Заинский ОКО | МКД
ЗАИНСК Г, ПР-КТ. ПОБЕДЫ, д. 1/09, кв. 24 | 118996 | СОЭ-52 | 1900-01-01 | 2024-12-01 | Заинский ОКО | МКД
ЗАИНСК Г, ПР-КТ. ПОБЕДЫ, д. 1/09, кв. 240 | 521997 | СОЭ-52 | 1900-01-01 | 2024-12-01 | Заинский ОКО | МКД
ЗАИНСК Г, ПР-КТ. ПОБЕДЫ, д. 1/09, кв. 241 | 011351 | СО-И449 1М1-1 | 1900-01-01 | 2024-12-01 | Заинский ОКО | МКД
ЗАИНСК Г, ПР-КТ. ПОБЕДЫ, д. 1/09, кв. 242 | 055880 | СО-Э52 | 1900-01-01 | 2024-12-01 | Заинский ОКО | МКД
ЗАИНСК Г, ПР-КТ. ПОБЕДЫ, д. 1/09, кв. 243 | 799526Н | СО-505(5) | 1900-01-01 | 2024-12-01 | Заинский ОКО | МКД
ЗАИНСК Г, ПР-КТ. ПОБЕДЫ, д. 1/09, кв. 248 | 000799316- | Меркурий 201 | 1900-01-01 | 2024-12-01 | Заинский ОКО | МКД
ЗАИНСК Г, ПР-КТ. ПОБЕДЫ, д. 1/09, кв. 251 | 035969707 | СОЛО 1S | 1900-01-01 | 2024-12-01 | Заинский ОКО | МКД
ЗАИНСК Г, ПР-КТ. ПОБЕДЫ, д. 1/09, кв. 252 | 0285082 | СОЛО 1S | 1900-01-01 | 2024-12-01 | Заинский ОКО | МКД
ЗАИНСК Г, ПР-КТ. ПОБЕДЫ, д. 1/09, кв. 26 | 9029325307 | СОЛО 1S | 1900-01-01 | 2024-12-01 | Заинский ОКО | МКД
ЗАИНСК Г, ПР-КТ. ПОБЕДЫ, д. 1/09, кв. 29 | 109863 | СОЭ-52 | 1900-01-01 | 2024-12-01 | Заинский ОКО | МКД
ЗАИНСК Г, ПР-КТ. ПОБЕДЫ, д. 1/09, кв. 30 | 047206 | СОЭ-52 | 1900-01-01 | 2024-12-01 | Заинский ОКО | МКД
ЗАИНСК Г, ПР-КТ. ПОБЕДЫ, д. 1/09, кв. 32 | 012019 | СО-505 | 1900-01-01 | 2024-12-01 | Заинский ОКО | МКД
ЗАИНСК Г, ПР-КТ. ПОБЕДЫ, д. 1/09, кв. 35 | 010872 | СО-Э4491М1-1 | 1900-01-01 | 2024-12-01 | Заинский ОКО | МКД
ЗАИНСК Г, ПР-КТ. ПОБЕДЫ, д. 1/09, кв. 36 | 0293543 | СОЛО 1S | 1900-01-01 | 2024-12-01 | Заинский ОКО | МКД
ЗАИНСК Г, ПР-КТ. ПОБЕДЫ, д. 1/09, кв. 39 | 007791020016349 | СЕ 101R5 145М | 1900-01-01 | 2024-12-01 | Заинский ОКО | МКД
ЗАИНСК Г, ПР-КТ. ПОБЕДЫ, д. 1/09, кв. 40 | 118980 | СОЭ-52 | 1900-01-01 | 2024-12-01 | Заинский ОКО | МКД
ЗАИНСК Г, ПР-КТ. ПОБЕДЫ, д. 1/09, кв. 41 | 9028523307э | СОЛО 1S | 1900-01-01 | 2024-12-01 | Заинский ОКО | МКД
ЗАИНСК Г, ПР-КТ. ПОБЕДЫ, д. 1/09, кв. 42 | 01585201 | Меркурий - 202- | 1900-01-01 | 2024-12-01 | Заинский ОКО | МКД
ЗАИНСК Г, ПР-КТ. ПОБЕДЫ, д. 1/09, кв. 43 | 519837. | СОЭ-52 | 1900-01-01 | 2024-12-01 | Заинский ОКО | МКД
ЗАИНСК Г, ПР-КТ. ПОБЕДЫ, д. 1/09, кв. 46 | 031678 | со-и4491М2-2 | 1900-01-01 | 2024-12-01 | Заинский ОКО | МКД
ЗАИНСК Г, ПР-КТ. ПОБЕДЫ, д. 1/09, кв. 48 | 100855 | СО-И4491М2-5 | 1900-01-01 | 2024-12-01 | Заинский ОКО | МКД
ЗАИНСК Г, ПР-КТ. ПОБЕДЫ, д. 1/09, кв. 5 | 171620э | СО-505(5) | 1900-01-01 | 2024-12-01 | Заинский ОКО | МКД
ЗАИНСК Г, ПР-КТ. ПОБЕДЫ, д. 1/09, кв. 50 | 0284200 | СОЛО 1S | 1900-01-01 | 2024-12-01 | Заинский ОКО | МКД
ЗАИНСК Г, ПР-КТ. ПОБЕДЫ, д. 1/09, кв. 53 | 015192 | СО-И4491М2-5 | 1900-01-01 | 2024-12-01 | Заинский ОКО | МКД
ЗАИНСК Г, ПР-КТ. ПОБЕДЫ, д. 1/09, кв. 56 | 0727670604э | ЦЭ6807П | 1900-01-01 | 2024-12-01 | Заинский ОКО | МКД
ЗАИНСК Г, ПР-КТ. ПОБЕДЫ, д. 1/09, кв. 58 | 080602 | СО-И449 1М1-1 | 1900-01-01 | 2024-12-01 | Заинский ОКО | МКД
ЗАИНСК Г, ПР-КТ. ПОБЕДЫ, д. 1/09, кв. 59 | 27489/электр | СО-Э4491М-1 | 1900-01-01 | 2024-12-01 | Заинский ОКО | МКД
ЗАИНСК Г, ПР-КТ. ПОБЕДЫ, д. 1/09, кв. 6 | 007484908 | ЦЭ2726-12 | 1900-01-01 | 2024-12-01 | Заинский ОКО | МКД
ЗАИНСК Г, ПР-КТ. ПОБЕДЫ, д. 1/09, кв. 60 | 1110824 | СО-И4491М2-5 | 1900-01-01 | 2024-12-01 | Заинский ОКО | МКД
ЗАИНСК Г, ПР-КТ. ПОБЕДЫ, д. 1/09, кв. 61 | 0285267 | СОЛО 1S | 1900-01-01 | 2024-12-01 | Заинский ОКО | МКД
ЗАИНСК Г, ПР-КТ. ПОБЕДЫ, д. 1/09, кв. 63 | 065275. | СО-И449 1М1-1 | 1900-01-01 | 2024-12-01 | Заинский ОКО | МКД
ЗАИНСК Г, ПР-КТ. ПОБЕДЫ, д. 1/09, кв. 64 | 9028419807 | СОЛО 1S | 1900-01-01 | 2024-12-01 | Заинский ОКО | МКД
ЗАИНСК Г, ПР-КТ. ПОБЕДЫ, д. 1/09, кв. 65 | 497357Н | СОЭ-52 | 1900-01-01 | 2024-12-01 | Заинский ОКО | МКД
ЗАИНСК Г, ПР-КТ. ПОБЕДЫ, д. 1/09, кв. 66 | 02001460 | СЭБ-2А | 1900-01-01 | 2024-12-01 | Заинский ОКО | МКД
ЗАИНСК Г, ПР-КТ. ПОБЕДЫ, д. 1/09, кв. 68 | 322152 | СОЭ-52 | 1900-01-01 | 2024-12-01 | Заинский ОКО | МКД
ЗАИНСК Г, ПР-КТ. ПОБЕДЫ, д. 1/09, кв. 69 | 035775507э | СОЛО 1S | 1900-01-01 | 2024-12-01 | Заинский ОКО | МКД
ЗАИНСК Г, ПР-КТ. ПОБЕДЫ, д. 1/09, кв. 7 | 0285980 | СОЛО 1S | 1900-01-01 | 2024-12-01 | Заинский ОКО | МКД
ЗАИНСК Г, ПР-КТ. ПОБЕДЫ, д. 1/09, кв. 72 | 323221Н | СОЭ-52 | 1900-01-01 | 2024-12-01 | Заинский ОКО | МКД
ЗАИНСК Г, ПР-КТ. ПОБЕДЫ, д. 1/09, кв. 73 | 110459 | СОЭ-52 | 1900-01-01 | 2024-12-01 | Заинский ОКО | МКД
ЗАИНСК Г, ПР-КТ. ПОБЕДЫ, д. 1/09, кв. 8 | э109484 | СОЭ-52 | 1900-01-01 | 2024-12-01 | Заинский ОКО | МКД
ЗАИНСК Г, ПР-КТ. ПОБЕДЫ, д. 1/09, кв. 80 | 238521: | Нева 101 1SO | 1900-01-01 | 2024-12-01 | Заинский ОКО | МКД
ЗАИНСК Г, ПР-КТ. ПОБЕДЫ, д. 1/09, кв. 81 | 001331508Н | ЕС2726 | 1900-01-01 | 2024-12-01 | Заинский ОКО | МКД
ЗАИНСК Г, ПР-КТ. ПОБЕДЫ, д. 1/09, кв. 82 | 109490. | СОЭ-52 | 1900-01-01 | 2024-12-01 | Заинский ОКО | МКД
ЗАИНСК Г, ПР-КТ. ПОБЕДЫ, д. 1/09, кв. 83 | 0284182 | СОЛО 1S | 1900-01-01 | 2024-12-01 | Заинский ОКО | МКД
ЗАИНСК Г, ПР-КТ. ПОБЕДЫ, д. 1/09, кв. 84 | 117749 | СО-И4491М2-5 | 1900-01-01 | 2024-12-01 | Заинский ОКО | МКД
ЗАИНСК Г, ПР-КТ. ПОБЕДЫ, д. 1/09, кв. 85 | 095082 | СО-Э4491М | 1900-01-01 | 2024-12-01 | Заинский ОКО | МКД
ЗАИНСК Г, ПР-КТ. ПОБЕДЫ, д. 1/09, кв. 88 | 082860 | СОЭ-52/60-01Ш | 1900-01-01 | 2024-12-01 | Заинский ОКО | МКД
ЗАИНСК Г, ПР-КТ. ПОБЕДЫ, д. 1/09, кв. 90 | 0293422 | СОЛО 1S | 1900-01-01 | 2024-12-01 | Заинский ОКО | МКД
ЗАИНСК Г, ПР-КТ. ПОБЕДЫ, д. 1/09, кв. 93 | 118287 | СОЭ-52 | 1900-01-01 | 2024-12-01 | Заинский ОКО | МКД
ЗАИНСК Г, ПР-КТ. ПОБЕДЫ, д. 1/09, кв. 94 | 117328 | СО-Э4491М | 1900-01-01 | 2024-12-01 | Заинский ОКО | МКД
ЗАИНСК Г, ПР-КТ. ПОБЕДЫ, д. 1/09, кв. 96 | 108644 | СО-И449 1М1-1 | 1900-01-01 | 2024-12-01 | Заинский ОКО | МКД
ЗАИНСК Г, ПР-КТ. ПОБЕДЫ, д. 1/09, кв. 98 | 289963 | СОЭ-52 | 1900-01-01 | 2024-12-01 | Заинский ОКО | МКД
ЗАИНСК Г, ПР-КТ. ПОБЕДЫ, д. 1/10, кв. 1 | 557196 | СОЭ-55 50-Т-112 | 1900-01-01 | 2024-12-01 | Заинский ОКО | МКД
ЗАИНСК Г, ПР-КТ. ПОБЕДЫ, д. 1/10, кв. 11 | 007495020001149 | СЕ-102 | 1900-01-01 | 2024-12-01 | Заинский ОКО | МКД
ЗАИНСК Г, ПР-КТ. ПОБЕДЫ, д. 1/10, кв. 12 | 007495020000262 | СЕ-102 | 1900-01-01 | 2024-12-01 | Заинский ОКО | МКД
ЗАИНСК Г, ПР-КТ. ПОБЕДЫ, д. 1/10, кв. 13 | 04505916 | Меркурий 200 | 1900-01-01 | 2024-12-01 | Заинский ОКО | МКД
ЗАИНСК Г, ПР-КТ. ПОБЕДЫ, д. 1/10, кв. 14 | 345386. | СО-505(5) | 2017-08-01 | 2024-12-01 | Заинский ОКО | МКД
ЗАИНСК Г, ПР-КТ. ПОБЕДЫ, д. 1/10, кв. 15 | 336741 | СО-505(5) | 1900-01-01 | 2024-12-01 | Заинский ОКО | МКД
ЗАИНСК Г, ПР-КТ. ПОБЕДЫ, д. 1/10, кв. 17 | 225856 | СО-ЭМОС-2 | 1900-01-01 | 2024-12-01 | Заинский ОКО | МКД
ЗАИНСК Г, ПР-КТ. ПОБЕДЫ, д. 1/10, кв. 19 | 110789 | Барс 1.111 | 1900-01-01 | 2024-12-01 | Заинский ОКО | МКД
ЗАИНСК Г, ПР-КТ. ПОБЕДЫ, д. 1/10, кв. 2 | 040881 | СО-Э4491М | 1900-01-01 | 2024-12-01 | Заинский ОКО | МКД
ЗАИНСК Г, ПР-КТ. ПОБЕДЫ, д. 1/10, кв. 20 | 0296803 | СОЛО 1S | 1900-01-01 | 2024-12-01 | Заинский ОКО | МКД
ЗАИНСК Г, ПР-КТ. ПОБЕДЫ, д. 1/10, кв. 21 | 111567 | Барс 1.111 | 1900-01-01 | 2024-12-01 | Заинский ОКО | МКД
ЗАИНСК Г, ПР-КТ. ПОБЕДЫ, д. 1/10, кв. 22 | э011469 | СО-505 | 1900-01-01 | 2024-12-01 | Заинский ОКО | МКД
ЗАИНСК Г, ПР-КТ. ПОБЕДЫ, д. 1/10, кв. 23 | 02028047 | СЭО-1.15.402 | 1900-01-01 | 2024-12-01 | Заинский ОКО | МКД
ЗАИНСК Г, ПР-КТ. ПОБЕДЫ, д. 1/10, кв. 24 | 64149248 | ЦЭ-6807- Б | 1900-01-01 | 2024-12-01 | Заинский ОКО | МКД
ЗАИНСК Г, ПР-КТ. ПОБЕДЫ, д. 1/10, кв. 25 | 64149858 | ЦЭ-6807- Б | 1900-01-01 | 2024-12-01 | Заинский ОКО | МКД
ЗАИНСК Г, ПР-КТ. ПОБЕДЫ, д. 1/10, кв. 26 | 04992250 | МЕРКУРИЙ -201.2 | 1900-01-01 | 2024-12-01 | Заинский ОКО | МКД
ЗАИНСК Г, ПР-КТ. ПОБЕДЫ, д. 1/10, кв. 27 | 02005198 | СЭО-1.15.402 | 2016-09-01 | 2024-12-01 | Заинский ОКО | МКД
ЗАИНСК Г, ПР-КТ. ПОБЕДЫ, д. 1/10, кв. 28 | 007495020002943 | СЕ-102 | 1900-01-01 | 2024-12-01 | Заинский ОКО | МКД
ЗАИНСК Г, ПР-КТ. ПОБЕДЫ, д. 1/10, кв. 29 | 440650 | СОЭ-52 | 1900-01-01 | 2024-12-01 | Заинский ОКО | МКД
ЗАИНСК Г, ПР-КТ. ПОБЕДЫ, д. 1/10, кв. 3 | 0701180304571276Н | СЕ-102 | 1900-01-01 | 2024-12-01 | Заинский ОКО | МКД
ЗАИНСК Г, ПР-КТ. ПОБЕДЫ, д. 1/10, кв. 35 | 0712970707 | ЦЭ6807П | 1900-01-01 | 2024-12-01 | Заинский ОКО | МКД
ЗАИНСК Г, ПР-КТ. ПОБЕДЫ, д. 1/10, кв. 36 | 111139 | Барс 1.111 | 1900-01-01 | 2024-12-01 | Заинский ОКО | МКД
ЗАИНСК Г, ПР-КТ. ПОБЕДЫ, д. 1/10, кв. 38 | 00840808 | Меркурий 201 | 1900-01-01 | 2024-12-01 | Заинский ОКО | МКД
ЗАИНСК Г, ПР-КТ. ПОБЕДЫ, д. 1/10, кв. 40 | 121851. | СО-И449М (5) | 1900-01-01 | 2024-12-01 | Заинский ОКО | МКД
ЗАИНСК Г, ПР-КТ. ПОБЕДЫ, д. 1/10, кв. 42 | 0789571109345342 | ЦЭ-6807- Б | 1900-01-01 | 2024-12-01 | Заинский ОКО | МКД
ЗАИНСК Г, ПР-КТ. ПОБЕДЫ, д. 1/10, кв. 43 | 070057 | БАРС-1.111 | 1900-01-01 | 2024-12-01 | Заинский ОКО | МКД
ЗАИНСК Г, ПР-КТ. ПОБЕДЫ, д. 1/10, кв. 45 | 123467 | СО-Э4491М-1 | 1900-01-01 | 2024-12-01 | Заинский ОКО | МКД
ЗАИНСК Г, ПР-КТ. ПОБЕДЫ, д. 1/10, кв. 46 | 121669э | СО-И4491М2-5 | 1900-01-01 | 2024-12-01 | Заинский ОКО | МКД
ЗАИНСК Г, ПР-КТ. ПОБЕДЫ, д. 1/10, кв. 47 | 0294952 | СОЛО 1S | 1900-01-01 | 2024-12-01 | Заинский ОКО | МКД
ЗАИНСК Г, ПР-КТ. ПОБЕДЫ, д. 1/10, кв. 48 | 0108017658 | СКАТ 101 М/1-3 | 1900-01-01 | 2024-12-01 | Заинский ОКО | МКД
ЗАИНСК Г, ПР-КТ. ПОБЕДЫ, д. 1/10, кв. 49 | 012895э | СО-И4491М2-5 | 1900-01-01 | 2024-12-01 | Заинский ОКО | МКД
ЗАИНСК Г, ПР-КТ. ПОБЕДЫ, д. 1/10, кв. 5 | 497052 | СОЭ-52 | 1900-01-01 | 2024-12-01 | Заинский ОКО | МКД
ЗАИНСК Г, ПР-КТ. ПОБЕДЫ, д. 1/10, кв. 51 | 803146 | СО-505(5) | 1900-01-01 | 2024-12-01 | Заинский ОКО | МКД
ЗАИНСК Г, ПР-КТ. ПОБЕДЫ, д. 1/10, кв. 53 | 01913610/ночь | Меркурий 200 | 1900-01-01 | 2024-12-01 | Заинский ОКО | МКД
ЗАИНСК Г, ПР-КТ. ПОБЕДЫ, д. 1/10, кв. 54 | 149603 | СО-505 | 1900-01-01 | 2024-12-01 | Заинский ОКО | МКД
ЗАИНСК Г, ПР-КТ. ПОБЕДЫ, д. 1/10, кв. 55 | 631194 | СО-505 | 1900-01-01 | 2024-12-01 | Заинский ОКО | МКД
ЗАИНСК Г, ПР-КТ. ПОБЕДЫ, д. 1/10, кв. 56 | 010422Н | СО-Э4491М-1 | 1900-01-01 | 2024-12-01 | Заинский ОКО | МКД
ЗАИНСК Г, ПР-КТ. ПОБЕДЫ, д. 1/10, кв. 57 | 047215 | СО-Э4491М | 1900-01-01 | 2024-12-01 | Заинский ОКО | МКД
ЗАИНСК Г, ПР-КТ. ПОБЕДЫ, д. 1/10, кв. 58 | 003574408 | ЦЭ2726-12 | 1900-01-01 | 2024-12-01 | Заинский ОКО | МКД
ЗАИНСК Г, ПР-КТ. ПОБЕДЫ, д. 1/10, кв. 59 | 014678 | СО-И449М (5) | 1900-01-01 | 2024-12-01 | Заинский ОКО | МКД
ЗАИНСК Г, ПР-КТ. ПОБЕДЫ, д. 1/10, кв. 61 | 133072 | СО-505 | 1900-01-01 | 2024-12-01 | Заинский ОКО | МКД
ЗАИНСК Г, ПР-КТ. ПОБЕДЫ, д. 1/10, кв. 62 | 104061 | СО-Э4491М-1 | 1900-01-01 | 2024-12-01 | Заинский ОКО | МКД
ЗАИНСК Г, ПР-КТ. ПОБЕДЫ, д. 1/10, кв. 64 | 013227 | СО-И449 1М1-1 | 1900-01-01 | 2024-12-01 | Заинский ОКО | МКД
ЗАИНСК Г, ПР-КТ. ПОБЕДЫ, д. 1/10, кв. 65 | 00500 | 1МШ-1 | 1900-01-01 | 2024-12-01 | Заинский ОКО | МКД
ЗАИНСК Г, ПР-КТ. ПОБЕДЫ, д. 1/10, кв. 66 | 054706 | СО-И4491М2-5 | 1900-01-01 | 2024-12-01 | Заинский ОКО | МКД
ЗАИНСК Г, ПР-КТ. ПОБЕДЫ, д. 1/10, кв. 67 | 007495019008 ночь | ТИП1 | 1900-01-01 | 2024-12-01 | Заинский ОКО | МКД
ЗАИНСК Г, ПР-КТ. ПОБЕДЫ, д. 1/10, кв. 69 | 00690125-0 | Меркурий 201 | 1900-01-01 | 2024-12-01 | Заинский ОКО | МКД
ЗАИНСК Г, ПР-КТ. ПОБЕДЫ, д. 1/10, кв. 7 | 055317 | СО-И4491М2-5 | 1900-01-01 | 2024-12-01 | Заинский ОКО | МКД
ЗАИНСК Г, ПР-КТ. ПОБЕДЫ, д. 1/10, кв. 70 | 087859 | СО-И4491М2-5 | 1900-01-01 | 2024-12-01 | Заинский ОКО | МКД
ЗАИНСК Г, ПР-КТ. ПОБЕДЫ, д. 1/10, кв. 71 | 014233э | СО-Э4491М | 1900-01-01 | 2024-12-01 | Заинский ОКО | МКД
ЗАИНСК Г, ПР-КТ. ПОБЕДЫ, д. 1/10, кв. 72 | 290999 | СОЭ-52 | 1900-01-01 | 2024-12-01 | Заинский ОКО | МКД
ЗАИНСК Г, ПР-КТ. ПОБЕДЫ, д. 1/10, кв. 73 | 04189922 | Меркурий 201 | 2010-02-01 | 2024-02-01 | Заинский ОКО | МКД
ЗАИНСК Г, ПР-КТ. ПОБЕДЫ, д. 1/10, кв. 74 | 509278 | СОЭ-52 | 1900-01-01 | 2024-12-01 | Заинский ОКО | МКД
ЗАИНСК Г, ПР-КТ. ПОБЕДЫ, д. 1/10, кв. 76 | 04190001 | Меркурий 201 | 1900-01-01 | 2024-12-01 | Заинский ОКО | МКД
ЗАИНСК Г, ПР-КТ. ПОБЕДЫ, д. 1/10, кв. 78 | 104757 | СО-Э4491М1-1 | 1900-01-01 | 2024-12-01 | Заинский ОКО | МКД
ЗАИНСК Г, ПР-КТ. ПОБЕДЫ, д. 1/10, кв. 8 | 121824 | СО-И4491М2-5 | 1900-01-01 | 2024-12-01 | Заинский ОКО | МКД
ЗАИНСК Г, ПР-КТ. ПОБЕДЫ, д. 1/10, кв. 81 | 121367Н | СО-Э4491М | 1900-01-01 | 2024-12-01 | Заинский ОКО | МКД
ЗАИНСК Г, ПР-КТ. ПОБЕДЫ, д. 1/10, кв. 82 | 04190032 | Меркурий 201 | 1900-01-01 | 2024-12-01 | Заинский ОКО | МКД
ЗАИНСК Г, ПР-КТ. ПОБЕДЫ, д. 1/10, кв. 83 | 135756 | СОЭ-52 | 1900-01-01 | 2024-12-01 | Заинский ОКО | МКД
ЗАИНСК Г, ПР-КТ. ПОБЕДЫ, д. 1/10, кв. 9 | 04035445 НОЧЬ | Меркурий 200 | 1900-01-01 | 2024-12-01 | Заинский ОКО | МКД
ЗАИНСК Г, ПР-КТ. ПОБЕДЫ, д. 1/11, кв. 1 | 382856Н | СО-50МЭ | 1900-01-01 | 2024-12-01 | Заинский ОКО | МКД
ЗАИНСК Г, ПР-КТ. ПОБЕДЫ, д. 1/11, кв. 10 | 031494 | СО-Э4491М1-1 | 1900-01-01 | 2024-12-01 | Заинский ОКО | МКД
ЗАИНСК Г, ПР-КТ. ПОБЕДЫ, д. 1/11, кв. 100 | 036988307 | СОЛО 1S | 1900-01-01 | 2024-12-01 | Заинский ОКО | МКД
ЗАИНСК Г, ПР-КТ. ПОБЕДЫ, д. 1/11, кв. 101 | 05508401 | Меркурий 201 | 1900-01-01 | 2024-12-01 | Заинский ОКО | МКД
ЗАИНСК Г, ПР-КТ. ПОБЕДЫ, д. 1/11, кв. 102 | 0765915Н | ГРАНИТ -1 | 1900-01-01 | 2024-12-01 | Заинский ОКО | МКД
ЗАИНСК Г, ПР-КТ. ПОБЕДЫ, д. 1/11, кв. 103 | 106753 | СО-И4491М2-5 | 1900-01-01 | 2024-12-01 | Заинский ОКО | МКД
ЗАИНСК Г, ПР-КТ. ПОБЕДЫ, д. 1/11, кв. 104 | 590342 | СО-505(5) | 1900-01-01 | 2024-12-01 | Заинский ОКО | МКД
ЗАИНСК Г, ПР-КТ. ПОБЕДЫ, д. 1/11, кв. 105 | 007789024010405 | СКАТ 101 | 1900-01-01 | 2024-12-01 | Заинский ОКО | МКД
ЗАИНСК Г, ПР-КТ. ПОБЕДЫ, д. 1/11, кв. 106 | 007129015015274 | ЦЭ6807П | 1900-01-01 | 2024-12-01 | Заинский ОКО | МКД
ЗАИНСК Г, ПР-КТ. ПОБЕДЫ, д. 1/11, кв. 107 | 0286006 | СОЛО 1S | 1900-01-01 | 2024-12-01 | Заинский ОКО | МКД
ЗАИНСК Г, ПР-КТ. ПОБЕДЫ, д. 1/11, кв. 109 | 105723 | СО-И449 1М1-1 | 1900-01-01 | 2024-12-01 | Заинский ОКО | МКД
ЗАИНСК Г, ПР-КТ. ПОБЕДЫ, д. 1/11, кв. 11 | 109555 | СОЭ-52 | 1900-01-01 | 2024-12-01 | Заинский ОКО | МКД
ЗАИНСК Г, ПР-КТ. ПОБЕДЫ, д. 1/11, кв. 112 | 029888э | со-и4491М2-2 | 1900-01-01 | 2024-12-01 | Заинский ОКО | МКД
ЗАИНСК Г, ПР-КТ. ПОБЕДЫ, д. 1/11, кв. 113 | 05527642 | МЕРКУРИЙ 201 | 1900-01-01 | 2024-12-01 | Заинский ОКО | МКД
ЗАИНСК Г, ПР-КТ. ПОБЕДЫ, д. 1/11, кв. 114 | 010939 | СО-Э4491М-1 | 1900-01-01 | 2024-12-01 | Заинский ОКО | МКД
ЗАИНСК Г, ПР-КТ. ПОБЕДЫ, д. 1/11, кв. 116 | 110111 | СОЭ-52 | 1900-01-01 | 2024-12-01 | Заинский ОКО | МКД
ЗАИНСК Г, ПР-КТ. ПОБЕДЫ, д. 1/11, кв. 118 | 074535вост. | СО-И4491М2-5 | 2017-06-01 | 2024-01-01 | Заинский ОКО | МКД
ЗАИНСК Г, ПР-КТ. ПОБЕДЫ, д. 1/11, кв. 12 | 0293756 | СОЛО 1S | 1900-01-01 | 2024-12-01 | Заинский ОКО | МКД
ЗАИНСК Г, ПР-КТ. ПОБЕДЫ, д. 1/11, кв. 120 | 007891508 | ЦЭ2726-12 | 1900-01-01 | 2024-12-01 | Заинский ОКО | МКД
ЗАИНСК Г, ПР-КТ. ПОБЕДЫ, д. 1/11, кв. 121 комн. 1 | 48036091э | ЦЭ-6807- Б | 1900-01-01 | 2024-12-01 | Заинский ОКО | МКД
ЗАИНСК Г, ПР-КТ. ПОБЕДЫ, д. 1/11, кв. 121 комн. 2 | 48036091э | ЦЭ-6807- Б | 1900-01-01 | 2024-12-01 | Заинский ОКО | МКД
ЗАИНСК Г, ПР-КТ. ПОБЕДЫ, д. 1/11, кв. 122 | 117683 | Барс 1.111 | 1900-01-01 | 2024-12-01 | Заинский ОКО | МКД
ЗАИНСК Г, ПР-КТ. ПОБЕДЫ, д. 1/11, кв. 123 | 007129015015394 | ЦЭ-6807-П | 1900-01-01 | 2024-12-01 | Заинский ОКО | МКД
ЗАИНСК Г, ПР-КТ. ПОБЕДЫ, д. 1/11, кв. 124 | 090251 | СО-Э4491М | 1900-01-01 | 2024-12-01 | Заинский ОКО | МКД
ЗАИНСК Г, ПР-КТ. ПОБЕДЫ, д. 1/11, кв. 125 | э04000763 | ГРАНИТ -1 | 1900-01-01 | 2024-12-01 | Заинский ОКО | МКД
ЗАИНСК Г, ПР-КТ. ПОБЕДЫ, д. 1/11, кв. 126 | с-942066 | ЦЭ-6807- Б | 1900-01-01 | 2024-12-01 | Заинский ОКО | МКД
ЗАИНСК Г, ПР-КТ. ПОБЕДЫ, д. 1/11, кв. 127 | 019393 | СО-И449 1М1-1 | 1900-01-01 | 2024-12-01 | Заинский ОКО | МКД
ЗАИНСК Г, ПР-КТ. ПОБЕДЫ, д. 1/11, кв. 129 комн. 1 | 016240 | СО-Э4491М | 1900-01-01 | 2024-12-01 | Заинский ОКО | МКД
ЗАИНСК Г, ПР-КТ. ПОБЕДЫ, д. 1/11, кв. 129 комн. 2 | 016240 | СО-Э4491М | 1900-01-01 | 2024-12-01 | Заинский ОКО | МКД
ЗАИНСК Г, ПР-КТ. ПОБЕДЫ, д. 1/11, кв. 13 | 117847 | БАРС-1.111 | 1900-01-01 | 2024-12-01 | Заинский ОКО | МКД
ЗАИНСК Г, ПР-КТ. ПОБЕДЫ, д. 1/11, кв. 130 | 022256э | СО-Э4491М | 1900-01-01 | 2024-12-01 | Заинский ОКО | МКД
ЗАИНСК Г, ПР-КТ. ПОБЕДЫ, д. 1/11, кв. 131 | 65142 | ЛЕЙНЕ-ЭЛЕКТРО-01 | 1900-01-01 | 2024-12-01 | Заинский ОКО | МКД
ЗАИНСК Г, ПР-КТ. ПОБЕДЫ, д. 1/11, кв. 132 | 05697186 | Меркурий 201 | 1900-01-01 | 2024-12-01 | Заинский ОКО | МКД
ЗАИНСК Г, ПР-КТ. ПОБЕДЫ, д. 1/11, кв. 134 | 0294118э | СОЛО 1S | 1900-01-01 | 2024-12-01 | Заинский ОКО | МКД
ЗАИНСК Г, ПР-КТ. ПОБЕДЫ, д. 1/11, кв. 137 | 031645 | СО-Э4491М1-1 | 1900-01-01 | 2024-12-01 | Заинский ОКО | МКД
ЗАИНСК Г, ПР-КТ. ПОБЕДЫ, д. 1/11, кв. 138 | 0108024932 | СКАТ 101 М/1-3 | 1900-01-01 | 2024-12-01 | Заинский ОКО | МКД
ЗАИНСК Г, ПР-КТ. ПОБЕДЫ, д. 1/11, кв. 139 | 034449 | СО-И449 1М1-1 | 1900-01-01 | 2024-12-01 | Заинский ОКО | МКД
ЗАИНСК Г, ПР-КТ. ПОБЕДЫ, д. 1/11, кв. 140 | 342211 | СО-505(5) | 1900-01-01 | 2024-12-01 | Заинский ОКО | МКД
ЗАИНСК Г, ПР-КТ. ПОБЕДЫ, д. 1/11, кв. 142 | 030781 | СО-Э4491М-1 | 1900-01-01 | 2024-12-01 | Заинский ОКО | МКД
ЗАИНСК Г, ПР-КТ. ПОБЕДЫ, д. 1/11, кв. 143 | 03018536 | СЭО-1.15.402 | 1900-01-01 | 2024-12-01 | Заинский ОКО | МКД
ЗАИНСК Г, ПР-КТ. ПОБЕДЫ, д. 1/11, кв. 144 | 109849 | СОЭ-52 | 1900-01-01 | 2024-12-01 | Заинский ОКО | МКД
ЗАИНСК Г, ПР-КТ. ПОБЕДЫ, д. 1/11, кв. 16 | 9012308 | СО-505 | 1900-01-01 | 2024-12-01 | Заинский ОКО | МКД
ЗАИНСК Г, ПР-КТ. ПОБЕДЫ, д. 1/11, кв. 18 | 80470/Восст | ЛЕЙНЕ-ЭЛЕКТРО-01 | 1900-01-01 | 2024-12-01 | Заинский ОКО | МКД
ЗАИНСК Г, ПР-КТ. ПОБЕДЫ, д. 1/11, кв. 21 | 062468Н | СО-И4491М2-5 | 1900-01-01 | 2024-12-01 | Заинский ОКО | МКД
ЗАИНСК Г, ПР-КТ. ПОБЕДЫ, д. 1/11, кв. 26 | 4№004183 | ЦЭ6807-Б | 1900-01-01 | 2024-12-01 | Заинский ОКО | МКД
ЗАИНСК Г, ПР-КТ. ПОБЕДЫ, д. 1/11, кв. 27 | 109572 | СОЭ-52 | 1900-01-01 | 2024-12-01 | Заинский ОКО | МКД
ЗАИНСК Г, ПР-КТ. ПОБЕДЫ, д. 1/11, кв. 29 | 113583 | Барс 1.111 | 1900-01-01 | 2024-12-01 | Заинский ОКО | МКД
ЗАИНСК Г, ПР-КТ. ПОБЕДЫ, д. 1/11, кв. 30 | 601039ээ | СА-И446 | 1900-01-01 | 2024-12-01 | Заинский ОКО | МКД
ЗАИНСК Г, ПР-КТ. ПОБЕДЫ, д. 1/11, кв. 31 | 110281 | СОЭ-52 | 2007-07-01 | 2024-12-01 | Заинский ОКО | МКД
ЗАИНСК Г, ПР-КТ. ПОБЕДЫ, д. 1/11, кв. 32 | 007495020000272 | СЕ-102 | 1900-01-01 | 2024-12-01 | Заинский ОКО | МКД
ЗАИНСК Г, ПР-КТ. ПОБЕДЫ, д. 1/11, кв. 33 | 011943э | СО-505 | 1900-01-01 | 2024-12-01 | Заинский ОКО | МКД
ЗАИНСК Г, ПР-КТ. ПОБЕДЫ, д. 1/11, кв. 34 | 012913 | СО-Э4491М-1 | 1900-01-01 | 2024-12-01 | Заинский ОКО | МКД
ЗАИНСК Г, ПР-КТ. ПОБЕДЫ, д. 1/11, кв. 38 | 054476 | СЭТ1-1-1 | 1900-01-01 | 2024-12-01 | Заинский ОКО | МКД
ЗАИНСК Г, ПР-КТ. ПОБЕДЫ, д. 1/11, кв. 39 | 030458 | СО-Э4491М1-1 | 1900-01-01 | 2024-12-01 | Заинский ОКО | МКД
ЗАИНСК Г, ПР-КТ. ПОБЕДЫ, д. 1/11, кв. 4 | 360840. | СОЭ-52 | 1900-01-01 | 2024-12-01 | Заинский ОКО | МКД
ЗАИНСК Г, ПР-КТ. ПОБЕДЫ, д. 1/11, кв. 41 | 06885093 | МЕРКУРИЙ 201 | 1900-01-01 | 2024-12-01 | Заинский ОКО | МКД
ЗАИНСК Г, ПР-КТ. ПОБЕДЫ, д. 1/11, кв. 43 | 315151 | СОЭ-52 | 1900-01-01 | 2024-12-01 | Заинский ОКО | МКД
ЗАИНСК Г, ПР-КТ. ПОБЕДЫ, д. 1/11, кв. 44 | 007983208 | ЕС2726 | 1900-01-01 | 2024-12-01 | Заинский ОКО | МКД
ЗАИНСК Г, ПР-КТ. ПОБЕДЫ, д. 1/11, кв. 45 | 702359э | ЦЭ-6807- Б | 1900-01-01 | 2024-12-01 | Заинский ОКО | МКД
ЗАИНСК Г, ПР-КТ. ПОБЕДЫ, д. 1/11, кв. 46 | 323772 | СОЭ-52 | 1900-01-01 | 2024-12-01 | Заинский ОКО | МКД
ЗАИНСК Г, ПР-КТ. ПОБЕДЫ, д. 1/11, кв. 49 | 109564 | СОЭ-52 | 1900-01-01 | 2024-12-01 | Заинский ОКО | МКД
ЗАИНСК Г, ПР-КТ. ПОБЕДЫ, д. 1/11, кв. 5 | 031285 | СО-Э4491М-1 | 1900-01-01 | 2024-12-01 | Заинский ОКО | МКД
ЗАИНСК Г, ПР-КТ. ПОБЕДЫ, д. 1/11, кв. 50 | 111765 | Барс 1.111 | 1900-01-01 | 2024-12-01 | Заинский ОКО | МКД
ЗАИНСК Г, ПР-КТ. ПОБЕДЫ, д. 1/11, кв. 52 | 118461 | СОЭ-52 | 1900-01-01 | 2024-12-01 | Заинский ОКО | МКД
ЗАИНСК Г, ПР-КТ. ПОБЕДЫ, д. 1/11, кв. 53 | 0293409 | СОЛО 1S | 1900-01-01 | 2024-12-01 | Заинский ОКО | МКД
ЗАИНСК Г, ПР-КТ. ПОБЕДЫ, д. 1/11, кв. 55 | 382242 | СОЭ-52 | 1900-01-01 | 2024-12-01 | Заинский ОКО | МКД
ЗАИНСК Г, ПР-КТ. ПОБЕДЫ, д. 1/11, кв. 58 | 020815 | СО-И4491М2-5 | 1900-01-01 | 2024-12-01 | Заинский ОКО | МКД
ЗАИНСК Г, ПР-КТ. ПОБЕДЫ, д. 1/11, кв. 59 | 046883 | СОЭ-52 | 1900-01-01 | 2024-12-01 | Заинский ОКО | МКД
ЗАИНСК Г, ПР-КТ. ПОБЕДЫ, д. 1/11, кв. 60 | 00750995 | МЕРКУРИЙ 201 | 1900-01-01 | 2024-12-01 | Заинский ОКО | МКД
ЗАИНСК Г, ПР-КТ. ПОБЕДЫ, д. 1/11, кв. 61 | 104458 | СО-505(5) | 1900-01-01 | 2024-12-01 | Заинский ОКО | МКД
ЗАИНСК Г, ПР-КТ. ПОБЕДЫ, д. 1/11, кв. 62 | 05652704 | МЕРКУРИЙ 201 | 1900-01-01 | 2024-12-01 | Заинский ОКО | МКД
ЗАИНСК Г, ПР-КТ. ПОБЕДЫ, д. 1/11, кв. 63 | 011192 | СО-Э4491М1-1 | 1900-01-01 | 2024-12-01 | Заинский ОКО | МКД
ЗАИНСК Г, ПР-КТ. ПОБЕДЫ, д. 1/11, кв. 64 | 109685. | СОЭ-52 | 2017-07-01 | 2024-12-01 | Заинский ОКО | МКД
ЗАИНСК Г, ПР-КТ. ПОБЕДЫ, д. 1/11, кв. 65 | 047464/ | СО-И449 1М1-1 | 1900-01-01 | 2024-12-01 | Заинский ОКО | МКД
ЗАИНСК Г, ПР-КТ. ПОБЕДЫ, д. 1/11, кв. 66 | 006188309Н | СОЛО 1S | 1900-01-01 | 2024-12-01 | Заинский ОКО | МКД
ЗАИНСК Г, ПР-КТ. ПОБЕДЫ, д. 1/11, кв. 69 | 060287 | со-и4491М2-2 | 1900-01-01 | 2024-12-01 | Заинский ОКО | МКД
ЗАИНСК Г, ПР-КТ. ПОБЕДЫ, д. 1/11, кв. 7 | 120249 | СО-И4491М2-5 | 1900-01-01 | 2024-12-01 | Заинский ОКО | МКД
ЗАИНСК Г, ПР-КТ. ПОБЕДЫ, д. 1/11, кв. 70 | 046878 | СОЭ-52 | 1900-01-01 | 2024-12-01 | Заинский ОКО | МКД
ЗАИНСК Г, ПР-КТ. ПОБЕДЫ, д. 1/11, кв. 71 | 60785 | ЛЕЙНЕ-ЭЛЕКТРО-01 | 1900-01-01 | 2024-12-01 | Заинский ОКО | МКД
ЗАИНСК Г, ПР-КТ. ПОБЕДЫ, д. 1/11, кв. 73 | 110494 | СОЭ-52 | 1900-01-01 | 2024-12-01 | Заинский ОКО | МКД
ЗАИНСК Г, ПР-КТ. ПОБЕДЫ, д. 1/11, кв. 75 | 335472 | СОЭ-52 | 1900-01-01 | 2024-12-01 | Заинский ОКО | МКД
ЗАИНСК Г, ПР-КТ. ПОБЕДЫ, д. 1/11, кв. 76 | 121985 | СО-Э4491М | 1900-01-01 | 2024-12-01 | Заинский ОКО | МКД
ЗАИНСК Г, ПР-КТ. ПОБЕДЫ, д. 1/11, кв. 80 | 02004033 | СЭО-1.15.402 | 1900-01-01 | 2024-12-01 | Заинский ОКО | МКД
ЗАИНСК Г, ПР-КТ. ПОБЕДЫ, д. 1/11, кв. 82 | 040432 | СО-Э52 | 1900-01-01 | 2024-12-01 | Заинский ОКО | МКД
ЗАИНСК Г, ПР-КТ. ПОБЕДЫ, д. 1/11, кв. 83 | 118463Н | СОЭ-52 | 1900-01-01 | 2024-12-01 | Заинский ОКО | МКД
ЗАИНСК Г, ПР-КТ. ПОБЕДЫ, д. 1/11, кв. 86 | 240652 | Нева 101 | 1900-01-01 | 2024-12-01 | Заинский ОКО | МКД
ЗАИНСК Г, ПР-КТ. ПОБЕДЫ, д. 1/11, кв. 88 | 206087 | СО51ПК | 1900-01-01 | 2024-12-01 | Заинский ОКО | МКД
ЗАИНСК Г, ПР-КТ. ПОБЕДЫ, д. 1/11, кв. 89 | 020093305 | СОЛО 1S | 1900-01-01 | 2024-12-01 | Заинский ОКО | МКД
ЗАИНСК Г, ПР-КТ. ПОБЕДЫ, д. 1/11, кв. 9 | 062743э | СО-И449 1М1-1 | 1900-01-01 | 2024-12-01 | Заинский ОКО | МКД
ЗАИНСК Г, ПР-КТ. ПОБЕДЫ, д. 1/11, кв. 90 | 54473 | ЛЕЙНЕ-ЭЛЕКТРО-01 | 1900-01-01 | 2024-12-01 | Заинский ОКО | МКД
ЗАИНСК Г, ПР-КТ. ПОБЕДЫ, д. 1/11, кв. 91 | 005605008 | СОЛО | 1900-01-01 | 2024-12-01 | Заинский ОКО | МКД
ЗАИНСК Г, ПР-КТ. ПОБЕДЫ, д. 1/11, кв. 92 | 0712870603 | ЦЭ6807П | 1900-01-01 | 2024-12-01 | Заинский ОКО | МКД
ЗАИНСК Г, ПР-КТ. ПОБЕДЫ, д. 1/11, кв. 93 | 345242 | СОЭ-52 | 1900-01-01 | 2024-12-01 | Заинский ОКО | МКД
ЗАИНСК Г, ПР-КТ. ПОБЕДЫ, д. 1/11, кв. 94 | 123151 | СО-И449М (5) | 1900-01-01 | 2024-12-01 | Заинский ОКО | МКД
ЗАИНСК Г, ПР-КТ. ПОБЕДЫ, д. 1/11, кв. 99 | 041560э | СО-Э4491М-1 | 1900-01-01 | 2024-12-01 | Заинский ОКО | МКД
ЗАИНСК Г, ПР-КТ. ПОБЕДЫ, д. 1/14, кв. 101 | 05000586 | Меркурий 201 | 1900-01-01 | 2024-12-01 | Заинский ОКО | МКД
ЗАИНСК Г, ПР-КТ. ПОБЕДЫ, д. 1/14, кв. 104 | 110817 | СОЭ-52 | 1900-01-01 | 2024-12-01 | Заинский ОКО | МКД
ЗАИНСК Г, ПР-КТ. ПОБЕДЫ, д. 1/14, кв. 105 | 203880 | СО51ПК | 1900-01-01 | 2024-12-01 | Заинский ОКО | МКД
ЗАИНСК Г, ПР-КТ. ПОБЕДЫ, д. 1/14, кв. 106 | 22699Н | СО-ЭУО4Р | 1900-01-01 | 2024-12-01 | Заинский ОКО | МКД
ЗАИНСК Г, ПР-КТ. ПОБЕДЫ, д. 1/14, кв. 107 | 050307 | СО-Э4491 М2-1 | 1900-01-01 | 2024-12-01 | Заинский ОКО | МКД
ЗАИНСК Г, ПР-КТ. ПОБЕДЫ, д. 1/14, кв. 108 | 324473 | СОЭ-52 | 1900-01-01 | 2024-12-01 | Заинский ОКО | МКД
ЗАИНСК Г, ПР-КТ. ПОБЕДЫ, д. 1/14, кв. 109 | 080781 | СО-И4491М2-5 | 1900-01-01 | 2024-12-01 | Заинский ОКО | МКД
ЗАИНСК Г, ПР-КТ. ПОБЕДЫ, д. 1/14, кв. 11 | 321757 | СОЭ-52 | 1900-01-01 | 2024-12-01 | Заинский ОКО | МКД
ЗАИНСК Г, ПР-КТ. ПОБЕДЫ, д. 1/14, кв. 110 | 080919 | СО-Э4491М | 1900-01-01 | 2024-12-01 | Заинский ОКО | МКД
ЗАИНСК Г, ПР-КТ. ПОБЕДЫ, д. 1/14, кв. 111 | 006207309Н | СОЛО 1S | 1900-01-01 | 2024-12-01 | Заинский ОКО | МКД
ЗАИНСК Г, ПР-КТ. ПОБЕДЫ, д. 1/14, кв. 113 | 118282э | СОЭ-52 | 1900-01-01 | 2024-12-01 | Заинский ОКО | МКД
ЗАИНСК Г, ПР-КТ. ПОБЕДЫ, д. 1/14, кв. 114 | 346836 | СОЭ-52 | 1900-01-01 | 2024-12-01 | Заинский ОКО | МКД
ЗАИНСК Г, ПР-КТ. ПОБЕДЫ, д. 1/14, кв. 115 | 119103 | СОЭ-52 | 1900-01-01 | 2024-12-01 | Заинский ОКО | МКД
ЗАИНСК Г, ПР-КТ. ПОБЕДЫ, д. 1/14, кв. 116 | 051734-27 | СЭТ1-1-1 | 1900-01-01 | 2024-12-01 | Заинский ОКО | МКД
ЗАИНСК Г, ПР-КТ. ПОБЕДЫ, д. 1/14, кв. 117 | 04000560 | ГРАНИТ -1 | 1900-01-01 | 2024-12-01 | Заинский ОКО | МКД
ЗАИНСК Г, ПР-КТ. ПОБЕДЫ, д. 1/14, кв. 120 | 083791 | СОЭ-52 | 1900-01-01 | 2024-12-01 | Заинский ОКО | МКД
ЗАИНСК Г, ПР-КТ. ПОБЕДЫ, д. 1/14, кв. 121 | 005447909 | СОЛО 1с | 1900-01-01 | 2024-12-01 | Заинский ОКО | МКД
ЗАИНСК Г, ПР-КТ. ПОБЕДЫ, д. 1/14, кв. 124 | 111942 | СО-И4491М2-5 | 1900-01-01 | 2024-12-01 | Заинский ОКО | МКД
ЗАИНСК Г, ПР-КТ. ПОБЕДЫ, д. 1/14, кв. 127 | 19460э | ЛЕЙНЕ-ЭЛЕКТРО-01 | 1900-01-01 | 2024-12-01 | Заинский ОКО | МКД
ЗАИНСК Г, ПР-КТ. ПОБЕДЫ, д. 1/14, кв. 128 | 126925 | СО-Э4491М | 1900-01-01 | 2024-12-01 | Заинский ОКО | МКД
ЗАИНСК Г, ПР-КТ. ПОБЕДЫ, д. 1/14, кв. 129 | 0293985 | СОЛО 1S | 1900-01-01 | 2024-12-01 | Заинский ОКО | МКД
ЗАИНСК Г, ПР-КТ. ПОБЕДЫ, д. 1/14, кв. 130 | 90704 | СО-ЭМОС-2 | 1900-01-01 | 2024-12-01 | Заинский ОКО | МКД
ЗАИНСК Г, ПР-КТ. ПОБЕДЫ, д. 1/14, кв. 131 | 83055 | СО-ЭМОС | 1900-01-01 | 2024-12-01 | Заинский ОКО | МКД
ЗАИНСК Г, ПР-КТ. ПОБЕДЫ, д. 1/14, кв. 132 | 133184 | СО-505 | 1900-01-01 | 2024-12-01 | Заинский ОКО | МКД
ЗАИНСК Г, ПР-КТ. ПОБЕДЫ, д. 1/14, кв. 134 | 034780Э | СО-И4491М2-5 | 1900-01-01 | 2024-12-01 | Заинский ОКО | МКД
ЗАИНСК Г, ПР-КТ. ПОБЕДЫ, д. 1/14, кв. 135 | 0294027 | СОЛО 1S | 1900-01-01 | 2024-12-01 | Заинский ОКО | МКД
ЗАИНСК Г, ПР-КТ. ПОБЕДЫ, д. 1/14, кв. 136 | 285460 | СОЭ-52 | 1900-01-01 | 2024-12-01 | Заинский ОКО | МКД
ЗАИНСК Г, ПР-КТ. ПОБЕДЫ, д. 1/14, кв. 137 | 285608э | СОЭ-52 | 1900-01-01 | 2024-12-01 | Заинский ОКО | МКД
ЗАИНСК Г, ПР-КТ. ПОБЕДЫ, д. 1/14, кв. 139 | 114976 | СО-Э4491М-1 | 1900-01-01 | 2024-12-01 | Заинский ОКО | МКД
ЗАИНСК Г, ПР-КТ. ПОБЕДЫ, д. 1/14, кв. 140 | 073130 | СО-Э4491М1-1 | 1900-01-01 | 2024-12-01 | Заинский ОКО | МКД
ЗАИНСК Г, ПР-КТ. ПОБЕДЫ, д. 1/14, кв. 141 | 060223 | СО-И449 1М1-1 | 1900-01-01 | 2024-12-01 | Заинский ОКО | МКД
ЗАИНСК Г, ПР-КТ. ПОБЕДЫ, д. 1/14, кв. 142 | 014907 | СО-И449 1М1-1 | 1900-01-01 | 2024-12-01 | Заинский ОКО | МКД
ЗАИНСК Г, ПР-КТ. ПОБЕДЫ, д. 1/14, кв. 143 | э0712870801 | ЦЭ6807П | 1900-01-01 | 2024-12-01 | Заинский ОКО | МКД
ЗАИНСК Г, ПР-КТ. ПОБЕДЫ, д. 1/14, кв. 145 | 323644 | СОЭ-52 | 1900-01-01 | 2024-12-01 | Заинский ОКО | МКД
ЗАИНСК Г, ПР-КТ. ПОБЕДЫ, д. 1/14, кв. 147 | 353210 | СОЭ-52 | 1900-01-01 | 2024-12-01 | Заинский ОКО | МКД
ЗАИНСК Г, ПР-КТ. ПОБЕДЫ, д. 1/14, кв. 148 | 042446607 | СОЛО 1S | 1900-01-01 | 2024-12-01 | Заинский ОКО | МКД
ЗАИНСК Г, ПР-КТ. ПОБЕДЫ, д. 1/14, кв. 149 | 036989607 | СОЛО 1S | 1900-01-01 | 2024-12-01 | Заинский ОКО | МКД
ЗАИНСК Г, ПР-КТ. ПОБЕДЫ, д. 1/14, кв. 15 | 000935289- | Меркурий 201 | 1900-01-01 | 2024-12-01 | Заинский ОКО | МКД
ЗАИНСК Г, ПР-КТ. ПОБЕДЫ, д. 1/14, кв. 150 | Вос/280910 | СОЭ-52 | 1900-01-01 | 2024-12-01 | Заинский ОКО | МКД
ЗАИНСК Г, ПР-КТ. ПОБЕДЫ, д. 1/14, кв. 151 | 22627 | СО-ЭУО4Р | 1900-01-01 | 2024-12-01 | Заинский ОКО | МКД
ЗАИНСК Г, ПР-КТ. ПОБЕДЫ, д. 1/14, кв. 156 | 042823707 | СОЛО 1S | 1900-01-01 | 2024-12-01 | Заинский ОКО | МКД
ЗАИНСК Г, ПР-КТ. ПОБЕДЫ, д. 1/14, кв. 159 | 100433 | СО-Э4491М | 1900-01-01 | 2024-12-01 | Заинский ОКО | МКД
ЗАИНСК Г, ПР-КТ. ПОБЕДЫ, д. 1/14, кв. 16 | 292309 | СО-ЭЭ6706 | 1900-01-01 | 2024-12-01 | Заинский ОКО | МКД
ЗАИНСК Г, ПР-КТ. ПОБЕДЫ, д. 1/14, кв. 160 | 78851501 | ЦЭ-6807- Б | 1900-01-01 | 2024-12-01 | Заинский ОКО | МКД
ЗАИНСК Г, ПР-КТ. ПОБЕДЫ, д. 1/14, кв. 161 | 060019 | СО-И4491М2-5 | 1900-01-01 | 2024-12-01 | Заинский ОКО | МКД
ЗАИНСК Г, ПР-КТ. ПОБЕДЫ, д. 1/14, кв. 162 | 078680 | СОЭ-52 | 1900-01-01 | 2024-12-01 | Заинский ОКО | МКД
ЗАИНСК Г, ПР-КТ. ПОБЕДЫ, д. 1/14, кв. 163 | 127502э | со-и4491М2-2 | 1900-01-01 | 2024-12-01 | Заинский ОКО | МКД
ЗАИНСК Г, ПР-КТ. ПОБЕДЫ, д. 1/14, кв. 164 | 110468Н | СОЭ-52 | 1900-01-01 | 2024-12-01 | Заинский ОКО | МКД
ЗАИНСК Г, ПР-КТ. ПОБЕДЫ, д. 1/14, кв. 166 | 007789021013517 | СЕ 101R5 145М | 1900-01-01 | 2024-12-01 | Заинский ОКО | МКД
ЗАИНСК Г, ПР-КТ. ПОБЕДЫ, д. 1/14, кв. 168 | 103379 | СО-Э4491 М2-1 | 1900-01-01 | 2024-12-01 | Заинский ОКО | МКД
ЗАИНСК Г, ПР-КТ. ПОБЕДЫ, д. 1/14, кв. 169 | 0410066 | СО-И4491М2-5 | 1900-01-01 | 2024-12-01 | Заинский ОКО | МКД
ЗАИНСК Г, ПР-КТ. ПОБЕДЫ, д. 1/14, кв. 17 | 16115 | ЛЕЙНЕ-ЭЛЕКТРО-01 | 1900-01-01 | 2024-12-01 | Заинский ОКО | МКД
ЗАИНСК Г, ПР-КТ. ПОБЕДЫ, д. 1/14, кв. 172 | 228023 | СОЛО 1S | 1900-01-01 | 2024-12-01 | Заинский ОКО | МКД
ЗАИНСК Г, ПР-КТ. ПОБЕДЫ, д. 1/14, кв. 173 | 006186409 | СОЛО | 1900-01-01 | 2024-12-01 | Заинский ОКО | МКД
ЗАИНСК Г, ПР-КТ. ПОБЕДЫ, д. 1/14, кв. 174 | 83029 | СО-ЭМОС-2 | 1900-01-01 | 2024-12-01 | Заинский ОКО | МКД
ЗАИНСК Г, ПР-КТ. ПОБЕДЫ, д. 1/14, кв. 175 | 27634 | ЛЕЙНЕ-ЭЛЕКТРО-01 | 1900-01-01 | 2024-12-01 | Заинский ОКО | МКД
ЗАИНСК Г, ПР-КТ. ПОБЕДЫ, д. 1/14, кв. 176 | 123225 | СО-Э4491М-1 | 1900-01-01 | 2024-12-01 | Заинский ОКО | МКД
ЗАИНСК Г, ПР-КТ. ПОБЕДЫ, д. 1/14, кв. 177 | 048511Н | СО-Э4491М1-1 | 1900-01-01 | 2024-12-01 | Заинский ОКО | МКД
ЗАИНСК Г, ПР-КТ. ПОБЕДЫ, д. 1/14, кв. 179 | 345316 | СО-505(5) | 1900-01-01 | 2024-12-01 | Заинский ОКО | МКД
ЗАИНСК Г, ПР-КТ. ПОБЕДЫ, д. 1/14, кв. 18 | 106366 | СО-И4491М2-5 | 1900-01-01 | 2024-12-01 | Заинский ОКО | МКД
ЗАИНСК Г, ПР-КТ. ПОБЕДЫ, д. 1/14, кв. 180 | 06025453 | СЭО-1.15.402 | 1900-01-01 | 2024-12-01 | Заинский ОКО | МКД
ЗАИНСК Г, ПР-КТ. ПОБЕДЫ, д. 1/14, кв. 181 | 107621 | СО-Э4491М-1 | 1900-01-01 | 2024-12-01 | Заинский ОКО | МКД
ЗАИНСК Г, ПР-КТ. ПОБЕДЫ, д. 1/14, кв. 185 | 53890 | ЛЕЙНЕ-ЭЛЕКТРО-01 | 1900-01-01 | 2024-12-01 | Заинский ОКО | МКД
ЗАИНСК Г, ПР-КТ. ПОБЕДЫ, д. 1/14, кв. 187 | 3816517 | ЦЭ-6807- Б | 1900-01-01 | 2024-12-01 | Заинский ОКО | МКД
ЗАИНСК Г, ПР-КТ. ПОБЕДЫ, д. 1/14, кв. 189 | 093131н | СО-Э4491М | 1900-01-01 | 2024-12-01 | Заинский ОКО | МКД
ЗАИНСК Г, ПР-КТ. ПОБЕДЫ, д. 1/14, кв. 19 | 04687257 | Меркурий 201 | 1900-01-01 | 2024-12-01 | Заинский ОКО | МКД
ЗАИНСК Г, ПР-КТ. ПОБЕДЫ, д. 1/14, кв. 190 | 103016 | СО-Э4491М | 1900-01-01 | 2024-12-01 | Заинский ОКО | МКД
ЗАИНСК Г, ПР-КТ. ПОБЕДЫ, д. 1/14, кв. 20 | 12373704. | Меркурий 201 | 1900-01-01 | 2024-12-01 | Заинский ОКО | МКД
ЗАИНСК Г, ПР-КТ. ПОБЕДЫ, д. 1/14, кв. 24 | 0285216 | СОЛО 1S | 1900-01-01 | 2024-12-01 | Заинский ОКО | МКД
ЗАИНСК Г, ПР-КТ. ПОБЕДЫ, д. 1/14, кв. 25 | 01594814 | Меркурий 200 | 1900-01-01 | 2024-12-01 | Заинский ОКО | МКД
ЗАИНСК Г, ПР-КТ. ПОБЕДЫ, д. 1/14, кв. 26 | 2009 | 1МШ-1 | 1900-01-01 | 2024-12-01 | Заинский ОКО | МКД
ЗАИНСК Г, ПР-КТ. ПОБЕДЫ, д. 1/14, кв. 27 комн. 1 | 030246 | Барс - 1.113 | 1900-01-01 | 2024-12-01 | Заинский ОКО | МКД
ЗАИНСК Г, ПР-КТ. ПОБЕДЫ, д. 1/14, кв. 27 комн. 2 | 030246 | Барс - 1.113 | 1900-01-01 | 2024-12-01 | Заинский ОКО | МКД
ЗАИНСК Г, ПР-КТ. ПОБЕДЫ, д. 1/14, кв. 29 | 241840 | СОЛО 1S | 1900-01-01 | 2024-12-01 | Заинский ОКО | МКД
ЗАИНСК Г, ПР-КТ. ПОБЕДЫ, д. 1/14, кв. 3 | 00779102002389Н | СЕ 101R5 145М | 1900-01-01 | 2024-12-01 | Заинский ОКО | МКД
ЗАИНСК Г, ПР-КТ. ПОБЕДЫ, д. 1/14, кв. 31 | 010797 | СО-Э4491М1-1 | 1900-01-01 | 2024-12-01 | Заинский ОКО | МКД
ЗАИНСК Г, ПР-КТ. ПОБЕДЫ, д. 1/14, кв. 32 | 02028081 | СЭО-1.15.402 | 1900-01-01 | 2024-12-01 | Заинский ОКО | МКД
ЗАИНСК Г, ПР-КТ. ПОБЕДЫ, д. 1/14, кв. 33 | 553461 | СОЭ-55 50-Т-112 | 1900-01-01 | 2024-12-01 | Заинский ОКО | МКД
ЗАИНСК Г, ПР-КТ. ПОБЕДЫ, д. 1/14, кв. 35 | 015161 | СО-И449 1М1-1 | 1900-01-01 | 2024-12-01 | Заинский ОКО | МКД
ЗАИНСК Г, ПР-КТ. ПОБЕДЫ, д. 1/14, кв. 36 | 333016э | СОЭ-52 | 2020-11-01 | 2024-12-01 | Заинский ОКО | МКД
ЗАИНСК Г, ПР-КТ. ПОБЕДЫ, д. 1/14, кв. 36 комн. 2 | 333016э | СОЭ-52 | 1900-01-01 | 2024-12-01 | Заинский ОКО | МКД
ЗАИНСК Г, ПР-КТ. ПОБЕДЫ, д. 1/14, кв. 37 | 168178 | СОЭ-52 | 1900-01-01 | 2024-12-01 | Заинский ОКО | МКД
ЗАИНСК Г, ПР-КТ. ПОБЕДЫ, д. 1/14, кв. 38 | 15996 | 1МШ-1 | 1900-01-01 | 2024-12-01 | Заинский ОКО | МКД
ЗАИНСК Г, ПР-КТ. ПОБЕДЫ, д. 1/14, кв. 39 | 046256 | СОЭ-5/60 | 1900-01-01 | 2024-12-01 | Заинский ОКО | МКД
ЗАИНСК Г, ПР-КТ. ПОБЕДЫ, д. 1/14, кв. 40 | 0611167308 | ЦЭ2726-12 | 1900-01-01 | 2024-12-01 | Заинский ОКО | МКД
ЗАИНСК Г, ПР-КТ. ПОБЕДЫ, д. 1/14, кв. 42 | 64094143э | ЦЭ-6807- Б | 1900-01-01 | 2024-12-01 | Заинский ОКО | МКД
ЗАИНСК Г, ПР-КТ. ПОБЕДЫ, д. 1/14, кв. 43 | 64117487 | ЦЭ-6807- Б | 1900-01-01 | 2024-12-01 | Заинский ОКО | МКД
ЗАИНСК Г, ПР-КТ. ПОБЕДЫ, д. 1/14, кв. 44 | 037069007 | СОЛО 1S | 1900-01-01 | 2024-12-01 | Заинский ОКО | МКД
ЗАИНСК Г, ПР-КТ. ПОБЕДЫ, д. 1/14, кв. 47 | 048373 | СО-Э4491М1-1 | 1900-01-01 | 2024-12-01 | Заинский ОКО | МКД
ЗАИНСК Г, ПР-КТ. ПОБЕДЫ, д. 1/14, кв. 48 | 00236538 | Меркурий - 202- | 1900-01-01 | 2024-12-01 | Заинский ОКО | МКД
ЗАИНСК Г, ПР-КТ. ПОБЕДЫ, д. 1/14, кв. 5 | 279940. | СОЭ-52/50-11Ш | 1900-01-01 | 2024-12-01 | Заинский ОКО | МКД
ЗАИНСК Г, ПР-КТ. ПОБЕДЫ, д. 1/14, кв. 50 | 64081592 электр | ЦЭ-6807- Б | 1900-01-01 | 2024-12-01 | Заинский ОКО | МКД
ЗАИНСК Г, ПР-КТ. ПОБЕДЫ, д. 1/14, кв. 51 | 64108504 | ЦЭ-6807- Б | 1900-01-01 | 2024-12-01 | Заинский ОКО | МКД
ЗАИНСК Г, ПР-КТ. ПОБЕДЫ, д. 1/14, кв. 52 | 64080570 | ЦЭ-6807- Б | 1900-01-01 | 2024-12-01 | Заинский ОКО | МКД
ЗАИНСК Г, ПР-КТ. ПОБЕДЫ, д. 1/14, кв. 53 | 041271 | СО-Э4491М1-1 | 1900-01-01 | 2024-12-01 | Заинский ОКО | МКД
ЗАИНСК Г, ПР-КТ. ПОБЕДЫ, д. 1/14, кв. 54 | 60805 | ЛЕЙНЕ-ЭЛЕКТРО-01 | 1900-01-01 | 2024-12-01 | Заинский ОКО | МКД
ЗАИНСК Г, ПР-КТ. ПОБЕДЫ, д. 1/14, кв. 56 | 39259936 | МЕРКУРИЙ 201.5 | 1900-01-01 | 2024-12-01 | Заинский ОКО | МКД
ЗАИНСК Г, ПР-КТ. ПОБЕДЫ, д. 1/14, кв. 57 | 64131843 | ЦЭ-6807- Б | 1900-01-01 | 2024-12-01 | Заинский ОКО | МКД
ЗАИНСК Г, ПР-КТ. ПОБЕДЫ, д. 1/14, кв. 60 | 315146 | СОЭ-52 | 1900-01-01 | 2024-12-01 | Заинский ОКО | МКД
ЗАИНСК Г, ПР-КТ. ПОБЕДЫ, д. 1/14, кв. 61 | 308749 | СОЭ-52 | 1900-01-01 | 2024-12-01 | Заинский ОКО | МКД
ЗАИНСК Г, ПР-КТ. ПОБЕДЫ, д. 1/14, кв. 63 | 90786 | СО-ЭМОС-2 | 1900-01-01 | 2024-12-01 | Заинский ОКО | МКД
ЗАИНСК Г, ПР-КТ. ПОБЕДЫ, д. 1/14, кв. 64 | 118457 | Барс - 1.113 | 1900-01-01 | 2024-12-01 | Заинский ОКО | МКД
ЗАИНСК Г, ПР-КТ. ПОБЕДЫ, д. 1/14, кв. 65 | 117201 | СО-Э4491М | 1900-01-01 | 2024-12-01 | Заинский ОКО | МКД
ЗАИНСК Г, ПР-КТ. ПОБЕДЫ, д. 1/14, кв. 66 | 312345 | СОЭ-52 | 1900-01-01 | 2024-12-01 | Заинский ОКО | МКД
ЗАИНСК Г, ПР-КТ. ПОБЕДЫ, д. 1/14, кв. 68 комн. 1 | 110056 | СО-И4491М2-5 | 1900-01-01 | 2024-12-01 | Заинский ОКО | МКД
ЗАИНСК Г, ПР-КТ. ПОБЕДЫ, д. 1/14, кв. 68 комн. 2 | 110056 | СО-И4491М2-5 | 1900-01-01 | 2024-12-01 | Заинский ОКО | МКД
ЗАИНСК Г, ПР-КТ. ПОБЕДЫ, д. 1/14, кв. 69 | 115094 | СОЭ-52 | 1900-01-01 | 2024-12-01 | Заинский ОКО | МКД
ЗАИНСК Г, ПР-КТ. ПОБЕДЫ, д. 1/14, кв. 70 | 081941 | СО-Э4491М | 1900-01-01 | 2024-12-01 | Заинский ОКО | МКД
ЗАИНСК Г, ПР-КТ. ПОБЕДЫ, д. 1/14, кв. 71 | 013321 | Барс 1.111 | 1900-01-01 | 2024-12-01 | Заинский ОКО | МКД
ЗАИНСК Г, ПР-КТ. ПОБЕДЫ, д. 1/14, кв. 72 | 201070000234326 | МИЛУР 107 | 1900-01-01 | 2024-12-01 | Заинский ОКО | МКД
ЗАИНСК Г, ПР-КТ. ПОБЕДЫ, д. 1/14, кв. 74 | 75578н | ЛЕЙНЕ-ЭЛЕКТРО-01 | 1900-01-01 | 2024-12-01 | Заинский ОКО | МКД
ЗАИНСК Г, ПР-КТ. ПОБЕДЫ, д. 1/14, кв. 75 | 290953 | СОЭ-52 | 1900-01-01 | 2024-12-01 | Заинский ОКО | МКД
ЗАИНСК Г, ПР-КТ. ПОБЕДЫ, д. 1/14, кв. 76 | 64131772 | ЦЭ-6807- Б | 1900-01-01 | 2024-12-01 | Заинский ОКО | МКД
ЗАИНСК Г, ПР-КТ. ПОБЕДЫ, д. 1/14, кв. 77 | 104523 | СО-Э4491М1-1 | 1900-01-01 | 2024-12-01 | Заинский ОКО | МКД
ЗАИНСК Г, ПР-КТ. ПОБЕДЫ, д. 1/14, кв. 79 | 070308 | СО-И4491М2-5 | 1900-01-01 | 2024-12-01 | Заинский ОКО | МКД
ЗАИНСК Г, ПР-КТ. ПОБЕДЫ, д. 1/14, кв. 8 | 04812505 | МЕРКУРИЙ 202.5 | 1900-01-01 | 2024-12-01 | Заинский ОКО | МКД
ЗАИНСК Г, ПР-КТ. ПОБЕДЫ, д. 1/14, кв. 80 | 04996210Н | МЕРКУРИЙ -201.2 | 1900-01-01 | 2024-12-01 | Заинский ОКО | МКД
ЗАИНСК Г, ПР-КТ. ПОБЕДЫ, д. 1/14, кв. 81 | 05022148. | МЕРКУРИЙ -201.2 | 1900-01-01 | 2024-12-01 | Заинский ОКО | МКД
ЗАИНСК Г, ПР-КТ. ПОБЕДЫ, д. 1/14, кв. 83 | 088892 | СО-И4491М2-5 | 1900-01-01 | 2024-12-01 | Заинский ОКО | МКД
ЗАИНСК Г, ПР-КТ. ПОБЕДЫ, д. 1/14, кв. 84 | 115602 | СО-Э4491М-1 | 1900-01-01 | 2024-12-01 | Заинский ОКО | МКД
ЗАИНСК Г, ПР-КТ. ПОБЕДЫ, д. 1/14, кв. 85 | 285902 | СОЭ-52 | 1900-01-01 | 2024-12-01 | Заинский ОКО | МКД
ЗАИНСК Г, ПР-КТ. ПОБЕДЫ, д. 1/14, кв. 88 | 05540108э | МЕРКУРИЙ 201 | 1900-01-01 | 2024-12-01 | Заинский ОКО | МКД
ЗАИНСК Г, ПР-КТ. ПОБЕДЫ, д. 1/14, кв. 9 | 22636 | СО-ЭУО4Р | 1900-01-01 | 2024-12-01 | Заинский ОКО | МКД
ЗАИНСК Г, ПР-КТ. ПОБЕДЫ, д. 1/14, кв. 90 | 109578 | СОЭ-52 | 1900-01-01 | 2024-12-01 | Заинский ОКО | МКД
ЗАИНСК Г, ПР-КТ. ПОБЕДЫ, д. 1/14, кв. 92 | 0712867203 | ЦЭ6807П | 1900-01-01 | 2024-12-01 | Заинский ОКО | МКД
ЗАИНСК Г, ПР-КТ. ПОБЕДЫ, д. 1/14, кв. 93 | 117985 | СОЭ-5/60 | 1900-01-01 | 2024-12-01 | Заинский ОКО | МКД
ЗАИНСК Г, ПР-КТ. ПОБЕДЫ, д. 1/14, кв. 94 | 335658 | СОЭ-55 | 1900-01-01 | 2024-12-01 | Заинский ОКО | МКД
ЗАИНСК Г, ПР-КТ. ПОБЕДЫ, д. 1/14, кв. 96 | 29686/эл | СОЭ-52 | 1900-01-01 | 2024-12-01 | Заинский ОКО | МКД
ЗАИНСК Г, ПР-КТ. ПОБЕДЫ, д. 1/14, кв. 99 | 111311. | БАРС-1.111 | 1900-01-01 | 2024-12-01 | Заинский ОКО | МКД
ЗАИНСК Г, ПР-КТ. ПОБЕДЫ, д. 1/15, кв. 1 | 50946 | СО-Э52 | 1900-01-01 | 2024-12-01 | Заинский ОКО | МКД
ЗАИНСК Г, ПР-КТ. ПОБЕДЫ, д. 1/15, кв. 100 | 1071349 | 5-СМ4(5) | 1900-01-01 | 2024-12-01 | Заинский ОКО | МКД
ЗАИНСК Г, ПР-КТ. ПОБЕДЫ, д. 1/15, кв. 101 | 340830 | СОЭ-52 | 1900-01-01 | 2024-12-01 | Заинский ОКО | МКД
ЗАИНСК Г, ПР-КТ. ПОБЕДЫ, д. 1/15, кв. 102 | 101107 | СО-Э4491М | 1900-01-01 | 2024-12-01 | Заинский ОКО | МКД
ЗАИНСК Г, ПР-КТ. ПОБЕДЫ, д. 1/15, кв. 103 | 230765 | СОЛО 1S | 1900-01-01 | 2024-12-01 | Заинский ОКО | МКД
ЗАИНСК Г, ПР-КТ. ПОБЕДЫ, д. 1/15, кв. 107 | 340216 | СОЭ-52 | 1900-01-01 | 2024-12-01 | Заинский ОКО | МКД
ЗАИНСК Г, ПР-КТ. ПОБЕДЫ, д. 1/15, кв. 109 | 22386э | СО-ЭУ04Р | 1900-01-01 | 2024-12-01 | Заинский ОКО | МКД
ЗАИНСК Г, ПР-КТ. ПОБЕДЫ, д. 1/15, кв. 11 | 1111312 | СО-И449 1М1-1 | 1900-01-01 | 2024-12-01 | Заинский ОКО | МКД
ЗАИНСК Г, ПР-КТ. ПОБЕДЫ, д. 1/15, кв. 111 | 172138 | СОЭ-52 | 1900-01-01 | 2024-12-01 | Заинский ОКО | МКД
ЗАИНСК Г, ПР-КТ. ПОБЕДЫ, д. 1/15, кв. 112 | 64121534 | ЦЭ-6807- Б | 1900-01-01 | 2024-12-01 | Заинский ОКО | МКД
ЗАИНСК Г, ПР-КТ. ПОБЕДЫ, д. 1/15, кв. 113 | 321908 | СОЭ-52 | 1900-01-01 | 2024-12-01 | Заинский ОКО | МКД
ЗАИНСК Г, ПР-КТ. ПОБЕДЫ, д. 1/15, кв. 115 | 70708938577 | СЕ-102 | 1900-01-01 | 2024-12-01 | Заинский ОКО | МКД
ЗАИНСК Г, ПР-КТ. ПОБЕДЫ, д. 1/15, кв. 116 | 043668607 | СОЛО 1S | 1900-01-01 | 2024-12-01 | Заинский ОКО | МКД
ЗАИНСК Г, ПР-КТ. ПОБЕДЫ, д. 1/15, кв. 118 | 118410 | СОЭ-52 | 1900-01-01 | 2024-12-01 | Заинский ОКО | МКД
ЗАИНСК Г, ПР-КТ. ПОБЕДЫ, д. 1/15, кв. 119 | 016606 | СЭО-1.00.1 | 1900-01-01 | 2024-12-01 | Заинский ОКО | МКД
ЗАИНСК Г, ПР-КТ. ПОБЕДЫ, д. 1/15, кв. 12 | 110247 | СОЭ-52 | 1900-01-01 | 2024-12-01 | Заинский ОКО | МКД
ЗАИНСК Г, ПР-КТ. ПОБЕДЫ, д. 1/15, кв. 120 | 120163 | СО-И4491М2-5 | 1900-01-01 | 2024-12-01 | Заинский ОКО | МКД
ЗАИНСК Г, ПР-КТ. ПОБЕДЫ, д. 1/15, кв. 121 | 044801 | СО-И4491М2-5 | 1900-01-01 | 2024-12-01 | Заинский ОКО | МКД
ЗАИНСК Г, ПР-КТ. ПОБЕДЫ, д. 1/15, кв. 122 | 285277н | СОЭ-52 | 1900-01-01 | 2024-12-01 | Заинский ОКО | МКД
ЗАИНСК Г, ПР-КТ. ПОБЕДЫ, д. 1/15, кв. 123 | 104903. | БАРС - 1.211 | 1900-01-01 | 2024-12-01 | Заинский ОКО | МКД
ЗАИНСК Г, ПР-КТ. ПОБЕДЫ, д. 1/15, кв. 124 | 032271 | СО-И449 1М1-1 | 1900-01-01 | 2024-12-01 | Заинский ОКО | МКД
ЗАИНСК Г, ПР-КТ. ПОБЕДЫ, д. 1/15, кв. 125 | 368490 | СО-505 | 1900-01-01 | 2024-12-01 | Заинский ОКО | МКД
ЗАИНСК Г, ПР-КТ. ПОБЕДЫ, д. 1/15, кв. 126 | 305287 | СО-И496 | 1900-01-01 | 2024-12-01 | Заинский ОКО | МКД
ЗАИНСК Г, ПР-КТ. ПОБЕДЫ, д. 1/15, кв. 127 | 127348 | СО-И4491М2-5 | 1900-01-01 | 2024-12-01 | Заинский ОКО | МКД
ЗАИНСК Г, ПР-КТ. ПОБЕДЫ, д. 1/15, кв. 13 | 00701102800434 | СЕ 102 | 1900-01-01 | 2024-12-01 | Заинский ОКО | МКД
ЗАИНСК Г, ПР-КТ. ПОБЕДЫ, д. 1/15, кв. 131 | 062467 | СО-И4491М2-5 | 1900-01-01 | 2024-12-01 | Заинский ОКО | МКД
ЗАИНСК Г, ПР-КТ. ПОБЕДЫ, д. 1/15, кв. 132 | 01251933 | Меркурий 200 | 1900-01-01 | 2024-12-01 | Заинский ОКО | МКД
ЗАИНСК Г, ПР-КТ. ПОБЕДЫ, д. 1/15, кв. 134 | 522289 | СОЭ-52 | 1900-01-01 | 2024-12-01 | Заинский ОКО | МКД
ЗАИНСК Г, ПР-КТ. ПОБЕДЫ, д. 1/15, кв. 135 | 014973. | СО-И449 1М1-1 | 2008-12-01 | 2024-12-01 | Заинский ОКО | МКД
ЗАИНСК Г, ПР-КТ. ПОБЕДЫ, д. 1/15, кв. 136 | 032380 | СО-И449 1М1-1 | 1900-01-01 | 2024-12-01 | Заинский ОКО | МКД
ЗАИНСК Г, ПР-КТ. ПОБЕДЫ, д. 1/15, кв. 137 | 53435 | Лейне Электро | 1900-01-01 | 2024-12-01 | Заинский ОКО | МКД
ЗАИНСК Г, ПР-КТ. ПОБЕДЫ, д. 1/15, кв. 139 | 627848 | СОЭ-55 50-Т-112 | 1900-01-01 | 2024-12-01 | Заинский ОКО | МКД
ЗАИНСК Г, ПР-КТ. ПОБЕДЫ, д. 1/15, кв. 140 | 06024855 | СЭО-1.15.402 | 1900-01-01 | 2024-12-01 | Заинский ОКО | МКД
ЗАИНСК Г, ПР-КТ. ПОБЕДЫ, д. 1/15, кв. 141 | 221604 | СОЭ-5/60 | 1900-01-01 | 2024-12-01 | Заинский ОКО | МКД
ЗАИНСК Г, ПР-КТ. ПОБЕДЫ, д. 1/15, кв. 142 | 012018 | СО-505 | 1900-01-01 | 2024-12-01 | Заинский ОКО | МКД
ЗАИНСК Г, ПР-КТ. ПОБЕДЫ, д. 1/15, кв. 143 | 37418 | 1МШ-1 | 1900-01-01 | 2024-12-01 | Заинский ОКО | МКД
ЗАИНСК Г, ПР-КТ. ПОБЕДЫ, д. 1/15, кв. 144 | 003738508 | ЕС2726 | 1900-01-01 | 2024-12-01 | Заинский ОКО | МКД
ЗАИНСК Г, ПР-КТ. ПОБЕДЫ, д. 1/15, кв. 145 | 116214 | СО-Э4491М-1 | 1900-01-01 | 2024-12-01 | Заинский ОКО | МКД
ЗАИНСК Г, ПР-КТ. ПОБЕДЫ, д. 1/15, кв. 146 | 122081 | со-и4491М2-2 | 1900-01-01 | 2024-12-01 | Заинский ОКО | МКД
ЗАИНСК Г, ПР-КТ. ПОБЕДЫ, д. 1/15, кв. 147 | 29484. | ЛЕЙНЕ-ЭЛЕКТРО-01 | 2008-12-01 | 2024-12-01 | Заинский ОКО | МКД
ЗАИНСК Г, ПР-КТ. ПОБЕДЫ, д. 1/15, кв. 148 | 15428499 | Меркурий 201 | 1900-01-01 | 2024-12-01 | Заинский ОКО | МКД
ЗАИНСК Г, ПР-КТ. ПОБЕДЫ, д. 1/15, кв. 149 | 9024209507 | СОЛО 1S | 1900-01-01 | 2024-12-01 | Заинский ОКО | МКД
ЗАИНСК Г, ПР-КТ. ПОБЕДЫ, д. 1/15, кв. 151 | 12846222 | МЕРКУРИЙ 201 | 1900-01-01 | 2024-12-01 | Заинский ОКО | МКД
ЗАИНСК Г, ПР-КТ. ПОБЕДЫ, д. 1/15, кв. 152 | 0070110240004777 | СЕ-102 | 1900-01-01 | 2024-12-01 | Заинский ОКО | МКД
ЗАИНСК Г, ПР-КТ. ПОБЕДЫ, д. 1/15, кв. 153 | 64121611 | ЦЭ-6807- Б | 1900-01-01 | 2024-12-01 | Заинский ОКО | МКД
ЗАИНСК Г, ПР-КТ. ПОБЕДЫ, д. 1/15, кв. 155 | 036704407 | СОЛО 1S | 1900-01-01 | 2024-12-01 | Заинский ОКО | МКД
ЗАИНСК Г, ПР-КТ. ПОБЕДЫ, д. 1/15, кв. 157 | 032310 | СО-И449 1М1-1 | 1900-01-01 | 2024-12-01 | Заинский ОКО | МКД
ЗАИНСК Г, ПР-КТ. ПОБЕДЫ, д. 1/15, кв. 16 | 022485 | со-и4491М2-2 | 1900-01-01 | 2024-12-01 | Заинский ОКО | МКД
ЗАИНСК Г, ПР-КТ. ПОБЕДЫ, д. 1/15, кв. 160 | 089979 | СО-Э52 | 1900-01-01 | 2024-12-01 | Заинский ОКО | МКД
ЗАИНСК Г, ПР-КТ. ПОБЕДЫ, д. 1/15, кв. 161 | 012968 | СО-И4491М2-5 | 1900-01-01 | 2024-12-01 | Заинский ОКО | МКД
ЗАИНСК Г, ПР-КТ. ПОБЕДЫ, д. 1/15, кв. 162 | 221640 | СОЭ-5 | 1900-01-01 | 2024-12-01 | Заинский ОКО | МКД
ЗАИНСК Г, ПР-КТ. ПОБЕДЫ, д. 1/15, кв. 163 | 100415 | СО-Э4491М | 1900-01-01 | 2024-12-01 | Заинский ОКО | МКД
ЗАИНСК Г, ПР-КТ. ПОБЕДЫ, д. 1/15, кв. 166 | 036811807 | СОЛО 1S | 1900-01-01 | 2024-12-01 | Заинский ОКО | МКД
ЗАИНСК Г, ПР-КТ. ПОБЕДЫ, д. 1/15, кв. 168 | 0293306 | СОЛО 1S | 1900-01-01 | 2024-12-01 | Заинский ОКО | МКД
ЗАИНСК Г, ПР-КТ. ПОБЕДЫ, д. 1/15, кв. 17 | 0714970604 | СЕ-102 | 1900-01-01 | 2024-12-01 | Заинский ОКО | МКД
ЗАИНСК Г, ПР-КТ. ПОБЕДЫ, д. 1/15, кв. 171 | 110275 | СОЭ-52 | 1900-01-01 | 2024-12-01 | Заинский ОКО | МКД
ЗАИНСК Г, ПР-КТ. ПОБЕДЫ, д. 1/15, кв. 172 | 02053602-08 | Меркурий 200 | 1900-01-01 | 2024-12-01 | Заинский ОКО | МКД
ЗАИНСК Г, ПР-КТ. ПОБЕДЫ, д. 1/15, кв. 173 комн. 1 | 113532 | СО-Э4491М1-1 | 1900-01-01 | 2024-12-01 | Заинский ОКО | МКД
ЗАИНСК Г, ПР-КТ. ПОБЕДЫ, д. 1/15, кв. 173 комн. 2 | 113532 | СО-Э4491М1-1 | 1900-01-01 | 2024-12-01 | Заинский ОКО | МКД
ЗАИНСК Г, ПР-КТ. ПОБЕДЫ, д. 1/15, кв. 177 | 282948 | СОЭ-52 | 1900-01-01 | 2024-12-01 | Заинский ОКО | МКД
ЗАИНСК Г, ПР-КТ. ПОБЕДЫ, д. 1/15, кв. 178 | 019513 | СО-И449 1М1-1 | 1900-01-01 | 2024-12-01 | Заинский ОКО | МКД
ЗАИНСК Г, ПР-КТ. ПОБЕДЫ, д. 1/15, кв. 179 | 016731009 | СОЛО 1S | 1900-01-01 | 2024-12-01 | Заинский ОКО | МКД
ЗАИНСК Г, ПР-КТ. ПОБЕДЫ, д. 1/15, кв. 18 | 64121432 | ЦЭ-6807- Б | 1900-01-01 | 2024-12-01 | Заинский ОКО | МКД
ЗАИНСК Г, ПР-КТ. ПОБЕДЫ, д. 1/15, кв. 182 | 033424Н | СОЭ4491М2-1 | 1900-01-01 | 2024-12-01 | Заинский ОКО | МКД
ЗАИНСК Г, ПР-КТ. ПОБЕДЫ, д. 1/15, кв. 185 | 071287050168 | ЦЭ-6807-П | 1900-01-01 | 2024-12-01 | Заинский ОКО | МКД
ЗАИНСК Г, ПР-КТ. ПОБЕДЫ, д. 1/15, кв. 187 | 48035760Н | ЦЭ-6807- Б | 1900-01-01 | 2024-12-01 | Заинский ОКО | МКД
ЗАИНСК Г, ПР-КТ. ПОБЕДЫ, д. 1/15, кв. 188 | 0727670103 | ЦЭ-6807- Б | 1900-01-01 | 2024-12-01 | Заинский ОКО | МКД
ЗАИНСК Г, ПР-КТ. ПОБЕДЫ, д. 1/15, кв. 19 | 121876 | Барс 1.111 | 1900-01-01 | 2024-12-01 | Заинский ОКО | МКД
ЗАИНСК Г, ПР-КТ. ПОБЕДЫ, д. 1/15, кв. 190 | 111095 | СО-Э4491 М2-1 | 1900-01-01 | 2024-12-01 | Заинский ОКО | МКД
ЗАИНСК Г, ПР-КТ. ПОБЕДЫ, д. 1/15, кв. 191 | 0647970306 | ЦЭ6807П | 1900-01-01 | 2024-12-01 | Заинский ОКО | МКД
ЗАИНСК Г, ПР-КТ. ПОБЕДЫ, д. 1/15, кв. 192 | 121885Н | со-и4491М2-2 | 1900-01-01 | 2024-12-01 | Заинский ОКО | МКД
ЗАИНСК Г, ПР-КТ. ПОБЕДЫ, д. 1/15, кв. 193 | 110528 | СО-Э4491М-1 | 1900-01-01 | 2024-12-01 | Заинский ОКО | МКД
ЗАИНСК Г, ПР-КТ. ПОБЕДЫ, д. 1/15, кв. 195 | 115835 | СО-Э4491М | 1900-01-01 | 2024-12-01 | Заинский ОКО | МКД
ЗАИНСК Г, ПР-КТ. ПОБЕДЫ, д. 1/15, кв. 196 | 037759э | со-и4491М2-2 | 1900-01-01 | 2024-12-01 | Заинский ОКО | МКД
ЗАИНСК Г, ПР-КТ. ПОБЕДЫ, д. 1/15, кв. 197 | 032259 | со-и4491М2-2 | 1900-01-01 | 2024-12-01 | Заинский ОКО | МКД
ЗАИНСК Г, ПР-КТ. ПОБЕДЫ, д. 1/15, кв. 199 | 000936083- | Меркурий 201 | 1900-01-01 | 2024-12-01 | Заинский ОКО | МКД
ЗАИНСК Г, ПР-КТ. ПОБЕДЫ, д. 1/15, кв. 2 | 27495/электр | СОЭ-52 | 1900-01-01 | 2024-12-01 | Заинский ОКО | МКД
ЗАИНСК Г, ПР-КТ. ПОБЕДЫ, д. 1/15, кв. 20 | 015039 | СО-И449 1М1-1 | 1900-01-01 | 2024-12-01 | Заинский ОКО | МКД
ЗАИНСК Г, ПР-КТ. ПОБЕДЫ, д. 1/15, кв. 200 | 072390 | СО-Э4491М-1 | 1900-01-01 | 2024-12-01 | Заинский ОКО | МКД
ЗАИНСК Г, ПР-КТ. ПОБЕДЫ, д. 1/15, кв. 201 | 041937 | СО-Э4491М-1 | 1900-01-01 | 2024-12-01 | Заинский ОКО | МКД
ЗАИНСК Г, ПР-КТ. ПОБЕДЫ, д. 1/15, кв. 202 | 056814 | СО-И449 1М1-1 | 1900-01-01 | 2024-12-01 | Заинский ОКО | МКД
ЗАИНСК Г, ПР-КТ. ПОБЕДЫ, д. 1/15, кв. 203 | 014489 | СО-И4491М2-5 | 1900-01-01 | 2024-12-01 | Заинский ОКО | МКД
ЗАИНСК Г, ПР-КТ. ПОБЕДЫ, д. 1/15, кв. 204 | 047217 | СОЭ-52 | 1900-01-01 | 2024-12-01 | Заинский ОКО | МКД
ЗАИНСК Г, ПР-КТ. ПОБЕДЫ, д. 1/15, кв. 206 комн. 1 | 321093 | СОЭ-52 | 1900-01-01 | 2024-12-01 | Заинский ОКО | МКД
ЗАИНСК Г, ПР-КТ. ПОБЕДЫ, д. 1/15, кв. 206 комн. 2 | 321093 | СОЭ-52 | 1900-01-01 | 2024-12-01 | Заинский ОКО | МКД
ЗАИНСК Г, ПР-КТ. ПОБЕДЫ, д. 1/15, кв. 207 | 524423 | СОЭ-52 | 1900-01-01 | 2024-12-01 | Заинский ОКО | МКД
ЗАИНСК Г, ПР-КТ. ПОБЕДЫ, д. 1/15, кв. 21 | 0712871006955834 | ЦЭ6807П | 1900-01-01 | 2024-12-01 | Заинский ОКО | МКД
ЗАИНСК Г, ПР-КТ. ПОБЕДЫ, д. 1/15, кв. 22 | 01218007 | Меркурий - 202- | 1900-01-01 | 2024-12-01 | Заинский ОКО | МКД
ЗАИНСК Г, ПР-КТ. ПОБЕДЫ, д. 1/15, кв. 24 | 64091217 | ЦЭ-6807- Б | 1900-01-01 | 2024-12-01 | Заинский ОКО | МКД
ЗАИНСК Г, ПР-КТ. ПОБЕДЫ, д. 1/15, кв. 25 | 109535 | СОЭ-52 | 1900-01-01 | 2024-12-01 | Заинский ОКО | МКД
ЗАИНСК Г, ПР-КТ. ПОБЕДЫ, д. 1/15, кв. 26 | 093030 | БАРС-1.111 | 1900-01-01 | 2024-12-01 | Заинский ОКО | МКД
ЗАИНСК Г, ПР-КТ. ПОБЕДЫ, д. 1/15, кв. 29 | 011111 | СО-Э4491М-1 | 1900-01-01 | 2024-12-01 | Заинский ОКО | МКД
ЗАИНСК Г, ПР-КТ. ПОБЕДЫ, д. 1/15, кв. 3 | 64058899 | ЦЭ-6807- Б | 1900-01-01 | 2024-12-01 | Заинский ОКО | МКД
ЗАИНСК Г, ПР-КТ. ПОБЕДЫ, д. 1/15, кв. 30 | 47053688 | ЦЭ6807-1(5) | 1900-01-01 | 2024-12-01 | Заинский ОКО | МКД
ЗАИНСК Г, ПР-КТ. ПОБЕДЫ, д. 1/15, кв. 31 | 000808751Н | МЕРКУРИЙ 201 | 1900-01-01 | 2024-12-01 | Заинский ОКО | МКД
ЗАИНСК Г, ПР-КТ. ПОБЕДЫ, д. 1/15, кв. 32 | 315338 | СОЭ-52 | 1900-01-01 | 2024-12-01 | Заинский ОКО | МКД
ЗАИНСК Г, ПР-КТ. ПОБЕДЫ, д. 1/15, кв. 35 | 19153. | 1МШ-1 | 2017-06-01 | 2024-12-01 | Заинский ОКО | МКД
ЗАИНСК Г, ПР-КТ. ПОБЕДЫ, д. 1/15, кв. 36 | 074203 | СО-И4491М2-5 | 1900-01-01 | 2024-12-01 | Заинский ОКО | МКД
ЗАИНСК Г, ПР-КТ. ПОБЕДЫ, д. 1/15, кв. 37 | 040480. | СО-Э4491М | 2017-12-01 | 2024-12-01 | Заинский ОКО | МКД
ЗАИНСК Г, ПР-КТ. ПОБЕДЫ, д. 1/15, кв. 38 | 49038956: | ЦЭ6807П | 2017-07-01 | 2024-12-01 | Заинский ОКО | МКД
ЗАИНСК Г, ПР-КТ. ПОБЕДЫ, д. 1/15, кв. 39 | 47053502 | ЦЭ-6807- Б | 1900-01-01 | 2024-12-01 | Заинский ОКО | МКД
ЗАИНСК Г, ПР-КТ. ПОБЕДЫ, д. 1/15, кв. 4 | 056323 | СО-Э52 | 1900-01-01 | 2024-12-01 | Заинский ОКО | МКД
ЗАИНСК Г, ПР-КТ. ПОБЕДЫ, д. 1/15, кв. 40 | 6412183 | ЦЭ-6807- Б | 1900-01-01 | 2024-12-01 | Заинский ОКО | МКД
ЗАИНСК Г, ПР-КТ. ПОБЕДЫ, д. 1/15, кв. 41 | 057164 | СО-И4491М2-5 | 1900-01-01 | 2024-12-01 | Заинский ОКО | МКД
ЗАИНСК Г, ПР-КТ. ПОБЕДЫ, д. 1/15, кв. 42 | 020364 | СОЭ4491М2-1 | 1900-01-01 | 2024-12-01 | Заинский ОКО | МКД
ЗАИНСК Г, ПР-КТ. ПОБЕДЫ, д. 1/15, кв. 43 | 64090605. | ЦЭ-6807- Б | 2017-11-01 | 2024-12-01 | Заинский ОКО | МКД
ЗАИНСК Г, ПР-КТ. ПОБЕДЫ, д. 1/15, кв. 44 | 120403 | СО-Э4491М | 1900-01-01 | 2024-12-01 | Заинский ОКО | МКД
ЗАИНСК Г, ПР-КТ. ПОБЕДЫ, д. 1/15, кв. 45 | 64131797 | ЦЭ-6807- Б | 1900-01-01 | 2024-12-01 | Заинский ОКО | МКД
ЗАИНСК Г, ПР-КТ. ПОБЕДЫ, д. 1/15, кв. 48 | 05022217 | Меркурий - 202- | 1900-01-01 | 2024-12-01 | Заинский ОКО | МКД
ЗАИНСК Г, ПР-КТ. ПОБЕДЫ, д. 1/15, кв. 49 | 04197318 | Меркурий 200.02 | 1900-01-01 | 2024-12-01 | Заинский ОКО | МКД
ЗАИНСК Г, ПР-КТ. ПОБЕДЫ, д. 1/15, кв. 5 | 021385 | БАРС-1.111 | 1900-01-01 | 2024-07-01 | Заинский ОКО | МКД
ЗАИНСК Г, ПР-КТ. ПОБЕДЫ, д. 1/15, кв. 50 | 64136926 | ЦЭ6807-Б | 1900-01-01 | 2024-12-01 | Заинский ОКО | МКД
ЗАИНСК Г, ПР-КТ. ПОБЕДЫ, д. 1/15, кв. 51 | 00128143 | МЕРКУРИЙ -201.2 | 1900-01-01 | 2024-12-01 | Заинский ОКО | МКД
ЗАИНСК Г, ПР-КТ. ПОБЕДЫ, д. 1/15, кв. 52 | ночь 105896 | БАРС - 1.211 | 1900-01-01 | 2024-12-01 | Заинский ОКО | МКД
ЗАИНСК Г, ПР-КТ. ПОБЕДЫ, д. 1/15, кв. 53 | 114184 | СОЭ-52 | 1900-01-01 | 2024-12-01 | Заинский ОКО | МКД
ЗАИНСК Г, ПР-КТ. ПОБЕДЫ, д. 1/15, кв. 54 | 122243 | СО-И449 1М1-1 | 1900-01-01 | 2024-12-01 | Заинский ОКО | МКД
ЗАИНСК Г, ПР-КТ. ПОБЕДЫ, д. 1/15, кв. 55 | 64121639 | ЦЭ-6807- Б | 1900-01-01 | 2024-12-01 | Заинский ОКО | МКД
ЗАИНСК Г, ПР-КТ. ПОБЕДЫ, д. 1/15, кв. 56 | 11032682 | МЕРКУРИЙ-200-02 | 1900-01-01 | 2024-12-01 | Заинский ОКО | МКД
ЗАИНСК Г, ПР-КТ. ПОБЕДЫ, д. 1/15, кв. 57 | 56737 | ЛЕЙНЕ-ЭЛЕКТРО-01 | 1900-01-01 | 2024-12-01 | Заинский ОКО | МКД
ЗАИНСК Г, ПР-КТ. ПОБЕДЫ, д. 1/15, кв. 59 | 001275 | СОЭ-52 | 1900-01-01 | 2024-12-01 | Заинский ОКО | МКД
ЗАИНСК Г, ПР-КТ. ПОБЕДЫ, д. 1/15, кв. 6 | 031436 | СО-Э4491М1-1 | 1900-01-01 | 2024-12-01 | Заинский ОКО | МКД
ЗАИНСК Г, ПР-КТ. ПОБЕДЫ, д. 1/15, кв. 60 | 123535 | СО-Э4491М-1 | 1900-01-01 | 2024-12-01 | Заинский ОКО | МКД
ЗАИНСК Г, ПР-КТ. ПОБЕДЫ, д. 1/15, кв. 62 | 290751 | СОЭ-52 | 1900-01-01 | 2024-12-01 | Заинский ОКО | МКД
ЗАИНСК Г, ПР-КТ. ПОБЕДЫ, д. 1/15, кв. 63 | 118420. | СОЭ-52 | 2008-01-01 | 2024-01-01 | Заинский ОКО | МКД
ЗАИНСК Г, ПР-КТ. ПОБЕДЫ, д. 1/15, кв. 64 | 9536Э | ЦЭ-6807- Б | 1900-01-01 | 2024-12-01 | Заинский ОКО | МКД
ЗАИНСК Г, ПР-КТ. ПОБЕДЫ, д. 1/15, кв. 65 | 110903 | СОЭ-52 | 1900-01-01 | 2024-12-01 | Заинский ОКО | МКД
ЗАИНСК Г, ПР-КТ. ПОБЕДЫ, д. 1/15, кв. 66 | 053850 | СО-И4491М2-5 | 1900-01-01 | 2024-12-01 | Заинский ОКО | МКД
ЗАИНСК Г, ПР-КТ. ПОБЕДЫ, д. 1/15, кв. 68 | 07011705031 | СЕ-102 | 1900-01-01 | 2024-12-01 | Заинский ОКО | МКД
ЗАИНСК Г, ПР-КТ. ПОБЕДЫ, д. 1/15, кв. 69 | 016461э | СО-И4491М2-5 | 1900-01-01 | 2024-12-01 | Заинский ОКО | МКД
ЗАИНСК Г, ПР-КТ. ПОБЕДЫ, д. 1/15, кв. 7 | 036993207 | СОЛО 1S | 1900-01-01 | 2024-12-01 | Заинский ОКО | МКД
ЗАИНСК Г, ПР-КТ. ПОБЕДЫ, д. 1/15, кв. 73 | 04976330э | МЕРКУРИЙ 201 | 1900-01-01 | 2024-12-01 | Заинский ОКО | МКД
ЗАИНСК Г, ПР-КТ. ПОБЕДЫ, д. 1/15, кв. 76 | 041936 | СО-Э4491М-1 | 1900-01-01 | 2024-12-01 | Заинский ОКО | МКД
ЗАИНСК Г, ПР-КТ. ПОБЕДЫ, д. 1/15, кв. 77 | 42023 | ЛЕЙНЕ-ЭЛЕКТРО-01 | 1900-01-01 | 2024-12-01 | Заинский ОКО | МКД
ЗАИНСК Г, ПР-КТ. ПОБЕДЫ, д. 1/15, кв. 78 | 53903 | ЛЕЙНЕ-ЭЛЕКТРО-01 | 1900-01-01 | 2024-12-01 | Заинский ОКО | МКД
ЗАИНСК Г, ПР-КТ. ПОБЕДЫ, д. 1/15, кв. 80 | 0285263э | СОЛО 1S | 1900-01-01 | 2024-12-01 | Заинский ОКО | МКД
ЗАИНСК Г, ПР-КТ. ПОБЕДЫ, д. 1/15, кв. 81 | 040373908 | ЕС2726 | 1900-01-01 | 2024-12-01 | Заинский ОКО | МКД
ЗАИНСК Г, ПР-КТ. ПОБЕДЫ, д. 1/15, кв. 82 | 082075 | СО-Э4491М | 1900-01-01 | 2024-12-01 | Заинский ОКО | МКД
ЗАИНСК Г, ПР-КТ. ПОБЕДЫ, д. 1/15, кв. 83 | 036700707э | СОЛО 1S | 1900-01-01 | 2024-12-01 | Заинский ОКО | МКД
ЗАИНСК Г, ПР-КТ. ПОБЕДЫ, д. 1/15, кв. 84 | 07798472 | Меркурий 200 | 1900-01-01 | 2024-12-01 | Заинский ОКО | МКД
ЗАИНСК Г, ПР-КТ. ПОБЕДЫ, д. 1/15, кв. 85 | 026440 | СО-Э4491М1-1 | 1900-01-01 | 2024-12-01 | Заинский ОКО | МКД
ЗАИНСК Г, ПР-КТ. ПОБЕДЫ, д. 1/15, кв. 86 | 220000 | СО-505 | 1900-01-01 | 2024-12-01 | Заинский ОКО | МКД
ЗАИНСК Г, ПР-КТ. ПОБЕДЫ, д. 1/15, кв. 87 | 073952Н | СО-И449 1М1-1 | 1900-01-01 | 2024-12-01 | Заинский ОКО | МКД
ЗАИНСК Г, ПР-КТ. ПОБЕДЫ, д. 1/15, кв. 89 | 118385 | СОЭ-52 | 1900-01-01 | 2024-12-01 | Заинский ОКО | МКД
ЗАИНСК Г, ПР-КТ. ПОБЕДЫ, д. 1/15, кв. 9 | 22161 | СО-ЭУО4Р | 1900-01-01 | 2024-12-01 | Заинский ОКО | МКД
ЗАИНСК Г, ПР-КТ. ПОБЕДЫ, д. 1/15, кв. 90 | 050143 | СОЭ4491М2-1 | 1900-01-01 | 2024-12-01 | Заинский ОКО | МКД
ЗАИНСК Г, ПР-КТ. ПОБЕДЫ, д. 1/15, кв. 93 | 128716Н | СО-И449 1М1-1 | 1900-01-01 | 2024-03-01 | Заинский ОКО | МКД
ЗАИНСК Г, ПР-КТ. ПОБЕДЫ, д. 1/15, кв. 97 | 16634904 | МЕРКУРИЙ 201 | 1900-01-01 | 2024-12-01 | Заинский ОКО | МКД
ЗАИНСК Г, ПР-КТ. ПОБЕДЫ, д. 1/15, кв. 98 | 185413. | СОЭ-52 | 1900-01-01 | 2024-12-01 | Заинский ОКО | МКД
ЗАИНСК Г, ПР-КТ. ПОБЕДЫ, д. 1/18, кв. 10 | 0205446э | ЦЭ-6807- Б | 1900-01-01 | 2024-12-01 | Заинский ОКО | МКД
ЗАИНСК Г, ПР-КТ. ПОБЕДЫ, д. 1/18, кв. 100 | 059004д | СОЭ-5/60 | 2008-12-01 | 2024-12-01 | Заинский ОКО | МКД
ЗАИНСК Г, ПР-КТ. ПОБЕДЫ, д. 1/18, кв. 101 | 783452 | СА-И446 | 1900-01-01 | 2024-12-01 | Заинский ОКО | МКД
ЗАИНСК Г, ПР-КТ. ПОБЕДЫ, д. 1/18, кв. 102 | 19053. | СО-446-5 | 2008-12-01 | 2024-12-01 | Заинский ОКО | МКД
ЗАИНСК Г, ПР-КТ. ПОБЕДЫ, д. 1/18, кв. 103 | 007734308 | ЕС2726 | 1900-01-01 | 2024-12-01 | Заинский ОКО | МКД
ЗАИНСК Г, ПР-КТ. ПОБЕДЫ, д. 1/18, кв. 104 | 644371 | СО-505(5) | 1900-01-01 | 2024-12-01 | Заинский ОКО | МКД
ЗАИНСК Г, ПР-КТ. ПОБЕДЫ, д. 1/18, кв. 105 | 031299 | СО-Э4491М-1 | 1900-01-01 | 2024-12-01 | Заинский ОКО | МКД
ЗАИНСК Г, ПР-КТ. ПОБЕДЫ, д. 1/18, кв. 109 | 128553 | СОЭ-5/60 | 1900-01-01 | 2024-12-01 | Заинский ОКО | МКД
ЗАИНСК Г, ПР-КТ. ПОБЕДЫ, д. 1/18, кв. 11 | 0294043 | СОЛО 1S | 1900-01-01 | 2024-12-01 | Заинский ОКО | МКД
ЗАИНСК Г, ПР-КТ. ПОБЕДЫ, д. 1/18, кв. 115 | 520584 | СОЭ-52 | 1900-01-01 | 2024-12-01 | Заинский ОКО | МКД
ЗАИНСК Г, ПР-КТ. ПОБЕДЫ, д. 1/18, кв. 116 | 63424 | Лейне Электро | 1900-01-01 | 2024-12-01 | Заинский ОКО | МКД
ЗАИНСК Г, ПР-КТ. ПОБЕДЫ, д. 1/18, кв. 124 | 04513231 | Меркурий 200 | 1900-01-01 | 2024-12-01 | Заинский ОКО | МКД
ЗАИНСК Г, ПР-КТ. ПОБЕДЫ, д. 1/18, кв. 128 | 06727913 | Меркурий 200 | 1900-01-01 | 2024-12-01 | Заинский ОКО | МКД
ЗАИНСК Г, ПР-КТ. ПОБЕДЫ, д. 1/18, кв. 129 | 058870/Д | СОЭ-5/60 | 1900-01-01 | 2024-12-01 | Заинский ОКО | МКД
ЗАИНСК Г, ПР-КТ. ПОБЕДЫ, д. 1/18, кв. 147 | НОЧЬ007495019008648 | СЕ-102 | 1900-01-01 | 2024-12-01 | Заинский ОКО | МКД
ЗАИНСК Г, ПР-КТ. ПОБЕДЫ, д. 1/18, кв. 150 | н536692 | СО-505(5) | 1900-01-01 | 2024-12-01 | Заинский ОКО | МКД
ЗАИНСК Г, ПР-КТ. ПОБЕДЫ, д. 1/18, кв. 152 | 038420207. | СОЛО 1S | 2017-11-01 | 2024-12-01 | Заинский ОКО | МКД
ЗАИНСК Г, ПР-КТ. ПОБЕДЫ, д. 1/18, кв. 156 | 034788607 | СОЛО 1S | 1900-01-01 | 2024-12-01 | Заинский ОКО | МКД
ЗАИНСК Г, ПР-КТ. ПОБЕДЫ, д. 1/18, кв. 162 | 007495020003159 | СЕ-102 | 1900-01-01 | 2024-12-01 | Заинский ОКО | МКД
ЗАИНСК Г, ПР-КТ. ПОБЕДЫ, д. 1/18, кв. 165 | 041721 | СО-Э4491М-1 | 1900-01-01 | 2024-12-01 | Заинский ОКО | МКД
ЗАИНСК Г, ПР-КТ. ПОБЕДЫ, д. 1/18, кв. 166 | 080056 | СОЭ-52 | 1900-01-01 | 2024-12-01 | Заинский ОКО | МКД
ЗАИНСК Г, ПР-КТ. ПОБЕДЫ, д. 1/18, кв. 167 | 04983580 | Меркурий 201 | 1900-01-01 | 2024-12-01 | Заинский ОКО | МКД
ЗАИНСК Г, ПР-КТ. ПОБЕДЫ, д. 1/18, кв. 171 | 040190 | СО-Э4491М-1 | 1900-01-01 | 2024-12-01 | Заинский ОКО | МКД
ЗАИНСК Г, ПР-КТ. ПОБЕДЫ, д. 1/18, кв. 172 | 062342 | БАРС-1.111 | 1900-01-01 | 2024-12-01 | Заинский ОКО | МКД
ЗАИНСК Г, ПР-КТ. ПОБЕДЫ, д. 1/18, кв. 174 | 04312513/Д | Меркурий 200 | 1900-01-01 | 2024-12-01 | Заинский ОКО | МКД
ЗАИНСК Г, ПР-КТ. ПОБЕДЫ, д. 1/18, кв. 18 | 0276002 | СОЛО 1S | 2020-11-01 | 2024-12-01 | Заинский ОКО | МКД
ЗАИНСК Г, ПР-КТ. ПОБЕДЫ, д. 1/18, кв. 19 | 011235 | СО-Э4491М-1 | 1900-01-01 | 2024-12-01 | Заинский ОКО | МКД
ЗАИНСК Г, ПР-КТ. ПОБЕДЫ, д. 1/18, кв. 2 | 0244249 | СОЛО 1S | 1900-01-01 | 2024-12-01 | Заинский ОКО | МКД
ЗАИНСК Г, ПР-КТ. ПОБЕДЫ, д. 1/18, кв. 23 | 034851207 | СОЛО 1S | 1900-01-01 | 2024-12-01 | Заинский ОКО | МКД
ЗАИНСК Г, ПР-КТ. ПОБЕДЫ, д. 1/18, кв. 24 | 0285118 | СОЛО 1S | 1900-01-01 | 2024-02-01 | Заинский ОКО | МКД
ЗАИНСК Г, ПР-КТ. ПОБЕДЫ, д. 1/18, кв. 25 | 002077 | СОЭ-52 | 1900-01-01 | 2024-12-01 | Заинский ОКО | МКД
ЗАИНСК Г, ПР-КТ. ПОБЕДЫ, д. 1/18, кв. 3 | 127984 | со-и4491М2-2 | 1900-01-01 | 2024-12-01 | Заинский ОКО | МКД
ЗАИНСК Г, ПР-КТ. ПОБЕДЫ, д. 1/18, кв. 31 | 11028394 | МЕРКУРИЙ-200-02 | 1900-01-01 | 2024-12-01 | Заинский ОКО | МКД
ЗАИНСК Г, ПР-КТ. ПОБЕДЫ, д. 1/18, кв. 4 | 041844э | СО-Э4491М1-1 | 1900-01-01 | 2024-12-01 | Заинский ОКО | МКД
ЗАИНСК Г, ПР-КТ. ПОБЕДЫ, д. 1/18, кв. 5 | 128276 | со-и4491М2-2 | 1900-01-01 | 2024-12-01 | Заинский ОКО | МКД
ЗАИНСК Г, ПР-КТ. ПОБЕДЫ, д. 1/18, кв. 51 | 524361. | СОЭ-52 | 1900-01-01 | 2024-12-01 | Заинский ОКО | МКД
ЗАИНСК Г, ПР-КТ. ПОБЕДЫ, д. 1/18, кв. 56 | 0293426 | СОЛО 1S | 1900-01-01 | 2024-12-01 | Заинский ОКО | МКД
ЗАИНСК Г, ПР-КТ. ПОБЕДЫ, д. 1/18, кв. 59 | 2927157 | ЦЭ-6807- Б | 1900-01-01 | 2024-12-01 | Заинский ОКО | МКД
ЗАИНСК Г, ПР-КТ. ПОБЕДЫ, д. 1/18, кв. 60 | 031888 | СО-И4491М2-5 | 1900-01-01 | 2024-12-01 | Заинский ОКО | МКД
ЗАИНСК Г, ПР-КТ. ПОБЕДЫ, д. 1/18, кв. 64 | 501543Н | СОЭ-52 | 1900-01-01 | 2024-12-01 | Заинский ОКО | МКД
ЗАИНСК Г, ПР-КТ. ПОБЕДЫ, д. 1/18, кв. 65 | 015191 | со-и4491М2-2 | 1900-01-01 | 2024-12-01 | Заинский ОКО | МКД
ЗАИНСК Г, ПР-КТ. ПОБЕДЫ, д. 1/18, кв. 66 | 046587-27 | СЭТ1-1-1 | 1900-01-01 | 2024-12-01 | Заинский ОКО | МКД
ЗАИНСК Г, ПР-КТ. ПОБЕДЫ, д. 1/18, кв. 67 | 283490 | СОЭ-52/50-11Ш | 1900-01-01 | 2024-12-01 | Заинский ОКО | МКД
ЗАИНСК Г, ПР-КТ. ПОБЕДЫ, д. 1/18, кв. 7 | 01346688 | Меркурий 201 | 1900-01-01 | 2024-12-01 | Заинский ОКО | МКД
ЗАИНСК Г, ПР-КТ. ПОБЕДЫ, д. 1/18, кв. 71 | 0789571109379972 | ЦЭ-6807- Б | 2017-07-01 | 2024-12-01 | Заинский ОКО | МКД
ЗАИНСК Г, ПР-КТ. ПОБЕДЫ, д. 1/18, кв. 72 | 044714 | СОЭ-52 | 1900-01-01 | 2024-12-01 | Заинский ОКО | МКД
ЗАИНСК Г, ПР-КТ. ПОБЕДЫ, д. 1/18, кв. 75 | 628761 | СОЭ-55 50-Т-112 | 1900-01-01 | 2024-12-01 | Заинский ОКО | МКД
ЗАИНСК Г, ПР-КТ. ПОБЕДЫ, д. 1/18, кв. 78 | 621710э | СО-505(5) | 1900-01-01 | 2024-12-01 | Заинский ОКО | МКД
ЗАИНСК Г, ПР-КТ. ПОБЕДЫ, д. 1/18, кв. 8 | 01361162во. | МЕРКУРИЙ 201 | 1900-01-01 | 2024-12-01 | Заинский ОКО | МКД
ЗАИНСК Г, ПР-КТ. ПОБЕДЫ, д. 1/18, кв. 83 | 637097 | СО-505(5) | 1900-01-01 | 2024-12-01 | Заинский ОКО | МКД
ЗАИНСК Г, ПР-КТ. ПОБЕДЫ, д. 1/18, кв. 84 | 01218263 | Меркурий - 202- | 1900-01-01 | 2024-12-01 | Заинский ОКО | МКД
ЗАИНСК Г, ПР-КТ. ПОБЕДЫ, д. 1/18, кв. 87 | 0010153 | СО-И4491М2-5 | 1900-01-01 | 2024-12-01 | Заинский ОКО | МКД
ЗАИНСК Г, ПР-КТ. ПОБЕДЫ, д. 1/18, кв. 89 | 543114Н | СО-505(5) | 1900-01-01 | 2024-12-01 | Заинский ОКО | МКД
ЗАИНСК Г, ПР-КТ. ПОБЕДЫ, д. 1/18, кв. 92 | 047708 | СО-И4491М2-5 | 1900-01-01 | 2024-12-01 | Заинский ОКО | МКД
ЗАИНСК Г, ПР-КТ. ПОБЕДЫ, д. 1/18, кв. 98 | 092508 | СО-Э4491М1-1 | 1900-01-01 | 2024-12-01 | Заинский ОКО | МКД
ЗАИНСК Г, ПР-КТ. ПОБЕДЫ, д. 1/18, кв. 99 | 0004956 | СО-И4491М2-5 | 1900-01-01 | 2024-12-01 | Заинский ОКО | МКД
ЗАИНСК Г, ПР-КТ. ПОБЕДЫ, д. 1/21, кв. 10 | 9028593807 | СОЛО 1S | 1900-01-01 | 2024-12-01 | Заинский ОКО | МКД
ЗАИНСК Г, ПР-КТ. ПОБЕДЫ, д. 1/21, кв. 13 | 119115 | СОЭ-52 | 1900-01-01 | 2024-12-01 | Заинский ОКО | МКД
ЗАИНСК Г, ПР-КТ. ПОБЕДЫ, д. 1/21, кв. 15 | 050290Н | СОЭ4491М2-1 | 1900-01-01 | 2024-12-01 | Заинский ОКО | МКД
ЗАИНСК Г, ПР-КТ. ПОБЕДЫ, д. 1/21, кв. 17 | 283513. | СОЭ-52 | 1900-01-01 | 2024-12-01 | Заинский ОКО | МКД
ЗАИНСК Г, ПР-КТ. ПОБЕДЫ, д. 1/21, кв. 18 | 01282793э | Меркурий - 202- | 1900-01-01 | 2024-12-01 | Заинский ОКО | МКД
ЗАИНСК Г, ПР-КТ. ПОБЕДЫ, д. 1/21, кв. 19 | 114229 | СОЭ-52 | 1900-01-01 | 2024-12-01 | Заинский ОКО | МКД
ЗАИНСК Г, ПР-КТ. ПОБЕДЫ, д. 1/21, кв. 2 | 22052 | СО-ЭУО4Р | 1900-01-01 | 2024-12-01 | Заинский ОКО | МКД
ЗАИНСК Г, ПР-КТ. ПОБЕДЫ, д. 1/21, кв. 21 | 093268э | СО-Э4491М | 1900-01-01 | 2024-12-01 | Заинский ОКО | МКД
ЗАИНСК Г, ПР-КТ. ПОБЕДЫ, д. 1/21, кв. 22 | 9028514107 | СОЛО 1S | 1900-01-01 | 2024-12-01 | Заинский ОКО | МКД
ЗАИНСК Г, ПР-КТ. ПОБЕДЫ, д. 1/21, кв. 24 | 0230657Н | СОЛО 1S | 1900-01-01 | 2024-12-01 | Заинский ОКО | МКД
ЗАИНСК Г, ПР-КТ. ПОБЕДЫ, д. 1/21, кв. 25 | 119110 | СОЭ-52 | 1900-01-01 | 2024-12-01 | Заинский ОКО | МКД
ЗАИНСК Г, ПР-КТ. ПОБЕДЫ, д. 1/21, кв. 28 | 114311 | СОЭ-52 | 1900-01-01 | 2024-12-01 | Заинский ОКО | МКД
ЗАИНСК Г, ПР-КТ. ПОБЕДЫ, д. 1/21, кв. 30 | 110572 | СОЭ-52 | 1900-01-01 | 2024-12-01 | Заинский ОКО | МКД
ЗАИНСК Г, ПР-КТ. ПОБЕДЫ, д. 1/21, кв. 31 | 121341 | БАРС-1.111 | 1900-01-01 | 2024-12-01 | Заинский ОКО | МКД
ЗАИНСК Г, ПР-КТ. ПОБЕДЫ, д. 1/21, кв. 32 | 109575 | СОЭ-52 | 1900-01-01 | 2024-12-01 | Заинский ОКО | МКД
ЗАИНСК Г, ПР-КТ. ПОБЕДЫ, д. 1/21, кв. 35 | 105549 | СО-Э4491М-1 | 1900-01-01 | 2024-12-01 | Заинский ОКО | МКД
ЗАИНСК Г, ПР-КТ. ПОБЕДЫ, д. 1/21, кв. 36 | 114410 | СО-Э4491М | 1900-01-01 | 2024-12-01 | Заинский ОКО | МКД
ЗАИНСК Г, ПР-КТ. ПОБЕДЫ, д. 1/21, кв. 39 | 106257 | СО-Э4491М | 1900-01-01 | 2024-12-01 | Заинский ОКО | МКД
ЗАИНСК Г, ПР-КТ. ПОБЕДЫ, д. 1/21, кв. 40 | 118472Н | СОЭ-52 | 1900-01-01 | 2024-12-01 | Заинский ОКО | МКД
ЗАИНСК Г, ПР-КТ. ПОБЕДЫ, д. 1/21, кв. 42 | 110344 | СОЭ-52 | 1900-01-01 | 2024-12-01 | Заинский ОКО | МКД
ЗАИНСК Г, ПР-КТ. ПОБЕДЫ, д. 1/21, кв. 43 | 9028501407 | СОЛО 1S | 1900-01-01 | 2024-12-01 | Заинский ОКО | МКД
ЗАИНСК Г, ПР-КТ. ПОБЕДЫ, д. 1/21, кв. 44 | 007791020009942 | СЕ 101R5 145М | 1900-01-01 | 2024-12-01 | Заинский ОКО | МКД
ЗАИНСК Г, ПР-КТ. ПОБЕДЫ, д. 1/21, кв. 45 | 126344 | со-и4491М2-2 | 1900-01-01 | 2024-12-01 | Заинский ОКО | МКД
ЗАИНСК Г, ПР-КТ. ПОБЕДЫ, д. 1/21, кв. 46 | 114970. | СОЭ-52 | 2017-08-01 | 2024-12-01 | Заинский ОКО | МКД
ЗАИНСК Г, ПР-КТ. ПОБЕДЫ, д. 1/21, кв. 47 | 105729. | БАРС - 1.211 | 1900-01-01 | 2024-12-01 | Заинский ОКО | МКД
ЗАИНСК Г, ПР-КТ. ПОБЕДЫ, д. 1/21, кв. 49 | 20220 | Лейне Электро | 1900-01-01 | 2024-12-01 | Заинский ОКО | МКД
ЗАИНСК Г, ПР-КТ. ПОБЕДЫ, д. 1/21, кв. 51 | 114394 | СОЭ-52 | 1900-01-01 | 2024-12-01 | Заинский ОКО | МКД
ЗАИНСК Г, ПР-КТ. ПОБЕДЫ, д. 1/21, кв. 53 | 109243 | СОЭ-52 | 1900-01-01 | 2024-12-01 | Заинский ОКО | МКД
ЗАИНСК Г, ПР-КТ. ПОБЕДЫ, д. 1/21, кв. 54 | 109325 | СОЭ-52 | 1900-01-01 | 2024-12-01 | Заинский ОКО | МКД
ЗАИНСК Г, ПР-КТ. ПОБЕДЫ, д. 1/21, кв. 55 | 041445 | СО-Э4491М-1 | 1900-01-01 | 2024-12-01 | Заинский ОКО | МКД
ЗАИНСК Г, ПР-КТ. ПОБЕДЫ, д. 1/21, кв. 58 | 109465 | СОЭ-52 | 1900-01-01 | 2024-12-01 | Заинский ОКО | МКД
ЗАИНСК Г, ПР-КТ. ПОБЕДЫ, д. 1/21, кв. 60 | 122035Э | СО-И4491М2-5 | 2020-09-01 | 2024-12-01 | Заинский ОКО | МКД
ЗАИНСК Г, ПР-КТ. ПОБЕДЫ, д. 1/21, кв. 61 | 22393НН | СО-ЭУО4Р | 1900-01-01 | 2024-12-01 | Заинский ОКО | МКД
ЗАИНСК Г, ПР-КТ. ПОБЕДЫ, д. 1/21, кв. 62 | 41037 | ЛЕЙНЕ-ЭЛЕКТРО-01 | 1900-01-01 | 2024-12-01 | Заинский ОКО | МКД
ЗАИНСК Г, ПР-КТ. ПОБЕДЫ, д. 1/21, кв. 64 | 012967 | СО-Э4491 М2-1 | 1900-01-01 | 2024-12-01 | Заинский ОКО | МКД
ЗАИНСК Г, ПР-КТ. ПОБЕДЫ, д. 1/21, кв. 66 | 110465 | СОЭ-52 | 1900-01-01 | 2024-12-01 | Заинский ОКО | МКД
ЗАИНСК Г, ПР-КТ. ПОБЕДЫ, д. 1/21, кв. 67 | 114880 | СО-И449 1М1-1 | 1900-01-01 | 2024-12-01 | Заинский ОКО | МКД
ЗАИНСК Г, ПР-КТ. ПОБЕДЫ, д. 1/21, кв. 68 | 556259 | СО-ЭМОС-2 | 1900-01-01 | 2024-12-01 | Заинский ОКО | МКД
ЗАИНСК Г, ПР-КТ. ПОБЕДЫ, д. 1/21, кв. 68 комн. 2 | 556259 | СО-ЭМОС-2 | 1900-01-01 | 2024-12-01 | Заинский ОКО | МКД
ЗАИНСК Г, ПР-КТ. ПОБЕДЫ, д. 1/21, кв. 68 комн. 7,8 | 556259 | СО-ЭМОС-2 | 1900-01-01 | 2024-12-01 | Заинский ОКО | МКД
ЗАИНСК Г, ПР-КТ. ПОБЕДЫ, д. 1/21, кв. 8 | 0284425Н | СОЛО 1S | 1900-01-01 | 2024-12-01 | Заинский ОКО | МКД
ЗАИНСК Г, ПР-КТ. ПОБЕДЫ, д. 1/21, кв. 9 комн. 1 | 01911454 | Меркурий 200 | 1900-01-01 | 2024-12-01 | Заинский ОКО | МКД
ЗАИНСК Г, ПР-КТ. ПОБЕДЫ, д. 1/21, кв. 9 комн. 2 | 01911454 | Меркурий 200 | 1900-01-01 | 2024-12-01 | Заинский ОКО | МКД
ЗАИНСК Г, ПР-КТ. ПОБЕДЫ, д. 1/22, кв. 10 | 037063507 | СОЛО 1S | 1900-01-01 | 2024-12-01 | Заинский ОКО | МКД
ЗАИНСК Г, ПР-КТ. ПОБЕДЫ, д. 1/22, кв. 100 | 259490 | СОЭ-52 | 1900-01-01 | 2024-12-01 | Заинский ОКО | МКД
ЗАИНСК Г, ПР-КТ. ПОБЕДЫ, д. 1/22, кв. 101 | 103204 | СО-Э4491М | 1900-01-01 | 2024-12-01 | Заинский ОКО | МКД
ЗАИНСК Г, ПР-КТ. ПОБЕДЫ, д. 1/22, кв. 104 | 2531132 | ЦЭ6807-Б | 1900-01-01 | 2024-12-01 | Заинский ОКО | МКД
ЗАИНСК Г, ПР-КТ. ПОБЕДЫ, д. 1/22, кв. 105 | 014975 | СОЭ-5/60 | 1900-01-01 | 2024-12-01 | Заинский ОКО | МКД
ЗАИНСК Г, ПР-КТ. ПОБЕДЫ, д. 1/22, кв. 107 | 106561 | ЦЭ2726 | 1900-01-01 | 2024-12-01 | Заинский ОКО | МКД
ЗАИНСК Г, ПР-КТ. ПОБЕДЫ, д. 1/22, кв. 109 | 047866 | СО-И4491М2-5 | 1900-01-01 | 2024-12-01 | Заинский ОКО | МКД
ЗАИНСК Г, ПР-КТ. ПОБЕДЫ, д. 1/22, кв. 11 | 055600э | СОЭ-5/60 | 1900-01-01 | 2024-12-01 | Заинский ОКО | МКД
ЗАИНСК Г, ПР-КТ. ПОБЕДЫ, д. 1/22, кв. 110 | 082479Н | СО-Э4491М-1 | 1900-01-01 | 2024-12-01 | Заинский ОКО | МКД
ЗАИНСК Г, ПР-КТ. ПОБЕДЫ, д. 1/22, кв. 112 | 110470 | СОЭ-52 | 1900-01-01 | 2024-12-01 | Заинский ОКО | МКД
ЗАИНСК Г, ПР-КТ. ПОБЕДЫ, д. 1/22, кв. 113 | 0603580808838346 | СЕ 101R5 145М | 1900-01-01 | 2024-12-01 | Заинский ОКО | МКД
ЗАИНСК Г, ПР-КТ. ПОБЕДЫ, д. 1/22, кв. 114 | 118460 | СОЭ-52 | 1900-01-01 | 2024-12-01 | Заинский ОКО | МКД
ЗАИНСК Г, ПР-КТ. ПОБЕДЫ, д. 1/22, кв. 115 | 0286067 | СОЛО 1S | 1900-01-01 | 2024-12-01 | Заинский ОКО | МКД
ЗАИНСК Г, ПР-КТ. ПОБЕДЫ, д. 1/22, кв. 116 | 062508Н | СО-И4491М2-5 | 1900-01-01 | 2024-12-01 | Заинский ОКО | МКД
ЗАИНСК Г, ПР-КТ. ПОБЕДЫ, д. 1/22, кв. 119 | 336868 | СО-505(5) | 1900-01-01 | 2024-12-01 | Заинский ОКО | МКД
ЗАИНСК Г, ПР-КТ. ПОБЕДЫ, д. 1/22, кв. 12 | 079531 | СОЭ-52 | 1900-01-01 | 2024-12-01 | Заинский ОКО | МКД
ЗАИНСК Г, ПР-КТ. ПОБЕДЫ, д. 1/22, кв. 120 | 0284456э | СОЛО 1S | 1900-01-01 | 2024-12-01 | Заинский ОКО | МКД
ЗАИНСК Г, ПР-КТ. ПОБЕДЫ, д. 1/22, кв. 121 | -22130 | СО-ЭУО4Р | 1900-01-01 | 2024-12-01 | Заинский ОКО | МКД
ЗАИНСК Г, ПР-КТ. ПОБЕДЫ, д. 1/22, кв. 123 | 114830 | СО-Э4491М | 1900-01-01 | 2024-12-01 | Заинский ОКО | МКД
ЗАИНСК Г, ПР-КТ. ПОБЕДЫ, д. 1/22, кв. 125 | 340232 | СОЭ-52 | 1900-01-01 | 2024-12-01 | Заинский ОКО | МКД
ЗАИНСК Г, ПР-КТ. ПОБЕДЫ, д. 1/22, кв. 126 | 01948096 | Меркурий 200 | 1900-01-01 | 2024-12-01 | Заинский ОКО | МКД
ЗАИНСК Г, ПР-КТ. ПОБЕДЫ, д. 1/22, кв. 13 | 040807 | СО-Э52 | 1900-01-01 | 2024-12-01 | Заинский ОКО | МКД
ЗАИНСК Г, ПР-КТ. ПОБЕДЫ, д. 1/22, кв. 14 | 01318883 | МЕРКУРИЙ -201.2 | 1900-01-01 | 2024-12-01 | Заинский ОКО | МКД
ЗАИНСК Г, ПР-КТ. ПОБЕДЫ, д. 1/22, кв. 15 | 336805 | СО-505(5) | 1900-01-01 | 2024-12-01 | Заинский ОКО | МКД
ЗАИНСК Г, ПР-КТ. ПОБЕДЫ, д. 1/22, кв. 17 | 344585э | СОЭ-52 | 1900-01-01 | 2024-12-01 | Заинский ОКО | МКД
ЗАИНСК Г, ПР-КТ. ПОБЕДЫ, д. 1/22, кв. 18 | 127543 | СО-И4491М2-5 | 1900-01-01 | 2024-12-01 | Заинский ОКО | МКД
ЗАИНСК Г, ПР-КТ. ПОБЕДЫ, д. 1/22, кв. 19 | 035786307 | СОЛО 1S | 1900-01-01 | 2024-12-01 | Заинский ОКО | МКД
ЗАИНСК Г, ПР-КТ. ПОБЕДЫ, д. 1/22, кв. 20 | 311829 э | СОЭ-52 | 1900-01-01 | 2024-12-01 | Заинский ОКО | МКД
ЗАИНСК Г, ПР-КТ. ПОБЕДЫ, д. 1/22, кв. 21 | 035782107 | СОЛО 1S | 1900-01-01 | 2024-12-01 | Заинский ОКО | МКД
ЗАИНСК Г, ПР-КТ. ПОБЕДЫ, д. 1/22, кв. 22 | 90243414 | СОЛО 1S | 1900-01-01 | 2024-12-01 | Заинский ОКО | МКД
ЗАИНСК Г, ПР-КТ. ПОБЕДЫ, д. 1/22, кв. 23 | 308025. | СОЭ-52 | 2017-09-01 | 2024-12-01 | Заинский ОКО | МКД
ЗАИНСК Г, ПР-КТ. ПОБЕДЫ, д. 1/22, кв. 24 | 90242611 | СОЛО 1S | 1900-01-01 | 2024-12-01 | Заинский ОКО | МКД
ЗАИНСК Г, ПР-КТ. ПОБЕДЫ, д. 1/22, кв. 25 | 035858207 | СОЛО 1S | 1900-01-01 | 2024-12-01 | Заинский ОКО | МКД
ЗАИНСК Г, ПР-КТ. ПОБЕДЫ, д. 1/22, кв. 27 | 526898 | СОЭ-52 | 1900-01-01 | 2024-12-01 | Заинский ОКО | МКД
ЗАИНСК Г, ПР-КТ. ПОБЕДЫ, д. 1/22, кв. 29 | 016299Н | СО-И4491М2-5 | 1900-01-01 | 2024-12-01 | Заинский ОКО | МКД
ЗАИНСК Г, ПР-КТ. ПОБЕДЫ, д. 1/22, кв. 30 | 04530205 | Меркурий 200 | 1900-01-01 | 2024-12-01 | Заинский ОКО | МКД
ЗАИНСК Г, ПР-КТ. ПОБЕДЫ, д. 1/22, кв. 32 | 007726608Н | ЕС2726 | 1900-01-01 | 2024-12-01 | Заинский ОКО | МКД
ЗАИНСК Г, ПР-КТ. ПОБЕДЫ, д. 1/22, кв. 33 | 109619 | СОЭ-52 | 1900-01-01 | 2024-12-01 | Заинский ОКО | МКД
ЗАИНСК Г, ПР-КТ. ПОБЕДЫ, д. 1/22, кв. 34 | 110556 | СОЭ-52 | 1900-01-01 | 2024-12-01 | Заинский ОКО | МКД
ЗАИНСК Г, ПР-КТ. ПОБЕДЫ, д. 1/22, кв. 35 | э320666 | СОЭ-52 | 1900-01-01 | 2024-12-01 | Заинский ОКО | МКД
ЗАИНСК Г, ПР-КТ. ПОБЕДЫ, д. 1/22, кв. 37 | 54061 | ЛЕЙНЕ-ЭЛЕКТРО-01 | 1900-01-01 | 2024-12-01 | Заинский ОКО | МКД
ЗАИНСК Г, ПР-КТ. ПОБЕДЫ, д. 1/22, кв. 39 | 01285142 | Меркурий-202-1 | 1900-01-01 | 2024-12-01 | Заинский ОКО | МКД
ЗАИНСК Г, ПР-КТ. ПОБЕДЫ, д. 1/22, кв. 40 | 109788 | СОЭ-52 | 1900-01-01 | 2024-12-01 | Заинский ОКО | МКД
ЗАИНСК Г, ПР-КТ. ПОБЕДЫ, д. 1/22, кв. 41 | 082478 | СОЭ-52 | 1900-01-01 | 2024-12-01 | Заинский ОКО | МКД
ЗАИНСК Г, ПР-КТ. ПОБЕДЫ, д. 1/22, кв. 42 | 114922 | СОЭ-52 | 1900-01-01 | 2024-12-01 | Заинский ОКО | МКД
ЗАИНСК Г, ПР-КТ. ПОБЕДЫ, д. 1/22, кв. 43 | 110069 | СОЭ-52 | 1900-01-01 | 2024-12-01 | Заинский ОКО | МКД
ЗАИНСК Г, ПР-КТ. ПОБЕДЫ, д. 1/22, кв. 44 | 105410 | СО-Э4491М | 1900-01-01 | 2024-12-01 | Заинский ОКО | МКД
ЗАИНСК Г, ПР-КТ. ПОБЕДЫ, д. 1/22, кв. 46 | 605175 | СО-505 | 1900-01-01 | 2024-12-01 | Заинский ОКО | МКД
ЗАИНСК Г, ПР-КТ. ПОБЕДЫ, д. 1/22, кв. 48 | 845619 | СОЭ-52 | 1900-01-01 | 2024-12-01 | Заинский ОКО | МКД
ЗАИНСК Г, ПР-КТ. ПОБЕДЫ, д. 1/22, кв. 49 | 9022503707 | СОЛО 1S | 1900-01-01 | 2024-12-01 | Заинский ОКО | МКД
ЗАИНСК Г, ПР-КТ. ПОБЕДЫ, д. 1/22, кв. 5 | 376501. | ЦЭ-6807- Б | 2017-10-01 | 2024-11-01 | Заинский ОКО | МКД
ЗАИНСК Г, ПР-КТ. ПОБЕДЫ, д. 1/22, кв. 50 | 194011 | СОЭ-52 | 1900-01-01 | 2024-12-01 | Заинский ОКО | МКД
ЗАИНСК Г, ПР-КТ. ПОБЕДЫ, д. 1/22, кв. 51 | 267971 | СОЭ-52 | 1900-01-01 | 2024-12-01 | Заинский ОКО | МКД
ЗАИНСК Г, ПР-КТ. ПОБЕДЫ, д. 1/22, кв. 52 | 0678632 | ГРАНИТ -1 | 1900-01-01 | 2024-12-01 | Заинский ОКО | МКД
ЗАИНСК Г, ПР-КТ. ПОБЕДЫ, д. 1/22, кв. 53 | 0293232 | СОЛО 1S | 1900-01-01 | 2024-12-01 | Заинский ОКО | МКД
ЗАИНСК Г, ПР-КТ. ПОБЕДЫ, д. 1/22, кв. 54 | 06010913 | СЭО-1.15.402 | 1900-01-01 | 2024-12-01 | Заинский ОКО | МКД
ЗАИНСК Г, ПР-КТ. ПОБЕДЫ, д. 1/22, кв. 56 | 9028858007 | СОЛО 1S | 1900-01-01 | 2024-12-01 | Заинский ОКО | МКД
ЗАИНСК Г, ПР-КТ. ПОБЕДЫ, д. 1/22, кв. 57 | 9029376907 | СОЛО 1S | 1900-01-01 | 2024-12-01 | Заинский ОКО | МКД
ЗАИНСК Г, ПР-КТ. ПОБЕДЫ, д. 1/22, кв. 58 | 523112. | СОЭ-52 | 1900-01-01 | 2024-12-01 | Заинский ОКО | МКД
ЗАИНСК Г, ПР-КТ. ПОБЕДЫ, д. 1/22, кв. 59 | 21493/2009 | Лейне Электро-01 1МШ | 1900-01-01 | 2024-12-01 | Заинский ОКО | МКД
ЗАИНСК Г, ПР-КТ. ПОБЕДЫ, д. 1/22, кв. 6 | 050186Н | СО-Э4491М-1 | 1900-01-01 | 2024-12-01 | Заинский ОКО | МКД
ЗАИНСК Г, ПР-КТ. ПОБЕДЫ, д. 1/22, кв. 61 | 9028445207: | СОЛО 1S | 1900-01-01 | 2024-12-01 | Заинский ОКО | МКД
ЗАИНСК Г, ПР-КТ. ПОБЕДЫ, д. 1/22, кв. 62 | 0879141 | СО-И4491М2-5 | 1900-01-01 | 2024-12-01 | Заинский ОКО | МКД
ЗАИНСК Г, ПР-КТ. ПОБЕДЫ, д. 1/22, кв. 63 | 080535 | СОЭ-52 | 1900-01-01 | 2024-12-01 | Заинский ОКО | МКД
ЗАИНСК Г, ПР-КТ. ПОБЕДЫ, д. 1/22, кв. 64 | 0293482 | СОЛО 1S | 1900-01-01 | 2024-12-01 | Заинский ОКО | МКД
ЗАИНСК Г, ПР-КТ. ПОБЕДЫ, д. 1/22, кв. 65 | 040444 | СО-Э4491М | 1900-01-01 | 2024-12-01 | Заинский ОКО | МКД
ЗАИНСК Г, ПР-КТ. ПОБЕДЫ, д. 1/22, кв. 66 | 109973 | СОЭ-52 | 1900-01-01 | 2024-12-01 | Заинский ОКО | МКД
ЗАИНСК Г, ПР-КТ. ПОБЕДЫ, д. 1/22, кв. 67 | 114204 | СОЭ-52 | 1900-01-01 | 2024-12-01 | Заинский ОКО | МКД
ЗАИНСК Г, ПР-КТ. ПОБЕДЫ, д. 1/22, кв. 68 | 110489 | СО-Э4491М | 1900-01-01 | 2024-12-01 | Заинский ОКО | МКД
ЗАИНСК Г, ПР-КТ. ПОБЕДЫ, д. 1/22, кв. 69 | 109998 | СОЭ-52 | 1900-01-01 | 2024-12-01 | Заинский ОКО | МКД
ЗАИНСК Г, ПР-КТ. ПОБЕДЫ, д. 1/22, кв. 71 | 00791924 | Меркурий - 202- | 1900-01-01 | 2024-12-01 | Заинский ОКО | МКД
ЗАИНСК Г, ПР-КТ. ПОБЕДЫ, д. 1/22, кв. 72 | 003158 | СОЭ-52/60-01Ш | 1900-01-01 | 2024-12-01 | Заинский ОКО | МКД
ЗАИНСК Г, ПР-КТ. ПОБЕДЫ, д. 1/22, кв. 73 | 034790007 | СОЛО 1S | 1900-01-01 | 2024-12-01 | Заинский ОКО | МКД
ЗАИНСК Г, ПР-КТ. ПОБЕДЫ, д. 1/22, кв. 74 | 320354Н | СОЭ-52 | 1900-01-01 | 2024-12-01 | Заинский ОКО | МКД
ЗАИНСК Г, ПР-КТ. ПОБЕДЫ, д. 1/22, кв. 75 | 0288551 | СОЛО 1S | 1900-01-01 | 2024-12-01 | Заинский ОКО | МКД
ЗАИНСК Г, ПР-КТ. ПОБЕДЫ, д. 1/22, кв. 76 | 9024220707 | СОЛО 1S | 1900-01-01 | 2024-12-01 | Заинский ОКО | МКД
ЗАИНСК Г, ПР-КТ. ПОБЕДЫ, д. 1/22, кв. 77 | 109732 | СОЭ-52 | 1900-01-01 | 2024-12-01 | Заинский ОКО | МКД
ЗАИНСК Г, ПР-КТ. ПОБЕДЫ, д. 1/22, кв. 80 | 020311 | СОЭ4491М2-1 | 1900-01-01 | 2024-12-01 | Заинский ОКО | МКД
ЗАИНСК Г, ПР-КТ. ПОБЕДЫ, д. 1/22, кв. 81 | 22040 | СО-ЭУО4Р | 1900-01-01 | 2024-12-01 | Заинский ОКО | МКД
ЗАИНСК Г, ПР-КТ. ПОБЕДЫ, д. 1/22, кв. 82 | 22074 | СО-ЭУО4Р | 1900-01-01 | 2024-12-01 | Заинский ОКО | МКД
ЗАИНСК Г, ПР-КТ. ПОБЕДЫ, д. 1/22, кв. 85 | 27633/элект | СОЭ-52 | 1900-01-01 | 2024-12-01 | Заинский ОКО | МКД
ЗАИНСК Г, ПР-КТ. ПОБЕДЫ, д. 1/22, кв. 86 | 110066 | СОЭ-52 | 1900-01-01 | 2024-12-01 | Заинский ОКО | МКД
ЗАИНСК Г, ПР-КТ. ПОБЕДЫ, д. 1/22, кв. 87 | 114408 | СОЭ-52 | 1900-01-01 | 2024-12-01 | Заинский ОКО | МКД
ЗАИНСК Г, ПР-КТ. ПОБЕДЫ, д. 1/22, кв. 88 | 035318607 | СОЛО 1S | 1900-01-01 | 2024-12-01 | Заинский ОКО | МКД
ЗАИНСК Г, ПР-КТ. ПОБЕДЫ, д. 1/22, кв. 89 | 009249803 | СОЛО 1S | 1900-01-01 | 2024-12-01 | Заинский ОКО | МКД
ЗАИНСК Г, ПР-КТ. ПОБЕДЫ, д. 1/22, кв. 9 | 084224 | СОЭ-52 | 1900-01-01 | 2024-12-01 | Заинский ОКО | МКД
ЗАИНСК Г, ПР-КТ. ПОБЕДЫ, д. 1/22, кв. 90 | 110251 | СОЭ-52 | 1900-01-01 | 2024-12-01 | Заинский ОКО | МКД
ЗАИНСК Г, ПР-КТ. ПОБЕДЫ, д. 1/22, кв. 91 | 9028497807 | СОЛО 1S | 1900-01-01 | 2024-12-01 | Заинский ОКО | МКД
ЗАИНСК Г, ПР-КТ. ПОБЕДЫ, д. 1/22, кв. 92 | 10810760 | МЕРКУРИЙ 201 | 1900-01-01 | 2024-12-01 | Заинский ОКО | МКД
ЗАИНСК Г, ПР-КТ. ПОБЕДЫ, д. 1/22, кв. 93 | 02003969 | СЭО-1.15.402 | 1900-01-01 | 2024-12-01 | Заинский ОКО | МКД
ЗАИНСК Г, ПР-КТ. ПОБЕДЫ, д. 1/22, кв. 94 | 111573 | Барс 1.111 | 1900-01-01 | 2024-12-01 | Заинский ОКО | МКД
ЗАИНСК Г, ПР-КТ. ПОБЕДЫ, д. 1/22, кв. 96 | 109505 | СОЭ-52 | 1900-01-01 | 2024-12-01 | Заинский ОКО | МКД
ЗАИНСК Г, ПР-КТ. ПОБЕДЫ, д. 1/22, кв. 97 | 031779 | СО-Э4491М1-1 | 1900-01-01 | 2024-12-01 | Заинский ОКО | МКД
ЗАИНСК Г, ПР-КТ. ПОБЕДЫ, д. 1/22, кв. 98 | 118298 | СОЭ-52 | 1900-01-01 | 2024-12-01 | Заинский ОКО | МКД
ЗАИНСК Г, ПР-КТ. ПОБЕДЫ, д. 1/23, кв. 1 | 0678161102 | ЦЭ-6807- Б | 1900-01-01 | 2024-12-01 | Заинский ОКО | МКД
ЗАИНСК Г, ПР-КТ. ПОБЕДЫ, д. 1/23, кв. 12 | 111760э | СО-Э4491 М2-1 | 1900-01-01 | 2024-12-01 | Заинский ОКО | МКД
ЗАИНСК Г, ПР-КТ. ПОБЕДЫ, д. 1/23, кв. 13 | 118286. | Барс - 1.113 | 1900-01-01 | 2024-12-01 | Заинский ОКО | МКД
ЗАИНСК Г, ПР-КТ. ПОБЕДЫ, д. 1/23, кв. 14 | 123163э | СО-Э4491М | 1900-01-01 | 2024-12-01 | Заинский ОКО | МКД
ЗАИНСК Г, ПР-КТ. ПОБЕДЫ, д. 1/23, кв. 25 | 001292508 | ЕС2726 | 1900-01-01 | 2024-12-01 | Заинский ОКО | МКД
ЗАИНСК Г, ПР-КТ. ПОБЕДЫ, д. 1/23, кв. 27 | 0096э | СО-505(5) | 1900-01-01 | 2024-12-01 | Заинский ОКО | МКД
ЗАИНСК Г, ПР-КТ. ПОБЕДЫ, д. 1/23, кв. 30 | 597021 | СО-505(5) | 1900-01-01 | 2024-12-01 | Заинский ОКО | МКД
ЗАИНСК Г, ПР-КТ. ПОБЕДЫ, д. 1/23, кв. 31 | 440859 | СОЭ-52 | 1900-01-01 | 2024-12-01 | Заинский ОКО | МКД
ЗАИНСК Г, ПР-КТ. ПОБЕДЫ, д. 1/23, кв. 32 | 078817 | СОЭ-52 | 1900-01-01 | 2024-12-01 | Заинский ОКО | МКД
ЗАИНСК Г, ПР-КТ. ПОБЕДЫ, д. 1/23, кв. 36 | 368120Н | СОЭ-52 | 1900-01-01 | 2024-12-01 | Заинский ОКО | МКД
ЗАИНСК Г, ПР-КТ. ПОБЕДЫ, д. 1/23, кв. 38 | 68979 | ЛЕЙНЕ-ЭЛЕКТРО-01 | 1900-01-01 | 2024-12-01 | Заинский ОКО | МКД
ЗАИНСК Г, ПР-КТ. ПОБЕДЫ, д. 1/23, кв. 40 | 014957 | СОЭ-5/40-ХТ-12 | 1900-01-01 | 2024-12-01 | Заинский ОКО | МКД
ЗАИНСК Г, ПР-КТ. ПОБЕДЫ, д. 16, кв. 10 | 0502548410Н | ЦЭ-6807-П | 1900-01-01 | 2024-12-01 | Заинский ОКО | МКД
ЗАИНСК Г, ПР-КТ. ПОБЕДЫ, д. 16, кв. 11 | 044932 | СОЭ-52 | 1900-01-01 | 2024-12-01 | Заинский ОКО | МКД
ЗАИНСК Г, ПР-КТ. ПОБЕДЫ, д. 16, кв. 19 | 62937 | Лейне Электро | 1900-01-01 | 2024-12-01 | Заинский ОКО | МКД
ЗАИНСК Г, ПР-КТ. ПОБЕДЫ, д. 16, кв. 2 | 074339 | СО-И4491М2-5 | 1900-01-01 | 2024-12-01 | Заинский ОКО | МКД
ЗАИНСК Г, ПР-КТ. ПОБЕДЫ, д. 16, кв. 21 | 55997 | ЛЕЙНЕ-ЭЛЕКТРО-01 | 1900-01-01 | 2024-12-01 | Заинский ОКО | МКД
ЗАИНСК Г, ПР-КТ. ПОБЕДЫ, д. 16, кв. 22 | 02027318 | СЭО-1.00.1 | 1900-01-01 | 2024-12-01 | Заинский ОКО | МКД
ЗАИНСК Г, ПР-КТ. ПОБЕДЫ, д. 16, кв. 25 | 105079 | СО-Э4491М | 1900-01-01 | 2024-12-01 | Заинский ОКО | МКД
ЗАИНСК Г, ПР-КТ. ПОБЕДЫ, д. 16, кв. 26 | 057594 | СО-Э4491М1-1 | 1900-01-01 | 2024-12-01 | Заинский ОКО | МКД
ЗАИНСК Г, ПР-КТ. ПОБЕДЫ, д. 16, кв. 3 | 409083Н | СО-51 НК | 1900-01-01 | 2024-12-01 | Заинский ОКО | МКД
ЗАИНСК Г, ПР-КТ. ПОБЕДЫ, д. 16, кв. 30 | 29618 | СА-И446 | 1900-01-01 | 2024-12-01 | Заинский ОКО | МКД
ЗАИНСК Г, ПР-КТ. ПОБЕДЫ, д. 16, кв. 4 | 9879/ | СО-И4491М2-5 | 1900-01-01 | 2024-12-01 | Заинский ОКО | МКД
ЗАИНСК Г, ПР-КТ. ПОБЕДЫ, д. 16, кв. 5 | 050189 | СО-Э4491М1-1 | 1900-01-01 | 2024-12-01 | Заинский ОКО | МКД
ЗАИНСК Г, ПР-КТ. ПОБЕДЫ, д. 19, кв. 1 | 27116э | ТИП1 | 1900-01-01 | 2024-12-01 | Заинский ОКО | МКД
ЗАИНСК Г, ПР-КТ. ПОБЕДЫ, д. 19, кв. 10 | 27145э | ТИП1 | 1900-01-01 | 2024-12-01 | Заинский ОКО | МКД
ЗАИНСК Г, ПР-КТ. ПОБЕДЫ, д. 19, кв. 103 | 17876672 | МЕРКУРИЙ 201 | 1900-01-01 | 2024-03-01 | Заинский ОКО | МКД
ЗАИНСК Г, ПР-КТ. ПОБЕДЫ, д. 19, кв. 11 | 27146э | ТИП1 | 1900-01-01 | 2024-12-01 | Заинский ОКО | МКД
ЗАИНСК Г, ПР-КТ. ПОБЕДЫ, д. 19, кв. 12 | 27147эл | ТИП1 | 1900-01-01 | 2024-12-01 | Заинский ОКО | МКД
ЗАИНСК Г, ПР-КТ. ПОБЕДЫ, д. 19, кв. 13 | 27148 | ТИП1 | 1900-01-01 | 2024-12-01 | Заинский ОКО | МКД
ЗАИНСК Г, ПР-КТ. ПОБЕДЫ, д. 19, кв. 14 | 27150э | ТИП1 | 1900-01-01 | 2024-12-01 | Заинский ОКО | МКД
ЗАИНСК Г, ПР-КТ. ПОБЕДЫ, д. 19, кв. 148 | 27290воост2 | ТИП1 | 2017-12-01 | 2024-12-01 | Заинский ОКО | МКД
ЗАИНСК Г, ПР-КТ. ПОБЕДЫ, д. 19, кв. 15 | 27151эл | ТИП1 | 1900-01-01 | 2024-12-01 | Заинский ОКО | МКД
ЗАИНСК Г, ПР-КТ. ПОБЕДЫ, д. 19, кв. 150 комн. 2 | 27292э | ТИП1 | 1900-01-01 | 2024-01-01 | Заинский ОКО | МКД
ЗАИНСК Г, ПР-КТ. ПОБЕДЫ, д. 19, кв. 16 | 27152э | ТИП1 | 1900-01-01 | 2024-12-01 | Заинский ОКО | МКД
ЗАИНСК Г, ПР-КТ. ПОБЕДЫ, д. 19, кв. 17 | 27153э | ТИП1 | 1900-01-01 | 2024-12-01 | Заинский ОКО | МКД
ЗАИНСК Г, ПР-КТ. ПОБЕДЫ, д. 19, кв. 18 | 27156э | ТИП1 | 1900-01-01 | 2024-12-01 | Заинский ОКО | МКД
ЗАИНСК Г, ПР-КТ. ПОБЕДЫ, д. 19, кв. 19 | 27157эл | ТИП1 | 1900-01-01 | 2024-12-01 | Заинский ОКО | МКД
ЗАИНСК Г, ПР-КТ. ПОБЕДЫ, д. 19, кв. 2 | 27118э | ТИП1 | 1900-01-01 | 2024-12-01 | Заинский ОКО | МКД
ЗАИНСК Г, ПР-КТ. ПОБЕДЫ, д. 19, кв. 20 | 27159 эл | ТИП1 | 1900-01-01 | 2024-12-01 | Заинский ОКО | МКД
ЗАИНСК Г, ПР-КТ. ПОБЕДЫ, д. 19, кв. 21 | 27160 | ТИП1 | 1900-01-01 | 2024-12-01 | Заинский ОКО | МКД
ЗАИНСК Г, ПР-КТ. ПОБЕДЫ, д. 19, кв. 22 | 27161ээ | ТИП1 | 1900-01-01 | 2024-12-01 | Заинский ОКО | МКД
ЗАИНСК Г, ПР-КТ. ПОБЕДЫ, д. 19, кв. 24 | 27163 | ТИП1 | 1900-01-01 | 2024-12-01 | Заинский ОКО | МКД
ЗАИНСК Г, ПР-КТ. ПОБЕДЫ, д. 19, кв. 25 | 27164э | ТИП1 | 1900-01-01 | 2024-12-01 | Заинский ОКО | МКД
ЗАИНСК Г, ПР-КТ. ПОБЕДЫ, д. 19, кв. 26 | 27165э | ТИП1 | 1900-01-01 | 2024-12-01 | Заинский ОКО | МКД
ЗАИНСК Г, ПР-КТ. ПОБЕДЫ, д. 19, кв. 27 | 27166 эл/э | ТИП1 | 1900-01-01 | 2024-12-01 | Заинский ОКО | МКД
ЗАИНСК Г, ПР-КТ. ПОБЕДЫ, д. 19, кв. 28 | 27167э | ТИП1 | 1900-01-01 | 2024-12-01 | Заинский ОКО | МКД
ЗАИНСК Г, ПР-КТ. ПОБЕДЫ, д. 19, кв. 29 | 31820/э | ТИП1 | 1900-01-01 | 2024-12-01 | Заинский ОКО | МКД
ЗАИНСК Г, ПР-КТ. ПОБЕДЫ, д. 19, кв. 3 | 27119э | ТИП1 | 1900-01-01 | 2024-12-01 | Заинский ОКО | МКД
ЗАИНСК Г, ПР-КТ. ПОБЕДЫ, д. 19, кв. 30 | 27169 | ТИП1 | 1900-01-01 | 2024-12-01 | Заинский ОКО | МКД
ЗАИНСК Г, ПР-КТ. ПОБЕДЫ, д. 19, кв. 31 | 27170э | ТИП1 | 1900-01-01 | 2024-12-01 | Заинский ОКО | МКД
ЗАИНСК Г, ПР-КТ. ПОБЕДЫ, д. 19, кв. 32 | 27171э | ТИП1 | 1900-01-01 | 2024-12-01 | Заинский ОКО | МКД
ЗАИНСК Г, ПР-КТ. ПОБЕДЫ, д. 19, кв. 33 | 27172э | ТИП1 | 1900-01-01 | 2024-12-01 | Заинский ОКО | МКД
ЗАИНСК Г, ПР-КТ. ПОБЕДЫ, д. 19, кв. 34 | 27173эл | ТИП1 | 1900-01-01 | 2024-12-01 | Заинский ОКО | МКД
ЗАИНСК Г, ПР-КТ. ПОБЕДЫ, д. 19, кв. 35 | 27174э | ТИП1 | 1900-01-01 | 2024-12-01 | Заинский ОКО | МКД
ЗАИНСК Г, ПР-КТ. ПОБЕДЫ, д. 19, кв. 36 | 27175/элект | ТИП1 | 1900-01-01 | 2024-12-01 | Заинский ОКО | МКД
ЗАИНСК Г, ПР-КТ. ПОБЕДЫ, д. 19, кв. 37 | 27177эл | ТИП1 | 1900-01-01 | 2024-12-01 | Заинский ОКО | МКД
ЗАИНСК Г, ПР-КТ. ПОБЕДЫ, д. 19, кв. 38 | 27178э | ТИП1 | 1900-01-01 | 2024-12-01 | Заинский ОКО | МКД
ЗАИНСК Г, ПР-КТ. ПОБЕДЫ, д. 19, кв. 4 | 27121э | ТИП1 | 1900-01-01 | 2024-12-01 | Заинский ОКО | МКД
ЗАИНСК Г, ПР-КТ. ПОБЕДЫ, д. 19, кв. 40 | 27180э/э | ТИП1 | 1900-01-01 | 2024-12-01 | Заинский ОКО | МКД
ЗАИНСК Г, ПР-КТ. ПОБЕДЫ, д. 19, кв. 41 | 27181вос э | ТИП1 | 1900-01-01 | 2024-12-01 | Заинский ОКО | МКД
ЗАИНСК Г, ПР-КТ. ПОБЕДЫ, д. 19, кв. 42 | 27182э | ТИП1 | 1900-01-01 | 2024-12-01 | Заинский ОКО | МКД
ЗАИНСК Г, ПР-КТ. ПОБЕДЫ, д. 19, кв. 43 | 27183э | ТИП1 | 1900-01-01 | 2024-12-01 | Заинский ОКО | МКД
ЗАИНСК Г, ПР-КТ. ПОБЕДЫ, д. 19, кв. 44 | 27184э | ТИП1 | 1900-01-01 | 2024-12-01 | Заинский ОКО | МКД
ЗАИНСК Г, ПР-КТ. ПОБЕДЫ, д. 19, кв. 45 | 27185э | ТИП1 | 1900-01-01 | 2024-12-01 | Заинский ОКО | МКД
ЗАИНСК Г, ПР-КТ. ПОБЕДЫ, д. 19, кв. 46 | 27186э | ТИП1 | 1900-01-01 | 2024-12-01 | Заинский ОКО | МКД
ЗАИНСК Г, ПР-КТ. ПОБЕДЫ, д. 19, кв. 48 | эл 27189 | ТИП1 | 1900-01-01 | 2024-12-01 | Заинский ОКО | МКД
ЗАИНСК Г, ПР-КТ. ПОБЕДЫ, д. 19, кв. 49 | 27190/элект | ТИП1 | 1900-01-01 | 2024-12-01 | Заинский ОКО | МКД
ЗАИНСК Г, ПР-КТ. ПОБЕДЫ, д. 19, кв. 5 | э27122 | - | 1900-01-01 | 2024-12-01 | Заинский ОКО | МКД
ЗАИНСК Г, ПР-КТ. ПОБЕДЫ, д. 19, кв. 50 | 27191э | ТИП1 | 1900-01-01 | 2024-12-01 | Заинский ОКО | МКД
ЗАИНСК Г, ПР-КТ. ПОБЕДЫ, д. 19, кв. 51 | 27192э | ТИП1 | 1900-01-01 | 2024-12-01 | Заинский ОКО | МКД
ЗАИНСК Г, ПР-КТ. ПОБЕДЫ, д. 19, кв. 53 | 27194/электр | ТИП1 | 1900-01-01 | 2024-12-01 | Заинский ОКО | МКД
ЗАИНСК Г, ПР-КТ. ПОБЕДЫ, д. 19, кв. 54 | 27195э | ТИП1 | 1900-01-01 | 2024-12-01 | Заинский ОКО | МКД
ЗАИНСК Г, ПР-КТ. ПОБЕДЫ, д. 19, кв. 55 | 27196 эл | ТИП2 ХОЛ-ВАННА | 1900-01-01 | 2024-12-01 | Заинский ОКО | МКД
ЗАИНСК Г, ПР-КТ. ПОБЕДЫ, д. 19, кв. 56 | 27197 | ТИП1 | 1900-01-01 | 2024-12-01 | Заинский ОКО | МКД
ЗАИНСК Г, ПР-КТ. ПОБЕДЫ, д. 19, кв. 57 | 27198э | ТИП1 | 1900-01-01 | 2024-12-01 | Заинский ОКО | МКД
ЗАИНСК Г, ПР-КТ. ПОБЕДЫ, д. 19, кв. 58 | 27199 | ТИП1 | 1900-01-01 | 2024-12-01 | Заинский ОКО | МКД
ЗАИНСК Г, ПР-КТ. ПОБЕДЫ, д. 19, кв. 6 | 27123э | ТИП1 | 1900-01-01 | 2024-12-01 | Заинский ОКО | МКД
ЗАИНСК Г, ПР-КТ. ПОБЕДЫ, д. 19, кв. 60 | э27201 | - | 1900-01-01 | 2024-12-01 | Заинский ОКО | МКД
ЗАИНСК Г, ПР-КТ. ПОБЕДЫ, д. 19, кв. 65 | 27206э | ТИП1 | 1900-01-01 | 2024-12-01 | Заинский ОКО | МКД
ЗАИНСК Г, ПР-КТ. ПОБЕДЫ, д. 19, кв. 7 | 27124э | ТИП1 | 1900-01-01 | 2024-12-01 | Заинский ОКО | МКД
ЗАИНСК Г, ПР-КТ. ПОБЕДЫ, д. 19, кв. 8 | 27143э | ТИП1 | 1900-01-01 | 2024-12-01 | Заинский ОКО | МКД
ЗАИНСК Г, ПР-КТ. ПОБЕДЫ, д. 19, кв. 81 | 27223э | ТИП1 | 1900-01-01 | 2024-12-01 | Заинский ОКО | МКД
ЗАИНСК Г, ПР-КТ. ПОБЕДЫ, д. 19, кв. 9 | 27144 | ТИП1 | 1900-01-01 | 2024-12-01 | Заинский ОКО | МКД
ЗАИНСК Г, ПР-КТ. ПОБЕДЫ, д. 24, кв. 1 | 041372 | СО-Э4491М-1 | 2008-01-01 | 2024-01-01 | Заинский ОКО | МКД
ЗАИНСК Г, ПР-КТ. ПОБЕДЫ, д. 24, кв. 12 | 020653 | СО-И4491М2-5 | 2008-12-01 | 2024-12-01 | Заинский ОКО | МКД
ЗАИНСК Г, ПР-КТ. ПОБЕДЫ, д. 24, кв. 16 | 007920308 | ЦЭ2726-12 | 2019-10-01 | 2024-01-01 | Заинский ОКО | МКД
ЗАИНСК Г, ПР-КТ. ПОБЕДЫ, д. 24, кв. 24 | 041380 | СО-Э4491М1-1 | 2008-12-01 | 2024-12-01 | Заинский ОКО | МКД
ЗАИНСК Г, ПР-КТ. ПОБЕДЫ, д. 24, кв. 57 | 05008612-09Н | Меркурий 201 | 2010-02-01 | 2024-08-01 | Заинский ОКО | МКД
ЗАИНСК Г, ПР-КТ. ПОБЕДЫ, д. 24, кв. 71 | 9028563907 | СОЛО 1S | 2008-12-01 | 2024-12-01 | Заинский ОКО | МКД
ЗАИНСК Г, ПР-КТ. ПОБЕДЫ, д. 26, кв. 11 | 032241 | СО-И4491М2-5 | 2008-12-01 | 2024-12-01 | Заинский ОКО | МКД
ЗАИНСК Г, ПР-КТ. ПОБЕДЫ, д. 26, кв. 18 | 090120 | СО-Э4491М1-1 | 2008-12-01 | 2024-12-01 | Заинский ОКО | МКД
ЗАИНСК Г, ПР-КТ. ПОБЕДЫ, д. 26, кв. 27 | 110277 | СО-И4491М2-5 | 2008-12-01 | 2024-12-01 | Заинский ОКО | МКД
ЗАИНСК Г, ПР-КТ. ПОБЕДЫ, д. 26, кв. 40 | 106499 | СО-И4491М2-5 | 2008-12-01 | 2024-04-01 | Заинский ОКО | МКД
ЗАИНСК Г, ПР-КТ. ПОБЕДЫ, д. 26, кв. 41 | 127315 | СО-И4491М2-5 | 2008-12-01 | 2024-12-01 | Заинский ОКО | МКД
ЗАИНСК Г, ПР-КТ. ПОБЕДЫ, д. 26, кв. 50 | 019512 | СО-И449М (5) | 2008-12-01 | 2024-12-01 | Заинский ОКО | МКД
ЗАИНСК Г, ПР-КТ. ПОБЕДЫ, д. 26, кв. 56 | 014764 | со-и4491М2-2 | 2008-12-01 | 2024-12-01 | Заинский ОКО | МКД
ЗАИНСК Г, ПР-КТ. ПОБЕДЫ, д. 26, кв. 57 | 343477 | СОЭ-52 50-Т112 | 2008-12-01 | 2024-12-01 | Заинский ОКО | МКД
ЗАИНСК Г, ПР-КТ. ПОБЕДЫ, д. 26, кв. 60 | 127081 | СО-И449 1М1-1 | 2008-12-01 | 2024-12-01 | Заинский ОКО | МКД
ЗАИНСК Г, ПР-КТ. ПОБЕДЫ, д. 26, кв. 70 | 128584 | со-и4491М2-2 | 2008-12-01 | 2024-12-01 | Заинский ОКО | МКД
ЗАИНСК Г, ПР-КТ. ПОБЕДЫ, д. 28, кв. 12 | 123530 | СО-И449 1М1-1 | 2008-12-01 | 2024-12-01 | Заинский ОКО | МКД
ЗАИНСК Г, ПР-КТ. ПОБЕДЫ, д. 28, кв. 18 | 060348. | Барс 1.111 | 2017-07-01 | 2024-08-01 | Заинский ОКО | МКД
ЗАИНСК Г, ПР-КТ. ПОБЕДЫ, д. 28, кв. 21 | 031712 | СО-И449 1М1-1 | 2008-12-01 | 2024-12-01 | Заинский ОКО | МКД
ЗАИНСК Г, ПР-КТ. ПОБЕДЫ, д. 28, кв. 34 | 123595н | со-и4491М2-2 | 2008-12-01 | 2024-12-01 | Заинский ОКО | МКД
ЗАИНСК Г, ПР-КТ. ПОБЕДЫ, д. 28, кв. 36 | 123458 | со-и4491М2-2 | 2008-12-01 | 2024-12-01 | Заинский ОКО | МКД
ЗАИНСК Г, ПР-КТ. ПОБЕДЫ, д. 28, кв. 58 | 523304 | СОЭ-52 | 2019-08-01 | 2024-08-01 | Заинский ОКО | МКД
ЗАИНСК Г, ул. Автодорожная, д. 1, кв. 2 | 825083 | СО-505 | 2008-08-27 | 2024-08-27 | Заинский ОКО | МКД
ЗАИНСК Г, УЛ. БАНЫКИНА, д. 1, кв. 2 | 007791089016448 | СЕ 101 R5 145 М6 | 2008-03-14 | 2024-03-14 | Заинский ОКО | МКД
ЗАИНСК Г, ул. Береговая, д. 2, кв. 2 | 150522 | СОЭ-52 | 2008-09-29 | 2024-09-29 | Заинский ОКО | МКД
ЗАИНСК Г, ул. Береговая, д. 7, кв. 1 | 019201 | СО-И449 М2-5 | 2008-04-10 | 2024-04-10 | Заинский ОКО | МКД
ЗАИНСК Г, ул. ВЕТЕРАНОВ, д. 13, кв. 2 | 0727670102827400 | ЦЭ6807П | 2008-11-17 | 2024-11-17 | Заинский ОКО | МКД
ЗАИНСК Г, ул. ВЕТЕРАНОВ, д. 7, кв. 2 | 119203 | СО-И449 М1 | 2008-02-08 | 2024-02-08 | Заинский ОКО | МКД
ЗАИНСК Г, ул. Г.Тавлина, д. 26, кв. 12 | 110741 | СОЭ-52 | 1900-01-01 | 2024-12-01 | Заинский ОКО | МКД
ЗАИНСК Г, ул. Г.Тавлина, д. 26, кв. 14 | 00637263. | Меркурий 200 | 2019-05-01 | 2024-12-01 | Заинский ОКО | МКД
ЗАИНСК Г, ул. Г.Тавлина, д. 26, кв. 15 | 046891 | СОЭ-52 | 1900-01-01 | 2024-12-01 | Заинский ОКО | МКД
ЗАИНСК Г, ул. Г.Тавлина, д. 26, кв. 20 | 073548Н | ЦЭ-6807- Б | 1900-01-01 | 2024-12-01 | Заинский ОКО | МКД
ЗАИНСК Г, ул. Г.Тавлина, д. 26, кв. 21 | 109800 | СОЭ-52 | 1900-01-01 | 2024-12-01 | Заинский ОКО | МКД
ЗАИНСК Г, ул. Г.Тавлина, д. 26, кв. 27 | 292351 | СОЭ-52 | 1900-01-01 | 2024-12-01 | Заинский ОКО | МКД
ЗАИНСК Г, ул. Г.Тавлина, д. 26, кв. 29 | 53910 | ЛЕЙНЕ-ЭЛЕКТРО-01 | 1900-01-01 | 2024-12-01 | Заинский ОКО | МКД
ЗАИНСК Г, ул. Г.Тавлина, д. 26, кв. 32 | 0789571109345083 | ЦЭ6807П | 1900-01-01 | 2024-12-01 | Заинский ОКО | МКД
ЗАИНСК Г, ул. Г.Тавлина, д. 26, кв. 33 | 04000474 | ГРАНИТ -1 | 1900-01-01 | 2024-12-01 | Заинский ОКО | МКД
ЗАИНСК Г, ул. Г.Тавлина, д. 26, кв. 34 | 0293766 | СОЛО 1S | 1900-01-01 | 2024-12-01 | Заинский ОКО | МКД
ЗАИНСК Г, ул. Г.Тавлина, д. 26, кв. 4 | 315535 | СОЭ-52 | 1900-01-01 | 2024-12-01 | Заинский ОКО | МКД
ЗАИНСК Г, ул. Г.Тавлина, д. 26, кв. 47 | 092738 | сои449м2-5 | 1900-01-01 | 2024-12-01 | Заинский ОКО | МКД
ЗАИНСК Г, ул. Г.Тавлина, д. 26, кв. 49 | 360918 | СОЭ-52 | 1900-01-01 | 2024-12-01 | Заинский ОКО | МКД
ЗАИНСК Г, ул. Г.Тавлина, д. 26, кв. 5 | 557306 | СОЭ-55 50-Т-112 | 1900-01-01 | 2024-12-01 | Заинский ОКО | МКД
ЗАИНСК Г, ул. Г.Тавлина, д. 26, кв. 51 | 045843 | СО-И4491М2-5 | 1900-01-01 | 2024-12-01 | Заинский ОКО | МКД
ЗАИНСК Г, ул. Г.Тавлина, д. 26, кв. 53 | 04976197-09 | МЕРКУРИЙ 201 | 1900-01-01 | 2024-12-01 | Заинский ОКО | МКД
ЗАИНСК Г, ул. Г.Тавлина, д. 26, кв. 54 | 100687 | СО-И4491М2-5 | 1900-01-01 | 2024-12-01 | Заинский ОКО | МКД
ЗАИНСК Г, ул. Г.Тавлина, д. 26, кв. 58 | 280865 | СОЭ-5/40-ХТ-12 | 1900-01-01 | 2024-12-01 | Заинский ОКО | МКД
ЗАИНСК Г, ул. Г.Тавлина, д. 26, кв. 59 | 310139 | СОЭ-52 | 1900-01-01 | 2024-12-01 | Заинский ОКО | МКД
ЗАИНСК Г, ул. Г.Тавлина, д. 26, кв. 60 | 65050439 | ЦЭ-6807- Б | 1900-01-01 | 2024-12-01 | Заинский ОКО | МКД
ЗАИНСК Г, ул. Г.Тавлина, д. 26, кв. 61 | 27565/элект | СОЭ4491М2-1 | 1900-01-01 | 2024-12-01 | Заинский ОКО | МКД
ЗАИНСК Г, ул. Г.Тавлина, д. 26, кв. 63 | 65030359 | ЦЭ-6807- Б | 1900-01-01 | 2024-12-01 | Заинский ОКО | МКД
ЗАИНСК Г, ул. Г.Тавлина, д. 26, кв. 68 | с333457 | ЦЭ-6807- Б | 1900-01-01 | 2024-12-01 | Заинский ОКО | МКД
ЗАИНСК Г, ул. Г.Тавлина, д. 26, кв. 69 | 026999 | СО-И4491М2-5 | 1900-01-01 | 2024-12-01 | Заинский ОКО | МКД
ЗАИНСК Г, ул. Г.Тавлина, д. 26, кв. 7 | 153658Н | Барс 1.111 | 1900-01-01 | 2024-12-01 | Заинский ОКО | МКД
ЗАИНСК Г, ул. Г.Тавлина, д. 26, кв. 70 | 42052 | ЛЕЙНЕ-ЭЛЕКТРО-01 | 1900-01-01 | 2024-12-01 | Заинский ОКО | МКД
ЗАИНСК Г, ул. Г.Тавлина, д. 26, кв. 72 | 030138 | СО-И449М (5) | 1900-01-01 | 2024-12-01 | Заинский ОКО | МКД
ЗАИНСК Г, ул. Г.Тавлина, д. 26, кв. 75 | 061036Н | БАРС-1.111 | 1900-01-01 | 2024-12-01 | Заинский ОКО | МКД
ЗАИНСК Г, ул. Г.Тавлина, д. 26, кв. 76 | 13508 | СО-ЭЭ6706 | 1900-01-01 | 2024-12-01 | Заинский ОКО | МКД
ЗАИНСК Г, ул. Г.Тавлина, д. 26, кв. 8 | 101562 | со-и4491М2-2 | 1900-01-01 | 2024-12-01 | Заинский ОКО | МКД
ЗАИНСК Г, ул. Г.Тавлина, д. 26, кв. 81 | 6414477 | ЦЭ-6807- Б | 1900-01-01 | 2024-12-01 | Заинский ОКО | МКД
ЗАИНСК Г, ул. Г.Тавлина, д. 26, кв. 82 | 6414708 | ЦЭ-6807- Б | 1900-01-01 | 2024-12-01 | Заинский ОКО | МКД
ЗАИНСК Г, ул. Г.Тавлина, д. 28, кв. 18 | 65039659 | ЦЭ-6807- Б | 1900-01-01 | 2024-12-01 | Заинский ОКО | МКД
ЗАИНСК Г, ул. Г.Тавлина, д. 28, кв. 24 | 07479491Н | МЕРКУРИЙ 201 | 1900-01-01 | 2024-12-01 | Заинский ОКО | МКД
ЗАИНСК Г, ул. Г.Тавлина, д. 28, кв. 3 | 0172320 | МЕРКУРИЙ -201.2 | 1900-01-01 | 2024-12-01 | Заинский ОКО | МКД
ЗАИНСК Г, ул. Г.Тавлина, д. 28, кв. 32 | 86744э | СОЛО 1S | 1900-01-01 | 2024-12-01 | Заинский ОКО | МКД
ЗАИНСК Г, ул. Г.Тавлина, д. 28, кв. 4 | 041733 | СО-Э4491М-1 | 1900-01-01 | 2024-12-01 | Заинский ОКО | МКД
ЗАИНСК Г, ул. Г.Тавлина, д. 28, кв. 43 | 080793 | СО-И4491М2-5 | 1900-01-01 | 2024-12-01 | Заинский ОКО | МКД
ЗАИНСК Г, ул. Г.Тавлина, д. 28, кв. 44 | 036707907 | СОЛО 1S | 1900-01-01 | 2024-12-01 | Заинский ОКО | МКД
ЗАИНСК Г, ул. Г.Тавлина, д. 28, кв. 45 | 04000495 | СО-ЭЭ6706(5) | 1900-01-01 | 2024-12-01 | Заинский ОКО | МКД
ЗАИНСК Г, ул. Г.Тавлина, д. 28, кв. 49 | 061316 | СО-И4491М2-5 | 1900-01-01 | 2024-12-01 | Заинский ОКО | МКД
ЗАИНСК Г, ул. Г.Тавлина, д. 28, кв. 51 | 106618 | СО-И449 1М1-1 | 1900-01-01 | 2024-12-01 | Заинский ОКО | МКД
ЗАИНСК Г, ул. Г.Тавлина, д. 28, кв. 52 | 27611/элект | СО-Э52 | 1900-01-01 | 2024-12-01 | Заинский ОКО | МКД
ЗАИНСК Г, ул. Г.Тавлина, д. 28, кв. 54 | 0132812 | СОЛО 1S | 1900-01-01 | 2024-12-01 | Заинский ОКО | МКД
ЗАИНСК Г, ул. Г.Тавлина, д. 28, кв. 56 | 170704 | СОЭ-52 | 1900-01-01 | 2024-12-01 | Заинский ОКО | МКД
ЗАИНСК Г, ул. Г.Тавлина, д. 28, кв. 57 | 007721308 | ЦЭ2726-12 | 1900-01-01 | 2024-12-01 | Заинский ОКО | МКД
ЗАИНСК Г, ул. Г.Тавлина, д. 28, кв. 62 | 03708780 | Меркурий - 202- | 1900-01-01 | 2024-12-01 | Заинский ОКО | МКД
ЗАИНСК Г, ул. Г.Тавлина, д. 28, кв. 64 | 65030246 | ЦЭ-6807- Б | 1900-01-01 | 2024-12-01 | Заинский ОКО | МКД
ЗАИНСК Г, ул. Г.Тавлина, д. 28, кв. 67 | 295184 | СО-505(5) | 1900-01-01 | 2024-12-01 | Заинский ОКО | МКД
ЗАИНСК Г, ул. Г.Тавлина, д. 28, кв. 70 | 118366 | СОЭ-52 | 1900-01-01 | 2024-12-01 | Заинский ОКО | МКД
ЗАИНСК Г, ул. Г.Тавлина, д. 28, кв. 72 | 05010014-09 | Меркурий 201 | 1900-01-01 | 2024-12-01 | Заинский ОКО | МКД
ЗАИНСК Г, ул. Г.Тавлина, д. 28, кв. 75 | 65041554Н | ЦЭ-6807- Б | 1900-01-01 | 2024-12-01 | Заинский ОКО | МКД
ЗАИНСК Г, ул. Г.Тавлина, д. 28, кв. 76 | 65044056э | ЦЭ6807-Б | 1900-01-01 | 2024-12-01 | Заинский ОКО | МКД
ЗАИНСК Г, ул. Г.Тавлина, д. 28, кв. 79 | 9N57903 | ЦЭ-6807- Б | 1900-01-01 | 2024-12-01 | Заинский ОКО | МКД
ЗАИНСК Г, ул. Г.Тавлина, д. 28, кв. 8 | 022840510 | ЕС2726 | 1900-01-01 | 2024-12-01 | Заинский ОКО | МКД
ЗАИНСК Г, ул. Г.Тавлина, д. 30, кв. 1 | 095860 | со-и4491М2-2 | 1900-01-01 | 2024-12-01 | Заинский ОКО | МКД
ЗАИНСК Г, ул. Г.Тавлина, д. 30, кв. 12 | э9028505207 | СОЛО 1S | 1900-01-01 | 2024-12-01 | Заинский ОКО | МКД
ЗАИНСК Г, ул. Г.Тавлина, д. 30, кв. 13 | 127291 | СО-И4491М2-5 | 1900-01-01 | 2024-12-01 | Заинский ОКО | МКД
ЗАИНСК Г, ул. Г.Тавлина, д. 30, кв. 14 | 0293519 | СОЛО 1S | 1900-01-01 | 2024-12-01 | Заинский ОКО | МКД
ЗАИНСК Г, ул. Г.Тавлина, д. 30, кв. 16 | 108984Н | СЭТ1-1-1 | 1900-01-01 | 2024-12-01 | Заинский ОКО | МКД
ЗАИНСК Г, ул. Г.Тавлина, д. 30, кв. 17 | 047903 | СО-Э4491М1-1 | 1900-01-01 | 2024-12-01 | Заинский ОКО | МКД
ЗАИНСК Г, ул. Г.Тавлина, д. 30, кв. 19 | 090119 | СО-Э4491М1-1 | 1900-01-01 | 2024-12-01 | Заинский ОКО | МКД
ЗАИНСК Г, ул. Г.Тавлина, д. 30, кв. 2 | 120107 | со-и4491М2-2 | 1900-01-01 | 2024-12-01 | Заинский ОКО | МКД
ЗАИНСК Г, ул. Г.Тавлина, д. 30, кв. 21 | 119079 | СОЭ-52 | 1900-01-01 | 2024-12-01 | Заинский ОКО | МКД
ЗАИНСК Г, ул. Г.Тавлина, д. 30, кв. 22 | 117277 | СО-Э4491М | 1900-01-01 | 2024-12-01 | Заинский ОКО | МКД
ЗАИНСК Г, ул. Г.Тавлина, д. 30, кв. 23 | 114168 | СО-Э4491М-1 | 1900-01-01 | 2024-12-01 | Заинский ОКО | МКД
ЗАИНСК Г, ул. Г.Тавлина, д. 30, кв. 24 | 05008579Н | Меркурий 201 | 1900-01-01 | 2024-12-01 | Заинский ОКО | МКД
ЗАИНСК Г, ул. Г.Тавлина, д. 30, кв. 25 | 05009454-09Н | Меркурий 201 | 1900-01-01 | 2024-12-01 | Заинский ОКО | МКД
ЗАИНСК Г, ул. Г.Тавлина, д. 30, кв. 26 | 04740781 | Меркурий 200 | 1900-01-01 | 2024-12-01 | Заинский ОКО | МКД
ЗАИНСК Г, ул. Г.Тавлина, д. 30, кв. 28 | 089954 | СО-И4491М2-5 | 1900-01-01 | 2024-12-01 | Заинский ОКО | МКД
ЗАИНСК Г, ул. Г.Тавлина, д. 30, кв. 29 | 088043 | СО-И4491М2-5 | 1900-01-01 | 2024-12-01 | Заинский ОКО | МКД
ЗАИНСК Г, ул. Г.Тавлина, д. 30, кв. 33 | э019398 | со-и4491М2-2 | 1900-01-01 | 2024-12-01 | Заинский ОКО | МКД
ЗАИНСК Г, ул. Г.Тавлина, д. 30, кв. 35 | 06034808089333099н | СЕ 101 | 1900-01-01 | 2024-12-01 | Заинский ОКО | МКД
ЗАИНСК Г, ул. Г.Тавлина, д. 30, кв. 36 | 0712870603ээ | ЦЭ6807П | 1900-01-01 | 2024-12-01 | Заинский ОКО | МКД
ЗАИНСК Г, ул. Г.Тавлина, д. 30, кв. 37 | 01239248 | Меркурий - 202- | 1900-01-01 | 2024-12-01 | Заинский ОКО | МКД
ЗАИНСК Г, ул. Г.Тавлина, д. 30, кв. 4 | 0293215 | СОЛО 1S | 1900-01-01 | 2024-12-01 | Заинский ОКО | МКД
ЗАИНСК Г, ул. Г.Тавлина, д. 30, кв. 41 | 0009929 | СО-И4491М2-5 | 1900-01-01 | 2024-12-01 | Заинский ОКО | МКД
ЗАИНСК Г, ул. Г.Тавлина, д. 30, кв. 42 | 111204 | СО-Э4491 М2-1 | 1900-01-01 | 2024-12-01 | Заинский ОКО | МКД
ЗАИНСК Г, ул. Г.Тавлина, д. 30, кв. 51 | 113056 | СОЭ4491М2-1 | 1900-01-01 | 2024-12-01 | Заинский ОКО | МКД
ЗАИНСК Г, ул. Г.Тавлина, д. 30, кв. 52 | 074198 | СО-И4491М2-5 | 1900-01-01 | 2024-12-01 | Заинский ОКО | МКД
ЗАИНСК Г, ул. Г.Тавлина, д. 30, кв. 53 | 107636 | СО-Э4491М | 1900-01-01 | 2024-12-01 | Заинский ОКО | МКД
ЗАИНСК Г, ул. Г.Тавлина, д. 30, кв. 55 | 105733 | СО-Э4491М-1 | 1900-01-01 | 2024-12-01 | Заинский ОКО | МКД
ЗАИНСК Г, ул. Г.Тавлина, д. 30, кв. 56 | 117860. | Барс 1.111 | 1900-01-01 | 2024-12-01 | Заинский ОКО | МКД
ЗАИНСК Г, ул. Г.Тавлина, д. 30, кв. 57 | 326901 | СОЭ-52 | 1900-01-01 | 2024-12-01 | Заинский ОКО | МКД
ЗАИНСК Г, ул. Г.Тавлина, д. 30, кв. 58 | 269028 | СОЭ-52 | 1900-01-01 | 2024-12-01 | Заинский ОКО | МКД
ЗАИНСК Г, ул. Г.Тавлина, д. 30, кв. 6 | 104607 | СО-И4491М2-5 | 1900-01-01 | 2024-12-01 | Заинский ОКО | МКД
ЗАИНСК Г, ул. Г.Тавлина, д. 30, кв. 60 | 062492 | СО-И4491М2-5 | 1900-01-01 | 2024-12-01 | Заинский ОКО | МКД
ЗАИНСК Г, ул. Г.Тавлина, д. 30, кв. 61 | 9759 | Меркурий 201 | 1900-01-01 | 2024-12-01 | Заинский ОКО | МКД
ЗАИНСК Г, ул. Г.Тавлина, д. 30, кв. 62 | 353925Н | СОЭ-52 | 1900-01-01 | 2024-12-01 | Заинский ОКО | МКД
ЗАИНСК Г, ул. Г.Тавлина, д. 30, кв. 7 | 323459 | СОЭ-52 | 1900-01-01 | 2024-12-01 | Заинский ОКО | МКД
ЗАИНСК Г, ул. Г.Тавлина, д. 32, кв. 15 | 26814 | ЛЕЙНЕ-ЭЛЕКТРО-01 | 2016-12-01 | 2024-12-01 | Заинский ОКО | МКД
ЗАИНСК Г, ул. Г.Тавлина, д. 32, кв. 16 | 007789022042680 | СЕ 101R5 145М | 2016-12-01 | 2024-12-01 | Заинский ОКО | МКД
ЗАИНСК Г, ул. Г.Тавлина, д. 32, кв. 17 | 26822 | ЛЕЙНЕ-ЭЛЕКТРО-01 | 2016-12-01 | 2024-12-01 | Заинский ОКО | МКД
ЗАИНСК Г, ул. Г.Тавлина, д. 32, кв. 32 | 078883 | СОЭ-52 | 2016-12-01 | 2024-12-01 | Заинский ОКО | МКД
ЗАИНСК Г, ул. Г.Тавлина, д. 32, кв. 44 | 110879 | СОЭ-52 | 2010-02-01 | 2024-12-01 | Заинский ОКО | МКД
ЗАИНСК Г, ул. Г.Тавлина, д. 32, кв. 53 | 000769 | СОЭ-52 | 2016-12-01 | 2024-12-01 | Заинский ОКО | МКД
ЗАИНСК Г, ул. Г.Тавлина, д. 32, кв. 59 | 37328747 | МЕРКУРИЙ 201.5 | 2019-04-02 | 2024-04-02 | Заинский ОКО | МКД
ЗАИНСК Г, ул. Г.Тавлина, д. 32, кв. 60 | 683771Н | СОЭ-52 | 2016-12-01 | 2024-12-01 | Заинский ОКО | МКД
ЗАИНСК Г, ул. Г.Тавлина, д. 32, кв. 62 | 070003 | БАРС-1.111 | 2016-12-01 | 2024-12-01 | Заинский ОКО | МКД
ЗАИНСК Г, ул. Г.Тавлина, д. 32, кв. 63 | 06025391 | СЭО-1.15.402 | 2016-12-01 | 2024-12-01 | Заинский ОКО | МКД
ЗАИНСК Г, ул. Г.Тавлина, д. 32, кв. 65 | 128579 | СОЭ-5/60 | 2016-12-01 | 2024-12-01 | Заинский ОКО | МКД
ЗАИНСК Г, ул. Г.Тавлина, д. 32, кв. 66 | 054938 | СО-И449М (5) | 2016-12-01 | 2024-12-01 | Заинский ОКО | МКД
ЗАИНСК Г, ул. Г.Тавлина, д. 32, кв. 67 | 082464 | СО-Э4491М | 2016-12-01 | 2024-12-01 | Заинский ОКО | МКД
ЗАИНСК Г, ул. Г.Тавлина, д. 32, кв. 68 | 02027468 | СЭО-1.15.402 | 2016-12-01 | 2024-12-01 | Заинский ОКО | МКД
ЗАИНСК Г, ул. Г.Тавлина, д. 32, кв. 71 | 171937 | СО51ПК | 2016-12-01 | 2024-12-01 | Заинский ОКО | МКД
ЗАИНСК Г, ул. Г.Тавлина, д. 32, кв. 73 | 52381 | ЛЕЙНЕ-ЭЛЕКТРО-01 | 2016-12-01 | 2024-12-01 | Заинский ОКО | МКД
ЗАИНСК Г, ул. Гагарина, д. 53А, кв. 102 | 049365107 | Меркурий 200.02 | 1900-01-01 | 2024-02-01 | Заинский ОКО | МКД
ЗАИНСК Г, ул. Гагарина, д. 53А, кв. 109 | 014970 | СО-И4491М2-5 | 1900-01-01 | 2024-02-01 | Заинский ОКО | МКД
ЗАИНСК Г, ул. Гагарина, д. 53А, кв. 111 | 014579 | СО-И4491М2-5 | 1900-01-01 | 2024-02-01 | Заинский ОКО | МКД
ЗАИНСК Г, ул. Гагарина, д. 53А, кв. 117 | 294626 | СОЭ-52 | 1900-01-01 | 2024-02-01 | Заинский ОКО | МКД
ЗАИНСК Г, ул. Гагарина, д. 53А, кв. 118 | 1011385 | со-и4491М2-2 | 1900-01-01 | 2024-02-02 | Заинский ОКО | МКД
ЗАИНСК Г, ул. Гагарина, д. 53А, кв. 126 | 52392/2005 | СОЭ-52 | 1900-01-01 | 2024-02-01 | Заинский ОКО | МКД
ЗАИНСК Г, ул. Гагарина, д. 53А, кв. 15 | 427186. | СО-И4491М2-5 | 1900-01-01 | 2024-02-01 | Заинский ОКО | МКД
ЗАИНСК Г, ул. Гагарина, д. 53А, кв. 17 | 046221 | СОЭ-5/40-ХТ-12 | 1900-01-01 | 2024-02-01 | Заинский ОКО | МКД
ЗАИНСК Г, ул. Гагарина, д. 53А, кв. 2 | 092950 | СО-Э4491М1-1 | 1900-01-01 | 2024-02-01 | Заинский ОКО | МКД
ЗАИНСК Г, ул. Гагарина, д. 53А, кв. 24 | 07011801016894 | СЕ-102 | 1900-01-01 | 2024-02-01 | Заинский ОКО | МКД
ЗАИНСК Г, ул. Гагарина, д. 53А, кв. 26 | 0789863 | ГРАНИТ -1 | 1900-01-01 | 2024-02-01 | Заинский ОКО | МКД
ЗАИНСК Г, ул. Гагарина, д. 53А, кв. 27 | 072767Н | ЦЭ-6807- Б | 1900-01-01 | 2024-02-01 | Заинский ОКО | МКД
ЗАИНСК Г, ул. Гагарина, д. 53А, кв. 28 | 0727670709 | ЦЭ-6807- Б | 1900-01-01 | 2024-02-01 | Заинский ОКО | МКД
ЗАИНСК Г, ул. Гагарина, д. 53А, кв. 3 | 015044. | СО-И4491М2-5 | 2000-01-01 | 2024-01-01 | Заинский ОКО | МКД
ЗАИНСК Г, ул. Гагарина, д. 53А, кв. 30 | 118416/07 | СОЭ-52 | 2020-10-01 | 2024-01-01 | Заинский ОКО | МКД
ЗАИНСК Г, ул. Гагарина, д. 53А, кв. 31 | 0287059 | СОЛО 1S | 1900-01-01 | 2024-02-01 | Заинский ОКО | МКД
ЗАИНСК Г, ул. Гагарина, д. 53А, кв. 32 | 084519 | СО-Э4491М-1 | 1900-01-01 | 2024-02-01 | Заинский ОКО | МКД
ЗАИНСК Г, ул. Гагарина, д. 53А, кв. 33 | 525459 | СОЭ-52 | 1900-01-01 | 2024-02-01 | Заинский ОКО | МКД
ЗАИНСК Г, ул. Гагарина, д. 53А, кв. 34 | 4111312 | со-и4491М2-2 | 1900-01-01 | 2024-02-01 | Заинский ОКО | МКД
ЗАИНСК Г, ул. Гагарина, д. 53А, кв. 35 | 06003062 | СЭБ-2А | 1900-01-01 | 2024-02-01 | Заинский ОКО | МКД
ЗАИНСК Г, ул. Гагарина, д. 53А, кв. 36 | 061167408 | ЦЭ2726-12 | 1900-01-01 | 2024-02-01 | Заинский ОКО | МКД
ЗАИНСК Г, ул. Гагарина, д. 53А, кв. 41 | 107620 | СО-Э4491М | 1900-01-01 | 2024-02-01 | Заинский ОКО | МКД
ЗАИНСК Г, ул. Гагарина, д. 53А, кв. 43 | 006351. | НЕВА1031S0 | 1900-01-01 | 2024-02-01 | Заинский ОКО | МКД
ЗАИНСК Г, ул. Гагарина, д. 53А, кв. 45 | 321661 | СОЭ-52 | 1900-01-01 | 2024-02-01 | Заинский ОКО | МКД
ЗАИНСК Г, ул. Гагарина, д. 53А, кв. 46 | 3765481 | ЦЭ-6807- Б | 1900-01-01 | 2024-02-01 | Заинский ОКО | МКД
ЗАИНСК Г, ул. Гагарина, д. 53А, кв. 47 | 52507Н | ЛЕЙНЕ-ЭЛЕКТРО-01 | 1900-01-01 | 2024-02-01 | Заинский ОКО | МКД
ЗАИНСК Г, ул. Гагарина, д. 53А, кв. 51 | 001291308 | ЦЭ2726-12 | 1900-01-01 | 2024-02-01 | Заинский ОКО | МКД
ЗАИНСК Г, ул. Гагарина, д. 53А, кв. 52 | 091817 | СО-И4491М2-5 | 1900-01-01 | 2024-02-01 | Заинский ОКО | МКД
ЗАИНСК Г, ул. Гагарина, д. 53А, кв. 57 | 348357 | СОЭ-52 | 1900-01-01 | 2024-02-01 | Заинский ОКО | МКД
ЗАИНСК Г, ул. Гагарина, д. 53А, кв. 59 | 012491Н | СО-505 | 1900-01-01 | 2024-02-01 | Заинский ОКО | МКД
ЗАИНСК Г, ул. Гагарина, д. 53А, кв. 66 | 0714970503 | СЕ-102 | 1900-01-01 | 2024-02-01 | Заинский ОКО | МКД
ЗАИНСК Г, ул. Гагарина, д. 53А, кв. 7 | 48703Н | ЛЕН электро | 1900-01-01 | 2024-02-01 | Заинский ОКО | МКД
ЗАИНСК Г, ул. Гагарина, д. 53А, кв. 71 | 0043727 | Меркурий 201 | 1900-01-01 | 2024-02-01 | Заинский ОКО | МКД
ЗАИНСК Г, ул. Гагарина, д. 53А, кв. 72 | 041452 | СО-Э4491 М2-1 | 1900-01-01 | 2024-02-01 | Заинский ОКО | МКД
ЗАИНСК Г, ул. Гагарина, д. 53А, кв. 73 | 0108014472 | СКАТ 101 М/1-3 | 1900-01-01 | 2024-02-01 | Заинский ОКО | МКД
ЗАИНСК Г, ул. Гагарина, д. 53А, кв. 76 | 018657 | со-и4491М2-2 | 1900-01-01 | 2024-02-01 | Заинский ОКО | МКД
ЗАИНСК Г, ул. Гагарина, д. 53А, кв. 8 | 02719988 | Меркурий | 1900-01-01 | 2024-02-01 | Заинский ОКО | МКД
ЗАИНСК Г, ул. Гагарина, д. 53А, кв. 84 | 015194 | СО-И4491М2-5 | 1900-01-01 | 2024-02-01 | Заинский ОКО | МКД
ЗАИНСК Г, ул. Гагарина, д. 53А, кв. 87 | 034399 | СО-И4491М2-5 | 1900-01-01 | 2024-02-01 | Заинский ОКО | МКД
ЗАИНСК Г, ул. Гагарина, д. 53А, кв. 9 | 126672 | СО-И449 1М1-1 | 1900-01-01 | 2024-02-01 | Заинский ОКО | МКД
ЗАИНСК Г, ул. Гагарина, д. 53А, кв. 96 | 0210459 | СО-И449 1М1-1 | 1900-01-01 | 2024-02-01 | Заинский ОКО | МКД
ЗАИНСК Г, ул. Гагарина, д. 53А, кв. 97 | 031615 | СО-И449 1М1-1 | 1900-01-01 | 2024-02-01 | Заинский ОКО | МКД
ЗАИНСК Г, ул. Гагарина, д. 53А, кв. 99 | 014323 | СО-Э4491 М2-1 | 1900-01-01 | 2024-02-01 | Заинский ОКО | МКД
ЗАИНСК Г, ул. Гагарина, д. 55, кв. 11 | 726818 | СО-505 | 1900-01-01 | 2024-01-01 | Заинский ОКО | МКД
ЗАИНСК Г, ул. Гагарина, д. 55, кв. 12 | 730924 | СО-505 | 1900-01-01 | 2024-01-01 | Заинский ОКО | МКД
ЗАИНСК Г, ул. Гагарина, д. 55, кв. 13 | 53393. | ЛЕЙНЕ-ЭЛЕКТРО-01 | 2000-01-01 | 2024-01-01 | Заинский ОКО | МКД
ЗАИНСК Г, ул. Гагарина, д. 55, кв. 14 | 040857 | СО-Э4491М | 1900-01-01 | 2024-01-01 | Заинский ОКО | МКД
ЗАИНСК Г, ул. Гагарина, д. 55, кв. 28 | 014666 | СО-И449 1М1-1 | 1900-01-01 | 2024-01-01 | Заинский ОКО | МКД
ЗАИНСК Г, ул. Гагарина, д. 55, кв. 37 | 015120Н | СО-И449 1М1-1 | 1900-01-01 | 2024-01-01 | Заинский ОКО | МКД
ЗАИНСК Г, ул. Гагарина, д. 55, кв. 38 | 04976316 | МЕРКУРИЙ 201 | 1900-01-01 | 2024-01-01 | Заинский ОКО | МКД
ЗАИНСК Г, ул. Гагарина, д. 55, кв. 73 | 127281 | СО-И449 1М1-1 | 1900-01-01 | 2024-01-01 | Заинский ОКО | МКД
ЗАИНСК Г, ул. Гагарина, д. 55, кв. 77 | 506658Н | СОЭ-52 | 1900-01-01 | 2024-01-01 | Заинский ОКО | МКД
ЗАИНСК Г, ул. Гагарина, д. 55, кв. 78 | 013180209. | СОЛО 1S | 2009-01-01 | 2024-01-01 | Заинский ОКО | МКД
ЗАИНСК Г, ул. Гагарина, д. 55, кв. 79 | 53891Н | ЛЕЙНЕ-ЭЛЕКТРО-01 | 1900-01-01 | 2024-01-01 | Заинский ОКО | МКД
ЗАИНСК Г, ул. Гагарина, д. 55, кв. 80 | 322796/2009. | СОЭ-52 | 2009-01-01 | 2024-01-01 | Заинский ОКО | МКД
ЗАИНСК Г, ул. Гагарина, д. 55, кв. 81 | 627832э | СОЭ-55 50-Т-112 | 1900-01-01 | 2024-01-01 | Заинский ОКО | МКД
ЗАИНСК Г, ул. Гагарина, д. 55, кв. 82 | 323633 | СОЭ-52 | 1900-01-01 | 2024-01-01 | Заинский ОКО | МКД
ЗАИНСК Г, ул. Гагарина, д. 55, кв. 87 | 001349908 | ЦЭ2726-12 | 1900-01-01 | 2024-01-01 | Заинский ОКО | МКД
ЗАИНСК Г, УЛ. ГИЛЯЗОВА, д. 2, кв. 1 | 0865581005934006 | ЦЭ6803 | 2008-06-01 | 2024-06-01 | Заинский ОКО | МКД
ЗАИНСК Г, ул. Горького, д. 24, кв. 1 | 074523 | СО-И449 М2-5 | 2008-12-01 | 2024-12-01 | Заинский ОКО | МКД
ЗАИНСК Г, ул. ЖУКОВА, д. 11, кв. 1 | 007495019008393 | СЕ-102 | 1900-01-01 | 2024-12-01 | Заинский ОКО | МКД
ЗАИНСК Г, ул. ЖУКОВА, д. 11, кв. 10 | 070050 | Барс 1.111 | 1900-01-01 | 2024-12-01 | Заинский ОКО | МКД
ЗАИНСК Г, ул. ЖУКОВА, д. 11, кв. 11 | 070005 | Барс - 1.113 | 1900-01-01 | 2024-12-01 | Заинский ОКО | МКД
ЗАИНСК Г, ул. ЖУКОВА, д. 11, кв. 12 | 721243 | СОЭ-52 | 1900-01-01 | 2024-12-01 | Заинский ОКО | МКД
ЗАИНСК Г, ул. ЖУКОВА, д. 11, кв. 15 | 110016 | СОЭ-52 | 1900-01-01 | 2024-12-01 | Заинский ОКО | МКД
ЗАИНСК Г, ул. ЖУКОВА, д. 11, кв. 16 | 522229 | СОЭ-52 | 1900-01-01 | 2024-12-01 | Заинский ОКО | МКД
ЗАИНСК Г, ул. ЖУКОВА, д. 11, кв. 17 | 093254 | СО-И4491М2-5 | 1900-01-01 | 2024-12-01 | Заинский ОКО | МКД
ЗАИНСК Г, ул. ЖУКОВА, д. 11, кв. 20 | 524118 | СОЭ-52 | 1900-01-01 | 2024-12-01 | Заинский ОКО | МКД
ЗАИНСК Г, ул. ЖУКОВА, д. 11, кв. 29 | 00577027 | Меркурий 201 | 1900-01-01 | 2024-12-01 | Заинский ОКО | МКД
ЗАИНСК Г, ул. ЖУКОВА, д. 11, кв. 3 | 00576248 | Меркурий 201 | 1900-01-01 | 2024-12-01 | Заинский ОКО | МКД
ЗАИНСК Г, ул. ЖУКОВА, д. 11, кв. 30 | 445311 | СОЭ-52 | 1900-01-01 | 2024-12-01 | Заинский ОКО | МКД
ЗАИНСК Г, ул. ЖУКОВА, д. 11, кв. 32 | 520866 | СОЭ-52 | 1900-01-01 | 2024-12-01 | Заинский ОКО | МКД
ЗАИНСК Г, ул. ЖУКОВА, д. 11, кв. 34 | 121026 | СО-И449 1М1-1 | 1900-01-01 | 2024-12-01 | Заинский ОКО | МКД
ЗАИНСК Г, ул. ЖУКОВА, д. 11, кв. 35 | 022484 | СО-И4491М2-5 | 1900-01-01 | 2024-12-01 | Заинский ОКО | МКД
ЗАИНСК Г, ул. ЖУКОВА, д. 11, кв. 37 | 013987008 | ЦЭ2726-12 | 1900-01-01 | 2024-12-01 | Заинский ОКО | МКД
ЗАИНСК Г, ул. ЖУКОВА, д. 11, кв. 38 | 04816466 | Меркурий - 202- | 1900-01-01 | 2024-12-01 | Заинский ОКО | МКД
ЗАИНСК Г, ул. ЖУКОВА, д. 11, кв. 39 | 064846 | СО-И4491М2-5 | 1900-01-01 | 2024-12-01 | Заинский ОКО | МКД
ЗАИНСК Г, ул. ЖУКОВА, д. 11, кв. 4 | 044165 | СО-И4491М2-5 | 1900-01-01 | 2024-12-01 | Заинский ОКО | МКД
ЗАИНСК Г, ул. ЖУКОВА, д. 11, кв. 40 | 02457735 | Меркурий 200 | 1900-01-01 | 2024-12-01 | Заинский ОКО | МКД
ЗАИНСК Г, ул. ЖУКОВА, д. 11, кв. 41 | 7791083021399 | СЕ 101 | 1900-01-01 | 2024-10-01 | Заинский ОКО | МКД
ЗАИНСК Г, ул. ЖУКОВА, д. 11, кв. 43 | 012966 | СО-И4491М2-5 | 1900-01-01 | 2024-12-01 | Заинский ОКО | МКД
ЗАИНСК Г, ул. ЖУКОВА, д. 11, кв. 43 комн. а | 048167 | СО-Э4491М1-1 | 1900-01-01 | 2024-12-01 | Заинский ОКО | МКД
ЗАИНСК Г, ул. ЖУКОВА, д. 11, кв. 47 | 013080509Н | ЦЭ2726-12 | 1900-01-01 | 2024-12-01 | Заинский ОКО | МКД
ЗАИНСК Г, ул. ЖУКОВА, д. 11, кв. 49 | 27646/элект | со-и4491М2-2 | 1900-01-01 | 2024-12-01 | Заинский ОКО | МКД
ЗАИНСК Г, ул. ЖУКОВА, д. 11, кв. 5 | 04190030-09 | Меркурий 201 | 1900-01-01 | 2024-12-01 | Заинский ОКО | МКД
ЗАИНСК Г, ул. ЖУКОВА, д. 11, кв. 50 | 122763э | СОЭ-52 | 1900-01-01 | 2024-12-01 | Заинский ОКО | МКД
ЗАИНСК Г, ул. ЖУКОВА, д. 11, кв. 51 | 20478 | 1МШ-1 | 1900-01-01 | 2024-12-01 | Заинский ОКО | МКД
ЗАИНСК Г, ул. ЖУКОВА, д. 11, кв. 52 | 018648 | СО-И449 1М1-1 | 1900-01-01 | 2024-12-01 | Заинский ОКО | МКД
ЗАИНСК Г, ул. ЖУКОВА, д. 11, кв. 53 | 109487 | СОЭ-52 | 1900-01-01 | 2024-12-01 | Заинский ОКО | МКД
ЗАИНСК Г, ул. ЖУКОВА, д. 11, кв. 55 | 119007 | СОЭ-52 | 1900-01-01 | 2024-12-01 | Заинский ОКО | МКД
ЗАИНСК Г, ул. ЖУКОВА, д. 11, кв. 6 | 65039811 | ЦЭ-6807- Б | 1900-01-01 | 2024-12-01 | Заинский ОКО | МКД
ЗАИНСК Г, ул. ЖУКОВА, д. 11, кв. 7 | 60037772 | ЦЭ6807-Б | 1900-01-01 | 2024-12-01 | Заинский ОКО | МКД
ЗАИНСК Г, ул. ЖУКОВА, д. 11, кв. 9 | 65050213 | ЦЭ-6807- Б | 1900-01-01 | 2024-12-01 | Заинский ОКО | МКД
ЗАИНСК Г, ул. ЖУКОВА, д. 5 корп. А, кв. 10 | 12546710 | Меркурий 200.02 | 1900-01-01 | 2024-01-01 | Заинский ОКО | МКД
ЗАИНСК Г, ул. ЖУКОВА, д. 5 корп. А, кв. 11 | 28929 ночной | ТИП1 | 1900-01-01 | 2024-01-01 | Заинский ОКО | МКД
ЗАИНСК Г, ул. ЖУКОВА, д. 5 корп. А, кв. 13 | 12762022 | Меркурий 200.02 | 1900-01-01 | 2024-02-01 | Заинский ОКО | МКД
ЗАИНСК Г, ул. ЖУКОВА, д. 5 корп. А, кв. 14 | 12546671 | Меркурий 200.02 | 1900-01-01 | 2024-01-01 | Заинский ОКО | МКД
ЗАИНСК Г, ул. ЖУКОВА, д. 5 корп. А, кв. 15 | 12546740 | Меркурий 200 | 1900-01-01 | 2024-01-01 | Заинский ОКО | МКД
ЗАИНСК Г, ул. ЖУКОВА, д. 5 корп. А, кв. 16 | 29467 | 1МШ-1 | 1900-01-01 | 2024-03-01 | Заинский ОКО | МКД
ЗАИНСК Г, ул. ЖУКОВА, д. 5 корп. А, кв. 17 | 12763215 | Меркурий -200 | 1900-01-01 | 2024-01-01 | Заинский ОКО | МКД
ЗАИНСК Г, ул. ЖУКОВА, д. 5 корп. А, кв. 18 | 12762831. | Меркурий 200.02 | 1900-01-01 | 2024-02-01 | Заинский ОКО | МКД
ЗАИНСК Г, ул. ЖУКОВА, д. 5 корп. А, кв. 19 | 12780163 | Меркурий -200 | 1900-01-01 | 2024-02-01 | Заинский ОКО | МКД
ЗАИНСК Г, ул. ЖУКОВА, д. 5 корп. А, кв. 2 | 12780357 день | МЕРКУРИЙ-200-02 | 1900-01-01 | 2024-01-01 | Заинский ОКО | МКД
ЗАИНСК Г, ул. ЖУКОВА, д. 5 корп. А, кв. 20 | 12762386 | Меркурий 200 | 1900-01-01 | 2024-02-01 | Заинский ОКО | МКД
ЗАИНСК Г, ул. ЖУКОВА, д. 5 корп. А, кв. 21 | 12764691 | Меркурий -200 | 1900-01-01 | 2024-01-01 | Заинский ОКО | МКД
ЗАИНСК Г, ул. ЖУКОВА, д. 5 корп. А, кв. 22 | день 12762392 | Меркурий 200.02 | 1900-01-01 | 2024-01-01 | Заинский ОКО | МКД
ЗАИНСК Г, ул. ЖУКОВА, д. 5 корп. А, кв. 23 | 29477/элект | ТИП1 | 1900-01-01 | 2024-04-01 | Заинский ОКО | МКД
ЗАИНСК Г, ул. ЖУКОВА, д. 5 корп. А, кв. 24 | 12762342 | Меркурий -200 | 1900-01-01 | 2024-02-01 | Заинский ОКО | МКД
ЗАИНСК Г, ул. ЖУКОВА, д. 5 корп. А, кв. 25 | 12767012 | Меркурий 200.02 | 1900-01-01 | 2024-01-01 | Заинский ОКО | МКД
ЗАИНСК Г, ул. ЖУКОВА, д. 5 корп. А, кв. 26 | 12764681 | Меркурий -200 | 1900-01-01 | 2024-01-01 | Заинский ОКО | МКД
ЗАИНСК Г, ул. ЖУКОВА, д. 5 корп. А, кв. 27 | 12541647 | Меркурий -200 | 1900-01-01 | 2024-02-01 | Заинский ОКО | МКД
ЗАИНСК Г, ул. ЖУКОВА, д. 5 корп. А, кв. 28 | 12764699 | Меркурий 200.02 | 1900-01-01 | 2024-01-01 | Заинский ОКО | МКД
ЗАИНСК Г, ул. ЖУКОВА, д. 5 корп. А, кв. 3 | 12767158 | Меркурий -200 | 1900-01-01 | 2024-03-01 | Заинский ОКО | МКД
ЗАИНСК Г, ул. ЖУКОВА, д. 5 корп. А, кв. 30 | ночь 12780211 | Меркурий 200.02 | 1900-01-01 | 2024-02-01 | Заинский ОКО | МКД
ЗАИНСК Г, ул. ЖУКОВА, д. 5 корп. А, кв. 31 | 29386э | Меркурий 200 | 1900-01-01 | 2024-02-01 | Заинский ОКО | МКД
ЗАИНСК Г, ул. ЖУКОВА, д. 5 корп. А, кв. 32 | 12779635 | Меркурий 200.02 | 1900-01-01 | 2024-03-01 | Заинский ОКО | МКД
ЗАИНСК Г, ул. ЖУКОВА, д. 5 корп. А, кв. 33 | 12779444 | Меркурий -200 | 1900-01-01 | 2024-01-01 | Заинский ОКО | МКД
ЗАИНСК Г, ул. ЖУКОВА, д. 5 корп. А, кв. 34 | 12764349 | Меркурий 200.02 | 1900-01-01 | 2024-01-01 | Заинский ОКО | МКД
ЗАИНСК Г, ул. ЖУКОВА, д. 5 корп. А, кв. 35 | 12762631 | Меркурий 200 | 1900-01-01 | 2024-02-01 | Заинский ОКО | МКД
ЗАИНСК Г, ул. ЖУКОВА, д. 5 корп. А, кв. 36 | 12763794 | Меркурий 200 | 1900-01-01 | 2024-02-01 | Заинский ОКО | МКД
ЗАИНСК Г, ул. ЖУКОВА, д. 5 корп. А, кв. 37 | 12767812 | Меркурий 200 | 1900-01-01 | 2024-01-01 | Заинский ОКО | МКД
ЗАИНСК Г, ул. ЖУКОВА, д. 5 корп. А, кв. 38 | 12779690 | Меркурий 200.02 | 1900-01-01 | 2024-01-01 | Заинский ОКО | МКД
ЗАИНСК Г, ул. ЖУКОВА, д. 5 корп. А, кв. 39 | 12780233 | Меркурий 200.02 | 1900-01-01 | 2024-03-01 | Заинский ОКО | МКД
ЗАИНСК Г, ул. ЖУКОВА, д. 5 корп. А, кв. 4 | 12780065 | Меркурий 200.02 | 1900-01-01 | 2024-02-01 | Заинский ОКО | МКД
ЗАИНСК Г, ул. ЖУКОВА, д. 5 корп. А, кв. 40 | 12779462. | Меркурий 200 | 1900-01-01 | 2024-01-01 | Заинский ОКО | МКД
ЗАИНСК Г, ул. ЖУКОВА, д. 5 корп. А, кв. 41 | 12780399 | Меркурий 200.02 | 1900-01-01 | 2024-02-01 | Заинский ОКО | МКД
ЗАИНСК Г, ул. ЖУКОВА, д. 5 корп. А, кв. 43 | 12780290 | Меркурий 200.02 | 1900-01-01 | 2024-01-01 | Заинский ОКО | МКД
ЗАИНСК Г, ул. ЖУКОВА, д. 5 корп. А, кв. 44 | 12780391 | Меркурий 200.02 | 1900-01-01 | 2024-02-01 | Заинский ОКО | МКД
ЗАИНСК Г, ул. ЖУКОВА, д. 5 корп. А, кв. 45 | 12780000 | Меркурий 200.02 | 1900-01-01 | 2024-02-01 | Заинский ОКО | МКД
ЗАИНСК Г, ул. ЖУКОВА, д. 5 корп. А, кв. 46 | 12767782 | Меркурий 200.02 | 1900-01-01 | 2024-02-01 | Заинский ОКО | МКД
ЗАИНСК Г, ул. ЖУКОВА, д. 5 корп. А, кв. 47 | 12779249 | Меркурий 200 | 1900-01-01 | 2024-02-01 | Заинский ОКО | МКД
ЗАИНСК Г, ул. ЖУКОВА, д. 5 корп. А, кв. 48 | 30001/д | ТИП1 | 1900-01-01 | 2024-01-01 | Заинский ОКО | МКД
ЗАИНСК Г, ул. ЖУКОВА, д. 5 корп. А, кв. 49 | 12780222 | Меркурий 200.02 | 1900-01-01 | 2024-03-01 | Заинский ОКО | МКД
ЗАИНСК Г, ул. ЖУКОВА, д. 5 корп. А, кв. 5 | 12775837 | Меркурий 200.02 | 1900-01-01 | 2024-03-01 | Заинский ОКО | МКД
ЗАИНСК Г, ул. ЖУКОВА, д. 5 корп. А, кв. 50 | 12780389 | Меркурий -200 | 1900-01-01 | 2024-03-01 | Заинский ОКО | МКД
ЗАИНСК Г, ул. ЖУКОВА, д. 5 корп. А, кв. 51 | 12779289 | Меркурий 200.02 | 1900-01-01 | 2024-02-01 | Заинский ОКО | МКД
ЗАИНСК Г, ул. ЖУКОВА, д. 5 корп. А, кв. 52 | 12779292 | Меркурий 200 | 1900-01-01 | 2024-02-01 | Заинский ОКО | МКД
ЗАИНСК Г, ул. ЖУКОВА, д. 5 корп. А, кв. 53 | 12780226 | Меркурий -200 | 1900-01-01 | 2024-02-01 | Заинский ОКО | МКД
ЗАИНСК Г, ул. ЖУКОВА, д. 5 корп. А, кв. 54 | 12780212 | Меркурий 200.02 | 1900-01-01 | 2024-01-01 | Заинский ОКО | МКД
ЗАИНСК Г, ул. ЖУКОВА, д. 5 корп. А, кв. 55 | 12780121 | Меркурий -200 | 1900-01-01 | 2024-01-01 | Заинский ОКО | МКД
ЗАИНСК Г, ул. ЖУКОВА, д. 5 корп. А, кв. 56 | 12780261 | Меркурий -200 | 1900-01-01 | 2024-02-01 | Заинский ОКО | МКД
ЗАИНСК Г, ул. ЖУКОВА, д. 5 корп. А, кв. 57 | 12780381 д | МЕРКУРИЙ-200-02 | 1900-01-01 | 2024-10-01 | Заинский ОКО | МКД
ЗАИНСК Г, ул. ЖУКОВА, д. 5 корп. А, кв. 58 | 12780096 | Меркурий 200.02 | 1900-01-01 | 2024-02-01 | Заинский ОКО | МКД
ЗАИНСК Г, ул. ЖУКОВА, д. 5 корп. А, кв. 59 | 12780121 | Меркурий 200.02 | 1900-01-01 | 2024-01-01 | Заинский ОКО | МКД
ЗАИНСК Г, ул. ЖУКОВА, д. 5 корп. А, кв. 6 | 12779599 | Меркурий 200 | 1900-01-01 | 2024-01-01 | Заинский ОКО | МКД
ЗАИНСК Г, ул. ЖУКОВА, д. 5 корп. А, кв. 61 | 12780023 | Меркурий -200 | 1900-01-01 | 2024-03-01 | Заинский ОКО | МКД
ЗАИНСК Г, ул. ЖУКОВА, д. 5 корп. А, кв. 62 | 12780346 | Меркурий -200 | 1900-01-01 | 2024-02-01 | Заинский ОКО | МКД
ЗАИНСК Г, ул. ЖУКОВА, д. 5 корп. А, кв. 63 | 12780309 | Меркурий 200.02 | 1900-01-01 | 2024-01-01 | Заинский ОКО | МКД
ЗАИНСК Г, ул. ЖУКОВА, д. 5 корп. А, кв. 64 | 12767874 | Меркурий 200 | 1900-01-01 | 2024-02-01 | Заинский ОКО | МКД
ЗАИНСК Г, ул. ЖУКОВА, д. 5 корп. А, кв. 65 | 12779978 | Меркурий 200.02 | 1900-01-01 | 2024-02-01 | Заинский ОКО | МКД
ЗАИНСК Г, ул. ЖУКОВА, д. 5 корп. А, кв. 8 | 12762357 | Меркурий -200 | 1900-01-01 | 2024-01-01 | Заинский ОКО | МКД
ЗАИНСК Г, ул. ЖУКОВА, д. 5 корп. А, кв. 9 | 12767386Н | Меркурий -200 | 1900-01-01 | 2024-03-01 | Заинский ОКО | МКД
ЗАИНСК Г, ул. ЖУКОВА, д. 7, кв. 100 | 65025762. | ЦЭ-6807- Б | 2017-07-01 | 2024-12-01 | Заинский ОКО | МКД
ЗАИНСК Г, ул. ЖУКОВА, д. 7, кв. 101 | 65031477 | ЦЭ-6807- Б | 2019-03-01 | 2024-12-01 | Заинский ОКО | МКД
ЗАИНСК Г, ул. ЖУКОВА, д. 7, кв. 102 | 040431 | СО-Э52 | 1900-01-01 | 2024-12-01 | Заинский ОКО | МКД
ЗАИНСК Г, ул. ЖУКОВА, д. 7, кв. 103 | 64143191 | ЦЭ-6807- Б | 1900-01-01 | 2024-12-01 | Заинский ОКО | МКД
ЗАИНСК Г, ул. ЖУКОВА, д. 7, кв. 104 | 65048672 | ЦЭ6807-Б | 1900-01-01 | 2024-12-01 | Заинский ОКО | МКД
ЗАИНСК Г, ул. ЖУКОВА, д. 7, кв. 105 | 65031633 | ЦЭ-6807- Б | 1900-01-01 | 2024-12-01 | Заинский ОКО | МКД
ЗАИНСК Г, ул. ЖУКОВА, д. 7, кв. 106 | 64137508 | ЦЭ-6807- Б | 1900-01-01 | 2024-12-01 | Заинский ОКО | МКД
ЗАИНСК Г, ул. ЖУКОВА, д. 7, кв. 107 | 052895 | СО-И4491М2-5 | 1900-01-01 | 2024-12-01 | Заинский ОКО | МКД
ЗАИНСК Г, ул. ЖУКОВА, д. 7, кв. 108 | 65031780 | ЦЭ-6807- Б | 1900-01-01 | 2024-12-01 | Заинский ОКО | МКД
ЗАИНСК Г, ул. ЖУКОВА, д. 7, кв. 109 | 07306 | СЭО-1.00.1 | 1900-01-01 | 2024-12-01 | Заинский ОКО | МКД
ЗАИНСК Г, ул. ЖУКОВА, д. 7, кв. 110 | НОЧЬ 04215124 | Меркурий 200 | 1900-01-01 | 2024-12-01 | Заинский ОКО | МКД
ЗАИНСК Г, ул. ЖУКОВА, д. 7, кв. 112 | 65048755. | ЦЭ-6807- Б | 2017-08-01 | 2024-12-01 | Заинский ОКО | МКД
ЗАИНСК Г, ул. ЖУКОВА, д. 7, кв. 113 | 64144558 | ЦЭ-6807- Б | 1900-01-01 | 2024-12-01 | Заинский ОКО | МКД
ЗАИНСК Г, ул. ЖУКОВА, д. 7, кв. 114 | 65041183 | ЦЭ-6807- Б | 1900-01-01 | 2024-12-01 | Заинский ОКО | МКД
ЗАИНСК Г, ул. ЖУКОВА, д. 7, кв. 115 | 65023797 | ЦЭ-6807- Б | 1900-01-01 | 2024-12-01 | Заинский ОКО | МКД
ЗАИНСК Г, ул. ЖУКОВА, д. 7, кв. 116 | 65023602 | ЦЭ-6807- Б | 1900-01-01 | 2024-12-01 | Заинский ОКО | МКД
ЗАИНСК Г, ул. ЖУКОВА, д. 7, кв. 88 | 0002338 | СО-И449 1М2-5 | 1900-01-01 | 2024-02-01 | Заинский ОКО | МКД
ЗАИНСК Г, ул. ЖУКОВА, д. 7, кв. 89 | 00233 | СО-И4491М2-5 | 1900-01-01 | 2024-12-01 | Заинский ОКО | МКД
ЗАИНСК Г, ул. ЖУКОВА, д. 7, кв. 90 | 123288: | СО-И4491М2-5 | 1900-01-01 | 2024-12-01 | Заинский ОКО | МКД
ЗАИНСК Г, ул. ЖУКОВА, д. 7, кв. 92 | 65039377 | ЦЭ-6807- Б | 1900-01-01 | 2024-12-01 | Заинский ОКО | МКД
ЗАИНСК Г, ул. ЖУКОВА, д. 7, кв. 93 | 15760/день | СОЭ-5/40-ХТ-12 | 1900-01-01 | 2024-12-01 | Заинский ОКО | МКД
ЗАИНСК Г, ул. ЖУКОВА, д. 7, кв. 95 | 65031738 | ЦЭ-6807- Б | 1900-01-01 | 2024-12-01 | Заинский ОКО | МКД
ЗАИНСК Г, ул. ЖУКОВА, д. 7, кв. 96 | 026027 | СО-И449 1М1-1 | 1900-01-01 | 2024-12-01 | Заинский ОКО | МКД
ЗАИНСК Г, ул. ЖУКОВА, д. 7, кв. 97 | 65050199 | ЦЭ-6807- Б | 1900-01-01 | 2024-12-01 | Заинский ОКО | МКД
ЗАИНСК Г, ул. ЖУКОВА, д. 7, кв. 99 | 65043994 | ЦЭ-6807- Б | 1900-01-01 | 2024-12-01 | Заинский ОКО | МКД
ЗАИНСК Г, ул. ЖУКОВА, д. 9, кв. 10 | 054116 | СО-И4491М2-5 | 1900-01-01 | 2024-12-01 | Заинский ОКО | МКД
ЗАИНСК Г, ул. ЖУКОВА, д. 9, кв. 11 | 35117604 электр | МЕРКУРИЙ 201.5 | 1900-01-01 | 2024-12-01 | Заинский ОКО | МКД
ЗАИНСК Г, ул. ЖУКОВА, д. 9, кв. 12 | 038433307Н | СОЛО 1S | 1900-01-01 | 2024-12-01 | Заинский ОКО | МКД
ЗАИНСК Г, ул. ЖУКОВА, д. 9, кв. 15 | 445366 | СОЭ-52 | 1900-01-01 | 2024-12-01 | Заинский ОКО | МКД
ЗАИНСК Г, ул. ЖУКОВА, д. 9, кв. 17 | 041590 | СО-И449 1М1-1 | 1900-01-01 | 2024-12-01 | Заинский ОКО | МКД
ЗАИНСК Г, ул. ЖУКОВА, д. 9, кв. 18 | 05531721 | МЕРКУРИЙ 201 | 1900-01-01 | 2024-12-01 | Заинский ОКО | МКД
ЗАИНСК Г, ул. ЖУКОВА, д. 9, кв. 19 | 190207 | СОЭ-52 | 1900-01-01 | 2024-12-01 | Заинский ОКО | МКД
ЗАИНСК Г, ул. ЖУКОВА, д. 9, кв. 2 | 110049 | СОЭ-52 | 1900-01-01 | 2024-12-01 | Заинский ОКО | МКД
ЗАИНСК Г, ул. ЖУКОВА, д. 9, кв. 20 | 185656 | СОЭ-505 | 1900-01-01 | 2024-12-01 | Заинский ОКО | МКД
ЗАИНСК Г, ул. ЖУКОВА, д. 9, кв. 21 | 64144537 | ЦЭ-6807- Б | 1900-01-01 | 2024-12-01 | Заинский ОКО | МКД
ЗАИНСК Г, ул. ЖУКОВА, д. 9, кв. 23 | 035745807 | СОЛО 1S | 1900-01-01 | 2024-12-01 | Заинский ОКО | МКД
ЗАИНСК Г, ул. ЖУКОВА, д. 9, кв. 25 | 050990 | со-и4491М2-2 | 1900-01-01 | 2024-12-01 | Заинский ОКО | МКД
ЗАИНСК Г, ул. ЖУКОВА, д. 9, кв. 26 | 082784 | СОЭ-52 | 1900-01-01 | 2024-12-01 | Заинский ОКО | МКД
ЗАИНСК Г, ул. ЖУКОВА, д. 9, кв. 27 | 036790607 | СОЛО 1S | 1900-01-01 | 2024-12-01 | Заинский ОКО | МКД
ЗАИНСК Г, ул. ЖУКОВА, д. 9, кв. 29 | 001327308 | ЦЭ2726-12 | 1900-01-01 | 2024-12-01 | Заинский ОКО | МКД
ЗАИНСК Г, ул. ЖУКОВА, д. 9, кв. 3 | 64143085 | ЦЭ-6807- Б | 1900-01-01 | 2024-12-01 | Заинский ОКО | МКД
ЗАИНСК Г, ул. ЖУКОВА, д. 9, кв. 30 | 123464 | СО-Э4491М | 1900-01-01 | 2024-12-01 | Заинский ОКО | МКД
ЗАИНСК Г, ул. ЖУКОВА, д. 9, кв. 31 | 116511 | СО-Э4491М | 1900-01-01 | 2024-12-01 | Заинский ОКО | МКД
ЗАИНСК Г, ул. ЖУКОВА, д. 9, кв. 32 | 352370. | СОЭ-52 | 1900-01-01 | 2024-12-01 | Заинский ОКО | МКД
ЗАИНСК Г, ул. ЖУКОВА, д. 9, кв. 33 | 080568 | СО-Э4491 М2-1 | 1900-01-01 | 2024-12-01 | Заинский ОКО | МКД
ЗАИНСК Г, ул. ЖУКОВА, д. 9, кв. 34 | 105593 | СО-Э4491М | 1900-01-01 | 2024-12-01 | Заинский ОКО | МКД
ЗАИНСК Г, ул. ЖУКОВА, д. 9, кв. 36 | 102160 | СО-Э4491М | 1900-01-01 | 2024-12-01 | Заинский ОКО | МКД
ЗАИНСК Г, ул. ЖУКОВА, д. 9, кв. 37 | 040445 | СО-Э4491М | 1900-01-01 | 2024-12-01 | Заинский ОКО | МКД
ЗАИНСК Г, ул. ЖУКОВА, д. 9, кв. 38 | 043168407 | СОЛО 1S | 1900-01-01 | 2024-12-01 | Заинский ОКО | МКД
ЗАИНСК Г, ул. ЖУКОВА, д. 9, кв. 4 | 64143120 | ЦЭ-6807- Б | 1900-01-01 | 2024-12-01 | Заинский ОКО | МКД
ЗАИНСК Г, ул. ЖУКОВА, д. 9, кв. 40 | 0244226 | СОЛО 1S | 1900-01-01 | 2024-12-01 | Заинский ОКО | МКД
ЗАИНСК Г, ул. ЖУКОВА, д. 9, кв. 41 | 50505 | ЛЕЙНЕ-ЭЛЕКТРО-01 | 1900-01-01 | 2024-12-01 | Заинский ОКО | МКД
ЗАИНСК Г, ул. ЖУКОВА, д. 9, кв. 42 | 844837 | СО-51 НК | 1900-01-01 | 2024-12-01 | Заинский ОКО | МКД
ЗАИНСК Г, ул. ЖУКОВА, д. 9, кв. 43 | 041947 | СО-Э4491М | 1900-01-01 | 2024-12-01 | Заинский ОКО | МКД
ЗАИНСК Г, ул. ЖУКОВА, д. 9, кв. 45 | 109593 | СОЭ-52 | 1900-01-01 | 2024-12-01 | Заинский ОКО | МКД
ЗАИНСК Г, ул. ЖУКОВА, д. 9, кв. 48 | 0288542 | СОЛО 1S | 1900-01-01 | 2024-12-01 | Заинский ОКО | МКД
ЗАИНСК Г, ул. ЖУКОВА, д. 9, кв. 49 | 9028428507 | СОЛО 1S | 1900-01-01 | 2024-12-01 | Заинский ОКО | МКД
ЗАИНСК Г, ул. ЖУКОВА, д. 9, кв. 5 | 64144493 | ЦЭ-6807- Б | 1900-01-01 | 2024-12-01 | Заинский ОКО | МКД
ЗАИНСК Г, ул. ЖУКОВА, д. 9, кв. 55 | 042869807Н | СОЛО 1S | 1900-01-01 | 2024-12-01 | Заинский ОКО | МКД
ЗАИНСК Г, ул. ЖУКОВА, д. 9, кв. 6 | 590126 | СО-51 НК | 1900-01-01 | 2024-12-01 | Заинский ОКО | МКД
ЗАИНСК Г, ул. ЖУКОВА, д. 9, кв. 8 | 038426607Н | СОЛО 1S | 1900-01-01 | 2024-12-01 | Заинский ОКО | МКД
ЗАИНСК Г, ул. ЖУКОВА, д. 9, кв. 9 | 054106. | СО-И4491М2-5 | 2017-10-01 | 2024-12-01 | Заинский ОКО | МКД
ЗАИНСК Г, ул. Заречная, д. 16, кв. 1 | 01424996 | Меркурий 200 | 1900-01-01 | 2024-12-01 | Заинский ОКО | МКД
ЗАИНСК Г, ул. Заречная, д. 16, кв. 12 | 110132 | СОЭ-52 | 1900-01-01 | 2024-12-01 | Заинский ОКО | МКД
ЗАИНСК Г, ул. Заречная, д. 16, кв. 17 | 74994 | ЛЕЙНЕ-ЭЛЕКТРО-01 | 1900-01-01 | 2024-12-01 | Заинский ОКО | МКД
ЗАИНСК Г, ул. Заречная, д. 16, кв. 19 | 109809 | СОЭ-52 | 1900-01-01 | 2024-12-01 | Заинский ОКО | МКД
ЗАИНСК Г, ул. Заречная, д. 16, кв. 2 | 014676 | со-и4491М2-2 | 1900-01-01 | 2024-12-01 | Заинский ОКО | МКД
ЗАИНСК Г, ул. Заречная, д. 16, кв. 20 | 015810 | БАРС - 1.211 | 1900-01-01 | 2024-12-01 | Заинский ОКО | МКД
ЗАИНСК Г, ул. Заречная, д. 16, кв. 22 | 21099 | МЕРКУРИЙ 201 | 1900-01-01 | 2024-12-01 | Заинский ОКО | МКД
ЗАИНСК Г, ул. Заречная, д. 16, кв. 23 | 3159435 | ЦЭ-6807- Б | 1900-01-01 | 2024-12-01 | Заинский ОКО | МКД
ЗАИНСК Г, ул. Заречная, д. 16, кв. 24 | 186248 | СОЭ-5/40-ХТ-12 | 1900-01-01 | 2024-12-01 | Заинский ОКО | МКД
ЗАИНСК Г, ул. Заречная, д. 16, кв. 25 | 011244 | СО-Э4491М | 1900-01-01 | 2024-12-01 | Заинский ОКО | МКД
ЗАИНСК Г, ул. Заречная, д. 16, кв. 26 | 146457Э | СОЭ-55 | 1900-01-01 | 2024-12-01 | Заинский ОКО | МКД
ЗАИНСК Г, ул. Заречная, д. 16, кв. 27 | 010737 | СО-Э4491М1-1 | 1900-01-01 | 2024-12-01 | Заинский ОКО | МКД
ЗАИНСК Г, ул. Заречная, д. 16, кв. 28 | 104128 | СКАТ 101 | 1900-01-01 | 2024-12-01 | Заинский ОКО | МКД
ЗАИНСК Г, ул. Заречная, д. 16, кв. 30 | 178908 | СОЭ-52 | 1900-01-01 | 2024-12-01 | Заинский ОКО | МКД
ЗАИНСК Г, ул. Заречная, д. 16, кв. 34 | 109594 | СОЭ-52 | 1900-01-01 | 2024-12-01 | Заинский ОКО | МКД
ЗАИНСК Г, ул. Заречная, д. 16, кв. 35 | 048356 | СО-Э4491М1-1 | 1900-01-01 | 2024-12-01 | Заинский ОКО | МКД
ЗАИНСК Г, ул. Заречная, д. 16, кв. 39 | 119009 | СОЭ-52 | 1900-01-01 | 2024-12-01 | Заинский ОКО | МКД
ЗАИНСК Г, ул. Заречная, д. 16, кв. 40 | 109657 | СОЭ-52 | 1900-01-01 | 2024-12-01 | Заинский ОКО | МКД
ЗАИНСК Г, ул. Заречная, д. 16, кв. 45 | 121290 | Барс 1.111 | 1900-01-01 | 2024-12-01 | Заинский ОКО | МКД
ЗАИНСК Г, ул. Заречная, д. 16, кв. 46 | 0108038416э | СКАТ 101 М/1-3 | 1900-01-01 | 2024-12-01 | Заинский ОКО | МКД
ЗАИНСК Г, ул. Заречная, д. 16, кв. 48 | 0108028904 | СКАТ 101 М/1-3 | 1900-01-01 | 2024-12-01 | Заинский ОКО | МКД
ЗАИНСК Г, ул. Заречная, д. 16, кв. 51 | 014267109 | ЦЭ2726-12 | 1900-01-01 | 2024-12-01 | Заинский ОКО | МКД
ЗАИНСК Г, ул. Заречная, д. 16, кв. 52 | ночь007495019008373Н | СЕ-102 | 1900-01-01 | 2024-12-01 | Заинский ОКО | МКД
ЗАИНСК Г, ул. Заречная, д. 16, кв. 53 | 3765486 | ЦЭ-6807- Б | 1900-01-01 | 2024-12-01 | Заинский ОКО | МКД
ЗАИНСК Г, ул. Заречная, д. 16, кв. 54 | 061864 | со-и4491М2-2 | 1900-01-01 | 2024-12-01 | Заинский ОКО | МКД
ЗАИНСК Г, ул. Заречная, д. 16, кв. 6 | 047924-27 | СЭТ1-1-1 | 1900-01-01 | 2024-12-01 | Заинский ОКО | МКД
ЗАИНСК Г, ул. Заречная, д. 16, кв. 8 | 9029412907 | СОЛО 1S | 1900-01-01 | 2024-12-01 | Заинский ОКО | МКД
ЗАИНСК Г, ул. Заречная, д. 16, кв. 9 | 41366363 | Меркурий 201 | 1900-01-01 | 2024-12-01 | Заинский ОКО | МКД
ЗАИНСК Г, ул. Заречная, д. 20, кв. 1 | 497392 | СОЭ-52 | 1900-01-01 | 2024-12-01 | Заинский ОКО | МКД
ЗАИНСК Г, ул. Заречная, д. 20, кв. 10 | 070138 | БАРС-1.111 | 1900-01-01 | 2024-12-01 | Заинский ОКО | МКД
ЗАИНСК Г, ул. Заречная, д. 20, кв. 14 | 179316Н | СО-505(5) | 1900-01-01 | 2024-12-01 | Заинский ОКО | МКД
ЗАИНСК Г, ул. Заречная, д. 20, кв. 15 | 0286295 | СОЛО 1S | 1900-01-01 | 2024-12-01 | Заинский ОКО | МКД
ЗАИНСК Г, ул. Заречная, д. 20, кв. 16 | 009470059000038 | СЕ 101 | 1900-01-01 | 2024-10-01 | Заинский ОКО | МКД
ЗАИНСК Г, ул. Заречная, д. 20, кв. 17 | 0712871007607787 | ЦЭ6807П | 1900-01-01 | 2024-12-01 | Заинский ОКО | МКД
ЗАИНСК Г, ул. Заречная, д. 20, кв. 18 | 0047731 | СО-И4491М2-5 | 1900-01-01 | 2024-12-01 | Заинский ОКО | МКД
ЗАИНСК Г, ул. Заречная, д. 20, кв. 19 | 009758 | СОЭ-52 | 1900-01-01 | 2024-12-01 | Заинский ОКО | МКД
ЗАИНСК Г, ул. Заречная, д. 20, кв. 20 | 06023589: | СЭО-1.15.402 | 1900-01-01 | 2024-12-01 | Заинский ОКО | МКД
ЗАИНСК Г, ул. Заречная, д. 20, кв. 21 | 007789022039 | СЕ 101R5 145М | 1900-01-01 | 2024-12-01 | Заинский ОКО | МКД
ЗАИНСК Г, ул. Заречная, д. 20, кв. 27 | 520383Н | СОЭ-52 | 1900-01-01 | 2024-12-01 | Заинский ОКО | МКД
ЗАИНСК Г, ул. Заречная, д. 20, кв. 3 | 7310э | ЦЭ6807П | 1900-01-01 | 2024-12-01 | Заинский ОКО | МКД
ЗАИНСК Г, ул. Заречная, д. 20, кв. 34 | 323277 | СОЭ-52 | 1900-01-01 | 2024-12-01 | Заинский ОКО | МКД
ЗАИНСК Г, ул. Заречная, д. 20, кв. 37 | 100629Н | СО-ИБМ | 1900-01-01 | 2024-12-01 | Заинский ОКО | МКД
ЗАИНСК Г, ул. Заречная, д. 20, кв. 4 | 118290 | СОЭ-52 | 1900-01-01 | 2024-12-01 | Заинский ОКО | МКД
ЗАИНСК Г, ул. Заречная, д. 20, кв. 40 | 255035Н | СОЭ-52 | 1900-01-01 | 2024-12-01 | Заинский ОКО | МКД
ЗАИНСК Г, ул. Заречная, д. 20, кв. 45 | 0603670903975142 | СЕ 101R5 145М | 1900-01-01 | 2024-12-01 | Заинский ОКО | МКД
ЗАИНСК Г, ул. Заречная, д. 20, кв. 46 | 111643 | Барс 1.111 | 1900-01-01 | 2024-12-01 | Заинский ОКО | МКД
ЗАИНСК Г, ул. Заречная, д. 20, кв. 47 | 109774 | СОЭ-52 | 1900-01-01 | 2024-12-01 | Заинский ОКО | МКД
ЗАИНСК Г, ул. Заречная, д. 20, кв. 48 | 110115 | СО-Э4491М | 1900-01-01 | 2024-12-01 | Заинский ОКО | МКД
ЗАИНСК Г, ул. Заречная, д. 20, кв. 49 | 074850. | СО-Э4491М | 2017-10-01 | 2024-12-01 | Заинский ОКО | МКД
ЗАИНСК Г, ул. Заречная, д. 20, кв. 5 | 0284970 | СОЛО 1S | 1900-01-01 | 2024-12-01 | Заинский ОКО | МКД
ЗАИНСК Г, ул. Заречная, д. 20, кв. 50 | 0108028909 | СКАТ 101 М/1-3 | 1900-01-01 | 2024-12-01 | Заинский ОКО | МКД
ЗАИНСК Г, ул. Заречная, д. 20, кв. 52 | 118993 | СОЭ-52 | 1900-01-01 | 2024-12-01 | Заинский ОКО | МКД
ЗАИНСК Г, ул. Заречная, д. 20, кв. 53 | 116507 | СО-Э4491М | 1900-01-01 | 2024-12-01 | Заинский ОКО | МКД
ЗАИНСК Г, ул. Заречная, д. 20, кв. 56 | 041288 | СО-Э4491М-1 | 1900-01-01 | 2024-12-01 | Заинский ОКО | МКД
ЗАИНСК Г, ул. Заречная, д. 20, кв. 7 | 521958 | СОЭ-52 | 1900-01-01 | 2024-12-01 | Заинский ОКО | МКД
ЗАИНСК Г, ул. Заречная, д. 20, кв. 8 | 080827 | СОЭ-52 | 1900-01-01 | 2024-12-01 | Заинский ОКО | МКД
ЗАИНСК Г, ул. Казанская, д. 10, кв. 1 | 17677795 | МЕРКУРИЙ 201 | 1900-01-01 | 2024-12-01 | Заинский ОКО | МКД
ЗАИНСК Г, ул. Казанская, д. 10, кв. 11 | 0241855 | СОЛО 1S | 1900-01-01 | 2024-12-01 | Заинский ОКО | МКД
ЗАИНСК Г, ул. Казанская, д. 10, кв. 13 | 117830 | СО-Э4491М-1 | 1900-01-01 | 2024-12-01 | Заинский ОКО | МКД
ЗАИНСК Г, ул. Казанская, д. 10, кв. 16 | 40419 | ЛЕЙНЕ-ЭЛЕКТРО-01 | 1900-01-01 | 2024-12-01 | Заинский ОКО | МКД
ЗАИНСК Г, ул. Казанская, д. 10, кв. 17 | 0293879: | СОЛО 1S | 1900-01-01 | 2024-12-01 | Заинский ОКО | МКД
ЗАИНСК Г, ул. Казанская, д. 10, кв. 18 | 047835 | СО-И4491М2-5 | 1900-01-01 | 2024-12-01 | Заинский ОКО | МКД
ЗАИНСК Г, ул. Казанская, д. 10, кв. 19 | 0285937 | СОЛО 1S | 1900-01-01 | 2024-12-01 | Заинский ОКО | МКД
ЗАИНСК Г, ул. Казанская, д. 10, кв. 2 | 238119Н | НЕВА1031S0 | 1900-01-01 | 2024-12-01 | Заинский ОКО | МКД
ЗАИНСК Г, ул. Казанская, д. 10, кв. 21 | 087955 | СО-И4491М2-5 | 1900-01-01 | 2024-12-01 | Заинский ОКО | МКД
ЗАИНСК Г, ул. Казанская, д. 10, кв. 22 | 019541 | со-и4491М2-2 | 1900-01-01 | 2024-12-01 | Заинский ОКО | МКД
ЗАИНСК Г, ул. Казанская, д. 10, кв. 23 | 33531157 | МЕРКУРИЙ 201.5 | 2018-03-01 | 2024-03-01 | Заинский ОКО | МКД
ЗАИНСК Г, ул. Казанская, д. 10, кв. 24 | 019374 | СО-И4491М2-5 | 1900-01-01 | 2024-12-01 | Заинский ОКО | МКД
ЗАИНСК Г, ул. Казанская, д. 10, кв. 26 | 12310500 | МЕРКУРИЙ 201 | 1900-01-01 | 2024-12-01 | Заинский ОКО | МКД
ЗАИНСК Г, ул. Казанская, д. 10, кв. 27 | 16717301 | Меркурий 201 | 1900-01-01 | 2024-12-01 | Заинский ОКО | МКД
ЗАИНСК Г, ул. Казанская, д. 10, кв. 28 | 047977 | со-и4491М2-2 | 1900-01-01 | 2024-12-01 | Заинский ОКО | МКД
ЗАИНСК Г, ул. Казанская, д. 10, кв. 29 | 047875 | СО-И4491М2-5 | 1900-01-01 | 2024-12-01 | Заинский ОКО | МКД
ЗАИНСК Г, ул. Казанская, д. 10, кв. 3 | 119018 | СОЭ-52 | 1900-01-01 | 2024-12-01 | Заинский ОКО | МКД
ЗАИНСК Г, ул. Казанская, д. 10, кв. 30 | 041639 | СО-Э4491М | 1900-01-01 | 2024-12-01 | Заинский ОКО | МКД
ЗАИНСК Г, ул. Казанская, д. 10, кв. 32 | 092949 | СО-Э4491М | 1900-01-01 | 2024-12-01 | Заинский ОКО | МКД
ЗАИНСК Г, ул. Казанская, д. 10, кв. 33 | 076534 | СОЭ-52 | 1900-01-01 | 2024-12-01 | Заинский ОКО | МКД
ЗАИНСК Г, ул. Казанская, д. 10, кв. 34 | 050193Н | СО-Э4491М | 1900-01-01 | 2024-12-01 | Заинский ОКО | МКД
ЗАИНСК Г, ул. Казанская, д. 10, кв. 35 | 150676. | СОЭ-52 | 2017-11-01 | 2024-12-01 | Заинский ОКО | МКД
ЗАИНСК Г, ул. Казанская, д. 10, кв. 36 | 041436 | СО-Э4491М | 1900-01-01 | 2024-12-01 | Заинский ОКО | МКД
ЗАИНСК Г, ул. Казанская, д. 10, кв. 37 | 118975 | СОЭ-52 | 1900-01-01 | 2024-12-01 | Заинский ОКО | МКД
ЗАИНСК Г, ул. Казанская, д. 10, кв. 39 | 0727670799 | ЦЭ6807П | 1900-01-01 | 2024-12-01 | Заинский ОКО | МКД
ЗАИНСК Г, ул. Казанская, д. 10, кв. 4 | 0286068 | СОЛО 1S | 1900-01-01 | 2024-12-01 | Заинский ОКО | МКД
ЗАИНСК Г, ул. Казанская, д. 10, кв. 40 | 527187 | СОЭ-52 | 1900-01-01 | 2024-12-01 | Заинский ОКО | МКД
ЗАИНСК Г, ул. Казанская, д. 10, кв. 41 | 046343 | СОЭ-52 | 1900-01-01 | 2024-12-01 | Заинский ОКО | МКД
ЗАИНСК Г, ул. Казанская, д. 10, кв. 42 | 14463971 | Меркурий 201 | 1900-01-01 | 2024-12-01 | Заинский ОКО | МКД
ЗАИНСК Г, ул. Казанская, д. 10, кв. 43 | 072767079 | ЦЭ-6807-П | 1900-01-01 | 2024-12-01 | Заинский ОКО | МКД
ЗАИНСК Г, ул. Казанская, д. 10, кв. 44 | 042871807 | СОЛО 1S | 1900-01-01 | 2024-12-01 | Заинский ОКО | МКД
ЗАИНСК Г, ул. Казанская, д. 10, кв. 46 | 014859409 | СОЛО 1S | 1900-01-01 | 2024-12-01 | Заинский ОКО | МКД
ЗАИНСК Г, ул. Казанская, д. 10, кв. 47 | 27456 | БАРС-1.111 | 1900-01-01 | 2024-12-01 | Заинский ОКО | МКД
ЗАИНСК Г, ул. Казанская, д. 10, кв. 48 | 014860409 | СОЛО 1S | 1900-01-01 | 2024-12-01 | Заинский ОКО | МКД
ЗАИНСК Г, ул. Казанская, д. 10, кв. 49 | 501194 | СОЭ-52 | 1900-01-01 | 2024-12-01 | Заинский ОКО | МКД
ЗАИНСК Г, ул. Казанская, д. 10, кв. 50 | 118440 | СОЭ-52 | 1900-01-01 | 2024-12-01 | Заинский ОКО | МКД
ЗАИНСК Г, ул. Казанская, д. 10, кв. 51 | 00839864 | МЕРКУРИЙ -201.2 | 1900-01-01 | 2024-12-01 | Заинский ОКО | МКД
ЗАИНСК Г, ул. Казанская, д. 10, кв. 52 | 096094 | СО-Э4491М | 1900-01-01 | 2024-12-01 | Заинский ОКО | МКД
ЗАИНСК Г, ул. Казанская, д. 10, кв. 53 | 109805 | СОЭ-52 | 1900-01-01 | 2024-12-01 | Заинский ОКО | МКД
ЗАИНСК Г, ул. Казанская, д. 10, кв. 54 | 0285952 | СОЛО 1S | 1900-01-01 | 2024-12-01 | Заинский ОКО | МКД
ЗАИНСК Г, ул. Казанская, д. 10, кв. 55 | 00974601 | Меркурий 201 | 1900-01-01 | 2024-12-01 | Заинский ОКО | МКД
ЗАИНСК Г, ул. Казанская, д. 10, кв. 56 | 007262409э | СОЛО | 1900-01-01 | 2024-12-01 | Заинский ОКО | МКД
ЗАИНСК Г, ул. Казанская, д. 10, кв. 57 | 092072 | СО-Э4491М | 1900-01-01 | 2024-12-01 | Заинский ОКО | МКД
ЗАИНСК Г, ул. Казанская, д. 10, кв. 58 | 109737 | СОЭ-52 | 1900-01-01 | 2024-12-01 | Заинский ОКО | МКД
ЗАИНСК Г, ул. Казанская, д. 10, кв. 59 | 058728 | СО-И4491М2-5 | 1900-01-01 | 2024-12-01 | Заинский ОКО | МКД
ЗАИНСК Г, ул. Казанская, д. 10, кв. 6 | 01215574 | Меркурий - 202- | 1900-01-01 | 2024-12-01 | Заинский ОКО | МКД
ЗАИНСК Г, ул. Казанская, д. 10, кв. 60 | 9028858507 | СОЛО 1S | 1900-01-01 | 2024-12-01 | Заинский ОКО | МКД
ЗАИНСК Г, ул. Казанская, д. 10, кв. 8 | 02027503 | СЭО-1.15.402 | 1900-01-01 | 2024-12-01 | Заинский ОКО | МКД
ЗАИНСК Г, ул. Казанская, д. 10, кв. 9 | 282935 | СОЭ-52 | 1900-01-01 | 2024-12-01 | Заинский ОКО | МКД
ЗАИНСК Г, ул. Казанская, д. 11, кв. 1 | 034662 | СОЭ4491М2-1 | 1900-01-01 | 2024-12-01 | Заинский ОКО | МКД
ЗАИНСК Г, ул. Казанская, д. 11, кв. 11 | 27581/электр | СО-Э4491М-1 | 1900-01-01 | 2024-12-01 | Заинский ОКО | МКД
ЗАИНСК Г, ул. Казанская, д. 11, кв. 13 | 110773 | СОЭ-52 | 1900-01-01 | 2024-12-01 | Заинский ОКО | МКД
ЗАИНСК Г, ул. Казанская, д. 11, кв. 14 | 109499 | СОЭ-52/60-01Ш | 1900-01-01 | 2024-12-01 | Заинский ОКО | МКД
ЗАИНСК Г, ул. Казанская, д. 11, кв. 15 | 001720 | СОЭ-52 | 1900-01-01 | 2024-12-01 | Заинский ОКО | МКД
ЗАИНСК Г, ул. Казанская, д. 11, кв. 16 | 110150 | СОЭ-52 | 1900-01-01 | 2024-12-01 | Заинский ОКО | МКД
ЗАИНСК Г, ул. Казанская, д. 11, кв. 17 | 00779102000828 | СЕ 101R5 145М | 1900-01-01 | 2024-12-01 | Заинский ОКО | МКД
ЗАИНСК Г, ул. Казанская, д. 11, кв. 19 | 046353 | СОЭ-52 | 1900-01-01 | 2024-12-01 | Заинский ОКО | МКД
ЗАИНСК Г, ул. Казанская, д. 11, кв. 20 | 269027 | СОЭ-52 | 1900-01-01 | 2024-12-01 | Заинский ОКО | МКД
ЗАИНСК Г, ул. Казанская, д. 11, кв. 22 | 117399 | СО-Э4491М | 1900-01-01 | 2024-12-01 | Заинский ОКО | МКД
ЗАИНСК Г, ул. Казанская, д. 11, кв. 23 | 360599 | СОЭ-52 | 1900-01-01 | 2024-12-01 | Заинский ОКО | МКД
ЗАИНСК Г, ул. Казанская, д. 11, кв. 24 | 0241857. | СОЛО 1S | 1900-01-01 | 2024-12-01 | Заинский ОКО | МКД
ЗАИНСК Г, ул. Казанская, д. 11, кв. 26 | 231042 | СОЭ-52 | 1900-01-01 | 2024-12-01 | Заинский ОКО | МКД
ЗАИНСК Г, ул. Казанская, д. 11, кв. 28 | 10866899 | МЕРКУРИЙ 201 | 1900-01-01 | 2024-12-01 | Заинский ОКО | МКД
ЗАИНСК Г, ул. Казанская, д. 11, кв. 29 | 110531 | СОЭ-52 | 1900-01-01 | 2024-12-01 | Заинский ОКО | МКД
ЗАИНСК Г, ул. Казанская, д. 11, кв. 3 | 070241 | СО-И4491М2-5 | 1900-01-01 | 2024-12-01 | Заинский ОКО | МКД
ЗАИНСК Г, ул. Казанская, д. 11, кв. 30 | 0285107 | СОЛО 1S | 1900-01-01 | 2024-12-01 | Заинский ОКО | МКД
ЗАИНСК Г, ул. Казанская, д. 11, кв. 31 | 012167 | СО-И449 1М1-1 | 1900-01-01 | 2024-12-01 | Заинский ОКО | МКД
ЗАИНСК Г, ул. Казанская, д. 11, кв. 32 | 110630 | СОЭ-52 | 1900-01-01 | 2024-12-01 | Заинский ОКО | МКД
ЗАИНСК Г, ул. Казанская, д. 11, кв. 4 | 0288527 | СОЛО 1S | 1900-01-01 | 2024-12-01 | Заинский ОКО | МКД
ЗАИНСК Г, ул. Казанская, д. 11, кв. 6 | 13802890 | МЕРКУРИЙ 201 | 1900-01-01 | 2024-02-01 | Заинский ОКО | МКД
ЗАИНСК Г, ул. Казанская, д. 11, кв. 8 | 690хх | ТИП1 | 1900-01-01 | 2024-01-01 | Заинский ОКО | МКД
ЗАИНСК Г, ул. Казанская, д. 11, кв. 9 | 05008626 | Меркурий 201 | 1900-01-01 | 2024-12-01 | Заинский ОКО | МКД
ЗАИНСК Г, ул. Казанская, д. 3, кв. 10 | 01219562 | Меркурий - 202- | 1900-01-01 | 2024-12-01 | Заинский ОКО | МКД
ЗАИНСК Г, ул. Казанская, д. 3, кв. 11 | эээээ0712870502 | ЦЭ6807П | 1900-01-01 | 2024-12-01 | Заинский ОКО | МКД
ЗАИНСК Г, ул. Казанская, д. 3, кв. 12 | 0300076 | Меркурий 201 | 1900-01-01 | 2024-12-01 | Заинский ОКО | МКД
ЗАИНСК Г, ул. Казанская, д. 3, кв. 14 | 118432 | СОЭ-52 | 1900-01-01 | 2024-12-01 | Заинский ОКО | МКД
ЗАИНСК Г, ул. Казанская, д. 3, кв. 15 | 119102 | СОЭ-52 | 1900-01-01 | 2024-12-01 | Заинский ОКО | МКД
ЗАИНСК Г, ул. Казанская, д. 3, кв. 16 | 101840Н | Барс 1.111 | 1900-01-01 | 2024-12-01 | Заинский ОКО | МКД
ЗАИНСК Г, ул. Казанская, д. 3, кв. 18 | 00207 | Лейне Электро | 1900-01-01 | 2024-12-01 | Заинский ОКО | МКД
ЗАИНСК Г, ул. Казанская, д. 3, кв. 19 | 007791034063454. | СЕ 101 | 1900-01-01 | 2024-12-01 | Заинский ОКО | МКД
ЗАИНСК Г, ул. Казанская, д. 3, кв. 2 | 777865 | СО-ЭЭ6706(5) | 1900-01-01 | 2024-12-01 | Заинский ОКО | МКД
ЗАИНСК Г, ул. Казанская, д. 3, кв. 21 | 01360358 | Меркурий 201 | 1900-01-01 | 2024-12-01 | Заинский ОКО | МКД
ЗАИНСК Г, ул. Казанская, д. 3, кв. 22 | 115023 | СО-Э4491М | 1900-01-01 | 2024-12-01 | Заинский ОКО | МКД
ЗАИНСК Г, ул. Казанская, д. 3, кв. 24 | 344653 | СОЭ-52 | 1900-01-01 | 2024-12-01 | Заинский ОКО | МКД
ЗАИНСК Г, ул. Казанская, д. 3, кв. 25 | 079607 | СО-И4491М2-5 | 1900-01-01 | 2024-12-01 | Заинский ОКО | МКД
ЗАИНСК Г, ул. Казанская, д. 3, кв. 27 | 104796 | БАРС - 1.211 | 1900-01-01 | 2024-12-01 | Заинский ОКО | МКД
ЗАИНСК Г, ул. Казанская, д. 3, кв. 28 | 196901 | СОЭ-52 | 1900-01-01 | 2024-12-01 | Заинский ОКО | МКД
ЗАИНСК Г, ул. Казанская, д. 3, кв. 29 | 0108035690 | СКАТ 101 М/1-3 | 1900-01-01 | 2024-12-01 | Заинский ОКО | МКД
ЗАИНСК Г, ул. Казанская, д. 3, кв. 30 | 010801670 | СКАТ 101 М/1-3 | 1900-01-01 | 2024-12-01 | Заинский ОКО | МКД
ЗАИНСК Г, ул. Казанская, д. 3, кв. 31 | 051383 | СО-И4491М2-5 | 1900-01-01 | 2024-12-01 | Заинский ОКО | МКД
ЗАИНСК Г, ул. Казанская, д. 3, кв. 32 | 102702 | БАРС-1.111 | 1900-01-01 | 2024-12-01 | Заинский ОКО | МКД
ЗАИНСК Г, ул. Казанская, д. 3, кв. 4 | 07559903 | МЕРКУРИЙ 202.5 | 1900-01-01 | 2024-12-01 | Заинский ОКО | МКД
ЗАИНСК Г, ул. Казанская, д. 3, кв. 5 | 043641607. | СОЛО 1S | 2008-01-01 | 2024-01-01 | Заинский ОКО | МКД
ЗАИНСК Г, ул. Казанская, д. 3, кв. 7 | 083021Н | СОЭ-52 | 1900-01-01 | 2024-12-01 | Заинский ОКО | МКД
ЗАИНСК Г, ул. Казанская, д. 3, кв. 8 | 0108016102 | СКАТ 101 М/1-3 | 1900-01-01 | 2024-12-01 | Заинский ОКО | МКД
ЗАИНСК Г, ул. Казанская, д. 4А, кв. 1 | 118066 | СО-Э4491 М2-1 | 1900-01-01 | 2024-12-01 | Заинский ОКО | МКД
ЗАИНСК Г, ул. Казанская, д. 4А, кв. 10 | 031262 | СО-505(5) | 1900-01-01 | 2024-12-01 | Заинский ОКО | МКД
ЗАИНСК Г, ул. Казанская, д. 4А, кв. 11 | 121853 | Барс 1.111 | 1900-01-01 | 2024-12-01 | Заинский ОКО | МКД
ЗАИНСК Г, ул. Казанская, д. 4А, кв. 12 | 110002 | СОЭ-52 | 1900-01-01 | 2024-12-01 | Заинский ОКО | МКД
ЗАИНСК Г, ул. Казанская, д. 4А, кв. 13 | 126678 | СО-И449 1М1-1 | 1900-01-01 | 2024-12-01 | Заинский ОКО | МКД
ЗАИНСК Г, ул. Казанская, д. 4А, кв. 14 | 123160Н | СО-И4491М2-5 | 1900-01-01 | 2024-12-01 | Заинский ОКО | МКД
ЗАИНСК Г, ул. Казанская, д. 4А, кв. 15 | 126904 | СО-И4491М2-5 | 1900-01-01 | 2024-12-01 | Заинский ОКО | МКД
ЗАИНСК Г, ул. Казанская, д. 4А, кв. 16 | 16471632 | МЕРКУРИЙ 201 | 1900-01-01 | 2024-12-01 | Заинский ОКО | МКД
ЗАИНСК Г, ул. Казанская, д. 4А, кв. 17 | 323269 | СОЭ-52 | 1900-01-01 | 2024-12-01 | Заинский ОКО | МКД
ЗАИНСК Г, ул. Казанская, д. 4А, кв. 19 | 110149э | СОЭ-52 | 1900-01-01 | 2024-12-01 | Заинский ОКО | МКД
ЗАИНСК Г, ул. Казанская, д. 4А, кв. 2 | 110721Н | СОЭ-52 | 1900-01-01 | 2024-12-01 | Заинский ОКО | МКД
ЗАИНСК Г, ул. Казанская, д. 4А, кв. 20 | 292447 | СОЭ-52 | 1900-01-01 | 2024-12-01 | Заинский ОКО | МКД
ЗАИНСК Г, ул. Казанская, д. 4А, кв. 21 | 01428292 | Меркурий 200 | 1900-01-01 | 2024-12-01 | Заинский ОКО | МКД
ЗАИНСК Г, ул. Казанская, д. 4А, кв. 22 | 122104. | СО-И4491М2-5 | 2017-10-01 | 2024-12-01 | Заинский ОКО | МКД
ЗАИНСК Г, ул. Казанская, д. 4А, кв. 24 | 294648 | СОЭ-52 | 1900-01-01 | 2024-12-01 | Заинский ОКО | МКД
ЗАИНСК Г, ул. Казанская, д. 4А, кв. 25 | 0257364 | Меркурий 200 | 1900-01-01 | 2024-12-01 | Заинский ОКО | МКД
ЗАИНСК Г, ул. Казанская, д. 4А, кв. 26 | 078478 | СОЭ-52 | 1900-01-01 | 2024-12-01 | Заинский ОКО | МКД
ЗАИНСК Г, ул. Казанская, д. 4А, кв. 27 | 121755 | Барс 1.111 | 1900-01-01 | 2024-12-01 | Заинский ОКО | МКД
ЗАИНСК Г, ул. Казанская, д. 4А, кв. 28 | 031758 | СО-И4491М2-5 | 1900-01-01 | 2024-12-01 | Заинский ОКО | МКД
ЗАИНСК Г, ул. Казанская, д. 4А, кв. 29 | 150427 | СОЭ-52 | 1900-01-01 | 2024-12-01 | Заинский ОКО | МКД
ЗАИНСК Г, ул. Казанская, д. 4А, кв. 3 | 012963 | СО-И449 1М1-1 | 1900-01-01 | 2024-12-01 | Заинский ОКО | МКД
ЗАИНСК Г, ул. Казанская, д. 4А, кв. 30 | 034336 | СО-И449 1М1-1 | 1900-01-01 | 2024-12-01 | Заинский ОКО | МКД
ЗАИНСК Г, ул. Казанская, д. 4А, кв. 31 | 013281 | СО-И449 1М1-1 | 1900-01-01 | 2024-12-01 | Заинский ОКО | МКД
ЗАИНСК Г, ул. Казанская, д. 4А, кв. 33 | 015997 | СО-И4491М2-5 | 1900-01-01 | 2024-12-01 | Заинский ОКО | МКД
ЗАИНСК Г, ул. Казанская, д. 4А, кв. 35 | 54479 | ЛЕЙНЕ-ЭЛЕКТРО-01 | 1900-01-01 | 2024-12-01 | Заинский ОКО | МКД
ЗАИНСК Г, ул. Казанская, д. 4А, кв. 36 | 150450 | СОЭ-52 | 1900-01-01 | 2024-12-01 | Заинский ОКО | МКД
ЗАИНСК Г, ул. Казанская, д. 4А, кв. 37 | 47032/Д | Лейне Электро | 1900-01-01 | 2024-12-01 | Заинский ОКО | МКД
ЗАИНСК Г, ул. Казанская, д. 4А, кв. 38 | 117835 | СО-Э4491 М2-1 | 1900-01-01 | 2024-12-01 | Заинский ОКО | МКД
ЗАИНСК Г, ул. Казанская, д. 4А, кв. 39 | 127479 | СО-И449 1М1-1 | 1900-01-01 | 2024-12-01 | Заинский ОКО | МКД
ЗАИНСК Г, ул. Казанская, д. 4А, кв. 4 | 307978 | СОЭ-52 | 1900-01-01 | 2024-12-01 | Заинский ОКО | МКД
ЗАИНСК Г, ул. Казанская, д. 4А, кв. 40 | 9028519907 | СОЛО 1S | 1900-01-01 | 2024-12-01 | Заинский ОКО | МКД
ЗАИНСК Г, ул. Казанская, д. 4А, кв. 41 | 080336 | СО-И449 1М1-1 | 1900-01-01 | 2024-12-01 | Заинский ОКО | МКД
ЗАИНСК Г, ул. Казанская, д. 4А, кв. 42 | 038223Н | СО-И4491М2-5 | 1900-01-01 | 2024-12-01 | Заинский ОКО | МКД
ЗАИНСК Г, ул. Казанская, д. 4А, кв. 43 | 015250 | СО-И4491М2-5 | 1900-01-01 | 2024-12-01 | Заинский ОКО | МКД
ЗАИНСК Г, ул. Казанская, д. 4А, кв. 44 | 122087 | со-и4491М2-2 | 1900-01-01 | 2024-12-01 | Заинский ОКО | МКД
ЗАИНСК Г, ул. Казанская, д. 4А, кв. 46 | 062757 | СО-Э4491М | 1900-01-01 | 2024-12-01 | Заинский ОКО | МКД
ЗАИНСК Г, ул. Казанская, д. 4А, кв. 47 | 55794 | ЛЕЙНЕ-ЭЛЕКТРО-01 | 1900-01-01 | 2024-12-01 | Заинский ОКО | МКД
ЗАИНСК Г, ул. Казанская, д. 4А, кв. 48 | 023668710 | СОЛО 1S | 1900-01-01 | 2024-12-01 | Заинский ОКО | МКД
ЗАИНСК Г, ул. Казанская, д. 4А, кв. 49 | 48689 | ЛЕН электро | 1900-01-01 | 2024-12-01 | Заинский ОКО | МКД
ЗАИНСК Г, ул. Казанская, д. 4А, кв. 5 | 546904 | СОЭ-5/50 | 1900-01-01 | 2024-12-01 | Заинский ОКО | МКД
ЗАИНСК Г, ул. Казанская, д. 4А, кв. 50 | 110304 | СОЭ-52 | 1900-01-01 | 2024-12-01 | Заинский ОКО | МКД
ЗАИНСК Г, ул. Казанская, д. 4А, кв. 51 | 348490 | СОЭ-52 | 1900-01-01 | 2024-12-01 | Заинский ОКО | МКД
ЗАИНСК Г, ул. Казанская, д. 4А, кв. 52 | 1507662 | СА-И446 | 1900-01-01 | 2024-12-01 | Заинский ОКО | МКД
ЗАИНСК Г, ул. Казанская, д. 4А, кв. 53 | 111751. | со-и4491М2-2 | 2017-04-01 | 2024-12-01 | Заинский ОКО | МКД
ЗАИНСК Г, ул. Казанская, д. 4А, кв. 54 | 014999 | СО-И4491М2-5 | 1900-01-01 | 2024-12-01 | Заинский ОКО | МКД
ЗАИНСК Г, ул. Казанская, д. 4А, кв. 55 | 117848 | СО-Э4491М | 1900-01-01 | 2024-12-01 | Заинский ОКО | МКД
ЗАИНСК Г, ул. Казанская, д. 4А, кв. 56 | 01239295 | Меркурий - 202- | 1900-01-01 | 2024-12-01 | Заинский ОКО | МКД
ЗАИНСК Г, ул. Казанская, д. 4А, кв. 59 | 084183 | СОЭ-52 | 1900-01-01 | 2024-12-01 | Заинский ОКО | МКД
ЗАИНСК Г, ул. Казанская, д. 4А, кв. 6 | 121991 | СО-И4491М2-5 | 1900-01-01 | 2024-12-01 | Заинский ОКО | МКД
ЗАИНСК Г, ул. Казанская, д. 4А, кв. 60 | 11292730 | Меркурий 200.02 | 2008-12-01 | 2024-12-01 | Заинский ОКО | МКД
ЗАИНСК Г, ул. Казанская, д. 4А, кв. 8 | 506669 | СОЭ-52 | 1900-01-01 | 2024-12-01 | Заинский ОКО | МКД
ЗАИНСК Г, ул. Казанская, д. 7, кв. 1 | 051260 | СО-И4491М2-5 | 1900-01-01 | 2024-12-01 | Заинский ОКО | МКД
ЗАИНСК Г, ул. Казанская, д. 7, кв. 10 | 122155Н | СО-Э4491М | 1900-01-01 | 2024-12-01 | Заинский ОКО | МКД
ЗАИНСК Г, ул. Казанская, д. 7, кв. 11 | 00281. | ЛЕ 111 | 1900-01-01 | 2024-12-01 | Заинский ОКО | МКД
ЗАИНСК Г, ул. Казанская, д. 7, кв. 12 | 071955 | СО-Э4491М | 1900-01-01 | 2024-12-01 | Заинский ОКО | МКД
ЗАИНСК Г, ул. Казанская, д. 7, кв. 13 | 007011030002879Н | СЕ 102 | 1900-01-01 | 2024-12-01 | Заинский ОКО | МКД
ЗАИНСК Г, ул. Казанская, д. 7, кв. 14 | 02028032 | СЭО-1.15.402 | 1900-01-01 | 2024-12-01 | Заинский ОКО | МКД
ЗАИНСК Г, ул. Казанская, д. 7, кв. 15 | 110155 | СОЭ-52 | 1900-01-01 | 2024-12-01 | Заинский ОКО | МКД
ЗАИНСК Г, ул. Казанская, д. 7, кв. 16 | 54079 | ЛЕЙНЕ-ЭЛЕКТРО-01 | 1900-01-01 | 2024-12-01 | Заинский ОКО | МКД
ЗАИНСК Г, ул. Казанская, д. 7, кв. 17 | 109759 | СОЭ-52 | 1900-01-01 | 2024-12-01 | Заинский ОКО | МКД
ЗАИНСК Г, ул. Казанская, д. 7, кв. 19 | 193499 | СО-Э4491М | 1900-01-01 | 2024-12-01 | Заинский ОКО | МКД
ЗАИНСК Г, ул. Казанская, д. 7, кв. 20 | 046397 | СОЭ-52 | 1900-01-01 | 2024-12-01 | Заинский ОКО | МКД
ЗАИНСК Г, ул. Казанская, д. 7, кв. 21 | 163498 | СОЭ-505 | 1900-01-01 | 2024-12-01 | Заинский ОКО | МКД
ЗАИНСК Г, ул. Казанская, д. 7, кв. 25 | 007129015030677 | ЦЭ-6807- Б | 1900-01-01 | 2024-12-01 | Заинский ОКО | МКД
ЗАИНСК Г, ул. Казанская, д. 7, кв. 26 | 002414 | СОЭ-52 | 1900-01-01 | 2024-12-01 | Заинский ОКО | МКД
ЗАИНСК Г, ул. Казанская, д. 7, кв. 27 | 115750 | СО-Э4491М | 1900-01-01 | 2024-12-01 | Заинский ОКО | МКД
ЗАИНСК Г, ул. Казанская, д. 7, кв. 28 | 06974638 | Меркурий | 1900-01-01 | 2024-12-01 | Заинский ОКО | МКД
ЗАИНСК Г, ул. Казанская, д. 7, кв. 29 | 109617: | СОЭ-52 | 2017-10-01 | 2024-12-01 | Заинский ОКО | МКД
ЗАИНСК Г, ул. Казанская, д. 7, кв. 3 | 083554 | со-и4491М2-2 | 1900-01-01 | 2024-12-01 | Заинский ОКО | МКД
ЗАИНСК Г, ул. Казанская, д. 7, кв. 32 | 007789021012544 | СЕ 101R5 145М | 1900-01-01 | 2024-12-01 | Заинский ОКО | МКД
ЗАИНСК Г, ул. Казанская, д. 7, кв. 4 | 047179 | СОЭ-52 | 1900-01-01 | 2024-12-01 | Заинский ОКО | МКД
ЗАИНСК Г, ул. Казанская, д. 7, кв. 5 | 01236496 | Меркурий - 202- | 1900-01-01 | 2024-12-01 | Заинский ОКО | МКД
ЗАИНСК Г, ул. Казанская, д. 7, кв. 6 | 315904. | СОЭ-52 | 1900-01-01 | 2024-12-01 | Заинский ОКО | МКД
ЗАИНСК Г, ул. Казанская, д. 7, кв. 7 | 110518 | СО-Э4491М | 1900-01-01 | 2024-12-01 | Заинский ОКО | МКД
ЗАИНСК Г, ул. Казанская, д. 9, кв. 10 | 043432 | СО-505(5) | 1900-01-01 | 2024-12-01 | Заинский ОКО | МКД
ЗАИНСК Г, ул. Казанская, д. 9, кв. 11 | 052005 | со-и4491М2-2 | 1900-01-01 | 2024-12-01 | Заинский ОКО | МКД
ЗАИНСК Г, ул. Казанская, д. 9, кв. 12 | 0293230 | СОЛО 1S | 1900-01-01 | 2024-12-01 | Заинский ОКО | МКД
ЗАИНСК Г, ул. Казанская, д. 9, кв. 13 | 094780Н | СО-И4491М2-5 | 1900-01-01 | 2024-12-01 | Заинский ОКО | МКД
ЗАИНСК Г, ул. Казанская, д. 9, кв. 14 | 100707Н | со-и4491М2-2 | 1900-01-01 | 2024-12-01 | Заинский ОКО | МКД
ЗАИНСК Г, ул. Казанская, д. 9, кв. 15 | 338862 | СОЭ-52 | 1900-01-01 | 2024-12-01 | Заинский ОКО | МКД
ЗАИНСК Г, ул. Казанская, д. 9, кв. 16 | 780189 | СО-505 | 1900-01-01 | 2024-12-01 | Заинский ОКО | МКД
ЗАИНСК Г, ул. Казанская, д. 9, кв. 18 | 04960464-09 | Меркурий 201 | 1900-01-01 | 2024-12-01 | Заинский ОКО | МКД
ЗАИНСК Г, ул. Казанская, д. 9, кв. 20 | 152680 | СО-И449 (5) | 1900-01-01 | 2024-12-01 | Заинский ОКО | МКД
ЗАИНСК Г, ул. Казанская, д. 9, кв. 22 | 121348 | СО-Э4491 М2-1 | 1900-01-01 | 2024-12-01 | Заинский ОКО | МКД
ЗАИНСК Г, ул. Казанская, д. 9, кв. 23 | 01550230 | Меркурий 200 | 1900-01-01 | 2024-12-01 | Заинский ОКО | МКД
ЗАИНСК Г, ул. Казанская, д. 9, кв. 24 | 010783 | со-и4491М2-2 | 1900-01-01 | 2024-12-01 | Заинский ОКО | МКД
ЗАИНСК Г, ул. Казанская, д. 9, кв. 25 | 615э | ЦЭ6807П | 1900-01-01 | 2024-12-01 | Заинский ОКО | МКД
ЗАИНСК Г, ул. Казанская, д. 9, кв. 27 | 0023891910 | СОЛО 1S | 1900-01-01 | 2024-12-01 | Заинский ОКО | МКД
ЗАИНСК Г, ул. Казанская, д. 9, кв. 29 | 028709 | СО-И449 1М1-1 | 1900-01-01 | 2024-12-01 | Заинский ОКО | МКД
ЗАИНСК Г, ул. Казанская, д. 9, кв. 31 | 052544 | СО-И4491М2-5 | 1900-01-01 | 2024-12-01 | Заинский ОКО | МКД
ЗАИНСК Г, ул. Казанская, д. 9, кв. 4 | 032964 | СО-И449 1М1-1 | 1900-01-01 | 2024-12-01 | Заинский ОКО | МКД
ЗАИНСК Г, ул. Казанская, д. 9, кв. 5 | 005247 | СОИ-50ЭМ | 1900-01-01 | 2024-12-01 | Заинский ОКО | МКД
ЗАИНСК Г, ул. Казанская, д. 9, кв. 6 | 627860 | СОЭ-55 50-Т-112 | 1900-01-01 | 2024-12-01 | Заинский ОКО | МКД
ЗАИНСК Г, ул. Казанская, д. 9, кв. 9 | 941633 | ЦЭ6807-Б | 1900-01-01 | 2024-12-01 | Заинский ОКО | МКД
ЗАИНСК Г, ул. Клубная, д. 11, кв. 11 | 0748254 | ГРАНИТ -1 | 1900-01-01 | 2024-12-01 | Заинский ОКО | МКД
ЗАИНСК Г, ул. Клубная, д. 11, кв. 12 | 000903 | СОЭ-52 | 1900-01-01 | 2024-12-01 | Заинский ОКО | МКД
ЗАИНСК Г, ул. Клубная, д. 11, кв. 15 | 320126/э | СО-И496 | 1900-01-01 | 2024-12-01 | Заинский ОКО | МКД
ЗАИНСК Г, ул. Клубная, д. 11, кв. 16 | 105512 | СО-Э4491М | 1900-01-01 | 2024-12-01 | Заинский ОКО | МКД
ЗАИНСК Г, ул. Клубная, д. 11, кв. 3 | 323642. | СОЭ-52 | 2017-07-01 | 2024-12-01 | Заинский ОКО | МКД
ЗАИНСК Г, ул. Клубная, д. 11, кв. 4 | 321606 | СОЭ-52 | 1900-01-01 | 2024-12-01 | Заинский ОКО | МКД
ЗАИНСК Г, ул. Клубная, д. 11, кв. 5 | 044764 | СО-И4491М2-5 | 1900-01-01 | 2024-12-01 | Заинский ОКО | МКД
ЗАИНСК Г, ул. Клубная, д. 11, кв. 8 | 633000 | ЛЕ 111 | 1900-01-01 | 2024-02-01 | Заинский ОКО | МКД
ЗАИНСК Г, ул. Клубная, д. 15, кв. 1 | 051801 | СОЭ-52 | 1900-01-01 | 2024-12-01 | Заинский ОКО | МКД
ЗАИНСК Г, ул. Клубная, д. 15, кв. 10 | 092716 | СО-Э4491М-1 | 1900-01-01 | 2024-12-01 | Заинский ОКО | МКД
ЗАИНСК Г, ул. Клубная, д. 15, кв. 11 | 097123 | со-и4491М2-2 | 1900-01-01 | 2024-12-01 | Заинский ОКО | МКД
ЗАИНСК Г, ул. Клубная, д. 15, кв. 12 | 109978 | СОЭ-52 | 1900-01-01 | 2024-12-01 | Заинский ОКО | МКД
ЗАИНСК Г, ул. Клубная, д. 15, кв. 13 | 092136 | СО-Э4491М | 1900-01-01 | 2024-12-01 | Заинский ОКО | МКД
ЗАИНСК Г, ул. Клубная, д. 15, кв. 14 | 113959 | СО-Э4491М-1 | 1900-01-01 | 2024-12-01 | Заинский ОКО | МКД
ЗАИНСК Г, ул. Клубная, д. 15, кв. 15 | 119468 | СО-Э4491М | 1900-01-01 | 2024-12-01 | Заинский ОКО | МКД
ЗАИНСК Г, ул. Клубная, д. 15, кв. 16 | 127252 | СО-Э4491М-1 | 1900-01-01 | 2024-12-01 | Заинский ОКО | МКД
ЗАИНСК Г, ул. Клубная, д. 15, кв. 2 | 118338 | со-и4491М2-2 | 1900-01-01 | 2024-12-01 | Заинский ОКО | МКД
ЗАИНСК Г, ул. Клубная, д. 15, кв. 4 | 319401 | СО-И496 | 1900-01-01 | 2024-12-01 | Заинский ОКО | МКД
ЗАИНСК Г, ул. Клубная, д. 15, кв. 5 | 1111330 | со-и4491М2-2 | 1900-01-01 | 2024-12-01 | Заинский ОКО | МКД
ЗАИНСК Г, ул. Клубная, д. 18, кв. 1 | 015322 | СО-И4491М2-5 | 1900-01-01 | 2024-12-01 | Заинский ОКО | МКД
ЗАИНСК Г, ул. Клубная, д. 18, кв. 10 | 003443 | МЕРКУРИЙ -201.2 | 1900-01-01 | 2024-12-01 | Заинский ОКО | МКД
ЗАИНСК Г, ул. Клубная, д. 18, кв. 11 | 109453 | СОЭ-52 | 1900-01-01 | 2024-12-01 | Заинский ОКО | МКД
ЗАИНСК Г, ул. Клубная, д. 18, кв. 12 | 108193-21 | СЭТ1-1-1 | 1900-01-01 | 2024-12-01 | Заинский ОКО | МКД
ЗАИНСК Г, ул. Клубная, д. 18, кв. 13 | 1111384 | СО-И449 1М1-1 | 1900-01-01 | 2024-12-01 | Заинский ОКО | МКД
ЗАИНСК Г, ул. Клубная, д. 18, кв. 14 | 104432Н | СА-И446 | 1900-01-01 | 2024-12-01 | Заинский ОКО | МКД
ЗАИНСК Г, ул. Клубная, д. 18, кв. 15 | 007789024012443 | СЕ 101S 6145 М | 1900-01-01 | 2024-12-01 | Заинский ОКО | МКД
ЗАИНСК Г, ул. Клубная, д. 18, кв. 16 | 007791023001710 | СЕ 101R5 145М | 1900-01-01 | 2024-12-01 | Заинский ОКО | МКД
ЗАИНСК Г, ул. Клубная, д. 18, кв. 2 | 0099683-07 | Меркурий 201 | 1900-01-01 | 2024-12-01 | Заинский ОКО | МКД
ЗАИНСК Г, ул. Клубная, д. 18, кв. 4 | 878098 | СО-505(5) | 1900-01-01 | 2024-12-01 | Заинский ОКО | МКД
ЗАИНСК Г, ул. Клубная, д. 18, кв. 6 | 06007849 | СЭО-1.15.402 | 1900-01-01 | 2024-12-01 | Заинский ОКО | МКД
ЗАИНСК Г, ул. Клубная, д. 18, кв. 8 | 0293465 | СОЛО 1S | 1900-01-01 | 2024-12-01 | Заинский ОКО | МКД
ЗАИНСК Г, ул. Клубная, д. 18, кв. 9 | 61987 | СО-И4491М2-5 | 1900-01-01 | 2024-12-01 | Заинский ОКО | МКД
ЗАИНСК Г, ул. Клубная, д. 20, кв. 1 | 64169579 | ЦЭ6807-Б | 1900-01-01 | 2024-12-01 | Заинский ОКО | МКД
ЗАИНСК Г, ул. Клубная, д. 20, кв. 10 | 11320Н | СОЛО 1S | 1900-01-01 | 2024-12-01 | Заинский ОКО | МКД
ЗАИНСК Г, ул. Клубная, д. 20, кв. 11 | 64179290 | ЦЭ-6807- Б | 1900-01-01 | 2024-12-01 | Заинский ОКО | МКД
ЗАИНСК Г, ул. Клубная, д. 20, кв. 12 | 121899 | со-и4491М2-2 | 1900-01-01 | 2024-12-01 | Заинский ОКО | МКД
ЗАИНСК Г, ул. Клубная, д. 20, кв. 13 | 106137 | СО-Э4491 М2-1 | 1900-01-01 | 2024-12-01 | Заинский ОКО | МКД
ЗАИНСК Г, ул. Клубная, д. 20, кв. 14 комн. 2 | 119247 | СО-И4491М2-5 | 1900-01-01 | 2024-12-01 | Заинский ОКО | МКД
ЗАИНСК Г, ул. Клубная, д. 20, кв. 17 | 1111325 | со-и4491М2-2 | 1900-01-01 | 2024-12-01 | Заинский ОКО | МКД
ЗАИНСК Г, ул. Клубная, д. 20, кв. 2 | 65007039 | ЦЭ-6807- Б | 1900-01-01 | 2024-12-01 | Заинский ОКО | МКД
ЗАИНСК Г, ул. Клубная, д. 20, кв. 20 | 0038697405 | МЕРКУРИЙ -201.2 | 1900-01-01 | 2024-12-01 | Заинский ОКО | МКД
ЗАИНСК Г, ул. Клубная, д. 20, кв. 22 | 27627/элект | СКАТ 101 | 1900-01-01 | 2024-12-01 | Заинский ОКО | МКД
ЗАИНСК Г, ул. Клубная, д. 20, кв. 3 | 65004475 | ЦЭ6807-Б | 1900-01-01 | 2024-12-01 | Заинский ОКО | МКД
ЗАИНСК Г, ул. Клубная, д. 20, кв. 4 | 117814 | СО-Э4491М-1 | 1900-01-01 | 2024-12-01 | Заинский ОКО | МКД
ЗАИНСК Г, ул. Клубная, д. 20, кв. 5 | 0727670604 | ЦЭ6807П | 1900-01-01 | 2024-12-01 | Заинский ОКО | МКД
ЗАИНСК Г, ул. Клубная, д. 20, кв. 6 | 123034 | СО-Э4491М | 1900-01-01 | 2024-12-01 | Заинский ОКО | МКД
ЗАИНСК Г, ул. Клубная, д. 20, кв. 7 | 0502921М1- | СО-Э4491М-1 | 1900-01-01 | 2024-12-01 | Заинский ОКО | МКД
ЗАИНСК Г, ул. Клубная, д. 20, кв. 8 | 109562 | СОЭ-52 | 1900-01-01 | 2024-12-01 | Заинский ОКО | МКД
ЗАИНСК Г, ул. Клубная, д. 20, кв. 9 | 055133 | СО-Э4491М | 1900-01-01 | 2024-12-01 | Заинский ОКО | МКД
ЗАИНСК Г, ул. Клубная, д. 22, кв. 1 | 0288633э | СОЛО 1S | 1900-01-01 | 2024-12-01 | Заинский ОКО | МКД
ЗАИНСК Г, ул. Клубная, д. 22, кв. 2 | 119013 | СОЭ-52 | 1900-01-01 | 2024-12-01 | Заинский ОКО | МКД
ЗАИНСК Г, ул. Клубная, д. 22, кв. 3 | 118984 | СОЭ-52 | 1900-01-01 | 2024-12-01 | Заинский ОКО | МКД
ЗАИНСК Г, ул. Клубная, д. 22, кв. 4 | 0789877 | ГРАНИТ -1 | 1900-01-01 | 2024-12-01 | Заинский ОКО | МКД
ЗАИНСК Г, ул. Клубная, д. 22, кв. 6 | 124512 | СО-И4491М2-5 | 1900-01-01 | 2024-12-01 | Заинский ОКО | МКД
ЗАИНСК Г, ул. Клубная, д. 22, кв. 7 | 110074 | СОЭ-52 | 1900-01-01 | 2024-12-01 | Заинский ОКО | МКД
ЗАИНСК Г, ул. Клубная, д. 24, кв. 1 | 000930083- | Меркурий 201 | 1900-01-01 | 2024-12-01 | Заинский ОКО | МКД
ЗАИНСК Г, ул. Клубная, д. 24, кв. 3 | 0081683 | Меркурий 201 | 1900-01-01 | 2024-12-01 | Заинский ОКО | МКД
ЗАИНСК Г, ул. Клубная, д. 24, кв. 5 | 102811 | СО-Э4491М-1 | 1900-01-01 | 2024-12-01 | Заинский ОКО | МКД
ЗАИНСК Г, ул. Клубная, д. 24, кв. 6 | 108702 | со-и4491М2-2 | 1900-01-01 | 2024-12-01 | Заинский ОКО | МКД
ЗАИНСК Г, ул. Клубная, д. 26, кв. 2 | 65039574 | ЦЭ6807-Б | 1900-01-01 | 2024-12-01 | Заинский ОКО | МКД
ЗАИНСК Г, ул. Клубная, д. 26, кв. 3 | 65039761 | ЦЭ-6807- Б | 1900-01-01 | 2024-12-01 | Заинский ОКО | МКД
ЗАИНСК Г, ул. Клубная, д. 26, кв. 6 | 122024 | СО-И449 1М1-1 | 1900-01-01 | 2024-12-01 | Заинский ОКО | МКД
ЗАИНСК Г, ул. Клубная, д. 26, кв. 8 | 01910735 | Меркурий 200 | 1900-01-01 | 2024-12-01 | Заинский ОКО | МКД
ЗАИНСК Г, ул. Клубная, д. 26, кв. Н | 119484ээ | сои449м2-5 | 1900-01-01 | 2024-12-01 | Заинский ОКО | МКД
ЗАИНСК Г, ул. Клубная, д. 7 корп. Б, кв. 2 | 103394 | СО-Э449 1М1-1 | 2008-10-01 | 2024-10-01 | Заинский ОКО | МКД
ЗАИНСК Г, ул. Клубная, д. 9, кв. 11 | 014619 | со-и4491М2-2 | 1900-01-01 | 2024-12-01 | Заинский ОКО | МКД
ЗАИНСК Г, ул. Клубная, д. 9, кв. 12 | 080566 | СО-Э4491М | 1900-01-01 | 2024-12-01 | Заинский ОКО | МКД
ЗАИНСК Г, ул. Клубная, д. 9, кв. 13 | 110394 | СОЭ-52 | 1900-01-01 | 2024-12-01 | Заинский ОКО | МКД
ЗАИНСК Г, ул. Клубная, д. 9, кв. 2 | 109640 | СОЭ-52 | 1900-01-01 | 2024-12-01 | Заинский ОКО | МКД
ЗАИНСК Г, ул. Клубная, д. 9, кв. 3 | 023891810 | СОЛО 1S | 1900-01-01 | 2024-12-01 | Заинский ОКО | МКД
ЗАИНСК Г, ул. Клубная, д. 9, кв. 4 | 110476 | СОЭ-52 | 1900-01-01 | 2024-12-01 | Заинский ОКО | МКД
ЗАИНСК Г, ул. Клубная, д. 9, кв. 5 | 00995671-0 | Меркурий 201 | 1900-01-01 | 2024-12-01 | Заинский ОКО | МКД
ЗАИНСК Г, ул. Клубная, д. 9, кв. 6 | 078507110/Нов | ЦЭ-6807-П | 1900-01-01 | 2024-12-01 | Заинский ОКО | МКД
ЗАИНСК Г, ул. Клубная, д. 9, кв. 8 | 119246 | со-и4491М2-2 | 1900-01-01 | 2024-12-01 | Заинский ОКО | МКД
ЗАИНСК Г, ул. Клубная, д. 9, кв. 9 | 109630 | СОЭ-52 | 1900-01-01 | 2024-12-01 | Заинский ОКО | МКД
ЗАИНСК Г, ул. Комсомольская, д. 63, кв. 4 | 0712861203926446 | ЦЭ6807-1(5) | 2008-02-01 | 2024-02-01 | Заинский ОКО | МКД
ЗАИНСК Г, ул. Комсомольская, д. 67 корп. А, кв. 13 | 02385272-08 | Меркурий 201 | 2008-01-01 | 2024-01-01 | Заинский ОКО | МКД
ЗАИНСК Г, ул. Комсомольская, д. 67 корп. А, кв. 26 | 123528. | СО-И449М (5) | 2008-03-01 | 2024-03-01 | Заинский ОКО | МКД
ЗАИНСК Г, ул. Комсомольская, д. 67 корп. А, кв. 27 | 123224 | СО-Э4491М-1 | 2008-02-01 | 2024-02-01 | Заинский ОКО | МКД
ЗАИНСК Г, ул. Комсомольская, д. 67 корп. А, кв. 63 | 1211119. | СО-И449 1М1-1 | 2008-03-01 | 2024-03-01 | Заинский ОКО | МКД
ЗАИНСК Г, ул. Комсомольская, д. 67, кв. 9 | 1110812 Восстан. | СО-И4491М2-5 | 2017-11-01 | 2024-02-01 | Заинский ОКО | МКД
ЗАИНСК Г, ул. Комсомольская, д. 73, кв. 1 | 127539 | СО-И4491М2-5 | 1900-01-01 | 2024-12-01 | Заинский ОКО | МКД
ЗАИНСК Г, ул. Комсомольская, д. 73, кв. 11 | 024951 | СОЭ-5/40-ХТ-12 | 1900-01-01 | 2024-12-01 | Заинский ОКО | МКД
ЗАИНСК Г, ул. Комсомольская, д. 73, кв. 12 | 637689 | СОЭ-55 | 1900-01-01 | 2024-12-01 | Заинский ОКО | МКД
ЗАИНСК Г, ул. Комсомольская, д. 73, кв. 13 | 036722307 | СОЛО 1S | 1900-01-01 | 2024-12-01 | Заинский ОКО | МКД
ЗАИНСК Г, ул. Комсомольская, д. 73, кв. 15 | 035854107 | СОЛО 1с | 1900-01-01 | 2024-12-01 | Заинский ОКО | МКД
ЗАИНСК Г, ул. Комсомольская, д. 73, кв. 16 | 040975 | СО-Э4491М | 1900-01-01 | 2024-12-01 | Заинский ОКО | МКД
ЗАИНСК Г, ул. Комсомольская, д. 73, кв. 17 | 1010461 | СО-И449 М1-2 | 1900-01-01 | 2024-12-01 | Заинский ОКО | МКД
ЗАИНСК Г, ул. Комсомольская, д. 73, кв. 18 | 17149295 | МЕРКУРИЙ 201 | 1900-01-01 | 2024-12-01 | Заинский ОКО | МКД
ЗАИНСК Г, ул. Комсомольская, д. 73, кв. 2 | 0904402133. | СОЭ-52/50-11Ш | 1900-01-01 | 2024-12-01 | Заинский ОКО | МКД
ЗАИНСК Г, ул. Комсомольская, д. 73, кв. 20 | 00109382 | СО-446-5 | 1900-01-01 | 2024-12-01 | Заинский ОКО | МКД
ЗАИНСК Г, ул. Комсомольская, д. 73, кв. 22 | 070401 | СО-Э4491М | 1900-01-01 | 2024-12-01 | Заинский ОКО | МКД
ЗАИНСК Г, ул. Комсомольская, д. 73, кв. 23 | э0727670501 | ЦЭ6807П | 1900-01-01 | 2024-12-01 | Заинский ОКО | МКД
ЗАИНСК Г, ул. Комсомольская, д. 73, кв. 24 | 047999 | со-и4491М2-2 | 1900-01-01 | 2024-12-01 | Заинский ОКО | МКД
ЗАИНСК Г, ул. Комсомольская, д. 73, кв. 26 | 089877 | СО-И449 (5) | 1900-01-01 | 2024-12-01 | Заинский ОКО | МКД
ЗАИНСК Г, ул. Комсомольская, д. 73, кв. 27 | 0700046 | БАРС-1.111 | 1900-01-01 | 2024-12-01 | Заинский ОКО | МКД
ЗАИНСК Г, ул. Комсомольская, д. 73, кв. 28 | эээ0712870502ээ | ЦЭ6807П | 1900-01-01 | 2024-02-01 | Заинский ОКО | МКД
ЗАИНСК Г, ул. Комсомольская, д. 73, кв. 3 | 013948 | СЭТ1-1-1 | 1900-01-01 | 2024-12-01 | Заинский ОКО | МКД
ЗАИНСК Г, ул. Комсомольская, д. 73, кв. 30 | 115931 | СО-Э4491М-1 | 1900-01-01 | 2024-12-01 | Заинский ОКО | МКД
ЗАИНСК Г, ул. Комсомольская, д. 73, кв. 31 | 134411379 | Меркурий 201 | 1900-01-01 | 2024-12-01 | Заинский ОКО | МКД
ЗАИНСК Г, ул. Комсомольская, д. 73, кв. 33 | 109865 | СОЭ-52 | 1900-01-01 | 2024-12-01 | Заинский ОКО | МКД
ЗАИНСК Г, ул. Комсомольская, д. 73, кв. 36 | 042009092700951 | СКАТ 101 | 1900-01-01 | 2024-12-01 | Заинский ОКО | МКД
ЗАИНСК Г, ул. Комсомольская, д. 73, кв. 38 | 9028599207 | СОЛО 1S | 1900-01-01 | 2024-12-01 | Заинский ОКО | МКД
ЗАИНСК Г, ул. Комсомольская, д. 73, кв. 4 | 0110826 | СО-И449 (5) | 1900-01-01 | 2024-12-01 | Заинский ОКО | МКД
ЗАИНСК Г, ул. Комсомольская, д. 73, кв. 40 | 115673 | СО-Э4491М | 1900-01-01 | 2024-12-01 | Заинский ОКО | МКД
ЗАИНСК Г, ул. Комсомольская, д. 73, кв. 42 | 110889 | СОЭ-52 | 1900-01-01 | 2024-12-01 | Заинский ОКО | МКД
ЗАИНСК Г, ул. Комсомольская, д. 73, кв. 43 | 0286326 | СОЛО 1S | 1900-01-01 | 2024-02-01 | Заинский ОКО | МКД
ЗАИНСК Г, ул. Комсомольская, д. 73, кв. 44 | 38820055 | МЕРКУРИЙ 201.5 | 1900-01-01 | 2024-12-01 | Заинский ОКО | МКД
ЗАИНСК Г, ул. Комсомольская, д. 73, кв. 45 | 074419 | СО-И4491М2-5 | 1900-01-01 | 2024-12-01 | Заинский ОКО | МКД
ЗАИНСК Г, ул. Комсомольская, д. 73, кв. 48 | 109826 | СОЭ-52 | 1900-01-01 | 2024-12-01 | Заинский ОКО | МКД
ЗАИНСК Г, ул. Комсомольская, д. 73, кв. 49 | 046918 | СОЭ-5 | 1900-01-01 | 2024-02-01 | Заинский ОКО | МКД
ЗАИНСК Г, ул. Комсомольская, д. 73, кв. 53 | 040438 | СО-Э4491М | 1900-01-01 | 2024-12-01 | Заинский ОКО | МКД
ЗАИНСК Г, ул. Комсомольская, д. 73, кв. 55 | С34595 | СОЭ4491М2-1 | 1900-01-01 | 2024-12-01 | Заинский ОКО | МКД
ЗАИНСК Г, ул. Комсомольская, д. 73, кв. 57 | 9028519107 | СОЛО 1S | 1900-01-01 | 2024-12-01 | Заинский ОКО | МКД
ЗАИНСК Г, ул. Комсомольская, д. 73, кв. 59 | 127533. | СО-И449 1М1-1 | 1900-01-01 | 2024-12-01 | Заинский ОКО | МКД
ЗАИНСК Г, ул. Комсомольская, д. 73, кв. 60 | 0789853 | ГРАНИТ -1 | 1900-01-01 | 2024-12-01 | Заинский ОКО | МКД
ЗАИНСК Г, ул. Комсомольская, д. 73, кв. 7 | 9028500707Н | СОЛО 1S | 1900-01-01 | 2024-12-01 | Заинский ОКО | МКД
ЗАИНСК Г, ул. Комсомольская, д. 73, кв. 8 | 013553 | СО-И4491М2-5 | 1900-01-01 | 2024-12-01 | Заинский ОКО | МКД
ЗАИНСК Г, ул. Комсомольская, д. 73, кв. 9 | 00789022042515. | СЕ 101R5 145М | 1900-01-01 | 2024-12-01 | Заинский ОКО | МКД
ЗАИНСК Г, ул. Комсомольская, д. 75, кв. 1 | 28782/элект | СОЭ-52 | 1900-01-01 | 2024-12-01 | Заинский ОКО | МКД
ЗАИНСК Г, ул. Комсомольская, д. 75, кв. 11 | 32385 | СОЭ-52 | 1900-01-01 | 2024-12-01 | Заинский ОКО | МКД
ЗАИНСК Г, ул. Комсомольская, д. 75, кв. 12 | 109625 | СОЭ-52 | 1900-01-01 | 2024-12-01 | Заинский ОКО | МКД
ЗАИНСК Г, ул. Комсомольская, д. 75, кв. 13 | 089496 | СО-И4491М2-5 | 1900-01-01 | 2024-12-01 | Заинский ОКО | МКД
ЗАИНСК Г, ул. Комсомольская, д. 75, кв. 14 | 71053726 | ЦЭ6807-Б | 1900-01-01 | 2024-12-01 | Заинский ОКО | МКД
ЗАИНСК Г, ул. Комсомольская, д. 75, кв. 16 | 0701180101689211 | СЕ-102 | 1900-01-01 | 2024-12-01 | Заинский ОКО | МКД
ЗАИНСК Г, ул. Комсомольская, д. 75, кв. 19 | 110030 | СОЭ-52 | 1900-01-01 | 2024-12-01 | Заинский ОКО | МКД
ЗАИНСК Г, ул. Комсомольская, д. 75, кв. 22 | 113563 | СО-Э4491М | 1900-01-01 | 2024-12-01 | Заинский ОКО | МКД
ЗАИНСК Г, ул. Комсомольская, д. 75, кв. 24 | 118331 | СО-И449 1М1-1 | 1900-01-01 | 2024-12-01 | Заинский ОКО | МКД
ЗАИНСК Г, ул. Комсомольская, д. 75, кв. 25 | 053310 | СОЭ-52 | 1900-01-01 | 2024-12-01 | Заинский ОКО | МКД
ЗАИНСК Г, ул. Комсомольская, д. 75, кв. 26 | 0188163Н | Меркурий 201 | 1900-01-01 | 2024-12-01 | Заинский ОКО | МКД
ЗАИНСК Г, ул. Комсомольская, д. 75, кв. 28 | 052653 | СОЭ-52 | 1900-01-01 | 2024-12-01 | Заинский ОКО | МКД
ЗАИНСК Г, ул. Комсомольская, д. 75, кв. 29 | 0294034 | СОЛО 1S | 1900-01-01 | 2024-12-01 | Заинский ОКО | МКД
ЗАИНСК Г, ул. Комсомольская, д. 75, кв. 3 | 127192 | СО-И4491М2-5 | 1900-01-01 | 2024-12-01 | Заинский ОКО | МКД
ЗАИНСК Г, ул. Комсомольская, д. 75, кв. 30 | 046773 | СОЭ-52 | 1900-01-01 | 2024-12-01 | Заинский ОКО | МКД
ЗАИНСК Г, ул. Комсомольская, д. 75, кв. 31 | 074370 | СО-Э4491М | 1900-01-01 | 2024-12-01 | Заинский ОКО | МКД
ЗАИНСК Г, ул. Комсомольская, д. 75, кв. 32 | 102271 | СОЭ-5/60 | 1900-01-01 | 2024-12-01 | Заинский ОКО | МКД
ЗАИНСК Г, ул. Комсомольская, д. 75, кв. 33 | эл/104551 | СО-Э4491М-1 | 1900-01-01 | 2024-12-01 | Заинский ОКО | МКД
ЗАИНСК Г, ул. Комсомольская, д. 75, кв. 38 | 626164 | СО-505(5) | 1900-01-01 | 2024-12-01 | Заинский ОКО | МКД
ЗАИНСК Г, ул. Комсомольская, д. 75, кв. 4 | 37492Н | ЛЕЙНЕ-ЭЛЕКТРО-01 | 1900-01-01 | 2024-12-01 | Заинский ОКО | МКД
ЗАИНСК Г, ул. Комсомольская, д. 75, кв. 41 | 0108017391 | СКАТ 101 М/1-3 | 1900-01-01 | 2024-12-01 | Заинский ОКО | МКД
ЗАИНСК Г, ул. Комсомольская, д. 75, кв. 42 | 68016468 | ЦЭ-6807- Б | 1900-01-01 | 2024-12-01 | Заинский ОКО | МКД
ЗАИНСК Г, ул. Комсомольская, д. 75, кв. 43 | 120560 | СО-Э4491М-1 | 1900-01-01 | 2024-02-01 | Заинский ОКО | МКД
ЗАИНСК Г, ул. Комсомольская, д. 75, кв. 44 | 111165 | Барс 1.111 | 1900-01-01 | 2024-12-01 | Заинский ОКО | МКД
ЗАИНСК Г, ул. Комсомольская, д. 75, кв. 45 | 104446 | СО-Э4491М | 1900-01-01 | 2024-12-01 | Заинский ОКО | МКД
ЗАИНСК Г, ул. Комсомольская, д. 75, кв. 46 | 110151 | СОЭ-52 | 1900-01-01 | 2024-12-01 | Заинский ОКО | МКД
ЗАИНСК Г, ул. Комсомольская, д. 75, кв. 47 | 37549. | ЛЕЙНЕ-ЭЛЕКТРО-01 | 1900-01-01 | 2024-12-01 | Заинский ОКО | МКД
ЗАИНСК Г, ул. Комсомольская, д. 75, кв. 48 | 023251 | СО-И4491М2-5 | 1900-01-01 | 2024-12-01 | Заинский ОКО | МКД
ЗАИНСК Г, ул. Комсомольская, д. 75, кв. 50 | 072307 | СО-505(5) | 1900-01-01 | 2024-12-01 | Заинский ОКО | МКД
ЗАИНСК Г, ул. Комсомольская, д. 75, кв. 53 | 01512615Н | Меркурий 201 | 1900-01-01 | 2024-12-01 | Заинский ОКО | МКД
ЗАИНСК Г, ул. Комсомольская, д. 75, кв. 55 | 08074999 | ГРАНИТ -1 | 1900-01-01 | 2024-12-01 | Заинский ОКО | МКД
ЗАИНСК Г, ул. Комсомольская, д. 75, кв. 56 | 046369 | СОЭ-52 | 1900-01-01 | 2024-12-01 | Заинский ОКО | МКД
ЗАИНСК Г, ул. Комсомольская, д. 75, кв. 58 | 2593 электро | ТИП1 | 1900-01-01 | 2024-12-01 | Заинский ОКО | МКД
ЗАИНСК Г, ул. Комсомольская, д. 75, кв. 59 | 013171809 | СОЛО 1S | 1900-01-01 | 2024-12-01 | Заинский ОКО | МКД
ЗАИНСК Г, ул. Комсомольская, д. 75, кв. 60 | 249365Н | СОЭ-52 | 1900-01-01 | 2024-12-01 | Заинский ОКО | МКД
ЗАИНСК Г, ул. Комсомольская, д. 75, кв. 7 | 185514 | СОЭ-52 | 1900-01-01 | 2024-12-01 | Заинский ОКО | МКД
ЗАИНСК Г, ул. Комсомольская, д. 77, кв. 10 | 12609556 | Меркурий 201 | 1900-01-01 | 2024-12-01 | Заинский ОКО | МКД
ЗАИНСК Г, ул. Комсомольская, д. 77, кв. 12 | 110525 | СО-Э4491М | 1900-01-01 | 2024-12-01 | Заинский ОКО | МКД
ЗАИНСК Г, ул. Комсомольская, д. 77, кв. 13 | 113906 | СОЭ-5/60 | 1900-01-01 | 2024-12-01 | Заинский ОКО | МКД
ЗАИНСК Г, ул. Комсомольская, д. 77, кв. 14 | 05082268. | Меркурий 201 | 2007-12-01 | 2024-12-01 | Заинский ОКО | МКД
ЗАИНСК Г, ул. Комсомольская, д. 77, кв. 17 | 0712870603 | ЦЭ6807ПК | 1900-01-01 | 2024-12-01 | Заинский ОКО | МКД
ЗАИНСК Г, ул. Комсомольская, д. 77, кв. 19 | 118972 | СОЭ-52 | 1900-01-01 | 2024-12-01 | Заинский ОКО | МКД
ЗАИНСК Г, ул. Комсомольская, д. 77, кв. 2 | 110493 | СО-Э4491М | 1900-01-01 | 2024-12-01 | Заинский ОКО | МКД
ЗАИНСК Г, ул. Комсомольская, д. 77, кв. 21 | 080330 | СО-Э4491М | 2008-05-01 | 2024-05-01 | Заинский ОКО | МКД
ЗАИНСК Г, ул. Комсомольская, д. 77, кв. 22 | 443480 | СОЭ-52 | 1900-01-01 | 2024-12-01 | Заинский ОКО | МКД
ЗАИНСК Г, ул. Комсомольская, д. 77, кв. 24 | 0293753 | СОЛО 1S | 1900-01-01 | 2024-12-01 | Заинский ОКО | МКД
ЗАИНСК Г, ул. Комсомольская, д. 77, кв. 25 | 120657 | СО-Э4491М-1 | 1900-01-01 | 2024-12-01 | Заинский ОКО | МКД
ЗАИНСК Г, ул. Комсомольская, д. 77, кв. 26 | 150765 | СОЭ-52 | 1900-01-01 | 2024-12-01 | Заинский ОКО | МКД
ЗАИНСК Г, ул. Комсомольская, д. 77, кв. 27 | 74960 | ЛЕЙНЕ-ЭЛЕКТРО-01 | 1900-01-01 | 2024-12-01 | Заинский ОКО | МКД
ЗАИНСК Г, ул. Комсомольская, д. 77, кв. 29 | 55175848 | СО-Э52 | 1900-01-01 | 2024-12-01 | Заинский ОКО | МКД
ЗАИНСК Г, ул. Комсомольская, д. 77, кв. 30 | 0712871006 | ЦЭ6807П | 1900-01-01 | 2024-12-01 | Заинский ОКО | МКД
ЗАИНСК Г, ул. Комсомольская, д. 77, кв. 31 | 1110790 | со-и4491М2-2 | 1900-01-01 | 2024-12-01 | Заинский ОКО | МКД
ЗАИНСК Г, ул. Комсомольская, д. 77, кв. 32 | 213111 | СОЭ-5/60 | 1900-01-01 | 2024-12-01 | Заинский ОКО | МКД
ЗАИНСК Г, ул. Комсомольская, д. 77, кв. 33 | 0300300Н | МЕРКУРИЙ -201.2 | 1900-01-01 | 2024-12-01 | Заинский ОКО | МКД
ЗАИНСК Г, ул. Комсомольская, д. 77, кв. 35 | 110696н | СО-Э4491М | 1900-01-01 | 2024-12-01 | Заинский ОКО | МКД
ЗАИНСК Г, ул. Комсомольская, д. 77, кв. 36 | 073031 | СО-Э4491М | 1900-01-01 | 2024-12-01 | Заинский ОКО | МКД
ЗАИНСК Г, ул. Комсомольская, д. 77, кв. 38 | 110043 | СОЭ-52 | 1900-01-01 | 2024-12-01 | Заинский ОКО | МКД
ЗАИНСК Г, ул. Комсомольская, д. 77, кв. 39 | 127125 | СО-И4491М2-5 | 1900-01-01 | 2024-12-01 | Заинский ОКО | МКД
ЗАИНСК Г, ул. Комсомольская, д. 77, кв. 4 | 605653 | СО-505 | 1900-01-01 | 2024-12-01 | Заинский ОКО | МКД
ЗАИНСК Г, ул. Комсомольская, д. 77, кв. 40 | 09457903 | Меркурий -200 | 1900-01-01 | 2024-12-01 | Заинский ОКО | МКД
ЗАИНСК Г, ул. Комсомольская, д. 77, кв. 41 | 0286239 | СОЛО 1S | 1900-01-01 | 2024-12-01 | Заинский ОКО | МКД
ЗАИНСК Г, ул. Комсомольская, д. 77, кв. 42 | 052133 | СО-И4491М2-5 | 1900-01-01 | 2024-12-01 | Заинский ОКО | МКД
ЗАИНСК Г, ул. Комсомольская, д. 77, кв. 43 | 112734 | СОЭ-5/60 | 1900-01-01 | 2024-12-01 | Заинский ОКО | МКД
ЗАИНСК Г, ул. Комсомольская, д. 77, кв. 44 | 126289Н | СО-И4491М2-5 | 1900-01-01 | 2024-12-01 | Заинский ОКО | МКД
ЗАИНСК Г, ул. Комсомольская, д. 77, кв. 45 | 070031э | БАРС-1.111 | 1900-01-01 | 2024-12-01 | Заинский ОКО | МКД
ЗАИНСК Г, ул. Комсомольская, д. 77, кв. 46 | 015093. | со-и4491М2-2 | 2008-03-01 | 2024-03-01 | Заинский ОКО | МКД
ЗАИНСК Г, ул. Комсомольская, д. 77, кв. 47 | 110737 | СОЭ-52 | 1900-01-01 | 2024-12-01 | Заинский ОКО | МКД
ЗАИНСК Г, ул. Комсомольская, д. 77, кв. 48 | 117622 | СО-Э4491М-1 | 1900-01-01 | 2024-12-01 | Заинский ОКО | МКД
ЗАИНСК Г, ул. Комсомольская, д. 77, кв. 49 | 0288612. | СОЛО 1S | 1900-01-01 | 2024-12-01 | Заинский ОКО | МКД
ЗАИНСК Г, ул. Комсомольская, д. 77, кв. 5 | 121954 | СО-И4491М2-5 | 1900-01-01 | 2024-12-01 | Заинский ОКО | МКД
ЗАИНСК Г, ул. Комсомольская, д. 77, кв. 52 | 0920814 | СО-Э4491М | 1900-01-01 | 2024-12-01 | Заинский ОКО | МКД
ЗАИНСК Г, ул. Комсомольская, д. 77, кв. 53 | 0285976 | СОЛО 1S | 1900-01-01 | 2024-12-01 | Заинский ОКО | МКД
ЗАИНСК Г, ул. Комсомольская, д. 77, кв. 54 | 118455 | СО-И449 1М1-1 | 1900-01-01 | 2024-12-10 | Заинский ОКО | МКД
ЗАИНСК Г, ул. Комсомольская, д. 77, кв. 55 | 120502 | СО-Э4491М | 1900-01-01 | 2024-12-01 | Заинский ОКО | МКД
ЗАИНСК Г, ул. Комсомольская, д. 77, кв. 56 | 126079 | БАРС-1.111 | 1900-01-01 | 2024-12-01 | Заинский ОКО | МКД
ЗАИНСК Г, ул. Комсомольская, д. 77, кв. 59 | 015115. | со-и4491М2-2 | 2008-03-01 | 2024-03-01 | Заинский ОКО | МКД
ЗАИНСК Г, ул. Комсомольская, д. 77, кв. 6 | 03016473 | СЭО-1.00.1 | 1900-01-01 | 2024-12-01 | Заинский ОКО | МКД
ЗАИНСК Г, ул. Комсомольская, д. 77, кв. 7 | 043832 | Барс - 1.113 | 1900-01-01 | 2024-12-01 | Заинский ОКО | МКД
ЗАИНСК Г, ул. Комсомольская, д. 77, кв. 9 | 064273 | СО-Э4491М | 1900-01-01 | 2024-12-01 | Заинский ОКО | МКД
ЗАИНСК Г, ул. КРУПСКОЙ, д. 8А, кв. 18 | 020581 | СО-Э4491 М2-1 | 1900-01-01 | 2024-02-01 | Заинский ОКО | МКД
ЗАИНСК Г, ул. КРУПСКОЙ, д. 8А, кв. 19 | 020503Н | СО-Э4491 М2-1 | 1900-01-01 | 2024-02-01 | Заинский ОКО | МКД
ЗАИНСК Г, ул. КРУПСКОЙ, д. 8А, кв. 20 | 127526 | со-и4491М2-2 | 1900-01-01 | 2024-02-01 | Заинский ОКО | МКД
ЗАИНСК Г, ул. КРУПСКОЙ, д. 8А, кв. 21 | 0285978 | СОЛО 1S | 1900-01-01 | 2024-02-01 | Заинский ОКО | МКД
ЗАИНСК Г, ул. КРУПСКОЙ, д. 8А, кв. 22 | 081792 | СО-И449 1М1-1 | 1900-01-01 | 2024-02-01 | Заинский ОКО | МКД
ЗАИНСК Г, ул. КРУПСКОЙ, д. 8А, кв. 23 | 01317565 | МЕРКУРИЙ -201.2 | 1900-01-01 | 2024-02-01 | Заинский ОКО | МКД
ЗАИНСК Г, ул. КРУПСКОЙ, д. 8А, кв. 24 | 335015. | СОЭ-52 | 2017-12-01 | 2024-02-01 | Заинский ОКО | МКД
ЗАИНСК Г, ул. КРУПСКОЙ, д. 8А, кв. 25 | 0712870503431469 | ЦЭ6808П | 1900-01-01 | 2024-02-01 | Заинский ОКО | МКД
ЗАИНСК Г, ул. КРУПСКОЙ, д. 8А, кв. 27 | 003741108 | ЕС2726 | 1900-01-01 | 2024-02-01 | Заинский ОКО | МКД
ЗАИНСК Г, ул. КРУПСКОЙ, д. 8А, кв. 29 | 06008982Н | СЭО-1.15.402 | 1900-01-01 | 2024-02-01 | Заинский ОКО | МКД
ЗАИНСК Г, ул. КРУПСКОЙ, д. 8А, кв. 30 | 00974679 | Меркурий 201 | 1900-01-01 | 2024-02-01 | Заинский ОКО | МКД
ЗАИНСК Г, ул. КРУПСКОЙ, д. 8А, кв. 31 | 072189 | СО-Э4491М-1 | 1900-01-01 | 2024-02-01 | Заинский ОКО | МКД
ЗАИНСК Г, ул. КРУПСКОЙ, д. 8А, кв. 33 | 323626 | СОЭ-52 | 1900-01-01 | 2024-02-01 | Заинский ОКО | МКД
ЗАИНСК Г, ул. КРУПСКОЙ, д. 8А, кв. 34 | 301095 | СОЭ-52 | 1900-01-01 | 2024-02-01 | Заинский ОКО | МКД
ЗАИНСК Г, ул. КРУПСКОЙ, д. 8А, кв. 35 | 015038Н | СО-И449 1М1-1 | 1900-01-01 | 2024-02-01 | Заинский ОКО | МКД
ЗАИНСК Г, ул. КРУПСКОЙ, д. 8А, кв. 38 | 346790э | СОЭ-52 | 1900-01-01 | 2024-02-01 | Заинский ОКО | МКД
ЗАИНСК Г, ул. КРУПСКОЙ, д. 8А, кв. 39 | 062459Н | СО-И4491М2-5 | 1900-01-01 | 2024-02-01 | Заинский ОКО | МКД
ЗАИНСК Г, ул. КРУПСКОЙ, д. 8А, кв. 42 | 091967 | СО-Э4491М | 1900-01-01 | 2024-02-01 | Заинский ОКО | МКД
ЗАИНСК Г, ул. КРУПСКОЙ, д. 8А, кв. 43 | 110076 | СО-Э4491М-1 | 1900-01-01 | 2024-02-01 | Заинский ОКО | МКД
ЗАИНСК Г, ул. КРУПСКОЙ, д. 8А, кв. 46 | 04297508 | МЕРКУРИЙ -201.2 | 1900-01-01 | 2024-02-01 | Заинский ОКО | МКД
ЗАИНСК Г, ул. КРУПСКОЙ, д. 8А, кв. 47 | 032177 | СО-И449 1М1-1 | 1900-01-01 | 2024-02-01 | Заинский ОКО | МКД
ЗАИНСК Г, ул. КРУПСКОЙ, д. 8А, кв. 48 | 025685 | СО-Э4491М1-1 | 1900-01-01 | 2024-02-01 | Заинский ОКО | МКД
ЗАИНСК Г, ул. КРУПСКОЙ, д. 8А, кв. 49 | 04503525091д | Меркурий 200 | 1900-01-01 | 2024-02-01 | Заинский ОКО | МКД
ЗАИНСК Г, ул. КРУПСКОЙ, д. 8А, кв. 50 | 103410 | СО-Э4491М | 1900-01-01 | 2024-02-01 | Заинский ОКО | МКД
ЗАИНСК Г, ул. КРУПСКОЙ, д. 8А, кв. 51 | 073905 | СО-И4491М2-5 | 1900-01-01 | 2024-02-01 | Заинский ОКО | МКД
ЗАИНСК Г, ул. КРУПСКОЙ, д. 8А, кв. 55 | 239833 | Нева 101 | 1900-01-01 | 2024-03-01 | Заинский ОКО | МКД
ЗАИНСК Г, ул. КРУПСКОЙ, д. 8А, кв. 56 | 113842 | СО-Э4491М | 1900-01-01 | 2024-02-01 | Заинский ОКО | МКД
ЗАИНСК Г, ул. КРУПСКОЙ, д. 8А, кв. 57 | 110239 | СО-И4491М2-5 | 1900-01-01 | 2024-02-01 | Заинский ОКО | МКД
ЗАИНСК Г, ул. КРУПСКОЙ, д. 8А, кв. 58 | 000015 | СО-И4491М2-5 | 1900-01-01 | 2024-02-01 | Заинский ОКО | МКД
ЗАИНСК Г, ул. КРУПСКОЙ, д. 8А, кв. 61 | 104722 | СО-Э4491М1-1 | 1900-01-01 | 2024-02-01 | Заинский ОКО | МКД
ЗАИНСК Г, ул. КРУПСКОЙ, д. 8А, кв. 63 | 007789019010285 | СЕ 101 | 1900-01-01 | 2024-02-01 | Заинский ОКО | МКД
ЗАИНСК Г, ул. КРУПСКОЙ, д. 8А, кв. 64 | 019344 | со-и4491М2-2 | 1900-01-01 | 2024-02-01 | Заинский ОКО | МКД
ЗАИНСК Г, ул. КРУПСКОЙ, д. 8А, кв. 65 | 0284171 | СОЛО 1S | 1900-01-01 | 2024-02-01 | Заинский ОКО | МКД
ЗАИНСК Г, ул. КРУПСКОЙ, д. 8А, кв. 66 | 031319 | БАРС-1.111 | 1900-01-01 | 2024-02-01 | Заинский ОКО | МКД
ЗАИНСК Г, ул. КРУПСКОЙ, д. 8А, кв. 68 | 04209092704364Н | СКАТ 101 | 1900-01-01 | 2024-02-01 | Заинский ОКО | МКД
ЗАИНСК Г, ул. КРУПСКОЙ, д. 8А, кв. 69 | 048038 | СО-Э4491М1-1 | 1900-01-01 | 2024-02-01 | Заинский ОКО | МКД
ЗАИНСК Г, ул. Ленина, д. 1 корп. А, кв. 13 | 021504 | Барс 1.111 | 1900-01-01 | 2024-07-01 | Заинский ОКО | МКД
ЗАИНСК Г, ул. Ленина, д. 1 корп. А, кв. 20 | 123213 | СО-И449 (5) | 2008-03-01 | 2024-03-01 | Заинский ОКО | МКД
ЗАИНСК Г, ул. Ленина, д. 1 корп. А, кв. 30 | 056802 | СО-И449 1М1-1 | 2008-05-26 | 2024-05-26 | Заинский ОКО | МКД
ЗАИНСК Г, ул. Ленина, д. 1 корп. А, кв. 42 | 080370 | СО-И449 1М2-5 | 2008-03-01 | 2024-03-01 | Заинский ОКО | МКД
ЗАИНСК Г, ул. Ленина, д. 1 корп. А, кв. 47 | 02277325 НОЧЬ | Меркурий -200 | 2008-03-01 | 2024-03-01 | Заинский ОКО | МКД
ЗАИНСК Г, ул. Ленина, д. 1 корп. А, кв. 56 | 040968 | СО-Э4491М | 2008-03-01 | 2024-03-01 | Заинский ОКО | МКД
ЗАИНСК Г, ул. Ленина, д. 1 корп. В, кв. 13 | 332113. | СО-505 | 2008-03-01 | 2024-03-01 | Заинский ОКО | МКД
ЗАИНСК Г, ул. Ленина, д. 1, кв. 20 | 110460 | СО-Э4491М | 1900-01-01 | 2024-02-01 | Заинский ОКО | МКД
ЗАИНСК Г, ул. Ленина, д. 1, кв. 4 | 26934 | СО-И449 1М1-1 | 1900-01-01 | 2024-02-01 | Заинский ОКО | МКД
ЗАИНСК Г, ул. Ленина, д. 1, кв. 53 | 070118010152455ОН | СЕ 102 | 2004-02-01 | 2024-02-01 | Заинский ОКО | МКД
ЗАИНСК Г, ул. Ленина, д. 11, кв. 1 | 05598Н | СО-Э4491М1-1 | 1900-01-01 | 2024-02-01 | Заинский ОКО | МКД
ЗАИНСК Г, ул. Ленина, д. 11, кв. 10 | 0300643 | Меркурий 201 | 1900-01-01 | 2024-02-01 | Заинский ОКО | МКД
ЗАИНСК Г, ул. Ленина, д. 11, кв. 14 | 0284180 | СОЛО 1S | 1900-01-01 | 2024-02-01 | Заинский ОКО | МКД
ЗАИНСК Г, ул. Ленина, д. 11, кв. 2 | 047901Н | СО-Э4491М-1 | 1900-01-01 | 2024-02-01 | Заинский ОКО | МКД
ЗАИНСК Г, ул. Ленина, д. 11, кв. 4 | 054754 | СО-И449 1М1-1 | 1900-01-01 | 2024-02-01 | Заинский ОКО | МКД
ЗАИНСК Г, ул. Ленина, д. 11, кв. 7 | 16627921 | Меркурий 201 | 1900-01-01 | 2024-11-01 | Заинский ОКО | МКД
ЗАИНСК Г, ул. Ленина, д. 11, кв. 8 | 046893 | СО-Э4491М | 1900-01-01 | 2024-03-01 | Заинский ОКО | МКД
ЗАИНСК Г, ул. Ленина, д. 11, кв. 9 | 121431 | Барс 1.111 | 1900-01-01 | 2024-02-01 | Заинский ОКО | МКД
ЗАИНСК Г, ул. Ленина, д. 11А, кв. 1 | 121472 | СОЭ4491М2-1 | 1900-01-01 | 2024-02-01 | Заинский ОКО | МКД
ЗАИНСК Г, ул. Ленина, д. 11А, кв. 10 | 055272 | СОЭ-52 | 1900-01-01 | 2024-02-01 | Заинский ОКО | МКД
ЗАИНСК Г, ул. Ленина, д. 11А, кв. 11 | 30548 | Лейне Электро | 1900-01-01 | 2024-02-01 | Заинский ОКО | МКД
ЗАИНСК Г, ул. Ленина, д. 11А, кв. 12 | 090349 | БАРС-1.111 | 1900-01-01 | 2024-11-01 | Заинский ОКО | МКД
ЗАИНСК Г, ул. Ленина, д. 11А, кв. 13 | 110745 | СОЭ-52 | 1900-01-01 | 2024-02-01 | Заинский ОКО | МКД
ЗАИНСК Г, ул. Ленина, д. 11А, кв. 14 | 01284946 | Меркурий - 202- | 1900-01-01 | 2024-02-01 | Заинский ОКО | МКД
ЗАИНСК Г, ул. Ленина, д. 11А, кв. 15 | 109469 | СОЭ-52 | 1900-01-01 | 2024-02-01 | Заинский ОКО | МКД
ЗАИНСК Г, ул. Ленина, д. 11А, кв. 16 | 305338 | СО-И496 | 1900-01-01 | 2024-02-01 | Заинский ОКО | МКД
ЗАИНСК Г, ул. Ленина, д. 11А, кв. 2 | 440633 | СОЭ-52 | 1900-01-01 | 2024-02-01 | Заинский ОКО | МКД
ЗАИНСК Г, ул. Ленина, д. 11А, кв. 3 | 0293502 | СОЛО 1S | 1900-01-01 | 2024-12-01 | Заинский ОКО | МКД
ЗАИНСК Г, ул. Ленина, д. 11А, кв. 4 комн. 1оп | 213117 | СОЭ-5/60 | 1900-01-01 | 2024-02-01 | Заинский ОКО | МКД
ЗАИНСК Г, ул. Ленина, д. 11А, кв. 4 комн. 2оп | 213117 | СОЭ-5/60 | 1900-01-01 | 2024-02-01 | Заинский ОКО | МКД
ЗАИНСК Г, ул. Ленина, д. 11А, кв. 5 | 000799339- | Меркурий 201 | 1900-01-01 | 2024-02-01 | Заинский ОКО | МКД
ЗАИНСК Г, ул. Ленина, д. 11А, кв. 8 | 0194032407 | Меркурий 200 | 1900-01-01 | 2024-02-01 | Заинский ОКО | МКД
ЗАИНСК Г, ул. Ленина, д. 12, кв. 1 | 128161 | СО-И4491М2-5 | 1900-01-01 | 2024-02-01 | Заинский ОКО | МКД
ЗАИНСК Г, ул. Ленина, д. 12, кв. 10 | 7050342270Н | ЦЭ-6807-П | 1900-01-01 | 2024-02-01 | Заинский ОКО | МКД
ЗАИНСК Г, ул. Ленина, д. 12, кв. 11 | 090049Н | СО-Э4491М1-1 | 1900-01-01 | 2024-02-01 | Заинский ОКО | МКД
ЗАИНСК Г, ул. Ленина, д. 12, кв. 13 | 176481 | СО-И496 | 1900-01-01 | 2024-02-01 | Заинский ОКО | МКД
ЗАИНСК Г, ул. Ленина, д. 12, кв. 14 | 00172070 | Меркурий-202-1 | 1900-01-01 | 2024-02-01 | Заинский ОКО | МКД
ЗАИНСК Г, ул. Ленина, д. 12, кв. 15 | 118686. | СО-И4491М2-5 | 1900-01-01 | 2024-02-01 | Заинский ОКО | МКД
ЗАИНСК Г, ул. Ленина, д. 12, кв. 16 | 061787 | Барс 1.111 | 1900-01-01 | 2024-02-01 | Заинский ОКО | МКД
ЗАИНСК Г, ул. Ленина, д. 12, кв. 2 | 114903 | СО-Э4491М | 1900-01-01 | 2024-02-01 | Заинский ОКО | МКД
ЗАИНСК Г, ул. Ленина, д. 12, кв. 3 | 111810 | Барс 1.111 | 1900-01-01 | 2024-02-01 | Заинский ОКО | МКД
ЗАИНСК Г, ул. Ленина, д. 12, кв. 5 | 116528 | СО-Э4491М | 1900-01-01 | 2024-02-01 | Заинский ОКО | МКД
ЗАИНСК Г, ул. Ленина, д. 12, кв. 6 | 040807 | СО-Э4491М | 1900-01-01 | 2024-02-01 | Заинский ОКО | МКД
ЗАИНСК Г, ул. Ленина, д. 12, кв. 7 | 00164866 | Меркурий-202-1 | 1900-01-01 | 2024-02-01 | Заинский ОКО | МКД
ЗАИНСК Г, ул. Ленина, д. 12, кв. 9 | 006918009 | СОЛО | 1900-01-01 | 2024-02-01 | Заинский ОКО | МКД
ЗАИНСК Г, ул. Ленина, д. 14, кв. 1 комн. 2 | 042009092702505 | СКАТ 101 | 1900-01-01 | 2024-02-01 | Заинский ОКО | МКД
ЗАИНСК Г, ул. Ленина, д. 14, кв. 10 | 523524 | СОЭ-52 | 1900-01-01 | 2024-01-01 | Заинский ОКО | МКД
ЗАИНСК Г, ул. Ленина, д. 14, кв. 11 | 007789022041109 | СЕ 101R5 145М | 1900-01-01 | 2024-02-01 | Заинский ОКО | МКД
ЗАИНСК Г, ул. Ленина, д. 14, кв. 12 | 1216э | СОЭ-52 | 1900-01-01 | 2024-02-01 | Заинский ОКО | МКД
ЗАИНСК Г, ул. Ленина, д. 14, кв. 13 | 121860 | СО-И449 1М1-1 | 1900-01-01 | 2024-02-01 | Заинский ОКО | МКД
ЗАИНСК Г, ул. Ленина, д. 14, кв. 14 | 109527 | СОЭ-52 | 1900-01-01 | 2024-02-01 | Заинский ОКО | МКД
ЗАИНСК Г, ул. Ленина, д. 14, кв. 15 | 073446 | ЦЭ-6807- Б | 1900-01-01 | 2024-02-01 | Заинский ОКО | МКД
ЗАИНСК Г, ул. Ленина, д. 14, кв. 3 | 110736 | СОЭ-52 | 1900-01-01 | 2024-02-01 | Заинский ОКО | МКД
ЗАИНСК Г, ул. Ленина, д. 14, кв. 6 | 00170040 | Меркурий - 202- | 1900-01-01 | 2024-02-01 | Заинский ОКО | МКД
ЗАИНСК Г, ул. Ленина, д. 14, кв. 7 | 104451 | СО-Э4491М-1 | 1900-01-01 | 2024-02-01 | Заинский ОКО | МКД
ЗАИНСК Г, ул. Ленина, д. 14, кв. 8 | 050582 | СОЭ4491М2-1 | 1900-01-01 | 2024-02-01 | Заинский ОКО | МКД
ЗАИНСК Г, ул. Ленина, д. 14, кв. 9 | 01941015 | Меркурий -200 | 1900-01-01 | 2024-02-01 | Заинский ОКО | МКД
ЗАИНСК Г, ул. Ленина, д. 15, кв. 11 | 127477 | со-и4491М2-2 | 1900-01-01 | 2024-12-01 | Заинский ОКО | МКД
ЗАИНСК Г, ул. Ленина, д. 15, кв. 12 | 363710 | СОЭ-52 | 1900-01-01 | 2024-12-01 | Заинский ОКО | МКД
ЗАИНСК Г, ул. Ленина, д. 15, кв. 13 | 230678 | СО-505(5) | 1900-01-01 | 2024-12-01 | Заинский ОКО | МКД
ЗАИНСК Г, ул. Ленина, д. 15, кв. 14 | 047180 | СОЭ-52 | 1900-01-01 | 2024-12-01 | Заинский ОКО | МКД
ЗАИНСК Г, ул. Ленина, д. 15, кв. 15 | 12016 | ЛЕН электро | 1900-01-01 | 2024-12-01 | Заинский ОКО | МКД
ЗАИНСК Г, ул. Ленина, д. 15, кв. 16 | 0748498 | ГРАНИТ -1 | 1900-01-01 | 2024-12-01 | Заинский ОКО | МКД
ЗАИНСК Г, ул. Ленина, д. 15, кв. 2 | 627869 | СОЭ-55 50-Т-112 | 1900-01-01 | 2024-12-01 | Заинский ОКО | МКД
ЗАИНСК Г, ул. Ленина, д. 15, кв. 3 | 02013822 | СЭО-1.15.402 | 1900-01-01 | 2024-12-01 | Заинский ОКО | МКД
ЗАИНСК Г, ул. Ленина, д. 15, кв. 5 | 047230э | СОЭ-52 | 1900-01-01 | 2024-12-01 | Заинский ОКО | МКД
ЗАИНСК Г, ул. Ленина, д. 15, кв. 9 | 231403 | СО-505(5) | 1900-01-01 | 2024-12-01 | Заинский ОКО | МКД
ЗАИНСК Г, ул. Ленина, д. 15А, кв. 10 | 445189 | СОЭ-52 | 1900-01-01 | 2024-02-01 | Заинский ОКО | МКД
ЗАИНСК Г, ул. Ленина, д. 15А, кв. 11 | 127086 | СО-И4491М2-5 | 1900-01-01 | 2024-02-01 | Заинский ОКО | МКД
ЗАИНСК Г, ул. Ленина, д. 15А, кв. 13 | 072241- | СО-Э4491М | 1900-01-01 | 2024-02-01 | Заинский ОКО | МКД
ЗАИНСК Г, ул. Ленина, д. 15А, кв. 16 | 01239212 | Меркурий - 202- | 1900-01-01 | 2024-02-01 | Заинский ОКО | МКД
ЗАИНСК Г, ул. Ленина, д. 15А, кв. 17 | 27462 | СОЭ-5/40-ХТ-12 | 1900-01-01 | 2024-10-01 | Заинский ОКО | МКД
ЗАИНСК Г, ул. Ленина, д. 15А, кв. 19 | 213178. | СОЭ-5/40-ХТ-12 | 2017-12-01 | 2024-02-01 | Заинский ОКО | МКД
ЗАИНСК Г, ул. Ленина, д. 15А, кв. 2 | 109758 | СОЭ-52 | 1900-01-01 | 2024-01-01 | Заинский ОКО | МКД
ЗАИНСК Г, ул. Ленина, д. 15А, кв. 20 | 213180Нов | СОЭ-5/40-ХТ-12 | 1900-01-01 | 2024-02-01 | Заинский ОКО | МКД
ЗАИНСК Г, ул. Ленина, д. 15А, кв. 21 | 186247 | СОЭ-5/40-ХТ-12 | 1900-01-01 | 2024-02-01 | Заинский ОКО | МКД
ЗАИНСК Г, ул. Ленина, д. 15А, кв. 22 | 213202 | СОЭ-5/40-ХТ-12 | 1900-01-01 | 2024-02-01 | Заинский ОКО | МКД
ЗАИНСК Г, ул. Ленина, д. 15А, кв. 23 | 1542683 | Меркурий 201 | 1900-01-01 | 2024-02-01 | Заинский ОКО | МКД
ЗАИНСК Г, ул. Ленина, д. 15А, кв. 24 | 213199Н | СОЭ-5/40-ХТ-12 | 1900-01-01 | 2024-02-01 | Заинский ОКО | МКД
ЗАИНСК Г, ул. Ленина, д. 15А, кв. 5 | 045944Н | СО-И4491М2-5 | 1900-01-01 | 2024-02-01 | Заинский ОКО | МКД
ЗАИНСК Г, ул. Ленина, д. 15А, кв. 6 | 109714 | СОЭ-52 | 1900-01-01 | 2024-02-01 | Заинский ОКО | МКД
ЗАИНСК Г, ул. Ленина, д. 15А, кв. 8 | 051352 | СО-И4491М2-5 | 1900-01-01 | 2024-02-01 | Заинский ОКО | МКД
ЗАИНСК Г, ул. Ленина, д. 15А, кв. 9 | 452316 | СО-51 НК | 1900-01-01 | 2024-01-01 | Заинский ОКО | МКД
ЗАИНСК Г, ул. Ленина, д. 18, кв. 10 | 110509 | СОЭ-52/60-01Ш | 1900-01-01 | 2024-12-01 | Заинский ОКО | МКД
ЗАИНСК Г, ул. Ленина, д. 18, кв. 11 | 110457 | СОЭ-52 | 1900-01-01 | 2024-12-01 | Заинский ОКО | МКД
ЗАИНСК Г, ул. Ленина, д. 18, кв. 12 | 047056Н | СОЭ-52 | 1900-01-01 | 2024-12-01 | Заинский ОКО | МКД
ЗАИНСК Г, ул. Ленина, д. 18, кв. 14 | 10807905/Н | Меркурий 201 | 1900-01-01 | 2024-12-01 | Заинский ОКО | МКД
ЗАИНСК Г, ул. Ленина, д. 18, кв. 15 | 5д006403 | ЦЭ-6807- Б | 1900-01-01 | 2024-12-01 | Заинский ОКО | МКД
ЗАИНСК Г, ул. Ленина, д. 18, кв. 16 | 01239277Н | Меркурий - 202- | 1900-01-01 | 2024-12-01 | Заинский ОКО | МКД
ЗАИНСК Г, ул. Ленина, д. 18, кв. 2 | 109696 | СОЭ-52 | 1900-01-01 | 2024-12-01 | Заинский ОКО | МКД
ЗАИНСК Г, ул. Ленина, д. 18, кв. 3 | 0782070903 | ЦЭ6807П | 1900-01-01 | 2024-12-01 | Заинский ОКО | МКД
ЗАИНСК Г, ул. Ленина, д. 18, кв. 4 | 116530Н | СО-Э4491М | 1900-01-01 | 2024-12-01 | Заинский ОКО | МКД
ЗАИНСК Г, ул. Ленина, д. 18, кв. 5 | 020174 | СОЭ4491М2-1 | 1900-01-01 | 2024-12-01 | Заинский ОКО | МКД
ЗАИНСК Г, ул. Ленина, д. 18, кв. 6 | 109497э | СОЭ-52 | 1900-01-01 | 2024-12-01 | Заинский ОКО | МКД
ЗАИНСК Г, ул. Ленина, д. 18, кв. 7 | 101318 | СО-И4491М2-5 | 1900-01-01 | 2024-12-01 | Заинский ОКО | МКД
ЗАИНСК Г, ул. Ленина, д. 18, кв. 8 | 110148 | СОЭ-52/60-01Ш | 1900-01-01 | 2024-12-01 | Заинский ОКО | МКД
ЗАИНСК Г, ул. Ленина, д. 18, кв. 9 | 053009 | СОЭ-52 | 1900-01-01 | 2024-12-01 | Заинский ОКО | МКД
ЗАИНСК Г, ул. Ленина, д. 2, кв. 1 | 010801672 | СКАТ 101 М/1-3 | 1900-01-01 | 2024-02-01 | Заинский ОКО | МКД
ЗАИНСК Г, ул. Ленина, д. 2, кв. 16 | 0285221 | СОЛО 1S | 1900-01-01 | 2024-02-01 | Заинский ОКО | МКД
ЗАИНСК Г, ул. Ленина, д. 2, кв. 2 | 006208509 | СОЛО 1с | 1900-01-01 | 2024-02-01 | Заинский ОКО | МКД
ЗАИНСК Г, ул. Ленина, д. 2, кв. 4 | 119080 | СОЭ-52 | 1900-01-01 | 2024-02-01 | Заинский ОКО | МКД
ЗАИНСК Г, ул. Ленина, д. 2, кв. 9 | 092243 | СО-Э4491М | 1900-01-01 | 2024-02-01 | Заинский ОКО | МКД
ЗАИНСК Г, ул. Ленина, д. 20, кв. 1 | 5Р013083 | ЦЭ-6807- Б | 1900-01-01 | 2024-02-01 | Заинский ОКО | МКД
ЗАИНСК Г, ул. Ленина, д. 20, кв. 10 | 00849506-0/нов | Меркурий 201 | 1900-01-01 | 2024-02-01 | Заинский ОКО | МКД
ЗАИНСК Г, ул. Ленина, д. 20, кв. 11 | 01284949 | Меркурий - 202- | 1900-01-01 | 2024-02-01 | Заинский ОКО | МКД
ЗАИНСК Г, ул. Ленина, д. 20, кв. 12 | 213184 | СОЭ-5/60 | 1900-01-01 | 2024-02-01 | Заинский ОКО | МКД
ЗАИНСК Г, ул. Ленина, д. 20, кв. 13 | 007129015014034 | ЦЭ6807П | 1900-01-01 | 2024-02-01 | Заинский ОКО | МКД
ЗАИНСК Г, ул. Ленина, д. 20, кв. 14 | 01237761 | Меркурий 200 | 1900-01-01 | 2024-02-01 | Заинский ОКО | МКД
ЗАИНСК Г, ул. Ленина, д. 20, кв. 15 | 204405 | СОЭ-5/60 | 1900-01-01 | 2024-02-01 | Заинский ОКО | МКД
ЗАИНСК Г, ул. Ленина, д. 20, кв. 16 | 0108026363 | СКАТ 101 | 1900-01-01 | 2024-02-01 | Заинский ОКО | МКД
ЗАИНСК Г, ул. Ленина, д. 20, кв. 2 | 106661 | СО-И449 1М1-1 | 1900-01-01 | 2024-02-01 | Заинский ОКО | МКД
ЗАИНСК Г, ул. Ленина, д. 20, кв. 4 | 00532745Н | Меркурий 200 | 1900-01-01 | 2024-02-01 | Заинский ОКО | МКД
ЗАИНСК Г, ул. Ленина, д. 20, кв. 5 | 20009180 | СО-И446 (4) | 1900-01-01 | 2024-02-01 | Заинский ОКО | МКД
ЗАИНСК Г, ул. Ленина, д. 20, кв. 7 | 0293389 | СОЛО 1S | 1900-01-01 | 2024-02-01 | Заинский ОКО | МКД
ЗАИНСК Г, ул. Ленина, д. 20, кв. 8 | 744560 | СО-505(5) | 1900-01-01 | 2024-02-01 | Заинский ОКО | МКД
ЗАИНСК Г, ул. Ленина, д. 21, кв. 1 | 46049400 | ЦЭ-6807- Б | 1900-01-01 | 2024-02-01 | Заинский ОКО | МКД
ЗАИНСК Г, ул. Ленина, д. 21, кв. 10 | 370509 | НЕВА 3031SО | 1900-01-01 | 2024-02-01 | Заинский ОКО | МКД
ЗАИНСК Г, ул. Ленина, д. 21, кв. 11 | 46031523 | ЦЭ-6807- Б | 1900-01-01 | 2024-02-01 | Заинский ОКО | МКД
ЗАИНСК Г, ул. Ленина, д. 21, кв. 14 | 47013238Н | ЦЭ-6807- Б | 1900-01-01 | 2024-02-01 | Заинский ОКО | МКД
ЗАИНСК Г, ул. Ленина, д. 21, кв. 17 | 47013236 | ЦЭ-6807- Б | 1900-01-01 | 2024-02-01 | Заинский ОКО | МКД
ЗАИНСК Г, ул. Ленина, д. 21, кв. 19 | 46049409 | ЦЭ-6807- Б | 1900-01-01 | 2024-02-01 | Заинский ОКО | МКД
ЗАИНСК Г, ул. Ленина, д. 21, кв. 20 | 46049358. | ЦЭ-6807-П | 1900-01-01 | 2024-02-01 | Заинский ОКО | МКД
ЗАИНСК Г, ул. Ленина, д. 21, кв. 21 | 46100534 | ЦЭ6807-Б | 1900-01-01 | 2024-02-01 | Заинский ОКО | МКД
ЗАИНСК Г, ул. Ленина, д. 21, кв. 22 | 46049410 | ЦЭ6807-Б | 1900-01-01 | 2024-02-01 | Заинский ОКО | МКД
ЗАИНСК Г, ул. Ленина, д. 21, кв. 23 | 43066781 | ЦЭ-6807- Б | 1900-01-01 | 2024-02-01 | Заинский ОКО | МКД
ЗАИНСК Г, ул. Ленина, д. 21, кв. 24 | 48041945 | ЦЭ-6807- Б | 1900-01-01 | 2024-02-01 | Заинский ОКО | МКД
ЗАИНСК Г, ул. Ленина, д. 21, кв. 26 | 43067867 | ЦЭ6807-Б | 1900-01-01 | 2024-02-01 | Заинский ОКО | МКД
ЗАИНСК Г, ул. Ленина, д. 21, кв. 27 | 67016528 | ЦЭ6807ПК | 1900-01-01 | 2024-02-01 | Заинский ОКО | МКД
ЗАИНСК Г, ул. Ленина, д. 21, кв. 31 | 46023860 | ЦЭ6807-Б | 1900-01-01 | 2024-02-01 | Заинский ОКО | МКД
ЗАИНСК Г, ул. Ленина, д. 21, кв. 32 | 18968704 | МЕРКУРИЙ 201 | 1900-01-01 | 2024-02-01 | Заинский ОКО | МКД
ЗАИНСК Г, ул. Ленина, д. 21, кв. 33 | 11835054 | Меркурий 200.02 | 1900-01-01 | 2024-02-01 | Заинский ОКО | МКД
ЗАИНСК Г, ул. Ленина, д. 21, кв. 35 | 46050051 | ЦЭ-6807- Б | 1900-01-01 | 2024-02-01 | Заинский ОКО | МКД
ЗАИНСК Г, ул. Ленина, д. 21, кв. 37 | 42014168 | ЦЭ-6807- Б | 1900-01-01 | 2024-02-01 | Заинский ОКО | МКД
ЗАИНСК Г, ул. Ленина, д. 21, кв. 39 | 46100533 | ЦЭ6807-Б | 1900-01-01 | 2024-02-01 | Заинский ОКО | МКД
ЗАИНСК Г, ул. Ленина, д. 21, кв. 4 | 01330030Н | Меркурий | 1900-01-01 | 2024-02-01 | Заинский ОКО | МКД
ЗАИНСК Г, ул. Ленина, д. 21, кв. 40 | 110076 | Меркурий 201 | 1900-01-01 | 2024-02-01 | Заинский ОКО | МКД
ЗАИНСК Г, ул. Ленина, д. 21, кв. 41 | 110137 | Меркурий 201 | 1900-01-01 | 2024-02-01 | Заинский ОКО | МКД
ЗАИНСК Г, ул. Ленина, д. 21, кв. 43 | 46050082 | ЦЭ6807-Б | 1900-01-01 | 2024-12-01 | Заинский ОКО | МКД
ЗАИНСК Г, ул. Ленина, д. 21, кв. 46 | 02179493 | Меркурий 200 | 1900-01-01 | 2024-02-01 | Заинский ОКО | МКД
ЗАИНСК Г, ул. Ленина, д. 21, кв. 52 | 17689836 | МЕРКУРИЙ 201 | 1900-01-01 | 2024-02-01 | Заинский ОКО | МКД
ЗАИНСК Г, ул. Ленина, д. 21, кв. 6 | 001947 | СОЭ-52 | 1900-01-01 | 2024-02-01 | Заинский ОКО | МКД
ЗАИНСК Г, ул. Ленина, д. 21, кв. 7 | 00617049 | Меркурий 201 | 1900-01-01 | 2024-02-01 | Заинский ОКО | МКД
ЗАИНСК Г, ул. Ленина, д. 21, кв. 9 | 46049591 | ЦЭ-6807- Б | 1900-01-01 | 2024-02-01 | Заинский ОКО | МКД
ЗАИНСК Г, ул. Ленина, д. 22, кв. 11 | 048646 | СО-Э4491М-1 | 1900-01-01 | 2024-02-01 | Заинский ОКО | МКД
ЗАИНСК Г, ул. Ленина, д. 22, кв. 15 | 117660Н | СО-Э4491М | 1900-01-01 | 2024-02-01 | Заинский ОКО | МКД
ЗАИНСК Г, ул. Ленина, д. 22, кв. 2 | 110221 | СО-И449 1М1-1 | 1900-01-01 | 2024-02-01 | Заинский ОКО | МКД
ЗАИНСК Г, ул. Ленина, д. 22, кв. 3 | 103095 | СО-Э4491М | 1900-01-01 | 2024-02-01 | Заинский ОКО | МКД
ЗАИНСК Г, ул. Ленина, д. 22, кв. 6 | 090162. | СО-Э4491М1-1 | 2017-12-01 | 2024-02-01 | Заинский ОКО | МКД
ЗАИНСК Г, ул. Ленина, д. 22, кв. 8 | 118411 | СОЭ-52 | 1900-01-01 | 2024-02-01 | Заинский ОКО | МКД
ЗАИНСК Г, ул. Ленина, д. 23, кв. 1 | 35568 | ЛЕЙНЕ-ЭЛЕКТРО-01 | 1900-01-01 | 2024-02-01 | Заинский ОКО | МКД
ЗАИНСК Г, ул. Ленина, д. 23, кв. 12 | 12310430 | Меркурий 201 | 1900-01-01 | 2024-02-01 | Заинский ОКО | МКД
ЗАИНСК Г, ул. Ленина, д. 23, кв. 14 | 08076800Н | Меркурий -200 | 1900-01-01 | 2024-01-01 | Заинский ОКО | МКД
ЗАИНСК Г, ул. Ленина, д. 23, кв. 15 | 0284767Н | СОЛО 1S | 1900-01-01 | 2024-02-01 | Заинский ОКО | МКД
ЗАИНСК Г, ул. Ленина, д. 23, кв. 16 | 040401 | СО-Э52 | 1900-01-01 | 2024-02-01 | Заинский ОКО | МКД
ЗАИНСК Г, ул. Ленина, д. 23, кв. 17 | 121215 | Барс 1.111 | 1900-01-01 | 2024-02-01 | Заинский ОКО | МКД
ЗАИНСК Г, ул. Ленина, д. 23, кв. 19 | 035837407Н | СОЛО 1S | 1900-01-01 | 2024-02-01 | Заинский ОКО | МКД
ЗАИНСК Г, ул. Ленина, д. 23, кв. 2 | 119254 | СО-И449 1М1-1 | 1900-01-01 | 2024-02-01 | Заинский ОКО | МКД
ЗАИНСК Г, ул. Ленина, д. 23, кв. 20 | 036711407 | СОЛО 1S | 1900-01-01 | 2024-02-01 | Заинский ОКО | МКД
ЗАИНСК Г, ул. Ленина, д. 23, кв. 22 | 118696 | СО-И4491М2-5 | 1900-01-01 | 2024-01-01 | Заинский ОКО | МКД
ЗАИНСК Г, ул. Ленина, д. 23, кв. 25 | 27568/элект | СО-И4491М2-5 | 1900-01-01 | 2024-02-01 | Заинский ОКО | МКД
ЗАИНСК Г, ул. Ленина, д. 23, кв. 27 | 100211 | СО-И4491М2-5 | 2008-02-01 | 2024-02-01 | Заинский ОКО | МКД
ЗАИНСК Г, ул. Ленина, д. 23, кв. 3 | 9029378307 | СОЛО 1S | 1900-01-01 | 2024-02-01 | Заинский ОКО | МКД
ЗАИНСК Г, ул. Ленина, д. 23, кв. 31 | 110592 | СОЭ-52 | 1900-01-01 | 2024-07-01 | Заинский ОКО | МКД
ЗАИНСК Г, ул. Ленина, д. 23, кв. 32 | 423832 | СО-505 | 1900-01-01 | 2024-02-01 | Заинский ОКО | МКД
ЗАИНСК Г, ул. Ленина, д. 23, кв. 33 | 074076 | СО-И4491М2-5 | 1900-01-01 | 2024-02-01 | Заинский ОКО | МКД
ЗАИНСК Г, ул. Ленина, д. 23, кв. 34 | 127967. | СО-И449 1М1-1 | 2017-09-01 | 2024-02-01 | Заинский ОКО | МКД
ЗАИНСК Г, ул. Ленина, д. 23, кв. 36 | 120015Н | СО-И4491М2-5 | 1900-01-01 | 2024-02-01 | Заинский ОКО | МКД
ЗАИНСК Г, ул. Ленина, д. 23, кв. 37 | 003627208 | ЕС2726 | 1900-01-01 | 2024-02-01 | Заинский ОКО | МКД
ЗАИНСК Г, ул. Ленина, д. 23, кв. 39 | 103045. | СО-Э4491М | 2017-04-01 | 2024-04-01 | Заинский ОКО | МКД
ЗАИНСК Г, ул. Ленина, д. 23, кв. 4 | 018542 | СО-И4491М2-5 | 1900-01-01 | 2024-02-01 | Заинский ОКО | МКД
ЗАИНСК Г, ул. Ленина, д. 23, кв. 42 | 16185628 | МЕРКУРИЙ 201.5 | 1900-01-01 | 2024-09-01 | Заинский ОКО | МКД
ЗАИНСК Г, ул. Ленина, д. 23, кв. 44 | 114880 | СО-Э4491М | 1900-01-01 | 2024-02-01 | Заинский ОКО | МКД
ЗАИНСК Г, ул. Ленина, д. 23, кв. 46 | 360919 | СОЭ-52 | 1900-01-01 | 2024-02-01 | Заинский ОКО | МКД
ЗАИНСК Г, ул. Ленина, д. 23, кв. 47 | 13786106 | МЕРКУРИЙ 201 | 1900-01-01 | 2024-02-01 | Заинский ОКО | МКД
ЗАИНСК Г, ул. Ленина, д. 23, кв. 48 | 109752 | СОЭ-52 | 1900-01-01 | 2024-02-01 | Заинский ОКО | МКД
ЗАИНСК Г, ул. Ленина, д. 23, кв. 49 | 012245 | СО-И449 1М1-1 | 1900-01-01 | 2024-02-01 | Заинский ОКО | МКД
ЗАИНСК Г, ул. Ленина, д. 23, кв. 5 | 062058. | СО-И4491М2-5 | 1900-01-01 | 2024-02-01 | Заинский ОКО | МКД
ЗАИНСК Г, ул. Ленина, д. 23, кв. 50 | 109662 | СОЭ-52 | 1900-01-01 | 2024-02-01 | Заинский ОКО | МКД
ЗАИНСК Г, ул. Ленина, д. 23, кв. 51 | 107876 | СО-Э4491М-1 | 1900-01-01 | 2024-02-01 | Заинский ОКО | МКД
ЗАИНСК Г, ул. Ленина, д. 23, кв. 52 | 033053 | БАРС-1.111 | 1900-01-01 | 2024-09-01 | Заинский ОКО | МКД
ЗАИНСК Г, ул. Ленина, д. 23, кв. 53 | 120531 | СО-Э4491М-1 | 1900-01-01 | 2024-02-01 | Заинский ОКО | МКД
ЗАИНСК Г, ул. Ленина, д. 23, кв. 55 | 339636 | СОЭ-52 | 1900-01-01 | 2024-02-01 | Заинский ОКО | МКД
ЗАИНСК Г, ул. Ленина, д. 23, кв. 56 | 24539э | СО-И449 (5) | 1900-01-01 | 2024-02-01 | Заинский ОКО | МКД
ЗАИНСК Г, ул. Ленина, д. 23, кв. 57 | 114848 | СО-Э4491М | 1900-01-01 | 2024-02-01 | Заинский ОКО | МКД
ЗАИНСК Г, ул. Ленина, д. 23, кв. 59 | 103398 | БАРС - 1.211 | 1900-01-01 | 2024-08-01 | Заинский ОКО | МКД
ЗАИНСК Г, ул. Ленина, д. 23, кв. 6 | 496962 | СОЭ-52 | 1900-01-01 | 2024-02-01 | Заинский ОКО | МКД
ЗАИНСК Г, ул. Ленина, д. 23, кв. 60 | 003354 | СОЭ-52 | 1900-01-01 | 2024-07-01 | Заинский ОКО | МКД
ЗАИНСК Г, ул. Ленина, д. 23, кв. 62 | 114712 | СОЭ-5/60 | 1900-01-01 | 2024-02-01 | Заинский ОКО | МКД
ЗАИНСК Г, ул. Ленина, д. 23, кв. 63 | 52020061 | ЦЭ6807-Б | 1900-01-01 | 2024-02-01 | Заинский ОКО | МКД
ЗАИНСК Г, ул. Ленина, д. 23, кв. 64 | 344891 | СОЭ-52 | 1900-01-01 | 2024-12-01 | Заинский ОКО | МКД
ЗАИНСК Г, ул. Ленина, д. 23, кв. 65 | 112874 ночь | СОЭ-5/60 | 1900-01-01 | 2024-02-01 | Заинский ОКО | МКД
ЗАИНСК Г, ул. Ленина, д. 23, кв. 66 | 119012 | СОЭ-52/60-01Ш | 1900-01-01 | 2024-02-01 | Заинский ОКО | МКД
ЗАИНСК Г, ул. Ленина, д. 23, кв. 67 | 089808эл | СО-И449 (5) | 1900-01-01 | 2024-02-01 | Заинский ОКО | МКД
ЗАИНСК Г, ул. Ленина, д. 23, кв. 68 | 00645954 | СОЭ-52 | 1900-01-01 | 2024-02-01 | Заинский ОКО | МКД
ЗАИНСК Г, ул. Ленина, д. 23, кв. 69 | 110812 | СОЭ-52 | 1900-01-01 | 2024-02-01 | Заинский ОКО | МКД
ЗАИНСК Г, ул. Ленина, д. 23, кв. 7 | 36825Н | 1МШ-1 | 1900-01-01 | 2024-01-01 | Заинский ОКО | МКД
ЗАИНСК Г, ул. Ленина, д. 23, кв. 8 | 16415099 | МЕРКУРИЙ 201 | 1900-01-01 | 2024-02-01 | Заинский ОКО | МКД
ЗАИНСК Г, ул. Ленина, д. 23А, кв. 1 | 00715608 | ЕС2726 | 1900-01-01 | 2024-02-01 | Заинский ОКО | МКД
ЗАИНСК Г, ул. Ленина, д. 23А, кв. 10 | 522417 | СОЭ-52 | 1900-01-01 | 2024-02-01 | Заинский ОКО | МКД
ЗАИНСК Г, ул. Ленина, д. 23А, кв. 12 | 022783375 | Меркурий 200 | 1900-01-01 | 2024-02-01 | Заинский ОКО | МКД
ЗАИНСК Г, ул. Ленина, д. 23А, кв. 13 | В 1110768 | СО-И4491М2-5 | 2017-10-01 | 2024-02-01 | Заинский ОКО | МКД
ЗАИНСК Г, ул. Ленина, д. 23А, кв. 14 | 315461 | СОЭ-52 | 1900-01-01 | 2024-02-01 | Заинский ОКО | МКД
ЗАИНСК Г, ул. Ленина, д. 23А, кв. 15 | 00974398 | Меркурий 201 | 1900-01-01 | 2024-02-01 | Заинский ОКО | МКД
ЗАИНСК Г, ул. Ленина, д. 23А, кв. 16 | 0701170503 | СЕ-102 | 1900-01-01 | 2024-02-01 | Заинский ОКО | МКД
ЗАИНСК Г, ул. Ленина, д. 23А, кв. 17 | 000801962- | Меркурий 201 | 1900-01-01 | 2024-02-01 | Заинский ОКО | МКД
ЗАИНСК Г, ул. Ленина, д. 23А, кв. 18 | 74418 | ЛЕЙНЕ-ЭЛЕКТРО-01 | 1900-01-01 | 2024-02-01 | Заинский ОКО | МКД
ЗАИНСК Г, ул. Ленина, д. 23А, кв. 19 | 1110970 | СО-И449 1М1-1 | 1900-01-01 | 2024-02-01 | Заинский ОКО | МКД
ЗАИНСК Г, ул. Ленина, д. 23А, кв. 2 | 0295038 | СОЛО 1S | 1900-01-01 | 2024-02-01 | Заинский ОКО | МКД
ЗАИНСК Г, ул. Ленина, д. 23А, кв. 20 | 0284427 | СОЛО 1S | 1900-01-01 | 2024-02-01 | Заинский ОКО | МКД
ЗАИНСК Г, ул. Ленина, д. 23А, кв. 21 | 107690 | СО-Э4491М-1 | 1900-01-01 | 2024-02-01 | Заинский ОКО | МКД
ЗАИНСК Г, ул. Ленина, д. 23А, кв. 22 | 322145 | СОЭ-52 | 1900-01-01 | 2024-02-01 | Заинский ОКО | МКД
ЗАИНСК Г, ул. Ленина, д. 23А, кв. 25 | 321777 | СОЭ-52 | 1900-01-01 | 2024-02-01 | Заинский ОКО | МКД
ЗАИНСК Г, ул. Ленина, д. 23А, кв. 26 | 109603Н | СОЭ-52/60-01Ш | 1900-01-01 | 2024-03-01 | Заинский ОКО | МКД
ЗАИНСК Г, ул. Ленина, д. 23А, кв. 27 | 096091. | Лейне Электро | 1900-01-01 | 2024-10-01 | Заинский ОКО | МКД
ЗАИНСК Г, ул. Ленина, д. 23А, кв. 28 | 105420 | СО-Э4491М | 1900-01-01 | 2024-02-01 | Заинский ОКО | МКД
ЗАИНСК Г, ул. Ленина, д. 23А, кв. 29 | 553532ночь | СОЭ-55 50-Т-112 | 1900-01-01 | 2024-02-01 | Заинский ОКО | МКД
ЗАИНСК Г, ул. Ленина, д. 23А, кв. 3 | 109467 | СОЭ-52/60-01Ш | 1900-01-01 | 2024-02-01 | Заинский ОКО | МКД
ЗАИНСК Г, ул. Ленина, д. 23А, кв. 30 | 062516 | СО-И4491М2-5 | 1900-01-01 | 2024-02-01 | Заинский ОКО | МКД
ЗАИНСК Г, ул. Ленина, д. 23А, кв. 31 | 00227191 | Меркурий 201 | 1900-01-01 | 2024-02-01 | Заинский ОКО | МКД
ЗАИНСК Г, ул. Ленина, д. 23А, кв. 32 | 072691 | СОЭ-52 | 1900-01-01 | 2024-02-01 | Заинский ОКО | МКД
ЗАИНСК Г, ул. Ленина, д. 23А, кв. 33 | 0603580809297074 | СЕ 101R5 145М | 1900-01-01 | 2024-02-01 | Заинский ОКО | МКД
ЗАИНСК Г, ул. Ленина, д. 23А, кв. 34 | 131064 | СО-505(5) | 1900-01-01 | 2024-02-01 | Заинский ОКО | МКД
ЗАИНСК Г, ул. Ленина, д. 23А, кв. 35 | 185823 | СОЭ-52 | 1900-01-01 | 2024-02-01 | Заинский ОКО | МКД
ЗАИНСК Г, ул. Ленина, д. 23А, кв. 36 | 00691505-0 | Меркурий 201 | 1900-01-01 | 2024-02-01 | Заинский ОКО | МКД
ЗАИНСК Г, ул. Ленина, д. 23А, кв. 37 | 092367 | Барс 1.111 | 1900-01-01 | 2024-12-01 | Заинский ОКО | МКД
ЗАИНСК Г, ул. Ленина, д. 23А, кв. 38 | 250729 | СОЭ-52 | 1900-01-01 | 2024-02-01 | Заинский ОКО | МКД
ЗАИНСК Г, ул. Ленина, д. 23А, кв. 39 | 014774 | со-и4491М2-2 | 1900-01-01 | 2024-02-01 | Заинский ОКО | МКД
ЗАИНСК Г, ул. Ленина, д. 23А, кв. 4 | 0288581 | СОЛО 1S | 1900-01-01 | 2024-02-01 | Заинский ОКО | МКД
ЗАИНСК Г, ул. Ленина, д. 23А, кв. 41 | 012886 | со-и4491М2-2 | 1900-01-01 | 2024-02-01 | Заинский ОКО | МКД
ЗАИНСК Г, ул. Ленина, д. 23А, кв. 42 | 17966124 | МЕРКУРИЙ 201 | 1900-01-01 | 2024-04-01 | Заинский ОКО | МКД
ЗАИНСК Г, ул. Ленина, д. 23А, кв. 43 | 109986 | СОЭ-52 | 1900-01-01 | 2024-02-01 | Заинский ОКО | МКД
ЗАИНСК Г, ул. Ленина, д. 23А, кв. 44 | 071352. | СОЭ-52 | 2017-09-01 | 2024-10-01 | Заинский ОКО | МКД
ЗАИНСК Г, ул. Ленина, д. 23А, кв. 45 | 53024 | 1МШ-1 | 1900-01-01 | 2024-02-01 | Заинский ОКО | МКД
ЗАИНСК Г, ул. Ленина, д. 23А, кв. 46 | 05000984 | Меркурий 201 | 1900-01-01 | 2024-02-01 | Заинский ОКО | МКД
ЗАИНСК Г, ул. Ленина, д. 23А, кв. 47 | 096110 | СО-Э4491М | 1900-01-01 | 2024-02-01 | Заинский ОКО | МКД
ЗАИНСК Г, ул. Ленина, д. 23А, кв. 48 | 022546 | СОЭ-52/60-01Ш | 1900-01-01 | 2024-02-01 | Заинский ОКО | МКД
ЗАИНСК Г, ул. Ленина, д. 23А, кв. 50 | 322389 | СОЭ-52 | 1900-01-01 | 2024-02-01 | Заинский ОКО | МКД
ЗАИНСК Г, ул. Ленина, д. 23А, кв. 51 | 054456 | СЭО-1.00.1 | 1900-01-01 | 2024-10-01 | Заинский ОКО | МКД
ЗАИНСК Г, ул. Ленина, д. 23А, кв. 53 | 320380. | СОЭ-52 | 1900-01-01 | 2024-12-01 | Заинский ОКО | МКД
ЗАИНСК Г, ул. Ленина, д. 23А, кв. 54 | 000809491- | Меркурий 201 | 1900-01-01 | 2024-02-01 | Заинский ОКО | МКД
ЗАИНСК Г, ул. Ленина, д. 23А, кв. 55 | 109577 | СОЭ-52 | 1900-01-01 | 2024-02-01 | Заинский ОКО | МКД
ЗАИНСК Г, ул. Ленина, д. 23А, кв. 56 | 494413 | СОЭ 5/50-Т-112 | 1900-01-01 | 2024-02-01 | Заинский ОКО | МКД
ЗАИНСК Г, ул. Ленина, д. 23А, кв. 57 | 088555 | СО-Э4491М | 1900-01-01 | 2024-02-01 | Заинский ОКО | МКД
ЗАИНСК Г, ул. Ленина, д. 23А, кв. 6 | 253419 | СОЭ-52 | 1900-01-01 | 2024-02-01 | Заинский ОКО | МКД
ЗАИНСК Г, ул. Ленина, д. 23А, кв. 60 | 113593 | СО-Э4491М | 1900-01-01 | 2024-02-01 | Заинский ОКО | МКД
ЗАИНСК Г, ул. Ленина, д. 23А, кв. 61 | 27463 | СОЭ-52 | 1900-01-01 | 2024-10-01 | Заинский ОКО | МКД
ЗАИНСК Г, ул. Ленина, д. 23А, кв. 62 | 121543 | СО-Э4491М1-1 | 1900-01-01 | 2024-03-01 | Заинский ОКО | МКД
ЗАИНСК Г, ул. Ленина, д. 23А, кв. 63 | 027719 | СО-И4491М2-5 | 1900-01-01 | 2024-02-01 | Заинский ОКО | МКД
ЗАИНСК Г, ул. Ленина, д. 23А, кв. 64 | 118337 | СО-52 | 1900-01-01 | 2024-02-01 | Заинский ОКО | МКД
ЗАИНСК Г, ул. Ленина, д. 23А, кв. 65 | 0288627 | СОЛО 1S | 1900-01-01 | 2024-02-01 | Заинский ОКО | МКД
ЗАИНСК Г, ул. Ленина, д. 23А, кв. 67 | 176690000. | МЕРКУРИЙ 201 | 1900-01-01 | 2024-02-01 | Заинский ОКО | МКД
ЗАИНСК Г, ул. Ленина, д. 23А, кв. 69 | 1109231639 | ЦЭ6807П | 1900-01-01 | 2024-02-01 | Заинский ОКО | МКД
ЗАИНСК Г, ул. Ленина, д. 23А, кв. 7 | 108397 | со-и4491М2-2 | 1900-01-01 | 2024-02-01 | Заинский ОКО | МКД
ЗАИНСК Г, ул. Ленина, д. 23А, кв. 70 | 089600 | СОЭ-52 | 1900-01-01 | 2024-02-01 | Заинский ОКО | МКД
ЗАИНСК Г, ул. Ленина, д. 23А, кв. 8 | 01336979Н | Меркурий 201 | 1900-01-01 | 2024-09-01 | Заинский ОКО | МКД
ЗАИНСК Г, ул. Ленина, д. 23А, кв. 9 | 007791017011676 | СЕ 101R5 145М | 1900-01-01 | 2024-02-01 | Заинский ОКО | МКД
ЗАИНСК Г, ул. Ленина, д. 25, кв. 10 | 01257473 | Меркурий 200 | 1900-01-01 | 2024-02-01 | Заинский ОКО | МКД
ЗАИНСК Г, ул. Ленина, д. 25, кв. 12 | день 01260702 | Меркурий 200 | 1900-01-01 | 2024-02-01 | Заинский ОКО | МКД
ЗАИНСК Г, ул. Ленина, д. 25, кв. 15 | 02027524 | СЭО-1.15.402 | 1900-01-01 | 2024-02-01 | Заинский ОКО | МКД
ЗАИНСК Г, ул. Ленина, д. 25, кв. 19 | 027686 | СО-И4491М2-5 | 1900-01-01 | 2024-02-01 | Заинский ОКО | МКД
ЗАИНСК Г, ул. Ленина, д. 25, кв. 21 | 111937Н | СО-Э4491 М2-1 | 1900-01-01 | 2024-02-01 | Заинский ОКО | МКД
ЗАИНСК Г, ул. Ленина, д. 25, кв. 23 | 058930 | СО-Э52 | 1900-01-01 | 2024-02-01 | Заинский ОКО | МКД
ЗАИНСК Г, ул. Ленина, д. 25, кв. 26 | 013202109 | СОЛО 1с | 1900-01-01 | 2024-02-01 | Заинский ОКО | МКД
ЗАИНСК Г, ул. Ленина, д. 25, кв. 27 | 092318 | СО-Э4491М1-1 | 1900-01-01 | 2024-02-01 | Заинский ОКО | МКД
ЗАИНСК Г, ул. Ленина, д. 25, кв. 3 | 011153 | СО-Э4491М | 1900-01-01 | 2024-02-01 | Заинский ОКО | МКД
ЗАИНСК Г, ул. Ленина, д. 25, кв. 33 | 062489 | СО-И4491М2-5 | 1900-01-01 | 2024-02-01 | Заинский ОКО | МКД
ЗАИНСК Г, ул. Ленина, д. 25, кв. 38 | 014797 | СО-И4491М2-5 | 1900-01-01 | 2024-02-01 | Заинский ОКО | МКД
ЗАИНСК Г, ул. Ленина, д. 25, кв. 41 | 047966 | со-и4491М2-2 | 1900-01-01 | 2024-02-01 | Заинский ОКО | МКД
ЗАИНСК Г, ул. Ленина, д. 25, кв. 45 | 005942Н | СЭО-1.00.1 | 1900-01-01 | 2024-02-01 | Заинский ОКО | МКД
ЗАИНСК Г, ул. Ленина, д. 25, кв. 49 | 06025432 | СЭО-1.15.402 | 1900-01-01 | 2024-02-01 | Заинский ОКО | МКД
ЗАИНСК Г, ул. Ленина, д. 25, кв. 50 | 80962 | ЛЕЙНЕ-ЭЛЕКТРО-01 | 1900-01-01 | 2024-11-01 | Заинский ОКО | МКД
ЗАИНСК Г, ул. Ленина, д. 25, кв. 52 | 0701180101689129 | СЕ-102 | 1900-01-01 | 2024-02-01 | Заинский ОКО | МКД
ЗАИНСК Г, ул. Ленина, д. 25, кв. 53 | 02019804. | СЭО-1.15.402 | 1900-01-01 | 2024-02-01 | Заинский ОКО | МКД
ЗАИНСК Г, ул. Ленина, д. 25, кв. 54 | 013186 | БАРС-1.111 | 1900-01-01 | 2024-07-01 | Заинский ОКО | МКД
ЗАИНСК Г, ул. Ленина, д. 25, кв. 56 | 01239116 | Меркурий - 202- | 1900-01-01 | 2024-02-01 | Заинский ОКО | МКД
ЗАИНСК Г, ул. Ленина, д. 25, кв. 58 | 100166 | со-и4491М2-2 | 1900-01-01 | 2024-02-01 | Заинский ОКО | МКД
ЗАИНСК Г, ул. Ленина, д. 25, кв. 59 | 0712878604541395 | ЦЭ6807П | 1900-01-01 | 2024-02-01 | Заинский ОКО | МКД
ЗАИНСК Г, ул. Ленина, д. 25, кв. 6 | 105466 | СО-И4491М2-5 | 1900-01-01 | 2024-02-01 | Заинский ОКО | МКД
ЗАИНСК Г, ул. Ленина, д. 25, кв. 60 | 0712870502887892 | ЦЭ6807П | 1900-01-01 | 2024-02-01 | Заинский ОКО | МКД
ЗАИНСК Г, ул. Ленина, д. 25, кв. 61 | 033009 | СО-Э4491М1-1 | 1900-01-01 | 2024-02-01 | Заинский ОКО | МКД
ЗАИНСК Г, ул. Ленина, д. 25, кв. 62 | 110110 | СО-И449 1М1-1 | 1900-01-01 | 2024-02-01 | Заинский ОКО | МКД
ЗАИНСК Г, ул. Ленина, д. 25, кв. 64 | 634669 | ЛЕН электро | 1900-01-01 | 2024-02-01 | Заинский ОКО | МКД
ЗАИНСК Г, ул. Ленина, д. 25, кв. 65 | 059334 НОЧЬ | СОЭ-5/40-ХТ-12 | 1900-01-01 | 2024-02-01 | Заинский ОКО | МКД
ЗАИНСК Г, ул. Ленина, д. 25, кв. 68 | 042009092707869 | СКАТ 101 | 1900-01-01 | 2024-03-01 | Заинский ОКО | МКД
ЗАИНСК Г, ул. Ленина, д. 25, кв. 72 | 093211 | СО-Э4491М | 1900-01-01 | 2024-02-01 | Заинский ОКО | МКД
ЗАИНСК Г, ул. Ленина, д. 25, кв. 73 | 06024869 | СЭО-1.15.402 | 1900-01-01 | 2024-02-01 | Заинский ОКО | МКД
ЗАИНСК Г, ул. Ленина, д. 25, кв. 78 | 32257 | 1МШ-1 | 1900-01-01 | 2024-02-01 | Заинский ОКО | МКД
ЗАИНСК Г, ул. Ленина, д. 25, кв. 9 | 115905 | СО-Э4491М-1 | 1900-01-01 | 2024-02-01 | Заинский ОКО | МКД
ЗАИНСК Г, ул. Ленина, д. 27, кв. 10 | 02036481 | Меркурий -200 | 1900-01-01 | 2024-02-01 | Заинский ОКО | МКД
ЗАИНСК Г, ул. Ленина, д. 27, кв. 14 | 041392 | СО-Э4491М | 1900-01-01 | 2024-02-01 | Заинский ОКО | МКД
ЗАИНСК Г, ул. Ленина, д. 27, кв. 15 | 014433 | СО-Э4491М-1 | 1900-01-01 | 2024-02-01 | Заинский ОКО | МКД
ЗАИНСК Г, ул. Ленина, д. 27, кв. 17 | 013354 | СО-И4491М2-5 | 1900-01-01 | 2024-02-01 | Заинский ОКО | МКД
ЗАИНСК Г, ул. Ленина, д. 27, кв. 27 | 273258 | СОЭ-5/40-ХТ-12 | 1900-01-01 | 2024-02-01 | Заинский ОКО | МКД
ЗАИНСК Г, ул. Ленина, д. 27, кв. 29 | 055591 | СОЭ-5/40-ХТ-12 | 1900-01-01 | 2024-02-01 | Заинский ОКО | МКД
ЗАИНСК Г, ул. Ленина, д. 27, кв. 31 | 3048540 | ЦЭ-6807- Б | 1900-01-01 | 2024-02-01 | Заинский ОКО | МКД
ЗАИНСК Г, ул. Ленина, д. 27, кв. 32 | 031197 | СО-Э4491М | 1900-01-01 | 2024-02-01 | Заинский ОКО | МКД
ЗАИНСК Г, ул. Ленина, д. 27, кв. 35 | 007862108 | ЕС2726 | 2008-01-01 | 2024-01-01 | Заинский ОКО | МКД
ЗАИНСК Г, ул. Ленина, д. 27, кв. 4 | 012961 | со-и4491М2-2 | 1900-01-01 | 2024-02-01 | Заинский ОКО | МКД
ЗАИНСК Г, ул. Ленина, д. 27, кв. 41 | 051555 | СО-И449 1М1-1 | 1900-01-01 | 2024-02-01 | Заинский ОКО | МКД
ЗАИНСК Г, ул. Ленина, д. 27, кв. 42 | 0108014056 | СКАТ 101 М/1-3 | 1900-01-01 | 2024-02-01 | Заинский ОКО | МКД
ЗАИНСК Г, ул. Ленина, д. 27, кв. 43 | 0108015719 | СКАТ 101 М/1-3 | 1900-01-01 | 2024-02-01 | Заинский ОКО | МКД
ЗАИНСК Г, ул. Ленина, д. 27, кв. 45 | 3062433 | ЦЭ-6807- Б | 1900-01-01 | 2024-02-01 | Заинский ОКО | МКД
ЗАИНСК Г, ул. Ленина, д. 27, кв. 51 | 07011705034 | СЕ-102 | 1900-01-01 | 2024-02-01 | Заинский ОКО | МКД
ЗАИНСК Г, ул. Ленина, д. 27, кв. 63 | 01544010/д | Меркурий 200 | 2017-11-01 | 2024-02-01 | Заинский ОКО | МКД
ЗАИНСК Г, ул. Ленина, д. 27, кв. 66 | ночь 0701120322 | СЕ-102 | 1900-01-01 | 2024-02-01 | Заинский ОКО | МКД
ЗАИНСК Г, ул. Ленина, д. 27, кв. 67 | ээээ0712870502 | ЦЭ-6807-П | 1900-01-01 | 2024-02-01 | Заинский ОКО | МКД
ЗАИНСК Г, ул. Ленина, д. 27, кв. 7 | 041515 | СО-Э4491М-1 | 1900-01-01 | 2024-02-01 | Заинский ОКО | МКД
ЗАИНСК Г, ул. Ленина, д. 27, кв. 70 | 05234177 | Меркурий -200 | 1900-01-01 | 2024-02-01 | Заинский ОКО | МКД
ЗАИНСК Г, ул. Ленина, д. 27, кв. 73 | 016956Н | СЭБ-1 | 1900-01-01 | 2024-02-01 | Заинский ОКО | МКД
ЗАИНСК Г, ул. Ленина, д. 27, кв. 74 | 0108014051 | СКАТ 101 М/1-3 | 1900-01-01 | 2024-02-01 | Заинский ОКО | МКД
ЗАИНСК Г, ул. Ленина, д. 27, кв. 77 | 49070819 | ЦЭ-6807- Б | 1900-01-01 | 2024-02-01 | Заинский ОКО | МКД
ЗАИНСК Г, ул. Ленина, д. 27, кв. 78 | 0712871006821283 | ЦЭ6807П | 1900-01-01 | 2024-02-01 | Заинский ОКО | МКД
ЗАИНСК Г, ул. Ленина, д. 27, кв. 80 | 0712870603э | ЦЭ6807П | 1900-01-01 | 2024-02-01 | Заинский ОКО | МКД
ЗАИНСК Г, ул. Ленина, д. 27, кв. 82 | 48028845Н | ЦЭ-6825 | 1900-01-01 | 2024-02-01 | Заинский ОКО | МКД
ЗАИНСК Г, ул. Ленина, д. 27, кв. 86 | 71486 | ЛЕЙНЕ-ЭЛЕКТРО-01 | 1900-01-01 | 2024-02-01 | Заинский ОКО | МКД
ЗАИНСК Г, ул. Ленина, д. 27, кв. 87 | 211878 | Барс 1.111 | 1900-01-01 | 2024-03-01 | Заинский ОКО | МКД
ЗАИНСК Г, ул. Ленина, д. 27, кв. 9 | 024531 | СО-Э4491М | 1900-01-01 | 2024-02-01 | Заинский ОКО | МКД
ЗАИНСК Г, ул. Ленина, д. 27, кв. 93 | 128111 | СО-И449 1М1-1 | 2008-01-01 | 2024-01-01 | Заинский ОКО | МКД
ЗАИНСК Г, ул. Ленина, д. 27, кв. 96 | 047921 | СО-И4491М2-5 | 1900-01-01 | 2024-02-01 | Заинский ОКО | МКД
ЗАИНСК Г, ул. Ленина, д. 27А, кв. 1 | 103783 | СО-Э4491М1-1 | 1900-01-01 | 2024-02-01 | Заинский ОКО | МКД
ЗАИНСК Г, ул. Ленина, д. 27А, кв. 100 | 016505Н | СО-И449 1М1-1 | 1900-01-01 | 2024-02-01 | Заинский ОКО | МКД
ЗАИНСК Г, ул. Ленина, д. 27А, кв. 101 | 092516 | СО-Э4491М1-1 | 1900-01-01 | 2024-02-01 | Заинский ОКО | МКД
ЗАИНСК Г, ул. Ленина, д. 27А, кв. 103 | 322966 | СОЭ-52 | 2020-11-01 | 2024-01-01 | Заинский ОКО | МКД
ЗАИНСК Г, ул. Ленина, д. 27А, кв. 104 | 106120 | СО-Э4491М-1 | 1900-01-01 | 2024-02-01 | Заинский ОКО | МКД
ЗАИНСК Г, ул. Ленина, д. 27А, кв. 105 | 06008127Н | СЭО-1.15.402 | 1900-01-01 | 2024-02-01 | Заинский ОКО | МКД
ЗАИНСК Г, ул. Ленина, д. 27А, кв. 108 | 127248 | СО-И449М (5) | 1900-01-01 | 2024-02-01 | Заинский ОКО | МКД
ЗАИНСК Г, ул. Ленина, д. 27А, кв. 11 | 082451НН | СО-Э4491М-1 | 1900-01-01 | 2024-02-01 | Заинский ОКО | МКД
ЗАИНСК Г, ул. Ленина, д. 27А, кв. 111 | 038429207 | СОЛО 1S | 1900-01-01 | 2024-02-01 | Заинский ОКО | МКД
ЗАИНСК Г, ул. Ленина, д. 27А, кв. 113 | 9028508007 | СОЛО 1S | 1900-01-01 | 2024-02-01 | Заинский ОКО | МКД
ЗАИНСК Г, ул. Ленина, д. 27А, кв. 115 | 024028Н | СОЭ-52 | 1900-01-01 | 2024-02-01 | Заинский ОКО | МКД
ЗАИНСК Г, ул. Ленина, д. 27А, кв. 117 | 191753 | СОЭ-5/40-ХТ-12 | 1900-01-01 | 2024-02-01 | Заинский ОКО | МКД
ЗАИНСК Г, ул. Ленина, д. 27А, кв. 118 | 041396 | СО-Э4491М | 1900-01-01 | 2024-02-01 | Заинский ОКО | МКД
ЗАИНСК Г, ул. Ленина, д. 27А, кв. 119 | 036712307 | СОЛО 1S | 1900-01-01 | 2024-02-01 | Заинский ОКО | МКД
ЗАИНСК Г, ул. Ленина, д. 27А, кв. 120 | 0284287. | СОЛО 1S | 2017-10-01 | 2024-02-01 | Заинский ОКО | МКД
ЗАИНСК Г, ул. Ленина, д. 27А, кв. 124 | 0294030 | СОЛО 1S | 1900-01-01 | 2024-02-01 | Заинский ОКО | МКД
ЗАИНСК Г, ул. Ленина, д. 27А, кв. 14 | 498883 | СОЭ-52 | 1900-01-01 | 2024-02-01 | Заинский ОКО | МКД
ЗАИНСК Г, ул. Ленина, д. 27А, кв. 15 | 509875 | СОЭ-52 | 1900-01-01 | 2024-02-01 | Заинский ОКО | МКД
ЗАИНСК Г, ул. Ленина, д. 27А, кв. 16 | 103032. | СО-И449 1М1-1 | 1900-01-01 | 2024-02-01 | Заинский ОКО | МКД
ЗАИНСК Г, ул. Ленина, д. 27А, кв. 17 | 012003 | СО-505(5) | 1900-01-01 | 2024-02-01 | Заинский ОКО | МКД
ЗАИНСК Г, ул. Ленина, д. 27А, кв. 18 | 27574/элект | СО-Э4491М | 1900-01-01 | 2024-02-01 | Заинский ОКО | МКД
ЗАИНСК Г, ул. Ленина, д. 27А, кв. 2 | 031767 | СО-И449М (5) | 1900-01-01 | 2024-02-01 | Заинский ОКО | МКД
ЗАИНСК Г, ул. Ленина, д. 27А, кв. 20 | 051460 | СОЭ-5/60 | 1900-01-01 | 2024-02-01 | Заинский ОКО | МКД
ЗАИНСК Г, ул. Ленина, д. 27А, кв. 21 | 307709Н | СОЭ-52 | 1900-01-01 | 2024-02-01 | Заинский ОКО | МКД
ЗАИНСК Г, ул. Ленина, д. 27А, кв. 22 | 0293776 | СОЛО 1S | 1900-01-01 | 2024-02-01 | Заинский ОКО | МКД
ЗАИНСК Г, ул. Ленина, д. 27А, кв. 24 | 075474 | СОЭ-52 | 1900-01-01 | 2024-02-01 | Заинский ОКО | МКД
ЗАИНСК Г, ул. Ленина, д. 27А, кв. 27 | 007789022039548. | СЕ 101R5 145М | 1900-01-01 | 2024-02-01 | Заинский ОКО | МКД
ЗАИНСК Г, ул. Ленина, д. 27А, кв. 28 | 110440 | СОЭ-52 | 1900-01-01 | 2024-02-01 | Заинский ОКО | МКД
ЗАИНСК Г, ул. Ленина, д. 27А, кв. 30 | 030456 | СО-Э4491М1-1 | 1900-01-01 | 2024-02-01 | Заинский ОКО | МКД
ЗАИНСК Г, ул. Ленина, д. 27А, кв. 32 | 093218э | СО-Э4491М | 1900-01-01 | 2024-02-01 | Заинский ОКО | МКД
ЗАИНСК Г, ул. Ленина, д. 27А, кв. 33 | 522397 | СОЭ-52 | 1900-01-01 | 2024-02-01 | Заинский ОКО | МКД
ЗАИНСК Г, ул. Ленина, д. 27А, кв. 34 | 94952н | ЛЕЙНЕ-ЭЛЕКТРО-01 | 1900-01-01 | 2024-02-01 | Заинский ОКО | МКД
ЗАИНСК Г, ул. Ленина, д. 27А, кв. 35 | 500100 | СОЭ-52 | 1900-01-01 | 2024-02-01 | Заинский ОКО | МКД
ЗАИНСК Г, ул. Ленина, д. 27А, кв. 36 | 003684108 | ЦЭ2726-12 | 1900-01-01 | 2024-02-01 | Заинский ОКО | МКД
ЗАИНСК Г, ул. Ленина, д. 27А, кв. 37 | 014842 | СО-Э4491 М2-1 | 1900-01-01 | 2024-02-01 | Заинский ОКО | МКД
ЗАИНСК Г, ул. Ленина, д. 27А, кв. 38 | 040357эл | СО-Э52 | 1900-01-01 | 2024-02-01 | Заинский ОКО | МКД
ЗАИНСК Г, ул. Ленина, д. 27А, кв. 39 | 141747 | СОЭ-52 | 1900-01-01 | 2024-02-01 | Заинский ОКО | МКД
ЗАИНСК Г, ул. Ленина, д. 27А, кв. 4 комн. 1оп | 062514 | СО-И4491М2-5 | 1900-01-01 | 2024-02-01 | Заинский ОКО | МКД
ЗАИНСК Г, ул. Ленина, д. 27А, кв. 4 комн. 2оп | 062514 | СО-И4491М2-5 | 1900-01-01 | 2024-02-01 | Заинский ОКО | МКД
ЗАИНСК Г, ул. Ленина, д. 27А, кв. 40 | 110121 | СОЭ-52 | 1900-01-01 | 2024-02-01 | Заинский ОКО | МКД
ЗАИНСК Г, ул. Ленина, д. 27А, кв. 41 | 506662 | СОЭ-52 | 1900-01-01 | 2024-02-01 | Заинский ОКО | МКД
ЗАИНСК Г, ул. Ленина, д. 27А, кв. 42 | 105898 | СО-Э4491 М2-1 | 1900-01-01 | 2024-02-01 | Заинский ОКО | МКД
ЗАИНСК Г, ул. Ленина, д. 27А, кв. 5 | 123454 | СО-И449 1М1-1 | 1900-01-01 | 2024-02-01 | Заинский ОКО | МКД
ЗАИНСК Г, ул. Ленина, д. 27А, кв. 50 | 9028500107 | СОЛО 1S | 1900-01-01 | 2024-02-01 | Заинский ОКО | МКД
ЗАИНСК Г, ул. Ленина, д. 27А, кв. 51 | 27625/элект | СОЭ-52 | 1900-01-01 | 2024-02-01 | Заинский ОКО | МКД
ЗАИНСК Г, ул. Ленина, д. 27А, кв. 52 | 126321 | СО-И449 1М1-1 | 1900-01-01 | 2024-02-01 | Заинский ОКО | МКД
ЗАИНСК Г, ул. Ленина, д. 27А, кв. 54 | 012351 | СО-И449 1М1-1 | 1900-01-01 | 2024-02-01 | Заинский ОКО | МКД
ЗАИНСК Г, ул. Ленина, д. 27А, кв. 55 | 012776 | СО-И4491М2-5 | 1900-01-01 | 2024-02-01 | Заинский ОКО | МКД
ЗАИНСК Г, ул. Ленина, д. 27А, кв. 56 | 032306 | СО-И449 1М1-1 | 1900-01-01 | 2024-02-01 | Заинский ОКО | МКД
ЗАИНСК Г, ул. Ленина, д. 27А, кв. 59 | 322231 | СОЭ-52 | 1900-01-01 | 2024-02-01 | Заинский ОКО | МКД
ЗАИНСК Г, ул. Ленина, д. 27А, кв. 6 | 315456 | СОЭ-52 | 1900-01-01 | 2024-02-01 | Заинский ОКО | МКД
ЗАИНСК Г, ул. Ленина, д. 27А, кв. 60 | 014354 | СО-Э4491 М2-1 | 1900-01-01 | 2024-02-01 | Заинский ОКО | МКД
ЗАИНСК Г, ул. Ленина, д. 27А, кв. 63 | 109489 | СОЭ-52 | 1900-01-01 | 2024-02-01 | Заинский ОКО | МКД
ЗАИНСК Г, ул. Ленина, д. 27А, кв. 66 | 316314 | СОЭ-52 | 1900-01-01 | 2024-02-01 | Заинский ОКО | МКД
ЗАИНСК Г, ул. Ленина, д. 27А, кв. 67 | 01593462 | Меркурий 200 | 1900-01-01 | 2024-02-01 | Заинский ОКО | МКД
ЗАИНСК Г, ул. Ленина, д. 27А, кв. 68 | 062488 | СО-И4491М2-5 | 1900-01-01 | 2024-02-01 | Заинский ОКО | МКД
ЗАИНСК Г, ул. Ленина, д. 27А, кв. 70 | 03810683. | Меркурий 200 | 1900-01-01 | 2024-02-01 | Заинский ОКО | МКД
ЗАИНСК Г, ул. Ленина, д. 27А, кв. 72 | 26972 | БАРС-1.111 | 1900-01-01 | 2024-02-01 | Заинский ОКО | МКД
ЗАИНСК Г, ул. Ленина, д. 27А, кв. 73 | 508621 | СОЭ-52 | 1900-01-01 | 2024-02-01 | Заинский ОКО | МКД
ЗАИНСК Г, ул. Ленина, д. 27А, кв. 75 | 0700017 | БАРС-1.111 | 1900-01-01 | 2024-02-01 | Заинский ОКО | МКД
ЗАИНСК Г, ул. Ленина, д. 27А, кв. 77 | 014760 | СО-И4491М2-5 | 1900-01-01 | 2024-02-01 | Заинский ОКО | МКД
ЗАИНСК Г, ул. Ленина, д. 27А, кв. 78 | 07011707088 | СЕ-102 | 1900-01-01 | 2024-02-01 | Заинский ОКО | МКД
ЗАИНСК Г, ул. Ленина, д. 27А, кв. 79 | 070096 | СЭО-1.00.1 | 1900-01-01 | 2024-02-01 | Заинский ОКО | МКД
ЗАИНСК Г, ул. Ленина, д. 27А, кв. 80 | 320195НН | СОЭ-52 | 1900-01-01 | 2024-02-01 | Заинский ОКО | МКД
ЗАИНСК Г, ул. Ленина, д. 27А, кв. 81 | 508520 | СОЭ-52 | 1900-01-01 | 2024-02-01 | Заинский ОКО | МКД
ЗАИНСК Г, ул. Ленина, д. 27А, кв. 82 | 109540 | СО-Э52 | 1900-01-01 | 2024-02-01 | Заинский ОКО | МКД
ЗАИНСК Г, ул. Ленина, д. 27А, кв. 84 | 0294136 | СОЛО 1S | 1900-01-01 | 2024-02-01 | Заинский ОКО | МКД
ЗАИНСК Г, ул. Ленина, д. 27А, кв. 85 | 011266 | СО-Э4491М-1 | 1900-01-01 | 2024-02-01 | Заинский ОКО | МКД
ЗАИНСК Г, ул. Ленина, д. 27А, кв. 86 | 51061647 | ЦЭ6807-Б | 1900-01-01 | 2024-02-01 | Заинский ОКО | МКД
ЗАИНСК Г, ул. Ленина, д. 27А, кв. 87 | 312025 | СОЭ-52 | 1900-01-01 | 2024-02-01 | Заинский ОКО | МКД
ЗАИНСК Г, ул. Ленина, д. 27А, кв. 89 | 283733 | СОЭ-52 | 1900-01-01 | 2024-02-01 | Заинский ОКО | МКД
ЗАИНСК Г, ул. Ленина, д. 27А, кв. 9 | 091006 | СЭТ1-1-1 | 1900-01-01 | 2024-02-01 | Заинский ОКО | МКД
ЗАИНСК Г, ул. Ленина, д. 27А, кв. 91 | 123500 | СО-Э4491М | 1900-01-01 | 2024-02-01 | Заинский ОКО | МКД
ЗАИНСК Г, ул. Ленина, д. 27А, кв. 92 | 113913 | СОЭ-52 | 1900-01-01 | 2024-02-01 | Заинский ОКО | МКД
ЗАИНСК Г, ул. Ленина, д. 27А, кв. 93 | 012344Н | со-и4491М2-2 | 1900-01-01 | 2024-02-01 | Заинский ОКО | МКД
ЗАИНСК Г, ул. Ленина, д. 27А, кв. 95 | 0293461 | СОЛО 1S | 1900-01-01 | 2024-02-01 | Заинский ОКО | МКД
ЗАИНСК Г, ул. Ленина, д. 27А, кв. 96 | 013277 | СЭТ1-1-1 | 1900-01-01 | 2024-02-01 | Заинский ОКО | МКД
ЗАИНСК Г, ул. Ленина, д. 27А, кв. 97 | 084702 | СОЭ-52 | 1900-01-01 | 2024-02-01 | Заинский ОКО | МКД
ЗАИНСК Г, ул. Ленина, д. 27А, кв. 99 | 014310Н | СО-Э4491 М2-1 | 1900-01-01 | 2024-02-01 | Заинский ОКО | МКД
ЗАИНСК Г, ул. Ленина, д. 28, кв. 13 | 229126 | СОЭЭСО-6706И | 1900-01-01 | 2024-08-01 | Заинский ОКО | МКД
ЗАИНСК Г, ул. Ленина, д. 28, кв. 15 | 090142 | СО-Э4491М1-1 | 1900-01-01 | 2024-02-01 | Заинский ОКО | МКД
ЗАИНСК Г, ул. Ленина, д. 28, кв. 19 | 909770 | СО-51 НК | 1900-01-01 | 2024-08-01 | Заинский ОКО | МКД
ЗАИНСК Г, ул. Ленина, д. 28, кв. 2 | 070307 | СО-И4491М2-5 | 1900-01-01 | 2024-02-01 | Заинский ОКО | МКД
ЗАИНСК Г, ул. Ленина, д. 28, кв. 21 | 40797 | 1МШ-1 | 1900-01-01 | 2024-02-01 | Заинский ОКО | МКД
ЗАИНСК Г, ул. Ленина, д. 28, кв. 23 | 011341. | СО-Э4491М-1 | 1900-01-01 | 2024-02-01 | Заинский ОКО | МКД
ЗАИНСК Г, ул. Ленина, д. 28, кв. 28 | 115626 | СО-Э4491М | 1900-01-01 | 2024-02-01 | Заинский ОКО | МКД
ЗАИНСК Г, ул. Ленина, д. 28, кв. 29 | 121283 | СО-Э4491 М2-1 | 1900-01-01 | 2024-02-01 | Заинский ОКО | МКД
ЗАИНСК Г, ул. Ленина, д. 28, кв. 31 | 088041 | СО-И4491М2-5 | 1900-01-01 | 2024-02-01 | Заинский ОКО | МКД
ЗАИНСК Г, ул. Ленина, д. 28, кв. 32 | 093142 | СО-Э4491М | 1900-01-01 | 2024-01-01 | Заинский ОКО | МКД
ЗАИНСК Г, ул. Ленина, д. 28, кв. 33 | 115603 | СО-Э4491М | 1900-01-01 | 2024-02-01 | Заинский ОКО | МКД
ЗАИНСК Г, ул. Ленина, д. 28, кв. 34 | 115635 | СО-Э4491М | 1900-01-01 | 2024-02-01 | Заинский ОКО | МКД
ЗАИНСК Г, ул. Ленина, д. 28, кв. 37 | 115628 | СО-Э4491М | 1900-01-01 | 2024-02-01 | Заинский ОКО | МКД
ЗАИНСК Г, ул. Ленина, д. 28, кв. 38 | 007791023001737 | СЕ 101R5 145М | 1900-01-01 | 2024-02-01 | Заинский ОКО | МКД
ЗАИНСК Г, ул. Ленина, д. 28, кв. 39 | 03004272Н | СЭО-1.15.402 | 1900-01-01 | 2024-02-01 | Заинский ОКО | МКД
ЗАИНСК Г, ул. Ленина, д. 28, кв. 40 | 041598 | СО-Э4491 М2-1 | 1900-01-01 | 2024-02-01 | Заинский ОКО | МКД
ЗАИНСК Г, ул. Ленина, д. 28, кв. 46 | 123476 | СО-Э4491М-1 | 1900-01-01 | 2024-02-01 | Заинский ОКО | МКД
ЗАИНСК Г, ул. Ленина, д. 28, кв. 48 | 110088э | со-и4491М2-2 | 1900-01-01 | 2024-02-01 | Заинский ОКО | МКД
ЗАИНСК Г, ул. Ленина, д. 28, кв. 5 | 1010556 | СО-И449 1М1-1 | 1900-01-01 | 2024-02-01 | Заинский ОКО | МКД
ЗАИНСК Г, ул. Ленина, д. 28, кв. 50 | 054709 | СО-Э4491М-1 | 1900-01-01 | 2024-02-01 | Заинский ОКО | МКД
ЗАИНСК Г, ул. Ленина, д. 28, кв. 52 | 064797 | ЦЭ-6807-П | 1900-01-01 | 2024-01-01 | Заинский ОКО | МКД
ЗАИНСК Г, ул. Ленина, д. 28, кв. 53 | 311306 | СОЭ-52/50-11Ш | 1900-01-01 | 2024-02-01 | Заинский ОКО | МКД
ЗАИНСК Г, ул. Ленина, д. 28, кв. 56 | 091939 | БАРС-1.111 | 1900-01-01 | 2024-12-01 | Заинский ОКО | МКД
ЗАИНСК Г, ул. Ленина, д. 28, кв. 57 | 082474 | СО-Э4491М1-1 | 1900-01-01 | 2024-02-01 | Заинский ОКО | МКД
ЗАИНСК Г, ул. Ленина, д. 28, кв. 6 | 023615. | СО-Э4491М1-1 | 1900-01-01 | 2024-02-01 | Заинский ОКО | МКД
ЗАИНСК Г, ул. Ленина, д. 28, кв. 61 | 0662274 | ГРАНИТ -1 | 1900-01-01 | 2024-12-01 | Заинский ОКО | МКД
ЗАИНСК Г, ул. Ленина, д. 28, кв. 62 | 041204 | СО-И449 1М1-1 | 1900-01-01 | 2024-02-01 | Заинский ОКО | МКД
ЗАИНСК Г, ул. Ленина, д. 28, кв. 63 | 00236414. | Меркурий - 202- | 2017-07-01 | 2024-02-01 | Заинский ОКО | МКД
ЗАИНСК Г, ул. Ленина, д. 28, кв. 66 | 123206 | СО-И449М (5) | 1900-01-01 | 2024-02-01 | Заинский ОКО | МКД
ЗАИНСК Г, ул. Ленина, д. 28, кв. 68 | ээ1840 | ЦЭ6807П | 1900-01-01 | 2024-02-01 | Заинский ОКО | МКД
ЗАИНСК Г, ул. Ленина, д. 28, кв. 69 | 115887 | СО-Э4491М | 1900-01-01 | 2024-02-01 | Заинский ОКО | МКД
ЗАИНСК Г, ул. Ленина, д. 28, кв. 71 | 0155507 | Меркурий 200 | 1900-01-01 | 2024-02-01 | Заинский ОКО | МКД
ЗАИНСК Г, ул. Ленина, д. 28, кв. 76 | 014915 | СОЭ-5/40-ХТ-12 | 1900-01-01 | 2024-02-01 | Заинский ОКО | МКД
ЗАИНСК Г, ул. Ленина, д. 28, кв. 77 | 046974 | СО-Э4491М1-1 | 1900-01-01 | 2024-02-01 | Заинский ОКО | МКД
ЗАИНСК Г, ул. Ленина, д. 28, кв. 79 | 047947 | СО-И4491М2-5 | 1900-01-01 | 2024-02-01 | Заинский ОКО | МКД
ЗАИНСК Г, ул. Ленина, д. 29, кв. 1 комн. 1 | 043136 | СО-И4491М2-5 | 1900-01-01 | 2024-12-01 | Заинский ОКО | МКД
ЗАИНСК Г, ул. Ленина, д. 29, кв. 1 комн. 2 | 043136 | СО-И4491М2-5 | 1900-01-01 | 2024-12-01 | Заинский ОКО | МКД
ЗАИНСК Г, ул. Ленина, д. 29, кв. 10 | 524344 | СОЭ-52 | 1900-01-01 | 2024-12-01 | Заинский ОКО | МКД
ЗАИНСК Г, ул. Ленина, д. 29, кв. 11 | 506574 | СОЭ-52 | 1900-01-01 | 2024-12-01 | Заинский ОКО | МКД
ЗАИНСК Г, ул. Ленина, д. 29, кв. 12 | 6478880 | ЦЭ-6807- Б | 1900-01-01 | 2024-12-01 | Заинский ОКО | МКД
ЗАИНСК Г, ул. Ленина, д. 29, кв. 13 | 1029223 | СО-446-5 | 1900-01-01 | 2024-12-01 | Заинский ОКО | МКД
ЗАИНСК Г, ул. Ленина, д. 29, кв. 14 | 090128 | БАРС-1.111 | 1900-01-01 | 2024-12-01 | Заинский ОКО | МКД
ЗАИНСК Г, ул. Ленина, д. 29, кв. 16 | 016725509 | СОЛО 1S | 1900-01-01 | 2024-12-01 | Заинский ОКО | МКД
ЗАИНСК Г, ул. Ленина, д. 29, кв. 17 | 0108015713 | СКАТ 101 М/1-3 | 1900-01-01 | 2024-12-01 | Заинский ОКО | МКД
ЗАИНСК Г, ул. Ленина, д. 29, кв. 20 | 10106958 | МЕРКУРИЙ 201 | 1900-01-01 | 2024-12-01 | Заинский ОКО | МКД
ЗАИНСК Г, ул. Ленина, д. 29, кв. 21 | 199202 | СО-ЭМОС | 1900-01-01 | 2024-12-01 | Заинский ОКО | МКД
ЗАИНСК Г, ул. Ленина, д. 29, кв. 22 | 444848 | СОЭ-52 | 1900-01-01 | 2024-12-01 | Заинский ОКО | МКД
ЗАИНСК Г, ул. Ленина, д. 29, кв. 23 | 722996 | СО-И4491М2-5 | 1900-01-01 | 2024-12-01 | Заинский ОКО | МКД
ЗАИНСК Г, ул. Ленина, д. 29, кв. 25 | 013174709 | СОЛО 1S | 1900-01-01 | 2024-12-01 | Заинский ОКО | МКД
ЗАИНСК Г, ул. Ленина, д. 29, кв. 27 | 0718600002006 | ЦЭ6807П | 1900-01-01 | 2024-12-01 | Заинский ОКО | МКД
ЗАИНСК Г, ул. Ленина, д. 29, кв. 28 | 044702 | СО-И4491М2-5 | 1900-01-01 | 2024-12-01 | Заинский ОКО | МКД
ЗАИНСК Г, ул. Ленина, д. 29, кв. 29 | 113715 | СО-Э4491М | 1900-01-01 | 2024-12-01 | Заинский ОКО | МКД
ЗАИНСК Г, ул. Ленина, д. 29, кв. 3 | 114799 | СОЭ-52 | 1900-01-01 | 2024-12-01 | Заинский ОКО | МКД
ЗАИНСК Г, ул. Ленина, д. 29, кв. 30 | 050313 | СО-Э4491М-1 | 1900-01-01 | 2024-12-01 | Заинский ОКО | МКД
ЗАИНСК Г, ул. Ленина, д. 29, кв. 31 | 0108011330 | СКАТ 101 М/1-3 | 1900-01-01 | 2024-12-01 | Заинский ОКО | МКД
ЗАИНСК Г, ул. Ленина, д. 29, кв. 34 | 0285067Н | СОЛО 1S | 1900-01-01 | 2024-12-01 | Заинский ОКО | МКД
ЗАИНСК Г, ул. Ленина, д. 29, кв. 35 | 032190 | СО-Э4491М1-1 | 1900-01-01 | 2024-12-01 | Заинский ОКО | МКД
ЗАИНСК Г, ул. Ленина, д. 29, кв. 36 | 524308 | СОЭ-52 | 1900-01-01 | 2024-12-01 | Заинский ОКО | МКД
ЗАИНСК Г, ул. Ленина, д. 29, кв. 37 | 0111802009 | СО-Э4491М1-1 | 1900-01-01 | 2024-12-01 | Заинский ОКО | МКД
ЗАИНСК Г, ул. Ленина, д. 29, кв. 39 | 0712870709 | ЦЭ-6807-П | 1900-01-01 | 2024-12-01 | Заинский ОКО | МКД
ЗАИНСК Г, ул. Ленина, д. 29, кв. 4 | 007789022038515 | СЕ 101R5 145М | 1900-01-01 | 2024-12-01 | Заинский ОКО | МКД
ЗАИНСК Г, ул. Ленина, д. 29, кв. 40 | 011029808 | ЦЭ2726-12 | 1900-01-01 | 2024-12-01 | Заинский ОКО | МКД
ЗАИНСК Г, ул. Ленина, д. 29, кв. 42 | 011873 | БАРС-1.111 | 1900-01-01 | 2024-12-01 | Заинский ОКО | МКД
ЗАИНСК Г, ул. Ленина, д. 29, кв. 45 | 043066 | СО-Э4491М-1 | 1900-01-01 | 2024-12-01 | Заинский ОКО | МКД
ЗАИНСК Г, ул. Ленина, д. 29, кв. 47 | 070934 | СОЭ-5 | 1900-01-01 | 2024-12-01 | Заинский ОКО | МКД
ЗАИНСК Г, ул. Ленина, д. 29, кв. 48 | 312085 | СОЭ-52 | 1900-01-01 | 2024-12-01 | Заинский ОКО | МКД
ЗАИНСК Г, ул. Ленина, д. 29, кв. 5 | 340389 | СОЭ-52 | 1900-01-01 | 2024-12-01 | Заинский ОКО | МКД
ЗАИНСК Г, ул. Ленина, д. 29, кв. 50 | 105137 | СО-Э4491М | 1900-01-01 | 2024-12-01 | Заинский ОКО | МКД
ЗАИНСК Г, ул. Ленина, д. 29, кв. 51 | 109602 | СОЭ-52 | 1900-01-01 | 2024-12-01 | Заинский ОКО | МКД
ЗАИНСК Г, ул. Ленина, д. 29, кв. 52 | 119091 | СОЭ-52 | 1900-01-01 | 2024-12-01 | Заинский ОКО | МКД
ЗАИНСК Г, ул. Ленина, д. 29, кв. 55 | 044645 | СО-И4491М2-5 | 1900-01-01 | 2024-12-01 | Заинский ОКО | МКД
ЗАИНСК Г, ул. Ленина, д. 29, кв. 56 | 31255э | 1МШ-1 | 1900-01-01 | 2024-12-01 | Заинский ОКО | МКД
ЗАИНСК Г, ул. Ленина, д. 29, кв. 58 | 118286 | СОЭ-52 | 1900-01-01 | 2024-12-01 | Заинский ОКО | МКД
ЗАИНСК Г, ул. Ленина, д. 29, кв. 6 | 000914721 | Меркурий 201 | 1900-01-01 | 2024-12-01 | Заинский ОКО | МКД
ЗАИНСК Г, ул. Ленина, д. 29, кв. 60 | 015096 | СО-И4491М2-5 | 1900-01-01 | 2024-12-01 | Заинский ОКО | МКД
ЗАИНСК Г, ул. Ленина, д. 29, кв. 62 | 016960 | СО-И449 1М1-1 | 1900-01-01 | 2024-12-01 | Заинский ОКО | МКД
ЗАИНСК Г, ул. Ленина, д. 29, кв. 64 | 038211 | СО-И449 (5) | 1900-01-01 | 2024-12-01 | Заинский ОКО | МКД
ЗАИНСК Г, ул. Ленина, д. 29, кв. 67 | 143375 | СОЭ-5/40-ХТ-12 | 1900-01-01 | 2024-12-01 | Заинский ОКО | МКД
ЗАИНСК Г, ул. Ленина, д. 29, кв. 68 | Востан. 67096475 | ЦЭ-6807-П | 1900-01-01 | 2024-12-01 | Заинский ОКО | МКД
ЗАИНСК Г, ул. Ленина, д. 29, кв. 69 | 114882 | СО-Э4491М | 1900-01-01 | 2024-12-01 | Заинский ОКО | МКД
ЗАИНСК Г, ул. Ленина, д. 29, кв. 71 | 030958 | СОЭ-5/60 | 1900-01-01 | 2024-12-01 | Заинский ОКО | МКД
ЗАИНСК Г, ул. Ленина, д. 29, кв. 73 | 000078409 | СОЛО 1с | 1900-01-01 | 2024-12-01 | Заинский ОКО | МКД
ЗАИНСК Г, ул. Ленина, д. 29, кв. 74 | 661039 | СО-И449 1М2-5 | 1900-01-01 | 2024-01-01 | Заинский ОКО | МКД
ЗАИНСК Г, ул. Ленина, д. 29, кв. 75 | 21658 | ЛЕН электро | 1900-01-01 | 2024-12-01 | Заинский ОКО | МКД
ЗАИНСК Г, ул. Ленина, д. 29, кв. 77 | 111124 | БАРС-1.111 | 1900-01-01 | 2024-12-01 | Заинский ОКО | МКД
ЗАИНСК Г, ул. Ленина, д. 29, кв. 8 | 27645/элект | СОЭ-52 | 1900-01-01 | 2024-12-01 | Заинский ОКО | МКД
ЗАИНСК Г, ул. Ленина, д. 29, кв. 9 | 048354 | СО-Э4491М1-1 | 1900-01-01 | 2024-12-01 | Заинский ОКО | МКД
ЗАИНСК Г, ул. Ленина, д. 30, кв. 1 | 02003948. | СЭО-1.15.402 | 1900-01-01 | 2024-02-01 | Заинский ОКО | МКД
ЗАИНСК Г, ул. Ленина, д. 30, кв. 10 комн. 1 | 0061025506 | Меркурий 201 | 1900-01-01 | 2024-02-01 | Заинский ОКО | МКД
ЗАИНСК Г, ул. Ленина, д. 30, кв. 10 комн. 3 | 0061025506 | Меркурий 201 | 1900-01-01 | 2024-02-01 | Заинский ОКО | МКД
ЗАИНСК Г, ул. Ленина, д. 30, кв. 11 | 041941 | СО-Э4491М | 1900-01-01 | 2024-02-01 | Заинский ОКО | МКД
ЗАИНСК Г, ул. Ленина, д. 30, кв. 12 | 002016 | СОЭ-52 | 1900-01-01 | 2024-02-01 | Заинский ОКО | МКД
ЗАИНСК Г, ул. Ленина, д. 30, кв. 13 | 16206806 | Меркурий 201 | 1900-01-01 | 2024-02-01 | Заинский ОКО | МКД
ЗАИНСК Г, ул. Ленина, д. 30, кв. 14 | 04963125 | Меркурий 201 | 1900-01-01 | 2024-02-01 | Заинский ОКО | МКД
ЗАИНСК Г, ул. Ленина, д. 30, кв. 15 | 1079211 | МЕРКУРИЙ 201 | 1900-01-01 | 2024-02-01 | Заинский ОКО | МКД
ЗАИНСК Г, ул. Ленина, д. 30, кв. 17 | 146500 | СОЭ-55 | 1900-01-01 | 2024-02-01 | Заинский ОКО | МКД
ЗАИНСК Г, ул. Ленина, д. 30, кв. 2 комн. 1 | 01393624 | МЕРКУРИЙ 201 | 1900-01-01 | 2024-02-01 | Заинский ОКО | МКД
ЗАИНСК Г, ул. Ленина, д. 30, кв. 2 комн. 2 | 01393624 | МЕРКУРИЙ 201 | 1900-01-01 | 2024-02-01 | Заинский ОКО | МКД
ЗАИНСК Г, ул. Ленина, д. 30, кв. 20 | 034962 | БАРС-1.111 | 1900-01-01 | 2024-02-01 | Заинский ОКО | МКД
ЗАИНСК Г, ул. Ленина, д. 30, кв. 21 | 110709Н | СОЭ-52 | 1900-01-01 | 2024-02-01 | Заинский ОКО | МКД
ЗАИНСК Г, ул. Ленина, д. 30, кв. 21 комн. 2опл | 110709Н | СОЭ-52 | 1900-01-01 | 2024-02-01 | Заинский ОКО | МКД
ЗАИНСК Г, ул. Ленина, д. 30, кв. 22 | 845083 | СОЭ-52 | 1900-01-01 | 2024-02-01 | Заинский ОКО | МКД
ЗАИНСК Г, ул. Ленина, д. 30, кв. 23 | 018012 | СО-И4491М2-5 | 1900-01-01 | 2024-02-01 | Заинский ОКО | МКД
ЗАИНСК Г, ул. Ленина, д. 30, кв. 24 | 122028 | СО-И4491М2-5 | 1900-01-01 | 2024-02-01 | Заинский ОКО | МКД
ЗАИНСК Г, ул. Ленина, д. 30, кв. 25 | 041975 | СО-Э4491М | 1900-01-01 | 2024-02-01 | Заинский ОКО | МКД
ЗАИНСК Г, ул. Ленина, д. 30, кв. 26 | 01218175 | Меркурий - 202- | 1900-01-01 | 2024-02-01 | Заинский ОКО | МКД
ЗАИНСК Г, ул. Ленина, д. 30, кв. 28 | 041943 | СО-Э4491М | 1900-01-01 | 2024-02-01 | Заинский ОКО | МКД
ЗАИНСК Г, ул. Ленина, д. 30, кв. 29 | 041978 | СО-Э4491М | 1900-01-01 | 2024-02-01 | Заинский ОКО | МКД
ЗАИНСК Г, ул. Ленина, д. 30, кв. 3 | 0662269 | ГРАНИТ -1 | 1900-01-01 | 2024-02-01 | Заинский ОКО | МКД
ЗАИНСК Г, ул. Ленина, д. 30, кв. 32 | 107619 | СО-Э4491М | 1900-01-01 | 2024-02-01 | Заинский ОКО | МКД
ЗАИНСК Г, ул. Ленина, д. 30, кв. 33 | 116385-21 | СЭТ1-1-1 | 1900-01-01 | 2024-02-01 | Заинский ОКО | МКД
ЗАИНСК Г, ул. Ленина, д. 30, кв. 34 | 418196 | СОЭ-52 | 1900-01-01 | 2024-02-01 | Заинский ОКО | МКД
ЗАИНСК Г, ул. Ленина, д. 30, кв. 35 | 051197 | СО-Э4491М-1 | 1900-01-01 | 2024-02-01 | Заинский ОКО | МКД
ЗАИНСК Г, ул. Ленина, д. 30, кв. 36 | 018647 | со-и4491М2-2 | 1900-01-01 | 2024-02-01 | Заинский ОКО | МКД
ЗАИНСК Г, ул. Ленина, д. 30, кв. 37 | 041728 | СО-Э4491М | 1900-01-01 | 2024-02-01 | Заинский ОКО | МКД
ЗАИНСК Г, ул. Ленина, д. 30, кв. 39 | 040447Н | СО-Э4491М | 1900-01-01 | 2024-02-01 | Заинский ОКО | МКД
ЗАИНСК Г, ул. Ленина, д. 30, кв. 4 | 207017 | СО51ПК | 1900-01-01 | 2024-02-01 | Заинский ОКО | МКД
ЗАИНСК Г, ул. Ленина, д. 30, кв. 41 | 118471. | СОЭ-52 | 2017-09-01 | 2024-02-01 | Заинский ОКО | МКД
ЗАИНСК Г, ул. Ленина, д. 30, кв. 42 | 123520 | ЛЕЙНЕ-ЭЛЕКТРО-01 | 1900-01-01 | 2024-02-01 | Заинский ОКО | МКД
ЗАИНСК Г, ул. Ленина, д. 30, кв. 44 | 014248 | СО-Э4491М | 1900-01-01 | 2024-02-01 | Заинский ОКО | МКД
ЗАИНСК Г, ул. Ленина, д. 30, кв. 45 | 110799. | со-и4491М2-2 | 1900-01-01 | 2024-02-01 | Заинский ОКО | МКД
ЗАИНСК Г, ул. Ленина, д. 30, кв. 49 | 041591 | СО-Э4491М | 1900-01-01 | 2024-02-01 | Заинский ОКО | МКД
ЗАИНСК Г, ул. Ленина, д. 30, кв. 5 | 041958 | СО-Э4491М | 1900-01-01 | 2024-02-01 | Заинский ОКО | МКД
ЗАИНСК Г, ул. Ленина, д. 30, кв. 50 комн. 1 | 000808398э | МЕРКУРИЙ 201 | 1900-01-01 | 2024-02-01 | Заинский ОКО | МКД
ЗАИНСК Г, ул. Ленина, д. 30, кв. 50 комн. 2 | 000808398э | МЕРКУРИЙ 201 | 1900-01-01 | 2024-02-01 | Заинский ОКО | МКД
ЗАИНСК Г, ул. Ленина, д. 30, кв. 51 | 041371 | СО-Э4491М-1 | 1900-01-01 | 2024-02-01 | Заинский ОКО | МКД
ЗАИНСК Г, ул. Ленина, д. 30, кв. 52 | 041373 | СО-Э4491М | 1900-01-01 | 2024-02-01 | Заинский ОКО | МКД
ЗАИНСК Г, ул. Ленина, д. 30, кв. 53 | 051260 | со-и4491М2-2 | 1900-01-01 | 2024-02-01 | Заинский ОКО | МКД
ЗАИНСК Г, ул. Ленина, д. 30, кв. 55 | 092258 | СО-Э4491М | 1900-01-01 | 2024-02-01 | Заинский ОКО | МКД
ЗАИНСК Г, ул. Ленина, д. 30, кв. 58 | 041225 | СО-Э4491М | 1900-01-01 | 2024-02-01 | Заинский ОКО | МКД
ЗАИНСК Г, ул. Ленина, д. 30, кв. 6 | 040995 | СО-Э4491М | 1900-01-01 | 2024-02-01 | Заинский ОКО | МКД
ЗАИНСК Г, ул. Ленина, д. 30, кв. 60 | 041469. | СО-Э4491М | 1900-01-01 | 2024-02-01 | Заинский ОКО | МКД
ЗАИНСК Г, ул. Ленина, д. 30, кв. 62 | 041935 | СО-Э4491М | 1900-01-01 | 2024-02-01 | Заинский ОКО | МКД
ЗАИНСК Г, ул. Ленина, д. 30, кв. 64 | 045395 | СОЭ-52 | 2019-03-01 | 2024-12-01 | Заинский ОКО | МКД
ЗАИНСК Г, ул. Ленина, д. 30, кв. 65 | 041687 | СО-Э4491М | 1900-01-01 | 2024-02-01 | Заинский ОКО | МКД
ЗАИНСК Г, ул. Ленина, д. 30, кв. 66 | 041375 | СО-Э4491М | 1900-01-01 | 2024-02-01 | Заинский ОКО | МКД
ЗАИНСК Г, ул. Ленина, д. 30, кв. 67 | 007791074003614 | СЕ 101 | 1900-01-01 | 2024-02-01 | Заинский ОКО | МКД
ЗАИНСК Г, ул. Ленина, д. 30, кв. 68 | 058905/Д | СОЭ-5/50 | 1900-01-01 | 2024-02-01 | Заинский ОКО | МКД
ЗАИНСК Г, ул. Ленина, д. 30, кв. 69 | 073028 | СО-Э4491М | 2008-02-01 | 2024-02-01 | Заинский ОКО | МКД
ЗАИНСК Г, ул. Ленина, д. 30, кв. 7 комн. 1 | 14067985/2013восст. | Меркурий 201 | 1900-01-01 | 2024-02-01 | Заинский ОКО | МКД
ЗАИНСК Г, ул. Ленина, д. 30, кв. 7 комн. 2 | 14067985/2013 | Меркурий 201 | 1900-01-01 | 2024-02-01 | Заинский ОКО | МКД
ЗАИНСК Г, ул. Ленина, д. 30, кв. 7 комн. 3;4 | 14067985/2013 | Меркурий 201 | 1900-01-01 | 2024-02-01 | Заинский ОКО | МКД
ЗАИНСК Г, ул. Ленина, д. 30, кв. 70 | 041504Н | СО-Э4491М | 1900-01-01 | 2024-02-01 | Заинский ОКО | МКД
ЗАИНСК Г, ул. Ленина, д. 30, кв. 71 | 015138 | СО-И449 1М1-1 | 1900-01-01 | 2024-02-01 | Заинский ОКО | МКД
ЗАИНСК Г, ул. Ленина, д. 30, кв. 73 | 134469 | Барс 1.111 | 1900-01-01 | 2024-02-01 | Заинский ОКО | МКД
ЗАИНСК Г, ул. Ленина, д. 30, кв. 75 | 041807 | СО-Э4491М | 1900-01-01 | 2024-02-01 | Заинский ОКО | МКД
ЗАИНСК Г, ул. Ленина, д. 30, кв. 78 | 040158 | СО-Э4491М | 1900-01-01 | 2024-02-01 | Заинский ОКО | МКД
ЗАИНСК Г, ул. Ленина, д. 30, кв. 8 | 756111 | СОЭ-52 | 1900-01-01 | 2024-02-01 | Заинский ОКО | МКД
ЗАИНСК Г, ул. Ленина, д. 30, кв. 80 | 041720 | СО-Э4491М | 1900-01-01 | 2024-02-01 | Заинский ОКО | МКД
ЗАИНСК Г, ул. Ленина, д. 30, кв. 9 | 104347 | СО-ЭМОС | 1900-01-01 | 2024-02-01 | Заинский ОКО | МКД
ЗАИНСК Г, ул. Ленина, д. 31, кв. 1 комн. 1 | 122256 | СО-И449 1М1-1 | 1900-01-01 | 2024-02-01 | Заинский ОКО | МКД
ЗАИНСК Г, ул. Ленина, д. 31, кв. 1 комн. 2 | 122256 | СО-И449 1М1-1 | 1900-01-01 | 2024-02-01 | Заинский ОКО | МКД
ЗАИНСК Г, ул. Ленина, д. 31, кв. 1 комн. 4 | 122256 | СО-И449 1М1-1 | 1900-01-01 | 2024-02-01 | Заинский ОКО | МКД
ЗАИНСК Г, ул. Ленина, д. 31, кв. 10 | ночь 007495019008 | СЕ-102 | 1900-01-01 | 2024-02-01 | Заинский ОКО | МКД
ЗАИНСК Г, ул. Ленина, д. 31, кв. 13 | 0288564 | СОЛО 1S | 1900-01-01 | 2024-02-01 | Заинский ОКО | МКД
ЗАИНСК Г, ул. Ленина, д. 31, кв. 14 | 0284856 | СОЛО 1S | 1900-01-01 | 2024-02-01 | Заинский ОКО | МКД
ЗАИНСК Г, ул. Ленина, д. 31, кв. 15 | 037087307 | СОЛО 1S | 1900-01-01 | 2024-02-01 | Заинский ОКО | МКД
ЗАИНСК Г, ул. Ленина, д. 31, кв. 16 | 000078509 | СОЛО 1S | 1900-01-01 | 2024-02-01 | Заинский ОКО | МКД
ЗАИНСК Г, ул. Ленина, д. 31, кв. 17 | 0294122 | СОЛО 1S | 1900-01-01 | 2024-02-01 | Заинский ОКО | МКД
ЗАИНСК Г, ул. Ленина, д. 31, кв. 18 | 031096 | СОЭ-5/60 | 1900-01-01 | 2024-02-01 | Заинский ОКО | МКД
ЗАИНСК Г, ул. Ленина, д. 31, кв. 2 | 343552 | СО-505(5) | 1900-01-01 | 2024-02-01 | Заинский ОКО | МКД
ЗАИНСК Г, ул. Ленина, д. 31, кв. 21 | 553452: | СО-ЭЭ6706(5) | 2017-10-01 | 2024-02-01 | Заинский ОКО | МКД
ЗАИНСК Г, ул. Ленина, д. 31, кв. 22 | 0293802 | СОЛО 1S | 1900-01-01 | 2024-02-01 | Заинский ОКО | МКД
ЗАИНСК Г, ул. Ленина, д. 31, кв. 26 | 9028632307Н | СОЛО 1S | 1900-01-01 | 2024-11-01 | Заинский ОКО | МКД
ЗАИНСК Г, ул. Ленина, д. 31, кв. 27 | 22560 | ЛЕН электро | 1900-01-01 | 2024-03-01 | Заинский ОКО | МКД
ЗАИНСК Г, ул. Ленина, д. 31, кв. 4 | 109595 | СОЭ-52 | 1900-01-01 | 2024-02-01 | Заинский ОКО | МКД
ЗАИНСК Г, ул. Ленина, д. 31, кв. 5 | 9028624107 | СОЛО 1S | 1900-01-01 | 2024-02-01 | Заинский ОКО | МКД
ЗАИНСК Г, ул. Ленина, д. 31, кв. 7 | 007789022039539 | СЕ 101R5 145М | 1900-01-01 | 2024-02-01 | Заинский ОКО | МКД
ЗАИНСК Г, ул. Ленина, д. 31, кв. 9 | 110444 | СОЭ-52 | 1900-01-01 | 2024-02-01 | Заинский ОКО | МКД
ЗАИНСК Г, ул. Ленина, д. 32, кв. 10 | 04046359 | Меркурий 200 | 1900-01-01 | 2024-02-01 | Заинский ОКО | МКД
ЗАИНСК Г, ул. Ленина, д. 32, кв. 100 | 07149707. | СЕ-102 | 2017-09-01 | 2024-02-01 | Заинский ОКО | МКД
ЗАИНСК Г, ул. Ленина, д. 32, кв. 101 | 019362 | СО-И4491М2-5 | 1900-01-01 | 2024-02-01 | Заинский ОКО | МКД
ЗАИНСК Г, ул. Ленина, д. 32, кв. 103 | 05701120 | Меркурий -200 | 1900-01-01 | 2024-03-01 | Заинский ОКО | МКД
ЗАИНСК Г, ул. Ленина, д. 32, кв. 11 | 043090 | СО-Э4491М-1 | 1900-01-01 | 2024-02-01 | Заинский ОКО | МКД
ЗАИНСК Г, ул. Ленина, д. 32, кв. 113 | 01260608 | Меркурий 200 | 1900-01-01 | 2024-02-01 | Заинский ОКО | МКД
ЗАИНСК Г, ул. Ленина, д. 32, кв. 116 | 026100 | СО-Э4491М1-1 | 1900-01-01 | 2024-02-01 | Заинский ОКО | МКД
ЗАИНСК Г, ул. Ленина, д. 32, кв. 122 | 040875Н | СО-Э4491М | 1900-01-01 | 2024-02-01 | Заинский ОКО | МКД
ЗАИНСК Г, ул. Ленина, д. 32, кв. 124 | 093039 | СО-Э4491М | 1900-01-01 | 2024-02-01 | Заинский ОКО | МКД
ЗАИНСК Г, ул. Ленина, д. 32, кв. 126 | 117580 | СО-Э4491М | 1900-01-01 | 2024-02-01 | Заинский ОКО | МКД
ЗАИНСК Г, ул. Ленина, д. 32, кв. 129 | Восст/2167 | Барс 1.111 | 1900-01-01 | 2024-11-01 | Заинский ОКО | МКД
ЗАИНСК Г, ул. Ленина, д. 32, кв. 133 | 04051360 | Меркурий 203-1 | 1900-01-01 | 2024-02-01 | Заинский ОКО | МКД
ЗАИНСК Г, ул. Ленина, д. 32, кв. 134 | 007789022044690 | СЕ 101R5 145М | 1900-01-01 | 2024-02-01 | Заинский ОКО | МКД
ЗАИНСК Г, ул. Ленина, д. 32, кв. 137 | 027719э | СО-И4491М2-5 | 1900-01-01 | 2024-02-01 | Заинский ОКО | МКД
ЗАИНСК Г, ул. Ленина, д. 32, кв. 138 | 050871 | Барс 1.111 | 1900-01-01 | 2024-03-01 | Заинский ОКО | МКД
ЗАИНСК Г, ул. Ленина, д. 32, кв. 17 | 055307 | Нева 101 | 1900-01-01 | 2024-02-01 | Заинский ОКО | МКД
ЗАИНСК Г, ул. Ленина, д. 32, кв. 18 | 07149706034э | СЕ-102 | 1900-01-01 | 2024-02-01 | Заинский ОКО | МКД
ЗАИНСК Г, ул. Ленина, д. 32, кв. 20 | 118436э | Барс - 1.113 | 1900-01-01 | 2024-02-01 | Заинский ОКО | МКД
ЗАИНСК Г, ул. Ленина, д. 32, кв. 25 | 012454 | СО-Э4491М1-1 | 1900-01-01 | 2024-02-01 | Заинский ОКО | МКД
ЗАИНСК Г, ул. Ленина, д. 32, кв. 26 | 193699Н | СО-52 | 1900-01-01 | 2024-02-01 | Заинский ОКО | МКД
ЗАИНСК Г, ул. Ленина, д. 32, кв. 28 | 02028060 | СЭО-1.15.402 | 1900-01-01 | 2024-02-01 | Заинский ОКО | МКД
ЗАИНСК Г, ул. Ленина, д. 32, кв. 29 | 00749502000027н | СЕ-102 | 2017-07-01 | 2024-02-01 | Заинский ОКО | МКД
ЗАИНСК Г, ул. Ленина, д. 32, кв. 30 | 007791020023894 | СЕ 101R5 145М | 1900-01-01 | 2024-02-01 | Заинский ОКО | МКД
ЗАИНСК Г, ул. Ленина, д. 32, кв. 31 | 05032892 | Меркурий 201 | 1900-01-01 | 2024-02-01 | Заинский ОКО | МКД
ЗАИНСК Г, ул. Ленина, д. 32, кв. 33 | 000800646- | Меркурий 201 | 1900-01-01 | 2024-02-01 | Заинский ОКО | МКД
ЗАИНСК Г, ул. Ленина, д. 32, кв. 37 | 070801 | СО-И449 1М1-1 | 1900-01-01 | 2024-02-01 | Заинский ОКО | МКД
ЗАИНСК Г, ул. Ленина, д. 32, кв. 39 | 116502. | СО-Э4491М | 1900-01-01 | 2024-02-01 | Заинский ОКО | МКД
ЗАИНСК Г, ул. Ленина, д. 32, кв. 40 | 025649 | СО-Э4491М1-1 | 1900-01-01 | 2024-02-01 | Заинский ОКО | МКД
ЗАИНСК Г, ул. Ленина, д. 32, кв. 41 | 026378 | СОЭ-5/60 | 1900-01-01 | 2024-02-01 | Заинский ОКО | МКД
ЗАИНСК Г, ул. Ленина, д. 32, кв. 44 | 072250 | СО-Э4491М-1 | 1900-01-01 | 2024-02-01 | Заинский ОКО | МКД
ЗАИНСК Г, ул. Ленина, д. 32, кв. 5 | 107743 | СО-И449М (5) | 1900-01-01 | 2024-02-01 | Заинский ОКО | МКД
ЗАИНСК Г, ул. Ленина, д. 32, кв. 51 | 1010555 | СО-И449 1М1-1 | 1900-01-01 | 2024-02-01 | Заинский ОКО | МКД
ЗАИНСК Г, ул. Ленина, д. 32, кв. 54 | 122219 | СО-И449 1М1-1 | 1900-01-01 | 2024-02-01 | Заинский ОКО | МКД
ЗАИНСК Г, ул. Ленина, д. 32, кв. 55 | 115845. | СО-Э4491М | 1900-01-01 | 2024-02-01 | Заинский ОКО | МКД
ЗАИНСК Г, ул. Ленина, д. 32, кв. 56 | 122052 | со-и4491М2-2 | 1900-01-01 | 2024-02-01 | Заинский ОКО | МКД
ЗАИНСК Г, ул. Ленина, д. 32, кв. 57 | 162617Н | СО-505 | 1900-01-01 | 2024-02-01 | Заинский ОКО | МКД
ЗАИНСК Г, ул. Ленина, д. 32, кв. 59 | 33428771 | МЕРКУРИЙ 201.5 | 1900-01-01 | 2024-02-01 | Заинский ОКО | МКД
ЗАИНСК Г, ул. Ленина, д. 32, кв. 6 | 116459 | СО-Э4491М-1 | 1900-01-01 | 2024-02-01 | Заинский ОКО | МКД
ЗАИНСК Г, ул. Ленина, д. 32, кв. 61 | 27416 | СО51ПК | 1900-01-01 | 2024-02-01 | Заинский ОКО | МКД
ЗАИНСК Г, ул. Ленина, д. 32, кв. 63 | 54197. | ЛЕЙНЕ-ЭЛЕКТРО-01 | 1900-01-01 | 2024-02-01 | Заинский ОКО | МКД
ЗАИНСК Г, ул. Ленина, д. 32, кв. 67 | 120047 | СО-И4491М2-5 | 1900-01-01 | 2024-03-01 | Заинский ОКО | МКД
ЗАИНСК Г, ул. Ленина, д. 32, кв. 68 | 070400 | СО-Э4491М | 1900-01-01 | 2024-02-01 | Заинский ОКО | МКД
ЗАИНСК Г, ул. Ленина, д. 32, кв. 7 | 116667 | СО-Э4491М | 1900-01-01 | 2024-02-01 | Заинский ОКО | МКД
ЗАИНСК Г, ул. Ленина, д. 32, кв. 74 | 102676 | СО-Э4491М | 1900-01-01 | 2024-02-01 | Заинский ОКО | МКД
ЗАИНСК Г, ул. Ленина, д. 32, кв. 75 | 110449 | СО-Э4491М | 1900-01-01 | 2024-02-01 | Заинский ОКО | МКД
ЗАИНСК Г, ул. Ленина, д. 32, кв. 82 | 446436. | СОЭ-52 | 2017-07-01 | 2024-12-01 | Заинский ОКО | МКД
ЗАИНСК Г, ул. Ленина, д. 32, кв. 85 | 092951 | СО-Э4491М | 1900-01-01 | 2024-02-01 | Заинский ОКО | МКД
ЗАИНСК Г, ул. Ленина, д. 32, кв. 88 | 63214 | Лейне Электро | 1900-01-01 | 2024-02-01 | Заинский ОКО | МКД
ЗАИНСК Г, ул. Ленина, д. 32, кв. 89 | 280774 | СОЭ-52/50-11Ш | 1900-01-01 | 2024-02-01 | Заинский ОКО | МКД
ЗАИНСК Г, ул. Ленина, д. 32, кв. 9 | 04999660 | Меркурий 201 | 1900-01-01 | 2024-02-01 | Заинский ОКО | МКД
ЗАИНСК Г, ул. Ленина, д. 32, кв. 90 | 016004 | СО-И4491М2-5 | 1900-01-01 | 2024-02-01 | Заинский ОКО | МКД
ЗАИНСК Г, ул. Ленина, д. 32, кв. 91 | 050972 | со-и4491М2-2 | 1900-01-01 | 2024-02-01 | Заинский ОКО | МКД
ЗАИНСК Г, ул. Ленина, д. 32, кв. 92 | 047703 | СО-И4491М2-5 | 1900-01-01 | 2024-02-01 | Заинский ОКО | МКД
ЗАИНСК Г, ул. Ленина, д. 32, кв. 94 | 011219 | СО-Э4491М-1 | 1900-01-01 | 2024-02-01 | Заинский ОКО | МКД
ЗАИНСК Г, ул. Ленина, д. 32, кв. 95 | 0712870604э | Ц76807 П | 1900-01-01 | 2024-02-01 | Заинский ОКО | МКД
ЗАИНСК Г, ул. Ленина, д. 32, кв. 99 | 07149705031 | СЕ-102 | 1900-01-01 | 2024-02-01 | Заинский ОКО | МКД
ЗАИНСК Г, ул. Ленина, д. 34, кв. 14 | 50013917 | ЦЭ6807-Б | 1900-01-01 | 2024-02-01 | Заинский ОКО | МКД
ЗАИНСК Г, ул. Ленина, д. 34, кв. 19 | 065407 | СО-И449 1М1-1 | 1900-01-01 | 2024-02-01 | Заинский ОКО | МКД
ЗАИНСК Г, ул. Ленина, д. 34, кв. 20 | 043080 | СО-Э4491 М2-1 | 1900-01-01 | 2024-02-01 | Заинский ОКО | МКД
ЗАИНСК Г, ул. Ленина, д. 34, кв. 21 | 015323 | со-и4491М2-2 | 1900-01-01 | 2024-02-01 | Заинский ОКО | МКД
ЗАИНСК Г, ул. Ленина, д. 34, кв. 22 | 564650 | СОЭ-55 | 1900-01-01 | 2024-01-01 | Заинский ОКО | МКД
ЗАИНСК Г, ул. Ленина, д. 34, кв. 24 | 105470 | СО-Э4491М-1 | 1900-01-01 | 2024-02-01 | Заинский ОКО | МКД
ЗАИНСК Г, ул. Ленина, д. 34, кв. 26 | 238419 | Нева 101 1SO | 1900-01-01 | 2024-08-01 | Заинский ОКО | МКД
ЗАИНСК Г, ул. Ленина, д. 34, кв. 27 | 005227 | СО-ИЭМ | 1900-01-01 | 2024-02-01 | Заинский ОКО | МКД
ЗАИНСК Г, ул. Ленина, д. 34, кв. 28 | 553524. | СОЭ-55 50-Т-112 | 2017-03-01 | 2024-02-01 | Заинский ОКО | МКД
ЗАИНСК Г, ул. Ленина, д. 34, кв. 29 | 06025335 | СЭО-1.15.402 | 1900-01-01 | 2024-02-01 | Заинский ОКО | МКД
ЗАИНСК Г, ул. Ленина, д. 34, кв. 3 | 0501024н | СО-И4491М2-5 | 1900-01-01 | 2024-02-01 | Заинский ОКО | МКД
ЗАИНСК Г, ул. Ленина, д. 34, кв. 36 | 110779э | БАРС-1.111 | 1900-01-01 | 2024-04-01 | Заинский ОКО | МКД
ЗАИНСК Г, ул. Ленина, д. 34, кв. 37 | 007495019009 | СЕ-102 | 1900-01-01 | 2024-02-01 | Заинский ОКО | МКД
ЗАИНСК Г, ул. Ленина, д. 34, кв. 38 | 369478н | СОЭ-505 | 1900-01-01 | 2024-02-01 | Заинский ОКО | МКД
ЗАИНСК Г, ул. Ленина, д. 34, кв. 4 | 057560 | СОЭ-5/60 | 1900-01-01 | 2024-02-01 | Заинский ОКО | МКД
ЗАИНСК Г, ул. Ленина, д. 34, кв. 40 | 072866 | СО-Э4491М | 1900-01-01 | 2024-02-01 | Заинский ОКО | МКД
ЗАИНСК Г, ул. Ленина, д. 34, кв. 41 | 05000286Н | МЕРКУРИЙ 202.5 | 1900-01-01 | 2024-02-01 | Заинский ОКО | МКД
ЗАИНСК Г, ул. Ленина, д. 34, кв. 42 | 050289 | СО-И4491М2-5 | 1900-01-01 | 2024-02-01 | Заинский ОКО | МКД
ЗАИНСК Г, ул. Ленина, д. 34, кв. 43 | 073130Н | СО-И4491М2-5 | 1900-01-01 | 2024-02-01 | Заинский ОКО | МКД
ЗАИНСК Г, ул. Ленина, д. 34, кв. 46 | 190363 | СОЭ-5/60 | 1900-01-01 | 2024-02-01 | Заинский ОКО | МКД
ЗАИНСК Г, ул. Ленина, д. 34, кв. 47 | 553482 | СОЭ-55 50-Т-112 | 1900-01-01 | 2024-02-01 | Заинский ОКО | МКД
ЗАИНСК Г, ул. Ленина, д. 34, кв. 48 | 104639 | СО-Э4491 М2-1 | 1900-01-01 | 2024-02-01 | Заинский ОКО | МКД
ЗАИНСК Г, ул. Ленина, д. 34, кв. 49 | 011321 | СО-Э4491М | 1900-01-01 | 2024-02-01 | Заинский ОКО | МКД
ЗАИНСК Г, ул. Ленина, д. 34, кв. 5 | 026205 | СО-И4491М2-5 | 1900-01-01 | 2024-02-01 | Заинский ОКО | МКД
ЗАИНСК Г, ул. Ленина, д. 34, кв. 50 | 062273 | БАРС-1.111 | 1900-01-01 | 2024-02-01 | Заинский ОКО | МКД
ЗАИНСК Г, ул. Ленина, д. 34, кв. 51 | 169083 | СО51ПК | 1900-01-01 | 2024-02-01 | Заинский ОКО | МКД
ЗАИНСК Г, ул. Ленина, д. 34, кв. 55 | 092969 | СО-Э4491М | 1900-01-01 | 2024-02-01 | Заинский ОКО | МКД
ЗАИНСК Г, ул. Ленина, д. 34, кв. 59 | 0701177080 | СЕ-102 | 1900-01-01 | 2024-02-01 | Заинский ОКО | МКД
ЗАИНСК Г, ул. Ленина, д. 34, кв. 64 | 01013497 | Меркурий 202 | 2008-02-01 | 2024-02-01 | Заинский ОКО | МКД
ЗАИНСК Г, ул. Ленина, д. 34, кв. 67 | 127279Н | со-и4491М2-2 | 1900-01-01 | 2024-02-01 | Заинский ОКО | МКД
ЗАИНСК Г, ул. Ленина, д. 34, кв. 68 | 0077902813505 | СЕ 101R5 145М | 1900-01-01 | 2024-02-01 | Заинский ОКО | МКД
ЗАИНСК Г, ул. Ленина, д. 34, кв. 7 | 0712870502. | ЦЭ-6807- Б | 2017-12-01 | 2024-02-01 | Заинский ОКО | МКД
ЗАИНСК Г, ул. Ленина, д. 34, кв. 71 | 109989 | СОЭ-52/60-01Ш | 1900-01-01 | 2024-02-01 | Заинский ОКО | МКД
ЗАИНСК Г, ул. Ленина, д. 34, кв. 72 | 105606 | СО-Э4491М | 1900-01-01 | 2024-02-01 | Заинский ОКО | МКД
ЗАИНСК Г, ул. Ленина, д. 34, кв. 73 | 113401 | СО-Э4491М | 1900-01-01 | 2024-02-01 | Заинский ОКО | МКД
ЗАИНСК Г, ул. Ленина, д. 34, кв. 81 | 111934 | СОЭ4491М2-1 | 1900-01-01 | 2024-02-01 | Заинский ОКО | МКД
ЗАИНСК Г, ул. Ленина, д. 34, кв. 83 | 036174Н | СО-И4491М2-5 | 1900-01-01 | 2024-02-01 | Заинский ОКО | МКД
ЗАИНСК Г, ул. Ленина, д. 34, кв. 88 | 114124 | СО-И449 1М1-1 | 1900-01-01 | 2024-02-01 | Заинский ОКО | МКД
ЗАИНСК Г, ул. Ленина, д. 34, кв. 89 | 032256 | СО-И4491М2-5 | 1900-01-01 | 2024-02-01 | Заинский ОКО | МКД
ЗАИНСК Г, ул. Ленина, д. 34, кв. 90 | 051424 | СО-И4491М2-5 | 1900-01-01 | 2024-02-01 | Заинский ОКО | МКД
ЗАИНСК Г, ул. Ленина, д. 34, кв. 93 | 115633 | СО-Э4491М | 1900-01-01 | 2024-02-01 | Заинский ОКО | МКД
ЗАИНСК Г, ул. Ленина, д. 34, кв. 95 | 027269 | СО-И4491М2-5 | 1900-01-01 | 2024-02-01 | Заинский ОКО | МКД
ЗАИНСК Г, ул. Ленина, д. 34, кв. 99 | 050300. | СО-И4491М2-5 | 1900-01-01 | 2024-02-01 | Заинский ОКО | МКД
ЗАИНСК Г, ул. Ленина, д. 36, кв. 13 | 032180 | СО-И4491М2-5 | 2017-08-01 | 2024-02-01 | Заинский ОКО | МКД
ЗАИНСК Г, ул. Ленина, д. 36, кв. 17 | 014295. | СО-Э4491М-1 | 2017-10-01 | 2024-02-01 | Заинский ОКО | МКД
ЗАИНСК Г, ул. Ленина, д. 36, кв. 19 | 76101. | Лейне Электро | 1900-01-01 | 2024-10-01 | Заинский ОКО | МКД
ЗАИНСК Г, ул. Ленина, д. 36, кв. 2 | 040696 | СО-Э52 | 1900-01-01 | 2024-02-01 | Заинский ОКО | МКД
ЗАИНСК Г, ул. Ленина, д. 36, кв. 21 | 0701170707 ночь | ТИП1 | 1900-01-01 | 2024-02-01 | Заинский ОКО | МКД
ЗАИНСК Г, ул. Ленина, д. 36, кв. 28 | 130337Н | СКАТ 101 | 1900-01-01 | 2024-02-01 | Заинский ОКО | МКД
ЗАИНСК Г, ул. Ленина, д. 36, кв. 3 | 130020 | ЛЕЙНЕ-ЭЛЕКТРО-01 | 1900-01-01 | 2024-04-01 | Заинский ОКО | МКД
ЗАИНСК Г, ул. Ленина, д. 36, кв. 30 | 0712870603э | ЦЭ-6807- Б | 1900-01-01 | 2024-02-01 | Заинский ОКО | МКД
ЗАИНСК Г, ул. Ленина, д. 36, кв. 32 | 27384 | Барс 1.111 | 1900-01-01 | 2024-02-01 | Заинский ОКО | МКД
ЗАИНСК Г, ул. Ленина, д. 36, кв. 35 | 1111344Н | со-и4491М2-2 | 1900-01-01 | 2024-02-01 | Заинский ОКО | МКД
ЗАИНСК Г, ул. Ленина, д. 36, кв. 36 | 109638 | СОЭ-52/60-01Ш | 1900-01-01 | 2024-02-01 | Заинский ОКО | МКД
ЗАИНСК Г, ул. Ленина, д. 36, кв. 41 | 062365 | БАРС-1.111 | 1900-01-01 | 2024-02-01 | Заинский ОКО | МКД
ЗАИНСК Г, ул. Ленина, д. 36, кв. 48 | 007789021014222 | СЕ 101R5 145М | 1900-01-01 | 2024-02-01 | Заинский ОКО | МКД
ЗАИНСК Г, ул. Ленина, д. 36, кв. 49 | 043258 | СО-Э4491 М2-1 | 1900-01-01 | 2024-02-01 | Заинский ОКО | МКД
ЗАИНСК Г, ул. Ленина, д. 36, кв. 50 | 072822 | СО-Э4491М | 1900-01-01 | 2024-02-01 | Заинский ОКО | МКД
ЗАИНСК Г, ул. Ленина, д. 36, кв. 51 | 072873 | СО-Э4491М | 1900-01-01 | 2024-02-01 | Заинский ОКО | МКД
ЗАИНСК Г, ул. Ленина, д. 36, кв. 52 | 040087 | СО-Э4491 М2-1 | 1900-01-01 | 2024-02-01 | Заинский ОКО | МКД
ЗАИНСК Г, ул. Ленина, д. 36, кв. 56 | 0108016154 | СКАТ 101 М/1-3 | 1900-01-01 | 2024-02-01 | Заинский ОКО | МКД
ЗАИНСК Г, ул. Ленина, д. 36, кв. 64 | 0712980407255860 | ЦЭ6807П | 1900-01-01 | 2024-02-01 | Заинский ОКО | МКД
ЗАИНСК Г, ул. Ленина, д. 36, кв. 67 | 860844 | СОЭ-505 | 1900-01-01 | 2024-02-01 | Заинский ОКО | МКД
ЗАИНСК Г, ул. Ленина, д. 36, кв. 68 | 007495019009838 | СЕ-102 | 1900-01-01 | 2024-02-01 | Заинский ОКО | МКД
ЗАИНСК Г, ул. Ленина, д. 36, кв. 7 | 100200 | со-и4491М2-2 | 1900-01-01 | 2024-02-01 | Заинский ОКО | МКД
ЗАИНСК Г, ул. Ленина, д. 36, кв. 71 | 032195 | со-и4491М2-2 | 1900-01-01 | 2024-02-01 | Заинский ОКО | МКД
ЗАИНСК Г, ул. Ленина, д. 36, кв. 73 | 031613Н | СО-И4491М2-5 | 1900-01-01 | 2024-02-01 | Заинский ОКО | МКД
ЗАИНСК Г, ул. Ленина, д. 36, кв. 74 | 109796 | СОЭ-52/60-01Ш | 1900-01-01 | 2024-02-01 | Заинский ОКО | МКД
ЗАИНСК Г, ул. Ленина, д. 36, кв. 76 | 102984 | СО-Э4491М-1 | 1900-01-01 | 2024-02-01 | Заинский ОКО | МКД
ЗАИНСК Г, ул. Ленина, д. 36, кв. 80 | 074604э | СО-И4491М2-5 | 1900-01-01 | 2024-02-01 | Заинский ОКО | МКД
ЗАИНСК Г, ул. Ленина, д. 36, кв. 81 | 082469 | СО-И449 1М1-1 | 1900-01-01 | 2024-02-01 | Заинский ОКО | МКД
ЗАИНСК Г, ул. Ленина, д. 36, кв. 82 | 041718восст. | СО-Э4491М | 2017-12-01 | 2024-02-01 | Заинский ОКО | МКД
ЗАИНСК Г, ул. Ленина, д. 36, кв. 84 | 194663Н | 1МШ-1 | 1900-01-01 | 2024-02-01 | Заинский ОКО | МКД
ЗАИНСК Г, ул. Ленина, д. 36, кв. 86 | 013712 | Барс 1.111 | 1900-01-01 | 2024-02-01 | Заинский ОКО | МКД
ЗАИНСК Г, ул. Ленина, д. 36, кв. 87 | 166251 | СО-Э4491 М2-1 | 1900-01-01 | 2024-02-01 | Заинский ОКО | МКД
ЗАИНСК Г, ул. Ленина, д. 36, кв. 88 | 101610 | СО-Э4491 М2-1 | 1900-01-01 | 2024-02-01 | Заинский ОКО | МКД
ЗАИНСК Г, ул. Ленина, д. 36, кв. 89 | 0782070801 | ЦЭ-6807- Б | 1900-01-01 | 2024-02-01 | Заинский ОКО | МКД
ЗАИНСК Г, ул. Ленина, д. 36, кв. 92 | 080505 | СО-Э4491М | 1900-01-01 | 2024-02-01 | Заинский ОКО | МКД
ЗАИНСК Г, ул. Ленина, д. 36, кв. 95 | 007791020024135 | СЕ 101R5 145М | 1900-01-01 | 2024-02-01 | Заинский ОКО | МКД
ЗАИНСК Г, ул. Ленина, д. 6, кв. 14 | 00170042: | Меркурий - 202- | 2008-03-01 | 2024-03-01 | Заинский ОКО | МКД
ЗАИНСК Г, ул. Ленина, д. 7 корп. А, кв. 1 | 043654707Н | СОЛО 1S | 1900-01-01 | 2024-12-01 | Заинский ОКО | МКД
ЗАИНСК Г, ул. Ленина, д. 7 корп. А, кв. 10 | 114478 | СО-Э4491М | 1900-01-01 | 2024-12-01 | Заинский ОКО | МКД
ЗАИНСК Г, ул. Ленина, д. 7 корп. А, кв. 11 | 19433 | 1МШ-1 | 1900-01-01 | 2024-12-01 | Заинский ОКО | МКД
ЗАИНСК Г, ул. Ленина, д. 7 корп. А, кв. 13 | 092365 | Барс 1.111 | 1900-01-01 | 2024-12-01 | Заинский ОКО | МКД
ЗАИНСК Г, ул. Ленина, д. 7 корп. А, кв. 14 | 0293981 | СОЛО 1S | 1900-01-01 | 2024-12-01 | Заинский ОКО | МКД
ЗАИНСК Г, ул. Ленина, д. 7 корп. А, кв. 15 | 01603731 | Меркурий 201 | 1900-01-01 | 2024-12-01 | Заинский ОКО | МКД
ЗАИНСК Г, ул. Ленина, д. 7 корп. А, кв. 2 | 121395 | со-и4491М2-2 | 1900-01-01 | 2024-12-01 | Заинский ОКО | МКД
ЗАИНСК Г, ул. Ленина, д. 7 корп. А, кв. 4 | 04051619 | Меркурий 203-1 | 1900-01-01 | 2024-12-01 | Заинский ОКО | МКД
ЗАИНСК Г, ул. Ленина, д. 7 корп. А, кв. 6 | 721116 | СО-Э52 | 1900-01-01 | 2024-12-01 | Заинский ОКО | МКД
ЗАИНСК Г, ул. Ленина, д. 7 корп. А, кв. 8 | 03798455 | Меркурий 201 | 1900-01-01 | 2024-12-01 | Заинский ОКО | МКД
ЗАИНСК Г, ул. Ленина, д. 7, кв. 1 | 1010501 | со-и4491М2-2 | 1900-01-01 | 2024-12-01 | Заинский ОКО | МКД
ЗАИНСК Г, ул. Ленина, д. 7, кв. 10 | 010868 | СО-Э4491М | 1900-01-01 | 2024-12-01 | Заинский ОКО | МКД
ЗАИНСК Г, ул. Ленина, д. 7, кв. 11 | 01327382 | Меркурий 201 | 1900-01-01 | 2024-12-01 | Заинский ОКО | МКД
ЗАИНСК Г, ул. Ленина, д. 7, кв. 12 | 0810653 | СО-И449М (5) | 1900-01-01 | 2024-12-01 | Заинский ОКО | МКД
ЗАИНСК Г, ул. Ленина, д. 7, кв. 13 | 105848 | СО-И449 1М1-1 | 1900-01-01 | 2024-12-01 | Заинский ОКО | МКД
ЗАИНСК Г, ул. Ленина, д. 7, кв. 14 | 093221Н | СО-Э4491М | 1900-01-01 | 2024-12-01 | Заинский ОКО | МКД
ЗАИНСК Г, ул. Ленина, д. 7, кв. 15 | 093185 | СО-Э4491М | 1900-01-01 | 2024-12-01 | Заинский ОКО | МКД
ЗАИНСК Г, ул. Ленина, д. 7, кв. 2 | 078907 | СОЭ-52 | 1900-01-01 | 2024-12-01 | Заинский ОКО | МКД
ЗАИНСК Г, ул. Ленина, д. 7, кв. 3 | 115784 | СО-Э4491 М2-1 | 1900-01-01 | 2024-12-01 | Заинский ОКО | МКД
ЗАИНСК Г, ул. Ленина, д. 7, кв. 5 | 14090574/2013 | Меркурий 201 | 1900-01-01 | 2024-12-01 | Заинский ОКО | МКД
ЗАИНСК Г, ул. Ленина, д. 7, кв. 6 | 109996 | СОЭ-52 | 1900-01-01 | 2024-12-01 | Заинский ОКО | МКД
ЗАИНСК Г, ул. Ленина, д. 7, кв. 7 | 01373670 | МЕРКУРИЙ -201.2 | 1900-01-01 | 2024-12-01 | Заинский ОКО | МКД
ЗАИНСК Г, ул. Ленина, д. 7, кв. 8 | 037354 | СОЭ-52 | 1900-01-01 | 2024-12-01 | Заинский ОКО | МКД
ЗАИНСК Г, ул. Ленина, д. 7, кв. 9 | 045406 | СОЭ-52 | 1900-01-01 | 2024-12-01 | Заинский ОКО | МКД
ЗАИНСК Г, ул. Ленина, д. 8, кв. 1 | 000914727 | Меркурий 201 | 1900-01-01 | 2024-12-01 | Заинский ОКО | МКД
ЗАИНСК Г, ул. Ленина, д. 8, кв. 10 | 110349Н | СО-Э4491М | 1900-01-01 | 2024-12-01 | Заинский ОКО | МКД
ЗАИНСК Г, ул. Ленина, д. 8, кв. 11 | 109991 | СОЭ-52 | 1900-01-01 | 2024-12-01 | Заинский ОКО | МКД
ЗАИНСК Г, ул. Ленина, д. 8, кв. 13 | 39661438 | МЕРКУРИЙ 201.5 | 1900-01-01 | 2024-12-01 | Заинский ОКО | МКД
ЗАИНСК Г, ул. Ленина, д. 8, кв. 16 | 0302 | ЦЭ2730 | 1900-01-01 | 2024-12-01 | Заинский ОКО | МКД
ЗАИНСК Г, ул. Ленина, д. 8, кв. 2 | 36663. | ЛЕЙНЕ-ЭЛЕКТРО-01 | 1900-01-01 | 2024-12-01 | Заинский ОКО | МКД
ЗАИНСК Г, ул. Ленина, д. 8, кв. 3 | 109476 | СОЭ-52 | 1900-01-01 | 2024-12-01 | Заинский ОКО | МКД
ЗАИНСК Г, ул. Ленина, д. 8, кв. 4 | 060561 | БАРС - 1.211 | 1900-01-01 | 2024-12-01 | Заинский ОКО | МКД
ЗАИНСК Г, ул. Ленина, д. 8, кв. 6 | 092366 | БАРС-1.111 | 1900-01-01 | 2024-12-01 | Заинский ОКО | МКД
ЗАИНСК Г, ул. Ленина, д. 8, кв. 9 | 01425829 | Меркурий 200 | 1900-01-01 | 2024-12-01 | Заинский ОКО | МКД
ЗАИНСК Г, ул. Лобачевского, д. 1, кв. 1 | 9028513007 | СОЛО 1S | 1900-01-01 | 2024-12-01 | Заинский ОКО | МКД
ЗАИНСК Г, ул. Лобачевского, д. 1, кв. 10 | 102932 | СО-Э4491М | 1900-01-01 | 2024-12-01 | Заинский ОКО | МКД
ЗАИНСК Г, ул. Лобачевского, д. 1, кв. 11 | 0293456 | СОЛО 1S | 1900-01-01 | 2024-12-01 | Заинский ОКО | МКД
ЗАИНСК Г, ул. Лобачевского, д. 1, кв. 12 | 06629 | СО-И4491М2-5 | 1900-01-01 | 2024-12-01 | Заинский ОКО | МКД
ЗАИНСК Г, ул. Лобачевского, д. 1, кв. 13 | 052357 | СЭО-1.00.1 | 1900-01-01 | 2024-12-01 | Заинский ОКО | МКД
ЗАИНСК Г, ул. Лобачевского, д. 1, кв. 15 | 007791017013062 | СЕ 101R5 145М | 1900-01-01 | 2024-12-01 | Заинский ОКО | МКД
ЗАИНСК Г, ул. Лобачевского, д. 1, кв. 17 | 118320 | СОЭ-52 | 1900-01-01 | 2024-12-01 | Заинский ОКО | МКД
ЗАИНСК Г, ул. Лобачевского, д. 1, кв. 2 | 043667907 | СОЛО 1S | 1900-01-01 | 2024-12-01 | Заинский ОКО | МКД
ЗАИНСК Г, ул. Лобачевского, д. 1, кв. 20 | 0712870401 | ЦЭ6807П | 1900-01-01 | 2024-12-01 | Заинский ОКО | МКД
ЗАИНСК Г, ул. Лобачевского, д. 1, кв. 23 | 01284922 | Меркурий - 202- | 1900-01-01 | 2024-12-01 | Заинский ОКО | МКД
ЗАИНСК Г, ул. Лобачевского, д. 1, кв. 24 | 00352966 | Меркурий 200 | 1900-01-01 | 2024-12-01 | Заинский ОКО | МКД
ЗАИНСК Г, ул. Лобачевского, д. 1, кв. 25 | 016361009 | СОЛО 1S | 1900-01-01 | 2024-12-01 | Заинский ОКО | МКД
ЗАИНСК Г, ул. Лобачевского, д. 1, кв. 26 | 285484 | СОЭ-52 | 1900-01-01 | 2024-12-01 | Заинский ОКО | МКД
ЗАИНСК Г, ул. Лобачевского, д. 1, кв. 27 | 037665 | СО-И4491М2-5 | 1900-01-01 | 2024-12-01 | Заинский ОКО | МКД
ЗАИНСК Г, ул. Лобачевского, д. 1, кв. 28 | 121218 | Барс 1.111 | 1900-01-01 | 2024-12-01 | Заинский ОКО | МКД
ЗАИНСК Г, ул. Лобачевского, д. 1, кв. 3 | 1111440. | СО-И449 1М1-1 | 2017-07-01 | 2024-12-01 | Заинский ОКО | МКД
ЗАИНСК Г, ул. Лобачевского, д. 1, кв. 30 | 071821 | СО-Э4491М1-1 | 1900-01-01 | 2024-12-01 | Заинский ОКО | МКД
ЗАИНСК Г, ул. Лобачевского, д. 1, кв. 31 | 073290 | со-и4491М2-2 | 1900-01-01 | 2024-12-01 | Заинский ОКО | МКД
ЗАИНСК Г, ул. Лобачевского, д. 1, кв. 34 | 018755 | со-и4491М2-2 | 1900-01-01 | 2024-12-01 | Заинский ОКО | МКД
ЗАИНСК Г, ул. Лобачевского, д. 1, кв. 35 | 14095588Н | МЕРКУРИЙ 201 | 1900-01-01 | 2024-12-01 | Заинский ОКО | МКД
ЗАИНСК Г, ул. Лобачевского, д. 1, кв. 4 | 019372Н | СО-И4491М2-5 | 1900-01-01 | 2024-12-01 | Заинский ОКО | МКД
ЗАИНСК Г, ул. Лобачевского, д. 1, кв. 9 | 317210 | СОЭ-52 | 1900-01-01 | 2024-12-01 | Заинский ОКО | МКД
ЗАИНСК Г, УЛ. М.НИКИФОРОВА, д. 68, кв. 1 | 073983ээээ | СО-И4491М2-5 | 1900-01-01 | 2024-12-01 | Заинский ОКО | МКД
ЗАИНСК Г, УЛ. М.НИКИФОРОВА, д. 68, кв. 10 | э2789 | ЦЭ6807П | 1900-01-01 | 2024-12-01 | Заинский ОКО | МКД
ЗАИНСК Г, УЛ. М.НИКИФОРОВА, д. 68, кв. 11 | 080103 | СО-Э4491М | 1900-01-01 | 2024-12-01 | Заинский ОКО | МКД
ЗАИНСК Г, УЛ. М.НИКИФОРОВА, д. 68, кв. 13 | 006943009 | СОЛО | 1900-01-01 | 2024-12-01 | Заинский ОКО | МКД
ЗАИНСК Г, УЛ. М.НИКИФОРОВА, д. 68, кв. 14 | 01914045 | Меркурий 200 | 1900-01-01 | 2024-12-01 | Заинский ОКО | МКД
ЗАИНСК Г, УЛ. М.НИКИФОРОВА, д. 68, кв. 15 | 340238 | СОЭ-52 | 1900-01-01 | 2024-12-01 | Заинский ОКО | МКД
ЗАИНСК Г, УЛ. М.НИКИФОРОВА, д. 68, кв. 16 | 01342594Н | Меркурий 201 | 1900-01-01 | 2024-12-01 | Заинский ОКО | МКД
ЗАИНСК Г, УЛ. М.НИКИФОРОВА, д. 68, кв. 17 | 01285036 | Меркурий - 202- | 1900-01-01 | 2024-12-01 | Заинский ОКО | МКД
ЗАИНСК Г, УЛ. М.НИКИФОРОВА, д. 68, кв. 18 | 327287 | СОЭ-52 | 1900-01-01 | 2024-12-01 | Заинский ОКО | МКД
ЗАИНСК Г, УЛ. М.НИКИФОРОВА, д. 68, кв. 19 | 019358 | СО-И4491М2-5 | 1900-01-01 | 2024-12-01 | Заинский ОКО | МКД
ЗАИНСК Г, УЛ. М.НИКИФОРОВА, д. 68, кв. 20 | 01285011 | Меркурий - 202- | 1900-01-01 | 2024-12-01 | Заинский ОКО | МКД
ЗАИНСК Г, УЛ. М.НИКИФОРОВА, д. 68, кв. 22 | 011165208 | ЕС2726 | 1900-01-01 | 2024-12-01 | Заинский ОКО | МКД
ЗАИНСК Г, УЛ. М.НИКИФОРОВА, д. 68, кв. 23 | 27634/элект | СО-Э4491М1-1 | 1900-01-01 | 2024-12-01 | Заинский ОКО | МКД
ЗАИНСК Г, УЛ. М.НИКИФОРОВА, д. 68, кв. 27 | 041011 | СО-И449 1М1-1 | 1900-01-01 | 2024-12-01 | Заинский ОКО | МКД
ЗАИНСК Г, УЛ. М.НИКИФОРОВА, д. 68, кв. 29 | ээ71841924 | ЦЭ6827М1 | 1900-01-01 | 2024-12-01 | Заинский ОКО | МКД
ЗАИНСК Г, УЛ. М.НИКИФОРОВА, д. 68, кв. 3 | 0712870502 | ЦЭ-6807- Б | 1900-01-01 | 2024-12-01 | Заинский ОКО | МКД
ЗАИНСК Г, УЛ. М.НИКИФОРОВА, д. 68, кв. 31 | 110872 | СОЭ-52 | 1900-01-01 | 2024-12-01 | Заинский ОКО | МКД
ЗАИНСК Г, УЛ. М.НИКИФОРОВА, д. 68, кв. 32 | 007265509 | СОЛО 1S | 1900-01-01 | 2024-12-01 | Заинский ОКО | МКД
ЗАИНСК Г, УЛ. М.НИКИФОРОВА, д. 68, кв. 33 | 019503 | СО-И4491М2-5 | 1900-01-01 | 2024-12-01 | Заинский ОКО | МКД
ЗАИНСК Г, УЛ. М.НИКИФОРОВА, д. 68, кв. 35 | 121588н | СО-Э4491М-1 | 1900-01-01 | 2024-12-01 | Заинский ОКО | МКД
ЗАИНСК Г, УЛ. М.НИКИФОРОВА, д. 68, кв. 36 | 0285053Н | СОЛО 1S | 1900-01-01 | 2024-12-01 | Заинский ОКО | МКД
ЗАИНСК Г, УЛ. М.НИКИФОРОВА, д. 68, кв. 37 | 53534 | 1МШ-1 | 1900-01-01 | 2024-12-01 | Заинский ОКО | МКД
ЗАИНСК Г, УЛ. М.НИКИФОРОВА, д. 68, кв. 38 | 109466 | СОЭ-52 | 1900-01-01 | 2024-12-01 | Заинский ОКО | МКД
ЗАИНСК Г, УЛ. М.НИКИФОРОВА, д. 68, кв. 39 | 0727670502138985 | ЦЭ6807П | 1900-01-01 | 2024-12-01 | Заинский ОКО | МКД
ЗАИНСК Г, УЛ. М.НИКИФОРОВА, д. 68, кв. 4 | 082082 | СО-Э4491М | 1900-01-01 | 2024-12-01 | Заинский ОКО | МКД
ЗАИНСК Г, УЛ. М.НИКИФОРОВА, д. 68, кв. 41 | 016629709 | ЦЭ2726-12 | 1900-01-01 | 2024-12-01 | Заинский ОКО | МКД
ЗАИНСК Г, УЛ. М.НИКИФОРОВА, д. 68, кв. 42 | 0140073 | СО-Э4491 М2-1 | 1900-01-01 | 2024-12-01 | Заинский ОКО | МКД
ЗАИНСК Г, УЛ. М.НИКИФОРОВА, д. 68, кв. 43 | 072754 | СО-Э4491М1-1 | 1900-01-01 | 2024-12-01 | Заинский ОКО | МКД
ЗАИНСК Г, УЛ. М.НИКИФОРОВА, д. 68, кв. 44 | 081963 | СО-Э4491М | 1900-01-01 | 2024-12-01 | Заинский ОКО | МКД
ЗАИНСК Г, УЛ. М.НИКИФОРОВА, д. 68, кв. 45 | 1111474 | СО-И449 1М1-1 | 1900-01-01 | 2024-12-01 | Заинский ОКО | МКД
ЗАИНСК Г, УЛ. М.НИКИФОРОВА, д. 68, кв. 47 | 080013 | СОЭ-52 | 1900-01-01 | 2024-12-01 | Заинский ОКО | МКД
ЗАИНСК Г, УЛ. М.НИКИФОРОВА, д. 68, кв. 49 | 07149706034 | СЕ-102 | 1900-01-01 | 2024-12-01 | Заинский ОКО | МКД
ЗАИНСК Г, УЛ. М.НИКИФОРОВА, д. 68, кв. 5 | 065986708Н | СОЛО 1S | 1900-01-01 | 2024-12-01 | Заинский ОКО | МКД
ЗАИНСК Г, УЛ. М.НИКИФОРОВА, д. 68, кв. 50 | 110136 | СОЭ-52 | 1900-01-01 | 2024-12-01 | Заинский ОКО | МКД
ЗАИНСК Г, УЛ. М.НИКИФОРОВА, д. 68, кв. 51 | 525591 | СОЭ-52 | 1900-01-01 | 2024-12-01 | Заинский ОКО | МКД
ЗАИНСК Г, УЛ. М.НИКИФОРОВА, д. 68, кв. 52 | 104980НД | БАРС - 1.211 | 1900-01-01 | 2024-12-01 | Заинский ОКО | МКД
ЗАИНСК Г, УЛ. М.НИКИФОРОВА, д. 68, кв. 53 | 093183 | СО-Э4491М | 1900-01-01 | 2024-12-01 | Заинский ОКО | МКД
ЗАИНСК Г, УЛ. М.НИКИФОРОВА, д. 68, кв. 54 | 109573Н | СОЭ-52 | 1900-01-01 | 2024-12-01 | Заинский ОКО | МКД
ЗАИНСК Г, УЛ. М.НИКИФОРОВА, д. 68, кв. 55 | 298067 | СОЭ-52 | 1900-01-01 | 2024-12-01 | Заинский ОКО | МКД
ЗАИНСК Г, УЛ. М.НИКИФОРОВА, д. 68, кв. 57 | 353132. | СОЭ-52 | 1900-01-01 | 2024-12-01 | Заинский ОКО | МКД
ЗАИНСК Г, УЛ. М.НИКИФОРОВА, д. 68, кв. 58 | 0727670501 | ЦЭ6807П | 1900-01-01 | 2024-12-01 | Заинский ОКО | МКД
ЗАИНСК Г, УЛ. М.НИКИФОРОВА, д. 68, кв. 59 | 071287 | Барс 1.111 | 1900-01-01 | 2024-12-01 | Заинский ОКО | МКД
ЗАИНСК Г, УЛ. М.НИКИФОРОВА, д. 68, кв. 6 | 109815 | СОЭ-52 | 1900-01-01 | 2024-12-01 | Заинский ОКО | МКД
ЗАИНСК Г, УЛ. М.НИКИФОРОВА, д. 68, кв. 62 | 110262 | СОЭ-52 | 1900-01-01 | 2024-12-01 | Заинский ОКО | МКД
ЗАИНСК Г, УЛ. М.НИКИФОРОВА, д. 68, кв. 63 | 428063 | СОЭ-55 50-Т-112 | 1900-01-01 | 2024-12-01 | Заинский ОКО | МКД
ЗАИНСК Г, УЛ. М.НИКИФОРОВА, д. 68, кв. 66 | 192973 | СОЭ-52 | 1900-01-01 | 2024-12-01 | Заинский ОКО | МКД
ЗАИНСК Г, УЛ. М.НИКИФОРОВА, д. 68, кв. 69 | 003543008 | ЕС2726 | 1900-01-01 | 2024-12-01 | Заинский ОКО | МКД
ЗАИНСК Г, УЛ. М.НИКИФОРОВА, д. 68, кв. 7 | 010790 | СО-Э4491М1-1 | 1900-01-01 | 2024-12-01 | Заинский ОКО | МКД
ЗАИНСК Г, УЛ. М.НИКИФОРОВА, д. 68, кв. 70 | 105474 | СО-Э4491М-1 | 1900-01-01 | 2024-12-01 | Заинский ОКО | МКД
ЗАИНСК Г, УЛ. М.НИКИФОРОВА, д. 68, кв. 71 | 037612 | СО-И4491М2-5 | 1900-01-01 | 2024-12-01 | Заинский ОКО | МКД
ЗАИНСК Г, УЛ. М.НИКИФОРОВА, д. 68, кв. 72 | 315385Н | СОЭ-52 | 1900-01-01 | 2024-12-01 | Заинский ОКО | МКД
ЗАИНСК Г, УЛ. М.НИКИФОРОВА, д. 68, кв. 73 | 67021459 | ЦЭ-6807- Б | 1900-01-01 | 2024-12-01 | Заинский ОКО | МКД
ЗАИНСК Г, УЛ. М.НИКИФОРОВА, д. 68, кв. 75 | 27550/элект | СО-Э4491М-1 | 1900-01-01 | 2024-12-01 | Заинский ОКО | МКД
ЗАИНСК Г, УЛ. М.НИКИФОРОВА, д. 68, кв. 77 | 00812032Н | Меркурий 200 | 1900-01-01 | 2024-12-01 | Заинский ОКО | МКД
ЗАИНСК Г, УЛ. М.НИКИФОРОВА, д. 68, кв. 78 | 110218Н | СОЭ-52 | 1900-01-01 | 2024-12-01 | Заинский ОКО | МКД
ЗАИНСК Г, УЛ. М.НИКИФОРОВА, д. 68, кв. 79 | 1010637 | СО-И4491М2-5 | 1900-01-01 | 2024-12-01 | Заинский ОКО | МКД
ЗАИНСК Г, УЛ. М.НИКИФОРОВА, д. 68, кв. 8 | 0712870502э | ЦЭ-6807- Б | 1900-01-01 | 2024-12-01 | Заинский ОКО | МКД
ЗАИНСК Г, УЛ. М.НИКИФОРОВА, д. 68, кв. 81 | 110430 | СОЭ-52 | 1900-01-01 | 2024-12-01 | Заинский ОКО | МКД
ЗАИНСК Г, УЛ. М.НИКИФОРОВА, д. 68, кв. 82 | 014736 | СО-И449М (5) | 1900-01-01 | 2024-12-01 | Заинский ОКО | МКД
ЗАИНСК Г, УЛ. М.НИКИФОРОВА, д. 68, кв. 85 | 061742 | СО-И4491М2-5 | 1900-01-01 | 2024-12-01 | Заинский ОКО | МКД
ЗАИНСК Г, УЛ. М.НИКИФОРОВА, д. 68, кв. 87 | 0108035452 | СКАТ 101 М/1-3 | 1900-01-01 | 2024-12-01 | Заинский ОКО | МКД
ЗАИНСК Г, УЛ. М.НИКИФОРОВА, д. 68, кв. 88 | 0798055 | ГРАНИТ -1 | 1900-01-01 | 2024-12-01 | Заинский ОКО | МКД
ЗАИНСК Г, УЛ. М.НИКИФОРОВА, д. 68, кв. 89 | 307896 | СОЭ-52 | 1900-01-01 | 2024-12-01 | Заинский ОКО | МКД
ЗАИНСК Г, УЛ. М.НИКИФОРОВА, д. 68, кв. 9 | 037301 | СОЭ-52 | 1900-01-01 | 2024-12-01 | Заинский ОКО | МКД
ЗАИНСК Г, УЛ. М.НИКИФОРОВА, д. 68, кв. 90 | 127469 | СО-И4491М2-5 | 1900-01-01 | 2024-12-01 | Заинский ОКО | МКД
ЗАИНСК Г, УЛ. М.НИКИФОРОВА, д. 68, кв. 92 | 081952э | СО-Э4491М | 1900-01-01 | 2024-12-01 | Заинский ОКО | МКД
ЗАИНСК Г, УЛ. М.НИКИФОРОВА, д. 68, кв. 94 | 9029501407 | СОЛО 1S | 1900-01-01 | 2024-12-01 | Заинский ОКО | МКД
ЗАИНСК Г, УЛ. М.НИКИФОРОВА, д. 68, кв. 96 | 323204 | СОЭ-52 | 1900-01-01 | 2024-12-01 | Заинский ОКО | МКД
ЗАИНСК Г, УЛ. М.НИКИФОРОВА, д. 68, кв. 97 | 071645 | СОЭ4491М2-1 | 1900-01-01 | 2024-12-01 | Заинский ОКО | МКД
ЗАИНСК Г, УЛ. М.НИКИФОРОВА, д. 68, кв. 98 | 109486 | СОЭ-52 | 1900-01-01 | 2024-12-01 | Заинский ОКО | МКД
ЗАИНСК Г, УЛ. М.НИКИФОРОВА, д. 71, кв. 104 | 067154Н | СО-505(5) | 1900-01-01 | 2024-02-01 | Заинский ОКО | МКД
ЗАИНСК Г, УЛ. М.НИКИФОРОВА, д. 71, кв. 109 | 3048878 | ЦЭ-6807- Б | 1900-01-01 | 2024-02-01 | Заинский ОКО | МКД
ЗАИНСК Г, УЛ. М.НИКИФОРОВА, д. 71, кв. 13 | 2890ээ | ЦЭ6807П | 1900-01-01 | 2024-02-01 | Заинский ОКО | МКД
ЗАИНСК Г, УЛ. М.НИКИФОРОВА, д. 71, кв. 14 | 105447 | СО-И4491М2-5 | 1900-01-01 | 2024-02-01 | Заинский ОКО | МКД
ЗАИНСК Г, УЛ. М.НИКИФОРОВА, д. 71, кв. 15 | 031469 | СО-Э4491М1-1 | 1900-01-01 | 2024-02-01 | Заинский ОКО | МКД
ЗАИНСК Г, УЛ. М.НИКИФОРОВА, д. 71, кв. 17 | 338778 | СО-505(5) | 1900-01-01 | 2024-02-01 | Заинский ОКО | МКД
ЗАИНСК Г, УЛ. М.НИКИФОРОВА, д. 71, кв. 18 | 106218 | СО-Э4491М | 1900-01-01 | 2024-02-01 | Заинский ОКО | МКД
ЗАИНСК Г, УЛ. М.НИКИФОРОВА, д. 71, кв. 19 | 340514 | СОЭ-52 | 1900-01-01 | 2024-02-01 | Заинский ОКО | МКД
ЗАИНСК Г, УЛ. М.НИКИФОРОВА, д. 71, кв. 2 | 0727670108 | ЦЭ6807П | 1900-01-01 | 2024-02-01 | Заинский ОКО | МКД
ЗАИНСК Г, УЛ. М.НИКИФОРОВА, д. 71, кв. 20 | 007495019008967 | СЕ-102 | 1900-01-01 | 2024-02-01 | Заинский ОКО | МКД
ЗАИНСК Г, УЛ. М.НИКИФОРОВА, д. 71, кв. 22 | 063353 | сои449м2-5 | 1900-01-01 | 2024-02-01 | Заинский ОКО | МКД
ЗАИНСК Г, УЛ. М.НИКИФОРОВА, д. 71, кв. 23 | 016496509 | СОЛО 1S | 1900-01-01 | 2024-02-01 | Заинский ОКО | МКД
ЗАИНСК Г, УЛ. М.НИКИФОРОВА, д. 71, кв. 24 | 110003 | СОЭ-52 | 1900-01-01 | 2024-02-01 | Заинский ОКО | МКД
ЗАИНСК Г, УЛ. М.НИКИФОРОВА, д. 71, кв. 27 | 78852608Н | ЦЭ-6807- Б | 1900-01-01 | 2024-02-01 | Заинский ОКО | МКД
ЗАИНСК Г, УЛ. М.НИКИФОРОВА, д. 71, кв. 28 | 78851638 | ЦЭ6807П | 1900-01-01 | 2024-02-01 | Заинский ОКО | МКД
ЗАИНСК Г, УЛ. М.НИКИФОРОВА, д. 71, кв. 29 | 497439 | СОЭ-52 | 1900-01-01 | 2024-02-01 | Заинский ОКО | МКД
ЗАИНСК Г, УЛ. М.НИКИФОРОВА, д. 71, кв. 3 | 036137 | СО-И4491М2-5 | 1900-01-01 | 2024-02-01 | Заинский ОКО | МКД
ЗАИНСК Г, УЛ. М.НИКИФОРОВА, д. 71, кв. 30 | 9028520807 | СОЛО 1S | 1900-01-01 | 2024-02-01 | Заинский ОКО | МКД
ЗАИНСК Г, УЛ. М.НИКИФОРОВА, д. 71, кв. 33 | ээээ0712870502 | ЦЭ-6807- Б | 1900-01-01 | 2024-02-01 | Заинский ОКО | МКД
ЗАИНСК Г, УЛ. М.НИКИФОРОВА, д. 71, кв. 34 | 0712870527 | ЦЭ-6807- Б | 1900-01-01 | 2024-02-01 | Заинский ОКО | МКД
ЗАИНСК Г, УЛ. М.НИКИФОРОВА, д. 71, кв. 36 | 054759 | СО-И4491М2-5 | 1900-01-01 | 2024-02-01 | Заинский ОКО | МКД
ЗАИНСК Г, УЛ. М.НИКИФОРОВА, д. 71, кв. 37 | 052992 | СО-И4491М2-5 | 1900-01-01 | 2024-02-01 | Заинский ОКО | МКД
ЗАИНСК Г, УЛ. М.НИКИФОРОВА, д. 71, кв. 38 | 497709Н | СОЭ-52 | 1900-01-01 | 2024-02-01 | Заинский ОКО | МКД
ЗАИНСК Г, УЛ. М.НИКИФОРОВА, д. 71, кв. 42 | 062742 | СО-И4491М2-5 | 1900-01-01 | 2024-02-01 | Заинский ОКО | МКД
ЗАИНСК Г, УЛ. М.НИКИФОРОВА, д. 71, кв. 46 | 340458 | СОЭ-52 | 1900-01-01 | 2024-02-01 | Заинский ОКО | МКД
ЗАИНСК Г, УЛ. М.НИКИФОРОВА, д. 71, кв. 47 | 00002 | Меркурий 201 | 1900-01-01 | 2024-02-01 | Заинский ОКО | МКД
ЗАИНСК Г, УЛ. М.НИКИФОРОВА, д. 71, кв. 49 | 02004663 | СЭО-1.15.402 | 1900-01-01 | 2024-02-01 | Заинский ОКО | МКД
ЗАИНСК Г, УЛ. М.НИКИФОРОВА, д. 71, кв. 5 | 94941102. | ЛЕЙНЕ-ЭЛЕКТРО-01 | 1900-01-01 | 2024-02-01 | Заинский ОКО | МКД
ЗАИНСК Г, УЛ. М.НИКИФОРОВА, д. 71, кв. 53 | 553505 | СОЭ-55 50-Т-112 | 1900-01-01 | 2024-02-01 | Заинский ОКО | МКД
ЗАИНСК Г, УЛ. М.НИКИФОРОВА, д. 71, кв. 54 | 055009 | СО-И4491М2-5 | 1900-01-01 | 2024-02-01 | Заинский ОКО | МКД
ЗАИНСК Г, УЛ. М.НИКИФОРОВА, д. 71, кв. 56 | 503541: | СОЭ-52 | 2017-10-01 | 2024-02-01 | Заинский ОКО | МКД
ЗАИНСК Г, УЛ. М.НИКИФОРОВА, д. 71, кв. 57 | эээ0701170708 | СЕ-102 | 1900-01-01 | 2024-02-01 | Заинский ОКО | МКД
ЗАИНСК Г, УЛ. М.НИКИФОРОВА, д. 71, кв. 59 | 321931 | СОЭ-52 | 1900-01-01 | 2024-02-01 | Заинский ОКО | МКД
ЗАИНСК Г, УЛ. М.НИКИФОРОВА, д. 71, кв. 60 | 041458. | СО-Э52 | 2017-07-01 | 2024-02-01 | Заинский ОКО | МКД
ЗАИНСК Г, УЛ. М.НИКИФОРОВА, д. 71, кв. 62 | 109567Н | СОЭ-52 | 1900-01-01 | 2024-02-01 | Заинский ОКО | МКД
ЗАИНСК Г, УЛ. М.НИКИФОРОВА, д. 71, кв. 63 | 60799 | ЛЕЙНЕ-ЭЛЕКТРО-01 | 1900-01-01 | 2024-12-01 | Заинский ОКО | МКД
ЗАИНСК Г, УЛ. М.НИКИФОРОВА, д. 71, кв. 64 | 239837 | Нева 101 1SO | 2008-02-01 | 2024-02-01 | Заинский ОКО | МКД
ЗАИНСК Г, УЛ. М.НИКИФОРОВА, д. 71, кв. 65 | 113337 | Барс 1.111 | 1900-01-01 | 2024-02-01 | Заинский ОКО | МКД
ЗАИНСК Г, УЛ. М.НИКИФОРОВА, д. 71, кв. 67 | 016730409 | СОЛО 1S | 1900-01-01 | 2024-02-01 | Заинский ОКО | МКД
ЗАИНСК Г, УЛ. М.НИКИФОРОВА, д. 71, кв. 68 | 062484 | СО-И4491М2-5 | 1900-01-01 | 2024-02-01 | Заинский ОКО | МКД
ЗАИНСК Г, УЛ. М.НИКИФОРОВА, д. 71, кв. 69 | 05530253 | МЕРКУРИЙ 201 | 1900-01-01 | 2024-02-01 | Заинский ОКО | МКД
ЗАИНСК Г, УЛ. М.НИКИФОРОВА, д. 71, кв. 7 | 503233. | СОЭ-52 | 2017-10-01 | 2024-02-01 | Заинский ОКО | МКД
ЗАИНСК Г, УЛ. М.НИКИФОРОВА, д. 71, кв. 70 | 1111485 | СО-И449 1М1-1 | 1900-01-01 | 2024-02-01 | Заинский ОКО | МКД
ЗАИНСК Г, УЛ. М.НИКИФОРОВА, д. 71, кв. 71 | 093085 | СО-Э4491М | 1900-01-01 | 2024-02-01 | Заинский ОКО | МКД
ЗАИНСК Г, УЛ. М.НИКИФОРОВА, д. 71, кв. 72 | 016716009. | СОЛО 1S | 2017-07-01 | 2024-02-01 | Заинский ОКО | МКД
ЗАИНСК Г, УЛ. М.НИКИФОРОВА, д. 71, кв. 73 | 0712871006 | ЦЭ6807-Б | 1900-01-01 | 2024-02-01 | Заинский ОКО | МКД
ЗАИНСК Г, УЛ. М.НИКИФОРОВА, д. 71, кв. 75 | 007791020023 | СЕ 101 | 1900-01-01 | 2024-02-01 | Заинский ОКО | МКД
ЗАИНСК Г, УЛ. М.НИКИФОРОВА, д. 71, кв. 77 | 007495021006719 | СЕ-102 | 1900-01-01 | 2024-02-01 | Заинский ОКО | МКД
ЗАИНСК Г, УЛ. М.НИКИФОРОВА, д. 71, кв. 79 | 323229 | СОЭ-52 | 1900-01-01 | 2024-02-01 | Заинский ОКО | МКД
ЗАИНСК Г, УЛ. М.НИКИФОРОВА, д. 71, кв. 8 | 110513 | СОЭ-52 | 1900-01-01 | 2024-02-01 | Заинский ОКО | МКД
ЗАИНСК Г, УЛ. М.НИКИФОРОВА, д. 71, кв. 80 | 067967 | СО-505(5) | 1900-01-01 | 2024-02-01 | Заинский ОКО | МКД
ЗАИНСК Г, УЛ. М.НИКИФОРОВА, д. 71, кв. 81 | 016498609 | СОЛО 1S | 1900-01-01 | 2024-02-01 | Заинский ОКО | МКД
ЗАИНСК Г, УЛ. М.НИКИФОРОВА, д. 71, кв. 83 комн. 1 | 11996 | ЕС2726 | 1900-01-01 | 2024-02-01 | Заинский ОКО | МКД
ЗАИНСК Г, УЛ. М.НИКИФОРОВА, д. 71, кв. 83 комн. 2 | 11996 | ЕС2726 | 1900-01-01 | 2024-02-01 | Заинский ОКО | МКД
ЗАИНСК Г, УЛ. М.НИКИФОРОВА, д. 71, кв. 86 | 0712870400907548 | Ц76807 П | 1900-01-01 | 2024-02-01 | Заинский ОКО | МКД
ЗАИНСК Г, УЛ. М.НИКИФОРОВА, д. 71, кв. 87 | 010485 | СО-И4491М2-5 | 1900-01-01 | 2024-02-01 | Заинский ОКО | МКД
ЗАИНСК Г, УЛ. М.НИКИФОРОВА, д. 71, кв. 88 | 11111822 | СО-И4491М2-5 | 1900-01-01 | 2024-02-01 | Заинский ОКО | МКД
ЗАИНСК Г, УЛ. М.НИКИФОРОВА, д. 71, кв. 9 | 109546 | СОЭ-52 | 1900-01-01 | 2024-02-01 | Заинский ОКО | МКД
ЗАИНСК Г, УЛ. М.НИКИФОРОВА, д. 71, кв. 91 | 27372 | СО51ПК | 1900-01-01 | 2024-02-01 | Заинский ОКО | МКД
ЗАИНСК Г, УЛ. М.НИКИФОРОВА, д. 71, кв. 98 | ночь 007928605 | ЦЭ2726-12 | 1900-01-01 | 2024-02-01 | Заинский ОКО | МКД
ЗАИНСК Г, УЛ. М.НИКИФОРОВА, д. 71, кв. 99 комн. 1 | 11272 | ЛЕЙНЕ-ЭЛЕКТРО-01 | 1900-01-01 | 2024-02-01 | Заинский ОКО | МКД
ЗАИНСК Г, УЛ. М.НИКИФОРОВА, д. 71, кв. 99 комн. 2 | 11272 | ЛЕЙНЕ-ЭЛЕКТРО-01 | 1900-01-01 | 2024-02-01 | Заинский ОКО | МКД
ЗАИНСК Г, УЛ. М.НИКИФОРОВА, д. 73, кв. 107 | 99809 | ЛЕН электро | 1900-01-01 | 2024-02-01 | Заинский ОКО | МКД
ЗАИНСК Г, УЛ. М.НИКИФОРОВА, д. 73, кв. 11 | 188648 | СОЭ-52 | 2008-01-01 | 2024-01-01 | Заинский ОКО | МКД
ЗАИНСК Г, УЛ. М.НИКИФОРОВА, д. 73, кв. 112 | 127221 | со-и4491М2-2 | 1900-01-01 | 2024-02-01 | Заинский ОКО | МКД
ЗАИНСК Г, УЛ. М.НИКИФОРОВА, д. 73, кв. 114 | 019389 | СО-И4491М2-5 | 2008-01-01 | 2024-01-01 | Заинский ОКО | МКД
ЗАИНСК Г, УЛ. М.НИКИФОРОВА, д. 73, кв. 115 | 045401 | СОЭ-52 | 1900-01-01 | 2024-02-01 | Заинский ОКО | МКД
ЗАИНСК Г, УЛ. М.НИКИФОРОВА, д. 73, кв. 120 | 06035808092967 | СЕ 101R5 145М | 2008-01-01 | 2024-01-01 | Заинский ОКО | МКД
ЗАИНСК Г, УЛ. М.НИКИФОРОВА, д. 73, кв. 122 | 0188000Н | Меркурий 201 | 1900-01-01 | 2024-02-01 | Заинский ОКО | МКД
ЗАИНСК Г, УЛ. М.НИКИФОРОВА, д. 73, кв. 124 | 0701170708 | СЭ-102 | 1900-01-01 | 2024-02-01 | Заинский ОКО | МКД
ЗАИНСК Г, УЛ. М.НИКИФОРОВА, д. 73, кв. 18 комн. 1 | 00974768 | Меркурий 201 | 1900-01-01 | 2024-02-01 | Заинский ОКО | МКД
ЗАИНСК Г, УЛ. М.НИКИФОРОВА, д. 73, кв. 18 комн. 3-1,2 | 00974768 | Меркурий 201 | 1900-01-01 | 2024-02-01 | Заинский ОКО | МКД
ЗАИНСК Г, УЛ. М.НИКИФОРОВА, д. 73, кв. 18 комн. 4 | 00974768 | Меркурий 201 | 1900-01-01 | 2024-02-01 | Заинский ОКО | МКД
ЗАИНСК Г, УЛ. М.НИКИФОРОВА, д. 73, кв. 21 | ээ2995 | ЦЭ6807П | 1900-01-01 | 2024-02-01 | Заинский ОКО | МКД
ЗАИНСК Г, УЛ. М.НИКИФОРОВА, д. 73, кв. 37 | 168273 | СОЭ-5/60 | 1900-01-01 | 2024-02-01 | Заинский ОКО | МКД
ЗАИНСК Г, УЛ. М.НИКИФОРОВА, д. 73, кв. 40 | 521939 | СОЭ-52 | 1900-01-01 | 2024-02-01 | Заинский ОКО | МКД
ЗАИНСК Г, УЛ. М.НИКИФОРОВА, д. 73, кв. 41 | 00694532-0 | МЕРКУРИЙ 201 | 1900-01-01 | 2024-02-01 | Заинский ОКО | МКД
ЗАИНСК Г, УЛ. М.НИКИФОРОВА, д. 73, кв. 43 | 0133542207 | МЕРКУРИЙ 201 | 1900-01-01 | 2024-02-01 | Заинский ОКО | МКД
ЗАИНСК Г, УЛ. М.НИКИФОРОВА, д. 73, кв. 44 комн. 1опл | 0108030020 | СКАТ 101 | 1900-01-01 | 2024-02-01 | Заинский ОКО | МКД
ЗАИНСК Г, УЛ. М.НИКИФОРОВА, д. 73, кв. 44 комн. 2опл | 0108030020 | СКАТ 101 | 2017-05-01 | 2024-02-01 | Заинский ОКО | МКД
ЗАИНСК Г, УЛ. М.НИКИФОРОВА, д. 73, кв. 46 | 185853 | СОЭ-52 | 2008-01-01 | 2024-01-01 | Заинский ОКО | МКД
ЗАИНСК Г, УЛ. М.НИКИФОРОВА, д. 73, кв. 48 | 000935864- | Меркурий 201 | 1900-01-01 | 2024-02-01 | Заинский ОКО | МКД
ЗАИНСК Г, УЛ. М.НИКИФОРОВА, д. 73, кв. 52 | 023996э | СОЭ-52 | 2008-01-01 | 2024-01-01 | Заинский ОКО | МКД
ЗАИНСК Г, УЛ. М.НИКИФОРОВА, д. 73, кв. 54 | 080546 | СО-Э4491М | 1900-01-01 | 2024-02-01 | Заинский ОКО | МКД
ЗАИНСК Г, УЛ. М.НИКИФОРОВА, д. 73, кв. 55 | 033343ВОССТ | СО-Э4491М1-1 | 1900-01-01 | 2024-02-01 | Заинский ОКО | МКД
ЗАИНСК Г, УЛ. М.НИКИФОРОВА, д. 73, кв. 59 | 073219 | со-и4491М2-2 | 1900-01-01 | 2024-02-01 | Заинский ОКО | МКД
ЗАИНСК Г, УЛ. М.НИКИФОРОВА, д. 73, кв. 60 | 0108035241 | СКАТ 101 М/1-3 | 1900-01-01 | 2024-02-01 | Заинский ОКО | МКД
ЗАИНСК Г, УЛ. М.НИКИФОРОВА, д. 73, кв. 62 | 055617 | СОЭ-5/60 | 1900-01-01 | 2024-02-01 | Заинский ОКО | МКД
ЗАИНСК Г, УЛ. М.НИКИФОРОВА, д. 73, кв. 64 | 059315: | СОЭ-5/60 | 2017-06-01 | 2024-09-01 | Заинский ОКО | МКД
ЗАИНСК Г, УЛ. М.НИКИФОРОВА, д. 73, кв. 65 | 128609 | СОЭ-5/60 | 1900-01-01 | 2024-02-01 | Заинский ОКО | МКД
ЗАИНСК Г, УЛ. М.НИКИФОРОВА, д. 73, кв. 67 | 07791017012693 | ЭНЕРГОМЕР | 1900-01-01 | 2024-02-01 | Заинский ОКО | МКД
ЗАИНСК Г, УЛ. М.НИКИФОРОВА, д. 73, кв. 69 | 499588Н | СОЭ-52 | 1900-01-01 | 2024-02-01 | Заинский ОКО | МКД
ЗАИНСК Г, УЛ. М.НИКИФОРОВА, д. 73, кв. 7 | 0712870603478418 | ЦЭ-6807- Б | 1900-01-01 | 2024-02-01 | Заинский ОКО | МКД
ЗАИНСК Г, УЛ. М.НИКИФОРОВА, д. 73, кв. 70 | ночь 26969 | СЕ 102 | 1900-01-01 | 2024-02-01 | Заинский ОКО | МКД
ЗАИНСК Г, УЛ. М.НИКИФОРОВА, д. 73, кв. 71 | 006198609 | СОЛО 1с | 1900-01-01 | 2024-02-01 | Заинский ОКО | МКД
ЗАИНСК Г, УЛ. М.НИКИФОРОВА, д. 73, кв. 73 | 495456 | СОЭ-52 | 1900-01-01 | 2024-02-01 | Заинский ОКО | МКД
ЗАИНСК Г, УЛ. М.НИКИФОРОВА, д. 73, кв. 75 | 27820/элект | СО-И4491М2-5 | 1900-01-01 | 2024-02-01 | Заинский ОКО | МКД
ЗАИНСК Г, УЛ. М.НИКИФОРОВА, д. 73, кв. 77 | 0712870308 | ЦЭ-6807- Б | 1900-01-01 | 2024-02-01 | Заинский ОКО | МКД
ЗАИНСК Г, УЛ. М.НИКИФОРОВА, д. 73, кв. 8 | 055564 | СОЭ-5/60 | 1900-01-01 | 2024-02-01 | Заинский ОКО | МКД
ЗАИНСК Г, УЛ. М.НИКИФОРОВА, д. 73, кв. 80 | 073029 | СО-Э4491М | 1900-01-01 | 2024-02-01 | Заинский ОКО | МКД
ЗАИНСК Г, УЛ. М.НИКИФОРОВА, д. 73, кв. 81 | 122998 | СО-И449 1М1-1 | 2008-01-01 | 2024-01-01 | Заинский ОКО | МКД
ЗАИНСК Г, УЛ. М.НИКИФОРОВА, д. 73, кв. 83 | 072961 | СО-Э449 1М | 2008-02-01 | 2024-02-01 | Заинский ОКО | МКД
ЗАИНСК Г, УЛ. М.НИКИФОРОВА, д. 73, кв. 84 комн. 1 | 072916 | СО-Э4491М | 1900-01-01 | 2024-02-01 | Заинский ОКО | МКД
ЗАИНСК Г, УЛ. М.НИКИФОРОВА, д. 73, кв. 84 комн. 2 | 072916 | СО-Э4491М | 2019-10-01 | 2024-02-01 | Заинский ОКО | МКД
ЗАИНСК Г, УЛ. М.НИКИФОРОВА, д. 73, кв. 85 | 072872 | СО-Э4491М-1 | 2008-01-01 | 2024-01-01 | Заинский ОКО | МКД
ЗАИНСК Г, УЛ. М.НИКИФОРОВА, д. 73, кв. 88 | 072993 | СО-Э4491М | 1900-01-01 | 2024-02-01 | Заинский ОКО | МКД
ЗАИНСК Г, УЛ. М.НИКИФОРОВА, д. 73, кв. 97 | 059452 | СО-Э4491М | 1900-01-01 | 2024-02-01 | Заинский ОКО | МКД
ЗАИНСК Г, УЛ. М.НИКИФОРОВА, д. 75, кв. 1 | 5487Н | ЛЕЙНЕ-ЭЛЕКТРО-01 | 1900-01-01 | 2024-02-01 | Заинский ОКО | МКД
ЗАИНСК Г, УЛ. М.НИКИФОРОВА, д. 75, кв. 10 | 70105342309. | ЦЭ6807П | 2017-10-01 | 2024-02-01 | Заинский ОКО | МКД
ЗАИНСК Г, УЛ. М.НИКИФОРОВА, д. 75, кв. 11 | 0105246553 | ЦЭ6807П | 1900-01-01 | 2024-02-01 | Заинский ОКО | МКД
ЗАИНСК Г, УЛ. М.НИКИФОРОВА, д. 75, кв. 12 | 5429376 | ЦЭ6807П | 1900-01-01 | 2024-02-01 | Заинский ОКО | МКД
ЗАИНСК Г, УЛ. М.НИКИФОРОВА, д. 75, кв. 13 | 0105351790 | ЦЭ6807П | 1900-01-01 | 2024-02-01 | Заинский ОКО | МКД
ЗАИНСК Г, УЛ. М.НИКИФОРОВА, д. 75, кв. 14 | 0203075338 | ЦЭ6807П | 1900-01-01 | 2024-02-01 | Заинский ОКО | МКД
ЗАИНСК Г, УЛ. М.НИКИФОРОВА, д. 75, кв. 15 | 0105342262 | ЦЭ6807П | 1900-01-01 | 2024-02-01 | Заинский ОКО | МКД
ЗАИНСК Г, УЛ. М.НИКИФОРОВА, д. 75, кв. 16 | 0102164997 | ЦЭ6807П | 1900-01-01 | 2024-02-01 | Заинский ОКО | МКД
ЗАИНСК Г, УЛ. М.НИКИФОРОВА, д. 75, кв. 17 | 70106342286 | ЦЭ6807П | 1900-01-01 | 2024-02-01 | Заинский ОКО | МКД
ЗАИНСК Г, УЛ. М.НИКИФОРОВА, д. 75, кв. 18 | 0105429352 | ЦЭ6807П | 1900-01-01 | 2024-02-01 | Заинский ОКО | МКД
ЗАИНСК Г, УЛ. М.НИКИФОРОВА, д. 75, кв. 19 | 0102084585 | ЦЭ6807П | 1900-01-01 | 2024-02-01 | Заинский ОКО | МКД
ЗАИНСК Г, УЛ. М.НИКИФОРОВА, д. 75, кв. 2 | 70203073877 | ЦЭ6807П | 1900-01-01 | 2024-02-01 | Заинский ОКО | МКД
ЗАИНСК Г, УЛ. М.НИКИФОРОВА, д. 75, кв. 20 | 1203945950 | ЦЭ6807П | 1900-01-01 | 2024-02-01 | Заинский ОКО | МКД
ЗАИНСК Г, УЛ. М.НИКИФОРОВА, д. 75, кв. 21 | 0203075185 | ЦЭ6807П | 1900-01-01 | 2024-02-01 | Заинский ОКО | МКД
ЗАИНСК Г, УЛ. М.НИКИФОРОВА, д. 75, кв. 23 | 70308523239 | ЦЭ6807П | 1900-01-01 | 2024-02-01 | Заинский ОКО | МКД
ЗАИНСК Г, УЛ. М.НИКИФОРОВА, д. 75, кв. 24 | 0712870203074836 | ЦЭ6807П | 1900-01-01 | 2024-02-01 | Заинский ОКО | МКД
ЗАИНСК Г, УЛ. М.НИКИФОРОВА, д. 75, кв. 25 | 712870202778643 | ЦЭ6807П | 1900-01-01 | 2024-02-01 | Заинский ОКО | МКД
ЗАИНСК Г, УЛ. М.НИКИФОРОВА, д. 75, кв. 26 | 0712870102164884 | ЦЭ6807П | 1900-01-01 | 2024-02-01 | Заинский ОКО | МКД
ЗАИНСК Г, УЛ. М.НИКИФОРОВА, д. 75, кв. 27 | 0308934783 | ЦЭ6807П | 1900-01-01 | 2024-02-01 | Заинский ОКО | МКД
ЗАИНСК Г, УЛ. М.НИКИФОРОВА, д. 75, кв. 29 | 0202520020 | ЦЭ6807П | 1900-01-01 | 2024-02-01 | Заинский ОКО | МКД
ЗАИНСК Г, УЛ. М.НИКИФОРОВА, д. 75, кв. 3 | 0105353138 | ЦЭ6807П | 1900-01-01 | 2024-02-01 | Заинский ОКО | МКД
ЗАИНСК Г, УЛ. М.НИКИФОРОВА, д. 75, кв. 31 | 0105342293 | ЦЭ6807П | 1900-01-01 | 2024-02-01 | Заинский ОКО | МКД
ЗАИНСК Г, УЛ. М.НИКИФОРОВА, д. 75, кв. 32 | 0105341357 | ЦЭ6807П | 1900-01-01 | 2024-02-01 | Заинский ОКО | МКД
ЗАИНСК Г, УЛ. М.НИКИФОРОВА, д. 75, кв. 33 | 0203075802 | ЦЭ6807П | 1900-01-01 | 2024-02-01 | Заинский ОКО | МКД
ЗАИНСК Г, УЛ. М.НИКИФОРОВА, д. 75, кв. 34 | 0105342231 | ЦЭ6807П | 1900-01-01 | 2024-02-01 | Заинский ОКО | МКД
ЗАИНСК Г, УЛ. М.НИКИФОРОВА, д. 75, кв. 35 | 0105429321 | ЦЭ6807П | 1900-01-01 | 2024-02-01 | Заинский ОКО | МКД
ЗАИНСК Г, УЛ. М.НИКИФОРОВА, д. 75, кв. 36 | 0203075437 | ЦЭ6807П | 1900-01-01 | 2024-02-01 | Заинский ОКО | МКД
ЗАИНСК Г, УЛ. М.НИКИФОРОВА, д. 75, кв. 37 | 0203074959 | ЦЭ6807П | 1900-01-01 | 2024-02-01 | Заинский ОКО | МКД
ЗАИНСК Г, УЛ. М.НИКИФОРОВА, д. 75, кв. 38 | 0203075383Н | ЦЭ-6807-П | 1900-01-01 | 2024-02-01 | Заинский ОКО | МКД
ЗАИНСК Г, УЛ. М.НИКИФОРОВА, д. 75, кв. 39 | 1203945769 | ЦЭ6807П | 1900-01-01 | 2024-02-01 | Заинский ОКО | МКД
ЗАИНСК Г, УЛ. М.НИКИФОРОВА, д. 75, кв. 40 | 0105406261 | ЦЭ6807П | 1900-01-01 | 2024-02-01 | Заинский ОКО | МКД
ЗАИНСК Г, УЛ. М.НИКИФОРОВА, д. 75, кв. 41 | 071287015339910 | ЦЭ6807П | 1900-01-01 | 2024-02-01 | Заинский ОКО | МКД
ЗАИНСК Г, УЛ. М.НИКИФОРОВА, д. 75, кв. 43 | 0712870105342446 | ЦЭ6807П | 1900-01-01 | 2024-02-01 | Заинский ОКО | МКД
ЗАИНСК Г, УЛ. М.НИКИФОРОВА, д. 75, кв. 44 | 0203075413 | ЦЭ-6807-П | 1900-01-01 | 2024-02-01 | Заинский ОКО | МКД
ЗАИНСК Г, УЛ. М.НИКИФОРОВА, д. 75, кв. 45 | 0712870202778452 | ЦЭ6807П | 1900-01-01 | 2024-02-01 | Заинский ОКО | МКД
ЗАИНСК Г, УЛ. М.НИКИФОРОВА, д. 75, кв. 46 | 010534163Н | ЦЭ6807П | 1900-01-01 | 2024-10-01 | Заинский ОКО | МКД
ЗАИНСК Г, УЛ. М.НИКИФОРОВА, д. 75, кв. 48 | 0105186422 | ЦЭ6807П | 1900-01-01 | 2024-02-01 | Заинский ОКО | МКД
ЗАИНСК Г, УЛ. М.НИКИФОРОВА, д. 75, кв. 49 | 0105351608 | ЦЭ6807П | 1900-01-01 | 2024-02-01 | Заинский ОКО | МКД
ЗАИНСК Г, УЛ. М.НИКИФОРОВА, д. 75, кв. 5 | 1203945615 | ЦЭ6807П | 1900-01-01 | 2024-02-01 | Заинский ОКО | МКД
ЗАИНСК Г, УЛ. М.НИКИФОРОВА, д. 75, кв. 50 | 0105351156 | ЦЭ-6807-П | 1900-01-01 | 2024-02-01 | Заинский ОКО | МКД
ЗАИНСК Г, УЛ. М.НИКИФОРОВА, д. 75, кв. 51 | 0105342408 | ЦЭ6807П | 1900-01-01 | 2024-02-01 | Заинский ОКО | МКД
ЗАИНСК Г, УЛ. М.НИКИФОРОВА, д. 75, кв. 52 | 0105402799 | ЦЭ6807П | 1900-01-01 | 2024-02-01 | Заинский ОКО | МКД
ЗАИНСК Г, УЛ. М.НИКИФОРОВА, д. 75, кв. 54 | 27488/электр | ЦЭ-6807-П | 1900-01-01 | 2024-02-01 | Заинский ОКО | МКД
ЗАИНСК Г, УЛ. М.НИКИФОРОВА, д. 75, кв. 55 | 0102084141 | ЦЭ6807П | 1900-01-01 | 2024-02-01 | Заинский ОКО | МКД
ЗАИНСК Г, УЛ. М.НИКИФОРОВА, д. 75, кв. 56 | 702025265961 | ЦЭ6807П | 1900-01-01 | 2024-02-01 | Заинский ОКО | МКД
ЗАИНСК Г, УЛ. М.НИКИФОРОВА, д. 75, кв. 57 | 1203945608 | ЦЭ6807П | 1900-01-01 | 2024-02-01 | Заинский ОКО | МКД
ЗАИНСК Г, УЛ. М.НИКИФОРОВА, д. 75, кв. 58 | 8704003138 | ЦЭ6807П | 1900-01-01 | 2024-02-01 | Заинский ОКО | МКД
ЗАИНСК Г, УЛ. М.НИКИФОРОВА, д. 75, кв. 59 | 202526558 | ЦЭ6807П | 1900-01-01 | 2024-02-01 | Заинский ОКО | МКД
ЗАИНСК Г, УЛ. М.НИКИФОРОВА, д. 75, кв. 6 | 0712870203075932 | ЦЭ6807П | 1900-01-01 | 2024-02-01 | Заинский ОКО | МКД
ЗАИНСК Г, УЛ. М.НИКИФОРОВА, д. 75, кв. 60 | 1203945646 | ЦЭ6807П | 1900-01-01 | 2024-02-01 | Заинский ОКО | МКД
ЗАИНСК Г, УЛ. М.НИКИФОРОВА, д. 75, кв. 61 | 0712870203073518 | ЦЭ6807П | 1900-01-01 | 2024-02-01 | Заинский ОКО | МКД
ЗАИНСК Г, УЛ. М.НИКИФОРОВА, д. 75, кв. 62 | 1203945762Н | ЦЭ-6807-П | 1900-01-01 | 2024-02-01 | Заинский ОКО | МКД
ЗАИНСК Г, УЛ. М.НИКИФОРОВА, д. 75, кв. 63 | 1203805421 | ЦЭ6807П | 1900-01-01 | 2024-02-01 | Заинский ОКО | МКД
ЗАИНСК Г, УЛ. М.НИКИФОРОВА, д. 75, кв. 7 | 0202523267 | ЦЭ6807П | 1900-01-01 | 2024-02-01 | Заинский ОКО | МКД
ЗАИНСК Г, УЛ. М.НИКИФОРОВА, д. 75, кв. 8 | 0203075628 | ЦЭ6807П | 1900-01-01 | 2024-02-01 | Заинский ОКО | МКД
ЗАИНСК Г, УЛ. М.НИКИФОРОВА, д. 75, кв. 9 | 0105335257 | ЦЭ6807П | 1900-01-01 | 2024-02-01 | Заинский ОКО | МКД
ЗАИНСК Г, УЛ. М.НИКИФОРОВА, д. 79, кв. 1 | 011320 | СО-Э4491М-1 | 1900-01-01 | 2024-02-01 | Заинский ОКО | МКД
ЗАИНСК Г, УЛ. М.НИКИФОРОВА, д. 79, кв. 10 | 0839339 | МЕРКУРИЙ 201 | 1900-01-01 | 2024-10-01 | Заинский ОКО | МКД
ЗАИНСК Г, УЛ. М.НИКИФОРОВА, д. 79, кв. 11 | 05082088 | МЕРКУРИЙ -201.2 | 1900-01-01 | 2024-02-01 | Заинский ОКО | МКД
ЗАИНСК Г, УЛ. М.НИКИФОРОВА, д. 79, кв. 12 | 10957786/Д | Меркурий 200.02 | 1900-01-01 | 2024-06-01 | Заинский ОКО | МКД
ЗАИНСК Г, УЛ. М.НИКИФОРОВА, д. 79, кв. 14 | 11067 | ЛЕ 111 | 1900-01-01 | 2024-08-01 | Заинский ОКО | МКД
ЗАИНСК Г, УЛ. М.НИКИФОРОВА, д. 79, кв. 18 | 114187 | СОЭ-52 | 1900-01-01 | 2024-02-01 | Заинский ОКО | МКД
ЗАИНСК Г, УЛ. М.НИКИФОРОВА, д. 79, кв. 19 | 043145507 | СОЛО 1S | 1900-01-01 | 2024-02-01 | Заинский ОКО | МКД
ЗАИНСК Г, УЛ. М.НИКИФОРОВА, д. 79, кв. 2 | 032203 | СО-И4491М2-5 | 1900-01-01 | 2024-02-01 | Заинский ОКО | МКД
ЗАИНСК Г, УЛ. М.НИКИФОРОВА, д. 79, кв. 22 | а04566892 | МЕРКУРИЙ 201.5 | 1900-01-01 | 2024-06-01 | Заинский ОКО | МКД
ЗАИНСК Г, УЛ. М.НИКИФОРОВА, д. 79, кв. 23 | 354210 | СОЭ-52 | 1900-01-01 | 2024-02-01 | Заинский ОКО | МКД
ЗАИНСК Г, УЛ. М.НИКИФОРОВА, д. 79, кв. 24 | 101426 | Барс 1.111 | 1900-01-01 | 2024-12-01 | Заинский ОКО | МКД
ЗАИНСК Г, УЛ. М.НИКИФОРОВА, д. 79, кв. 25 | 090156 | БАРС-1.111 | 1900-01-01 | 2024-02-01 | Заинский ОКО | МКД
ЗАИНСК Г, УЛ. М.НИКИФОРОВА, д. 79, кв. 27 | 02052759/Д | Меркурий 200 | 1900-01-01 | 2024-02-01 | Заинский ОКО | МКД
ЗАИНСК Г, УЛ. М.НИКИФОРОВА, д. 79, кв. 28 | 0283931 | СОЛО 1S | 1900-01-01 | 2024-02-01 | Заинский ОКО | МКД
ЗАИНСК Г, УЛ. М.НИКИФОРОВА, д. 79, кв. 29 | 19708083 | МЕРКУРИЙ 201 | 1900-01-01 | 2024-11-01 | Заинский ОКО | МКД
ЗАИНСК Г, УЛ. М.НИКИФОРОВА, д. 79, кв. 3 | 9028595707 | СОЛО 1S | 1900-01-01 | 2024-02-01 | Заинский ОКО | МКД
ЗАИНСК Г, УЛ. М.НИКИФОРОВА, д. 79, кв. 30 | 323891. | СОЭ-52 | 1900-01-01 | 2024-02-01 | Заинский ОКО | МКД
ЗАИНСК Г, УЛ. М.НИКИФОРОВА, д. 79, кв. 31 | 0286986 | СОЛО 1S | 1900-01-01 | 2024-02-01 | Заинский ОКО | МКД
ЗАИНСК Г, УЛ. М.НИКИФОРОВА, д. 79, кв. 32 | 29048/элект | ТИП1 | 1900-01-01 | 2024-01-01 | Заинский ОКО | МКД
ЗАИНСК Г, УЛ. М.НИКИФОРОВА, д. 79, кв. 33 | 007789022044697 | СЭО-1.00.1 | 1900-01-01 | 2024-02-01 | Заинский ОКО | МКД
ЗАИНСК Г, УЛ. М.НИКИФОРОВА, д. 79, кв. 34 | 114753 | СОЭ-52 | 1900-01-01 | 2024-02-01 | Заинский ОКО | МКД
ЗАИНСК Г, УЛ. М.НИКИФОРОВА, д. 79, кв. 36 | 0294130 | СОЛО 1S | 1900-01-01 | 2024-02-01 | Заинский ОКО | МКД
ЗАИНСК Г, УЛ. М.НИКИФОРОВА, д. 79, кв. 38 | 9028605907. | СОЛО 1S | 1900-01-01 | 2024-02-01 | Заинский ОКО | МКД
ЗАИНСК Г, УЛ. М.НИКИФОРОВА, д. 79, кв. 4 | 00179 | ЛЕ 111 | 1900-01-01 | 2024-02-01 | Заинский ОКО | МКД
ЗАИНСК Г, УЛ. М.НИКИФОРОВА, д. 79, кв. 40 | 110086 | СОЭ-52 | 1900-01-01 | 2024-02-01 | Заинский ОКО | МКД
ЗАИНСК Г, УЛ. М.НИКИФОРОВА, д. 79, кв. 42 | 110245Н | СО-Э4491М | 1900-01-01 | 2024-02-01 | Заинский ОКО | МКД
ЗАИНСК Г, УЛ. М.НИКИФОРОВА, д. 79, кв. 43 | 118595э | СО-Э4491М | 1900-01-01 | 2024-02-01 | Заинский ОКО | МКД
ЗАИНСК Г, УЛ. М.НИКИФОРОВА, д. 79, кв. 44 | 18205 | ЛЕЙНЕ-ЭЛЕКТРО-01 | 1900-01-01 | 2024-09-01 | Заинский ОКО | МКД
ЗАИНСК Г, УЛ. М.НИКИФОРОВА, д. 79, кв. 45 | 110739э | СОЭ-52 | 1900-01-01 | 2024-02-01 | Заинский ОКО | МКД
ЗАИНСК Г, УЛ. М.НИКИФОРОВА, д. 79, кв. 46 | 126202 | Барс 1.111 | 1900-01-01 | 2024-11-01 | Заинский ОКО | МКД
ЗАИНСК Г, УЛ. М.НИКИФОРОВА, д. 79, кв. 47 | 519324 | СОЭ-52 | 1900-01-01 | 2024-02-01 | Заинский ОКО | МКД
ЗАИНСК Г, УЛ. М.НИКИФОРОВА, д. 79, кв. 48 | 267904 | СОЭ-52 | 1900-01-01 | 2024-02-01 | Заинский ОКО | МКД
ЗАИНСК Г, УЛ. М.НИКИФОРОВА, д. 79, кв. 50 | 0712871006849706 | ЦЭ6807П | 1900-01-01 | 2024-02-01 | Заинский ОКО | МКД
ЗАИНСК Г, УЛ. М.НИКИФОРОВА, д. 79, кв. 51 | 110253 | СОЭ-52 | 1900-01-01 | 2024-02-01 | Заинский ОКО | МКД
ЗАИНСК Г, УЛ. М.НИКИФОРОВА, д. 79, кв. 52 | 37929320 | МЕРКУРИЙ 201.5 | 1900-01-01 | 2024-02-01 | Заинский ОКО | МКД
ЗАИНСК Г, УЛ. М.НИКИФОРОВА, д. 79, кв. 55 | 118295 | СОЭ-52 | 1900-01-01 | 2024-02-01 | Заинский ОКО | МКД
ЗАИНСК Г, УЛ. М.НИКИФОРОВА, д. 79, кв. 56 | 367280 | СОЭ-52 | 1900-01-01 | 2024-02-01 | Заинский ОКО | МКД
ЗАИНСК Г, УЛ. М.НИКИФОРОВА, д. 79, кв. 57 | 03568607 | СОЛО 1S | 1900-01-01 | 2024-02-01 | Заинский ОКО | МКД
ЗАИНСК Г, УЛ. М.НИКИФОРОВА, д. 79, кв. 60 | 493548 | СО-50МЭ | 1900-01-01 | 2024-02-01 | Заинский ОКО | МКД
ЗАИНСК Г, УЛ. М.НИКИФОРОВА, д. 79, кв. 7 | 118387 | СОЭ-52 | 1900-01-01 | 2024-02-01 | Заинский ОКО | МКД
ЗАИНСК Г, УЛ. М.НИКИФОРОВА, д. 81, кв. 1 | 007791017011672 | СЕ 101R5 145М | 1900-01-01 | 2024-02-01 | Заинский ОКО | МКД
ЗАИНСК Г, УЛ. М.НИКИФОРОВА, д. 81, кв. 10 | 007129015049777 | ЦЭ6807П | 1900-01-01 | 2024-02-01 | Заинский ОКО | МКД
ЗАИНСК Г, УЛ. М.НИКИФОРОВА, д. 81, кв. 11 | 02028053Н | СЭО-1.00.1 | 1900-01-01 | 2024-02-01 | Заинский ОКО | МКД
ЗАИНСК Г, УЛ. М.НИКИФОРОВА, д. 81, кв. 15 | 089116 | СОЭ-52 | 1900-01-01 | 2024-02-01 | Заинский ОКО | МКД
ЗАИНСК Г, УЛ. М.НИКИФОРОВА, д. 81, кв. 16 | 093064 | СО-Э4491М | 1900-01-01 | 2024-02-01 | Заинский ОКО | МКД
ЗАИНСК Г, УЛ. М.НИКИФОРОВА, д. 81, кв. 17 | 499707 | СО-ЭМОС | 1900-01-01 | 2024-02-01 | Заинский ОКО | МКД
ЗАИНСК Г, УЛ. М.НИКИФОРОВА, д. 81, кв. 20 | 093210 | СО-Э4491М | 1900-01-01 | 2024-02-01 | Заинский ОКО | МКД
ЗАИНСК Г, УЛ. М.НИКИФОРОВА, д. 81, кв. 21 | 083982 | СО-Э4491М | 1900-01-01 | 2024-02-01 | Заинский ОКО | МКД
ЗАИНСК Г, УЛ. М.НИКИФОРОВА, д. 81, кв. 22 | 283719 | СОЭ-52 | 1900-01-01 | 2024-02-01 | Заинский ОКО | МКД
ЗАИНСК Г, УЛ. М.НИКИФОРОВА, д. 81, кв. 23 | 76607. | ЛЕЙНЕ-ЭЛЕКТРО-01 | 1900-01-01 | 2024-02-01 | Заинский ОКО | МКД
ЗАИНСК Г, УЛ. М.НИКИФОРОВА, д. 81, кв. 24 | 293113 | СОЭ-52 | 1900-01-01 | 2024-02-01 | Заинский ОКО | МКД
ЗАИНСК Г, УЛ. М.НИКИФОРОВА, д. 81, кв. 25 | 046443 | СОЭ-52 | 1900-01-01 | 2024-02-01 | Заинский ОКО | МКД
ЗАИНСК Г, УЛ. М.НИКИФОРОВА, д. 81, кв. 26 | 14095719 | МЕРКУРИЙ 201 | 1900-01-01 | 2024-02-01 | Заинский ОКО | МКД
ЗАИНСК Г, УЛ. М.НИКИФОРОВА, д. 81, кв. 27 | 10868645 | Меркурий 201 | 1900-01-01 | 2024-05-01 | Заинский ОКО | МКД
ЗАИНСК Г, УЛ. М.НИКИФОРОВА, д. 81, кв. 28 | 110079 | СО-Э4491М | 1900-01-01 | 2024-02-01 | Заинский ОКО | МКД
ЗАИНСК Г, УЛ. М.НИКИФОРОВА, д. 81, кв. 29 | 110228 | СО-Э4491М | 1900-01-01 | 2024-02-01 | Заинский ОКО | МКД
ЗАИНСК Г, УЛ. М.НИКИФОРОВА, д. 81, кв. 3 | 54611. | ЛЕЙНЕ-ЭЛЕКТРО-01 | 1900-01-01 | 2024-02-01 | Заинский ОКО | МКД
ЗАИНСК Г, УЛ. М.НИКИФОРОВА, д. 81, кв. 30 | 111237 | СО-Э4491М | 1900-01-01 | 2024-02-01 | Заинский ОКО | МКД
ЗАИНСК Г, УЛ. М.НИКИФОРОВА, д. 81, кв. 33 | 9028594107 | СОЛО 1S | 1900-01-01 | 2024-02-01 | Заинский ОКО | МКД
ЗАИНСК Г, УЛ. М.НИКИФОРОВА, д. 81, кв. 34 | 115614 | СО-Э4491 М2-1 | 1900-01-01 | 2024-02-01 | Заинский ОКО | МКД
ЗАИНСК Г, УЛ. М.НИКИФОРОВА, д. 81, кв. 35 | 105458 | СОЭ4491М2-1 | 1900-01-01 | 2024-02-01 | Заинский ОКО | МКД
ЗАИНСК Г, УЛ. М.НИКИФОРОВА, д. 81, кв. 36 | 03751245/Д | Меркурий 200 | 1900-01-01 | 2024-01-01 | Заинский ОКО | МКД
ЗАИНСК Г, УЛ. М.НИКИФОРОВА, д. 81, кв. 38 | 021545 | БАРС-1.111 | 1900-01-01 | 2024-06-01 | Заинский ОКО | МКД
ЗАИНСК Г, УЛ. М.НИКИФОРОВА, д. 81, кв. 4 | 3165//Новый | СО-Э4491М | 1900-01-01 | 2024-02-01 | Заинский ОКО | МКД
ЗАИНСК Г, УЛ. М.НИКИФОРОВА, д. 81, кв. 40 | 032237 | СО-Э4491М1-1 | 1900-01-01 | 2024-02-01 | Заинский ОКО | МКД
ЗАИНСК Г, УЛ. М.НИКИФОРОВА, д. 81, кв. 41 | 032206 | СО-Э4491М1-1 | 1900-01-01 | 2024-02-01 | Заинский ОКО | МКД
ЗАИНСК Г, УЛ. М.НИКИФОРОВА, д. 81, кв. 42 | 075866 | СОЭ-52 | 1900-01-01 | 2024-02-01 | Заинский ОКО | МКД
ЗАИНСК Г, УЛ. М.НИКИФОРОВА, д. 81, кв. 43 | 127326 | СО-И449 1М1-1 | 1900-01-01 | 2024-02-01 | Заинский ОКО | МКД
ЗАИНСК Г, УЛ. М.НИКИФОРОВА, д. 81, кв. 44 | 018738 | СО-И449 1М1-1 | 1900-01-01 | 2024-02-01 | Заинский ОКО | МКД
ЗАИНСК Г, УЛ. М.НИКИФОРОВА, д. 81, кв. 45 | 127541 | СО-И4491М2-5 | 1900-01-01 | 2024-02-01 | Заинский ОКО | МКД
ЗАИНСК Г, УЛ. М.НИКИФОРОВА, д. 81, кв. 46 | 14064984 | Меркурий 201 | 1900-01-01 | 2024-02-01 | Заинский ОКО | МКД
ЗАИНСК Г, УЛ. М.НИКИФОРОВА, д. 81, кв. 47 | 001447 | ЛЕ 111 | 1900-01-01 | 2024-02-01 | Заинский ОКО | МКД
ЗАИНСК Г, УЛ. М.НИКИФОРОВА, д. 81, кв. 48 | 06885137 | МЕРКУРИЙ 201 | 1900-01-01 | 2024-02-01 | Заинский ОКО | МКД
ЗАИНСК Г, УЛ. М.НИКИФОРОВА, д. 81, кв. 49 | 078742 | СОЭ-52 | 1900-01-01 | 2024-09-01 | Заинский ОКО | МКД
ЗАИНСК Г, УЛ. М.НИКИФОРОВА, д. 81, кв. 5 | 080019 | СОЭ-52 | 1900-01-01 | 2024-02-01 | Заинский ОКО | МКД
ЗАИНСК Г, УЛ. М.НИКИФОРОВА, д. 81, кв. 50 | 060322 | Барс 1.111 | 1900-01-01 | 2024-02-01 | Заинский ОКО | МКД
ЗАИНСК Г, УЛ. М.НИКИФОРОВА, д. 81, кв. 51 | 117837 | СО-Э4491М | 1900-01-01 | 2024-02-01 | Заинский ОКО | МКД
ЗАИНСК Г, УЛ. М.НИКИФОРОВА, д. 81, кв. 52 | 114518 | СО-Э4491М-1 | 1900-01-01 | 2024-02-01 | Заинский ОКО | МКД
ЗАИНСК Г, УЛ. М.НИКИФОРОВА, д. 81, кв. 54 | 109955 | СОЭ-52 | 1900-01-01 | 2024-02-01 | Заинский ОКО | МКД
ЗАИНСК Г, УЛ. М.НИКИФОРОВА, д. 81, кв. 55 | 08611165 | МЕРКУРИЙ 201 | 1900-01-01 | 2024-10-01 | Заинский ОКО | МКД
ЗАИНСК Г, УЛ. М.НИКИФОРОВА, д. 81, кв. 56 | 501339э | СОЭ-52 | 1900-01-01 | 2024-02-01 | Заинский ОКО | МКД
ЗАИНСК Г, УЛ. М.НИКИФОРОВА, д. 81, кв. 57 | 109634 | СОЭ-52 | 1900-01-01 | 2024-02-01 | Заинский ОКО | МКД
ЗАИНСК Г, УЛ. М.НИКИФОРОВА, д. 81, кв. 58 | 066231908 | СОЛО 1S | 1900-01-01 | 2024-02-01 | Заинский ОКО | МКД
ЗАИНСК Г, УЛ. М.НИКИФОРОВА, д. 81, кв. 6 | 078880 | СОЭ-52 | 1900-01-01 | 2024-10-01 | Заинский ОКО | МКД
ЗАИНСК Г, УЛ. М.НИКИФОРОВА, д. 81, кв. 60 | 003256009 | СОЛО | 1900-01-01 | 2024-02-01 | Заинский ОКО | МКД
ЗАИНСК Г, УЛ. М.НИКИФОРОВА, д. 81, кв. 7 | 092003 | СО-Э4491М | 1900-01-01 | 2024-02-01 | Заинский ОКО | МКД
ЗАИНСК Г, УЛ. М.НИКИФОРОВА, д. 81, кв. 8 | 59764 | ЛЕЙНЕ-ЭЛЕКТРО-01 | 1900-01-01 | 2024-05-01 | Заинский ОКО | МКД
ЗАИНСК Г, УЛ. М.НИКИФОРОВА, д. 83, кв. 1 | 04189887 | Меркурий 201 | 1900-01-01 | 2024-02-01 | Заинский ОКО | МКД
ЗАИНСК Г, УЛ. М.НИКИФОРОВА, д. 83, кв. 13 | 024878Н | СО-Э4491М | 2008-01-01 | 2024-01-01 | Заинский ОКО | МКД
ЗАИНСК Г, УЛ. М.НИКИФОРОВА, д. 83, кв. 17 | 238199э | НЕВА1031S0 | 1900-01-01 | 2024-02-01 | Заинский ОКО | МКД
ЗАИНСК Г, УЛ. М.НИКИФОРОВА, д. 83, кв. 22 | 040903 | СО-Э4491М1-1 | 2008-01-01 | 2024-01-01 | Заинский ОКО | МКД
ЗАИНСК Г, УЛ. М.НИКИФОРОВА, д. 83, кв. 25 | 0300924 | Меркурий 201 | 1900-01-01 | 2024-02-01 | Заинский ОКО | МКД
ЗАИНСК Г, УЛ. М.НИКИФОРОВА, д. 83, кв. 27 | 038388907 | СОЛО 1с | 1900-01-01 | 2024-02-01 | Заинский ОКО | МКД
ЗАИНСК Г, УЛ. М.НИКИФОРОВА, д. 83, кв. 32 | 0765639 | ГРАНИТ -1 | 1900-01-01 | 2024-02-01 | Заинский ОКО | МКД
ЗАИНСК Г, УЛ. М.НИКИФОРОВА, д. 83, кв. 38 | 02177406 | Меркурий 200 | 2008-01-01 | 2024-01-01 | Заинский ОКО | МКД
ЗАИНСК Г, УЛ. М.НИКИФОРОВА, д. 83, кв. 39 | 38532488 | МЕРКУРИЙ 201.5 | 1900-01-01 | 2024-02-01 | Заинский ОКО | МКД
ЗАИНСК Г, УЛ. М.НИКИФОРОВА, д. 83, кв. 49 | 013247 | СО-И4491М2-5 | 2008-01-01 | 2024-01-01 | Заинский ОКО | МКД
ЗАИНСК Г, УЛ. М.НИКИФОРОВА, д. 83, кв. 50 | 041695э | СО-Э4491М1-1 | 2008-01-01 | 2024-01-01 | Заинский ОКО | МКД
ЗАИНСК Г, УЛ. М.НИКИФОРОВА, д. 83, кв. 59 | 011155608в | ЕС2726 | 2008-01-01 | 2024-01-01 | Заинский ОКО | МКД
ЗАИНСК Г, УЛ. М.НИКИФОРОВА, д. 83, кв. 60 | 083172 | СО-Э4491М1-1 | 1900-01-01 | 2024-02-01 | Заинский ОКО | МКД
ЗАИНСК Г, УЛ. М.НИКИФОРОВА, д. 83, кв. 64 | 046710 | СО-И4491М2-5 | 2008-01-01 | 2024-01-01 | Заинский ОКО | МКД
ЗАИНСК Г, УЛ. М.НИКИФОРОВА, д. 83, кв. 79 | 013938408. | ЦЭ2726-12 | 2008-01-01 | 2024-01-01 | Заинский ОКО | МКД
ЗАИНСК Г, УЛ. М.НИКИФОРОВА, д. 83, кв. 84 | 010801435Н | СКАТ 101 М/1-3 | 1900-01-01 | 2024-02-01 | Заинский ОКО | МКД
ЗАИНСК Г, УЛ. М.НИКИФОРОВА, д. 83, кв. 87 | 040996э | СО-Э4491 М2-1 | 2008-01-01 | 2024-01-01 | Заинский ОКО | МКД
ЗАИНСК Г, УЛ. М.НИКИФОРОВА, д. 83, кв. 94 | 041725 | СО-Э4491М1-1 | 2008-01-01 | 2024-01-01 | Заинский ОКО | МКД
ЗАИНСК Г, УЛ. М.НИКИФОРОВА, д. 83, кв. 98 | 122255 | СО-И4491М2-5 | 1900-01-01 | 2024-02-01 | Заинский ОКО | МКД
ЗАИНСК Г, УЛ. М.НИКИФОРОВА, д. 85, кв. 1 | 109585Н | СОЭ-52 | 1900-01-01 | 2024-02-01 | Заинский ОКО | МКД
ЗАИНСК Г, УЛ. М.НИКИФОРОВА, д. 85, кв. 10 | 83048 | СО-ЭМОС | 1900-01-01 | 2024-02-01 | Заинский ОКО | МКД
ЗАИНСК Г, УЛ. М.НИКИФОРОВА, д. 85, кв. 100 | 007129022044883 | ЦЭ-6807-П | 1900-01-01 | 2024-02-01 | Заинский ОКО | МКД
ЗАИНСК Г, УЛ. М.НИКИФОРОВА, д. 85, кв. 104 | 05008161 | Меркурий 201 | 1900-01-01 | 2024-02-01 | Заинский ОКО | МКД
ЗАИНСК Г, УЛ. М.НИКИФОРОВА, д. 85, кв. 106 | 080423 | СО-И4491М2-5 | 1900-01-01 | 2024-02-01 | Заинский ОКО | МКД
ЗАИНСК Г, УЛ. М.НИКИФОРОВА, д. 85, кв. 107 | 110733 | СОЭ-52 | 1900-01-01 | 2024-02-01 | Заинский ОКО | МКД
ЗАИНСК Г, УЛ. М.НИКИФОРОВА, д. 85, кв. 11 | 54202. | ЛЕЙНЕ-ЭЛЕКТРО-01 | 1900-01-01 | 2024-02-01 | Заинский ОКО | МКД
ЗАИНСК Г, УЛ. М.НИКИФОРОВА, д. 85, кв. 110 | 003248009 | СОЛО | 1900-01-01 | 2024-02-01 | Заинский ОКО | МКД
ЗАИНСК Г, УЛ. М.НИКИФОРОВА, д. 85, кв. 111 | 109620 | СОЭ-52 | 1900-01-01 | 2024-02-01 | Заинский ОКО | МКД
ЗАИНСК Г, УЛ. М.НИКИФОРОВА, д. 85, кв. 114 | 092258Н | СО-Э4491М1-1 | 1900-01-01 | 2024-02-01 | Заинский ОКО | МКД
ЗАИНСК Г, УЛ. М.НИКИФОРОВА, д. 85, кв. 115 | 1111446 | СО-И4491М2-5 | 1900-01-01 | 2024-02-01 | Заинский ОКО | МКД
ЗАИНСК Г, УЛ. М.НИКИФОРОВА, д. 85, кв. 119 | 014729 | со-и4491М2-2 | 1900-01-01 | 2024-02-01 | Заинский ОКО | МКД
ЗАИНСК Г, УЛ. М.НИКИФОРОВА, д. 85, кв. 12 | 326093 | СОЭ-52 | 1900-01-01 | 2024-02-01 | Заинский ОКО | МКД
ЗАИНСК Г, УЛ. М.НИКИФОРОВА, д. 85, кв. 120 | 02027369 | СЭО-1.00.1 | 1900-01-01 | 2024-02-01 | Заинский ОКО | МКД
ЗАИНСК Г, УЛ. М.НИКИФОРОВА, д. 85, кв. 122 | 00778902206858 | СЕ 101R5 145М | 1900-01-01 | 2024-02-01 | Заинский ОКО | МКД
ЗАИНСК Г, УЛ. М.НИКИФОРОВА, д. 85, кв. 124 | 03729968 | Меркурий 200.02 | 1900-01-01 | 2024-02-01 | Заинский ОКО | МКД
ЗАИНСК Г, УЛ. М.НИКИФОРОВА, д. 85, кв. 127 | 109596 | СОЭ-52/60-01Ш | 1900-01-01 | 2024-02-01 | Заинский ОКО | МКД
ЗАИНСК Г, УЛ. М.НИКИФОРОВА, д. 85, кв. 14 | 007791020023208 | СЕ 101R5 145М | 1900-01-01 | 2024-02-01 | Заинский ОКО | МКД
ЗАИНСК Г, УЛ. М.НИКИФОРОВА, д. 85, кв. 15 | 05087891 | МЕРКУРИЙ -201.2 | 1900-01-01 | 2024-02-01 | Заинский ОКО | МКД
ЗАИНСК Г, УЛ. М.НИКИФОРОВА, д. 85, кв. 16 | 062377Н | СО-И4491М2-5 | 1900-01-01 | 2024-02-01 | Заинский ОКО | МКД
ЗАИНСК Г, УЛ. М.НИКИФОРОВА, д. 85, кв. 17 | 093075 | СО-Э4491М | 1900-01-01 | 2024-02-01 | Заинский ОКО | МКД
ЗАИНСК Г, УЛ. М.НИКИФОРОВА, д. 85, кв. 18 | 093080 | СО-Э4491М | 1900-01-01 | 2024-02-01 | Заинский ОКО | МКД
ЗАИНСК Г, УЛ. М.НИКИФОРОВА, д. 85, кв. 2 | 13008Н | ЛЕЙНЕ-ЭЛЕКТРО-01 | 1900-01-01 | 2024-02-01 | Заинский ОКО | МКД
ЗАИНСК Г, УЛ. М.НИКИФОРОВА, д. 85, кв. 20 | 05009295. | Меркурий 201 | 1900-01-01 | 2024-02-01 | Заинский ОКО | МКД
ЗАИНСК Г, УЛ. М.НИКИФОРОВА, д. 85, кв. 21 | 110493 | СОЭ-52 | 1900-01-01 | 2024-02-01 | Заинский ОКО | МКД
ЗАИНСК Г, УЛ. М.НИКИФОРОВА, д. 85, кв. 23 | э0286001 | СОЛО 1S | 1900-01-01 | 2024-02-01 | Заинский ОКО | МКД
ЗАИНСК Г, УЛ. М.НИКИФОРОВА, д. 85, кв. 24 | 019190 | СО-И449 1М1-1 | 1900-01-01 | 2024-02-01 | Заинский ОКО | МКД
ЗАИНСК Г, УЛ. М.НИКИФОРОВА, д. 85, кв. 25 | 110574 | СОЭ-52 | 1900-01-01 | 2024-02-01 | Заинский ОКО | МКД
ЗАИНСК Г, УЛ. М.НИКИФОРОВА, д. 85, кв. 26 | 007495021001852 | СЕ-102 | 1900-01-01 | 2024-02-01 | Заинский ОКО | МКД
ЗАИНСК Г, УЛ. М.НИКИФОРОВА, д. 85, кв. 27 | 0508233609 | Меркурий 201 | 1900-01-01 | 2024-02-01 | Заинский ОКО | МКД
ЗАИНСК Г, УЛ. М.НИКИФОРОВА, д. 85, кв. 28 | 011703 | СО-И449 1М1-1 | 1900-01-01 | 2024-02-01 | Заинский ОКО | МКД
ЗАИНСК Г, УЛ. М.НИКИФОРОВА, д. 85, кв. 29 | 128456Н | СО-ЭМОС | 1900-01-01 | 2024-02-01 | Заинский ОКО | МКД
ЗАИНСК Г, УЛ. М.НИКИФОРОВА, д. 85, кв. 31 | 285810 | СОЭ-52 | 1900-01-01 | 2024-02-01 | Заинский ОКО | МКД
ЗАИНСК Г, УЛ. М.НИКИФОРОВА, д. 85, кв. 32 | 311913 | СОЭ-52 | 1900-01-01 | 2024-02-01 | Заинский ОКО | МКД
ЗАИНСК Г, УЛ. М.НИКИФОРОВА, д. 85, кв. 33 | 0293238 | СОЛО 1S | 1900-01-01 | 2024-02-01 | Заинский ОКО | МКД
ЗАИНСК Г, УЛ. М.НИКИФОРОВА, д. 85, кв. 34 | 007164108 | ЕС2726 | 1900-01-01 | 2024-02-01 | Заинский ОКО | МКД
ЗАИНСК Г, УЛ. М.НИКИФОРОВА, д. 85, кв. 37 | 011247 | СО-Э4491М | 1900-01-01 | 2024-02-01 | Заинский ОКО | МКД
ЗАИНСК Г, УЛ. М.НИКИФОРОВА, д. 85, кв. 4 | 9029349207 | СОЛО 1S | 1900-01-01 | 2024-02-01 | Заинский ОКО | МКД
ЗАИНСК Г, УЛ. М.НИКИФОРОВА, д. 85, кв. 44 | 115033 | СО-Э4491М-1 | 1900-01-01 | 2024-02-01 | Заинский ОКО | МКД
ЗАИНСК Г, УЛ. М.НИКИФОРОВА, д. 85, кв. 5 | 030354 | СО-Э4491М-1 | 1900-01-01 | 2024-02-01 | Заинский ОКО | МКД
ЗАИНСК Г, УЛ. М.НИКИФОРОВА, д. 85, кв. 51 | 111958 | СО-Э4491 М2-1 | 1900-01-01 | 2024-02-01 | Заинский ОКО | МКД
ЗАИНСК Г, УЛ. М.НИКИФОРОВА, д. 85, кв. 55 | 02004542 | СЭО-1.15.402 | 1900-01-01 | 2024-02-01 | Заинский ОКО | МКД
ЗАИНСК Г, УЛ. М.НИКИФОРОВА, д. 85, кв. 58 | 117216 | СО-Э4491М | 1900-01-01 | 2024-02-01 | Заинский ОКО | МКД
ЗАИНСК Г, УЛ. М.НИКИФОРОВА, д. 85, кв. 6 | 032193 | СО-И449М (5) | 1900-01-01 | 2024-02-01 | Заинский ОКО | МКД
ЗАИНСК Г, УЛ. М.НИКИФОРОВА, д. 85, кв. 61 | 322543 | СОЭ-52 | 1900-01-01 | 2024-02-01 | Заинский ОКО | МКД
ЗАИНСК Г, УЛ. М.НИКИФОРОВА, д. 85, кв. 7 | 123209э | СО-И449 1М1-1 | 1900-01-01 | 2024-02-01 | Заинский ОКО | МКД
ЗАИНСК Г, УЛ. М.НИКИФОРОВА, д. 85, кв. 73 | 071497070 | СЕ 102 | 1900-01-01 | 2024-02-01 | Заинский ОКО | МКД
ЗАИНСК Г, УЛ. М.НИКИФОРОВА, д. 85, кв. 76 | э18513 | ЦЭ6807П | 1900-01-01 | 2024-02-01 | Заинский ОКО | МКД
ЗАИНСК Г, УЛ. М.НИКИФОРОВА, д. 85, кв. 77 | 40330759 | МЕРКУРИЙ 201.5 | 1900-01-01 | 2024-02-01 | Заинский ОКО | МКД
ЗАИНСК Г, УЛ. М.НИКИФОРОВА, д. 85, кв. 81 | 323463 | СОЭ-52 | 1900-01-01 | 2024-02-01 | Заинский ОКО | МКД
ЗАИНСК Г, УЛ. М.НИКИФОРОВА, д. 85, кв. 82 | А078739 | СОЭ-52 | 1900-01-01 | 2024-02-01 | Заинский ОКО | МКД
ЗАИНСК Г, УЛ. М.НИКИФОРОВА, д. 85, кв. 83 | 509845 | СОЭ-52 | 1900-01-01 | 2024-02-01 | Заинский ОКО | МКД
ЗАИНСК Г, УЛ. М.НИКИФОРОВА, д. 85, кв. 86 | 007789021010763. | СЕ 101R5 145М | 2017-12-01 | 2024-02-01 | Заинский ОКО | МКД
ЗАИНСК Г, УЛ. М.НИКИФОРОВА, д. 85, кв. 90 | 01335633Н | Меркурий 201 | 1900-01-01 | 2024-02-01 | Заинский ОКО | МКД
ЗАИНСК Г, УЛ. М.НИКИФОРОВА, д. 85, кв. 98 | 012113. | СО-505 | 2017-06-01 | 2024-02-01 | Заинский ОКО | МКД
ЗАИНСК Г, УЛ. М.НИКИФОРОВА, д. 85, кв. 99 | 324480 | СОЭ-52 | 1900-01-01 | 2024-02-01 | Заинский ОКО | МКД
ЗАИНСК Г, ул. МАКАРОВА, д. 15, кв. 3 | 6230364305368 | Меркурий 202 | 2008-12-01 | 2024-12-01 | Заинский ОКО | МКД
ЗАИНСК Г, ул. МАКАРОВА, д. 38, кв. 2 | 075350 | СО-И449 М2-5 | 2008-12-03 | 2024-12-03 | Заинский ОКО | МКД
ЗАИНСК Г, ул. МАКАРОВА, д. 7 корп. А, кв. 1 | 119345 | СО-И4491М2-5 | 1900-01-01 | 2024-12-01 | Заинский ОКО | МКД
ЗАИНСК Г, ул. МАКАРОВА, д. 7 корп. А, кв. 10 | 015029//Нов | СО-И4491М2-5 | 1900-01-01 | 2024-12-01 | Заинский ОКО | МКД
ЗАИНСК Г, ул. МАКАРОВА, д. 7 корп. А, кв. 11 | 1110993 | СО-И4491М2-5 | 1900-01-01 | 2024-12-01 | Заинский ОКО | МКД
ЗАИНСК Г, ул. МАКАРОВА, д. 7 корп. А, кв. 12 | 1111009 | СО-И4491М2-5 | 1900-01-01 | 2024-12-01 | Заинский ОКО | МКД
ЗАИНСК Г, ул. МАКАРОВА, д. 7 корп. А, кв. 13 | 119216 | СО-И449 1М1-1 | 1900-01-01 | 2024-12-01 | Заинский ОКО | МКД
ЗАИНСК Г, ул. МАКАРОВА, д. 7 корп. А, кв. 14 | 4110145 | со-и4491М2-2 | 1900-01-01 | 2024-11-01 | Заинский ОКО | МКД
ЗАИНСК Г, ул. МАКАРОВА, д. 7 корп. А, кв. 15 | 089505. | СОЭ-55 50-Т-112 | 1900-01-01 | 2024-12-01 | Заинский ОКО | МКД
ЗАИНСК Г, ул. МАКАРОВА, д. 7 корп. А, кв. 16 | 1032931 | СЭО-1.00.1 | 1900-01-01 | 2024-12-01 | Заинский ОКО | МКД
ЗАИНСК Г, ул. МАКАРОВА, д. 7 корп. А, кв. 17 | э11259 | ЦЭ-6807- Б | 1900-01-01 | 2024-12-01 | Заинский ОКО | МКД
ЗАИНСК Г, ул. МАКАРОВА, д. 7 корп. А, кв. 18 | 103606 | СО-Э4491М-1 | 1900-01-01 | 2024-12-01 | Заинский ОКО | МКД
ЗАИНСК Г, ул. МАКАРОВА, д. 7 корп. А, кв. 19 | 9028512707 | СОЛО 1S | 1900-01-01 | 2024-12-01 | Заинский ОКО | МКД
ЗАИНСК Г, ул. МАКАРОВА, д. 7 корп. А, кв. 21 | 121870 | со-и4491М2-2 | 1900-01-01 | 2024-12-01 | Заинский ОКО | МКД
ЗАИНСК Г, ул. МАКАРОВА, д. 7 корп. А, кв. 22 | 102377 | СО-Э4491М | 1900-01-01 | 2024-12-01 | Заинский ОКО | МКД
ЗАИНСК Г, ул. МАКАРОВА, д. 7 корп. А, кв. 23 | 1110786 | СО-И4491М2-5 | 1900-01-01 | 2024-12-01 | Заинский ОКО | МКД
ЗАИНСК Г, ул. МАКАРОВА, д. 7 корп. А, кв. 24 | 110192 | СО-Э4491 М2-1 | 1900-01-01 | 2024-12-01 | Заинский ОКО | МКД
ЗАИНСК Г, ул. МАКАРОВА, д. 7 корп. А, кв. 3 | 119193 | со-и4491М2-2 | 1900-01-01 | 2024-12-01 | Заинский ОКО | МКД
ЗАИНСК Г, ул. МАКАРОВА, д. 7 корп. А, кв. 4 | 1111458 | СО-И4491М2-5 | 1900-01-01 | 2024-12-01 | Заинский ОКО | МКД
ЗАИНСК Г, ул. МАКАРОВА, д. 7 корп. А, кв. 5 | 1111484/Н | СО-И449 1М1-1 | 1900-01-01 | 2024-12-01 | Заинский ОКО | МКД
ЗАИНСК Г, ул. МАКАРОВА, д. 7 корп. А, кв. 6 | 1110818 | СО-И4491М2-5 | 1900-01-01 | 2024-12-01 | Заинский ОКО | МКД
ЗАИНСК Г, ул. МАКАРОВА, д. 7 корп. А, кв. 7 | 080449 | СО-И449 1М1-1 | 1900-01-01 | 2024-12-01 | Заинский ОКО | МКД
ЗАИНСК Г, ул. МАКАРОВА, д. 7 корп. А, кв. 8 | 1111476 | СО-И4491М2-5 | 1900-01-01 | 2024-12-01 | Заинский ОКО | МКД
ЗАИНСК Г, ул. МАКАРОВА, д. 7 корп. А, кв. 9 | 012122 | СО-505 | 1900-01-01 | 2024-12-01 | Заинский ОКО | МКД
ЗАИНСК Г, ул. Медицинская, д. 36, кв. 1 | 123036 | СО-Э4491М-1 | 1900-01-01 | 2024-02-01 | Заинский ОКО | МКД
ЗАИНСК Г, ул. Медицинская, д. 36, кв. 5 | 441368 | СОЭ-52 | 1900-01-01 | 2024-02-01 | Заинский ОКО | МКД
ЗАИНСК Г, ул. Медицинская, д. 36, кв. 7 | 031129 | Барс 1.111 | 1900-01-01 | 2024-07-01 | Заинский ОКО | МКД
ЗАИНСК Г, ул. Медицинская, д. 37, кв. 1 | 0712880407340200 | ЦЭ6807П | 1900-01-01 | 2024-02-01 | Заинский ОКО | МКД
ЗАИНСК Г, ул. Медицинская, д. 37, кв. 2 | 22345 восст | ЦЭ-6807-П | 1900-01-01 | 2024-02-01 | Заинский ОКО | МКД
ЗАИНСК Г, ул. Медицинская, д. 37, кв. 5 | 07128804072428Н | ЦЭ-6807-П | 1900-01-01 | 2024-07-01 | Заинский ОКО | МКД
ЗАИНСК Г, ул. Медицинская, д. 37, кв. 6 | 0647970800137524 | ЦЭ6807П | 1900-01-01 | 2024-02-01 | Заинский ОКО | МКД
ЗАИНСК Г, ул. Медицинская, д. 37, кв. 7 | 0712880407128804 | ЦЭ6807П | 1900-01-01 | 2024-02-01 | Заинский ОКО | МКД
ЗАИНСК Г, ул. Медицинская, д. 37, кв. 8 | 0712880407250653 | ЦЭ6807П | 1900-01-01 | 2024-02-01 | Заинский ОКО | МКД
ЗАИНСК Г, ул. Мичурина, д. 13, кв. 1 | 777065 | СОЭЭСО-6706И | 2017-08-01 | 2024-02-01 | Заинский ОКО | МКД
ЗАИНСК Г, ул. Мичурина, д. 13, кв. 10 | 27707/элект | СОЭ-52/60-01Ш | 1900-01-01 | 2024-02-01 | Заинский ОКО | МКД
ЗАИНСК Г, ул. Мичурина, д. 13, кв. 11 | 2019317 | Меркурий 200 | 2008-11-01 | 2024-11-01 | Заинский ОКО | МКД
ЗАИНСК Г, ул. Мичурина, д. 13, кв. 13 | 445191 | СОЭ-52 | 1900-01-01 | 2024-02-01 | Заинский ОКО | МКД
ЗАИНСК Г, ул. Мичурина, д. 13, кв. 2 | 03971 | Лейне Электро | 1900-01-01 | 2024-02-01 | Заинский ОКО | МКД
ЗАИНСК Г, ул. Мичурина, д. 13, кв. 3 | 54158э | ЛЕЙНЕ-ЭЛЕКТРО-01 | 1900-01-01 | 2024-02-01 | Заинский ОКО | МКД
ЗАИНСК Г, ул. Мичурина, д. 13, кв. 5 | 02437909 | Меркурий 200 | 1900-01-01 | 2024-02-01 | Заинский ОКО | МКД
ЗАИНСК Г, ул. Мичурина, д. 13, кв. 7 | 070029 | Барс 1.111 | 1900-01-01 | 2024-02-01 | Заинский ОКО | МКД
ЗАИНСК Г, ул. Мичурина, д. 13, кв. 8 | 9028600707 | СОЛО 1S | 1900-01-01 | 2024-02-01 | Заинский ОКО | МКД
ЗАИНСК Г, ул. Мичурина, д. 13, кв. 9 | 08313381 | ЭНЕРГОМЕР | 1900-01-01 | 2024-02-01 | Заинский ОКО | МКД
ЗАИНСК Г, ул. НАРИМАНОВА, д. 15, кв. 39 | - | СО-И4491М2-5 | 1900-01-01 | 2024-06-01 | Заинский ОКО | МКД
ЗАИНСК Г, ул. НАРИМАНОВА, д. 23, кв. 14 | 013818 | СО-И4491М2-5 | 1900-01-01 | 2024-02-01 | Заинский ОКО | МКД
ЗАИНСК Г, ул. НАРИМАНОВА, д. 23, кв. 17 | 509224Э | СО-ЭЭ6706(5) | 1900-01-01 | 2024-02-01 | Заинский ОКО | МКД
ЗАИНСК Г, ул. НАРИМАНОВА, д. 23, кв. 19 | 014777 | СО-И449 1М1-1 | 1900-01-01 | 2024-02-01 | Заинский ОКО | МКД
ЗАИНСК Г, ул. НАРИМАНОВА, д. 23, кв. 21 | 31447 | СО-И4491М2-5 | 1900-01-01 | 2024-02-01 | Заинский ОКО | МКД
ЗАИНСК Г, ул. НАРИМАНОВА, д. 23, кв. 25 | 0108024927 | СКАТ 101 М/1-3 | 1900-01-01 | 2024-02-01 | Заинский ОКО | МКД
ЗАИНСК Г, ул. НАРИМАНОВА, д. 23, кв. 26 | 117569 | Барс 1.111 | 1900-01-01 | 2024-02-01 | Заинский ОКО | МКД
ЗАИНСК Г, ул. НАРИМАНОВА, д. 23, кв. 30 | 010781 | СО-И4491М2-5 | 1900-01-01 | 2024-02-01 | Заинский ОКО | МКД
ЗАИНСК Г, ул. НАРИМАНОВА, д. 23, кв. 31 | 134324 | Барс 1.111 | 1900-01-01 | 2024-07-01 | Заинский ОКО | МКД
ЗАИНСК Г, ул. НАРИМАНОВА, д. 23, кв. 33 | 07006 | Барс 1.111 | 1900-01-01 | 2024-09-01 | Заинский ОКО | МКД
ЗАИНСК Г, ул. НАРИМАНОВА, д. 23, кв. 35 | 072209 | СО-Э4491М | 1900-01-01 | 2024-02-01 | Заинский ОКО | МКД
ЗАИНСК Г, ул. НАРИМАНОВА, д. 23, кв. 39 | 0012961 | СО-И4491М2-5 | 1900-01-01 | 2024-02-01 | Заинский ОКО | МКД
ЗАИНСК Г, ул. НАРИМАНОВА, д. 23, кв. 4 | 29706/эл | Барс 1.111 | 1900-01-01 | 2024-12-01 | Заинский ОКО | МКД
ЗАИНСК Г, ул. НАРИМАНОВА, д. 23, кв. 40 | 08767957 | Меркурий 200 | 1900-01-01 | 2024-12-01 | Заинский ОКО | МКД
ЗАИНСК Г, ул. НАРИМАНОВА, д. 23, кв. 41 | 01946049. | Меркурий 200 | 1900-01-01 | 2024-02-01 | Заинский ОКО | МКД
ЗАИНСК Г, ул. НАРИМАНОВА, д. 23, кв. 43 | 552749 | СОЭЭСО-6706И | 1900-01-01 | 2024-02-01 | Заинский ОКО | МКД
ЗАИНСК Г, ул. НАРИМАНОВА, д. 23, кв. 44 | 030546 | СО-Э4491М1-1 | 1900-01-01 | 2024-02-01 | Заинский ОКО | МКД
ЗАИНСК Г, ул. НАРИМАНОВА, д. 23, кв. 47 | 012246. | СО-И449 1М1-1 | 1900-01-01 | 2024-02-01 | Заинский ОКО | МКД
ЗАИНСК Г, ул. НАРИМАНОВА, д. 23, кв. 48 | 046565 | СОЭ-5/60 | 1900-01-01 | 2024-02-01 | Заинский ОКО | МКД
ЗАИНСК Г, ул. НАРИМАНОВА, д. 23, кв. 5 | 004491 | СО-ЭЭ6706 | 1900-01-01 | 2024-02-01 | Заинский ОКО | МКД
ЗАИНСК Г, ул. Нефтебазовская, д. 1, кв. 2 | 057078 | СО-И449 М1 | 2008-06-17 | 2024-06-17 | Заинский ОКО | МКД
ЗАИНСК Г, ул. Нефтебазовская, д. 2, кв. 1 | 041454 | СО-Э4491 М2-1 | 1900-01-01 | 2024-02-01 | Заинский ОКО | МКД
ЗАИНСК Г, ул. Нефтебазовская, д. 2, кв. 2 | 0712870603508405 | ЦЭ6807П | 1900-01-01 | 2024-02-01 | Заинский ОКО | МКД
ЗАИНСК Г, ул. Нефтебазовская, д. 2, кв. 3 | 103048 | СО-Э4491М | 1900-01-01 | 2024-02-01 | Заинский ОКО | МКД
ЗАИНСК Г, ул. Нефтебазовская, д. 2, кв. 4 | 102951 | СО-Э4491М | 1900-01-01 | 2024-02-01 | Заинский ОКО | МКД
ЗАИНСК Г, ул. Нефтебазовская, д. 2, кв. 5 | 041524 | СО-Э4491М | 1900-01-01 | 2024-02-01 | Заинский ОКО | МКД
ЗАИНСК Г, ул. Нефтебазовская, д. 2, кв. 6 | 062751 | БАРС-1.111 | 1900-01-01 | 2024-02-01 | Заинский ОКО | МКД
ЗАИНСК Г, ул. Нефтебазовская, д. 2, кв. 7 | 102957 | СО-Э4491М | 1900-01-01 | 2024-02-01 | Заинский ОКО | МКД
ЗАИНСК Г, ул. Нефтебазовская, д. 4, кв. 1 | 524455 | СОЭ-52 | 1900-01-01 | 2024-02-01 | Заинский ОКО | МКД
ЗАИНСК Г, ул. Нефтебазовская, д. 4, кв. 3 | 011154 | СО-Э4491М | 1900-01-01 | 2024-02-01 | Заинский ОКО | МКД
ЗАИНСК Г, ул. Нефтебазовская, д. 4, кв. 4 | 003260809 | СОЛО | 1900-01-01 | 2024-02-01 | Заинский ОКО | МКД
ЗАИНСК Г, ул. Нефтебазовская, д. 4, кв. 6 | 041311 | СО-Э4491М | 1900-01-01 | 2024-02-01 | Заинский ОКО | МКД
ЗАИНСК Г, ул. Октябрьская, д. 1 корп. Б, кв. 78 | 021519 | БАРС-1.111 | 2014-04-01 | 2024-04-01 | Заинский ОКО | МКД
ЗАИНСК Г, ул. Октябрьская, д. 1, кв. 100 | 036793907 | СОЛО 1S | 1900-01-01 | 2024-12-01 | Заинский ОКО | МКД
ЗАИНСК Г, ул. Октябрьская, д. 1, кв. 101 | 315378э | СОЭ-52 | 1900-01-01 | 2024-12-01 | Заинский ОКО | МКД
ЗАИНСК Г, ул. Октябрьская, д. 1, кв. 102 | 320004/Нов | СОЭ-52 | 1900-01-01 | 2024-12-01 | Заинский ОКО | МКД
ЗАИНСК Г, ул. Октябрьская, д. 1, кв. 103 | 074605 | СО-И4491М2-5 | 1900-01-01 | 2024-12-01 | Заинский ОКО | МКД
ЗАИНСК Г, ул. Октябрьская, д. 1, кв. 105 | 62780 | СОЭ-55 50-Т-112 | 1900-01-01 | 2024-12-01 | Заинский ОКО | МКД
ЗАИНСК Г, ул. Октябрьская, д. 1, кв. 106 | 104513 | СО-Э4491М1-1 | 1900-01-01 | 2024-12-01 | Заинский ОКО | МКД
ЗАИНСК Г, ул. Октябрьская, д. 1, кв. 107 | 104242. | СКАТ 101 | 1900-01-01 | 2024-12-01 | Заинский ОКО | МКД
ЗАИНСК Г, ул. Октябрьская, д. 1, кв. 108 | 36603 | ЛЕЙНЕ-ЭЛЕКТРО-01 | 1900-01-01 | 2024-12-01 | Заинский ОКО | МКД
ЗАИНСК Г, ул. Октябрьская, д. 1, кв. 109 | 359649 ночь | ТИП1 | 1900-01-01 | 2024-12-01 | Заинский ОКО | МКД
ЗАИНСК Г, ул. Октябрьская, д. 1, кв. 111 | 524192. | СОЭ-52 | 1900-01-01 | 2024-12-01 | Заинский ОКО | МКД
ЗАИНСК Г, ул. Октябрьская, д. 1, кв. 113 | 301318Н | СОЭ-52 | 1900-01-01 | 2024-12-01 | Заинский ОКО | МКД
ЗАИНСК Г, ул. Октябрьская, д. 1, кв. 114 | 16073 | 1МШ-1 | 1900-01-01 | 2024-12-01 | Заинский ОКО | МКД
ЗАИНСК Г, ул. Октябрьская, д. 1, кв. 115 | 007789024027046 | СЕ 101R5 145М | 1900-01-01 | 2024-12-01 | Заинский ОКО | МКД
ЗАИНСК Г, ул. Октябрьская, д. 1, кв. 116 | 352607 | СОЭ-52 | 1900-01-01 | 2024-12-01 | Заинский ОКО | МКД
ЗАИНСК Г, ул. Октябрьская, д. 1, кв. 117 | 123218 | СО-И449 1М1-1 | 1900-01-01 | 2024-12-01 | Заинский ОКО | МКД
ЗАИНСК Г, ул. Октябрьская, д. 1, кв. 119 | 02153861 | Меркурий 200 | 1900-01-01 | 2024-12-01 | Заинский ОКО | МКД
ЗАИНСК Г, ул. Октябрьская, д. 1, кв. 12 | 014938 | СО-И4491М2-5 | 1900-01-01 | 2024-12-01 | Заинский ОКО | МКД
ЗАИНСК Г, ул. Октябрьская, д. 1, кв. 120 | 77299 | ЛЕЙНЕ-ЭЛЕКТРО-01 | 1900-01-01 | 2024-12-01 | Заинский ОКО | МКД
ЗАИНСК Г, ул. Октябрьская, д. 1, кв. 122 | 007791083020221 | СЕ 101 | 1900-01-01 | 2024-10-01 | Заинский ОКО | МКД
ЗАИНСК Г, ул. Октябрьская, д. 1, кв. 123 | 062409 | СО-И4491М2-5 | 1900-01-01 | 2024-12-01 | Заинский ОКО | МКД
ЗАИНСК Г, ул. Октябрьская, д. 1, кв. 127 | 27497/электр | Лейне Электро | 1900-01-01 | 2024-12-01 | Заинский ОКО | МКД
ЗАИНСК Г, ул. Октябрьская, д. 1, кв. 128 | 122026 | СО-И449 1М1-1 | 1900-01-01 | 2024-12-01 | Заинский ОКО | МКД
ЗАИНСК Г, ул. Октябрьская, д. 1, кв. 130 | 038375107 | СОЛО 1S | 1900-01-01 | 2024-12-01 | Заинский ОКО | МКД
ЗАИНСК Г, ул. Октябрьская, д. 1, кв. 131 | 423834 | СО-505 | 1900-01-01 | 2024-12-01 | Заинский ОКО | МКД
ЗАИНСК Г, ул. Октябрьская, д. 1, кв. 132 | 05087909 | Меркурий 201 | 1900-01-01 | 2024-12-01 | Заинский ОКО | МКД
ЗАИНСК Г, ул. Октябрьская, д. 1, кв. 133 | 69339. | 1МШ-1 | 2017-05-01 | 2024-12-01 | Заинский ОКО | МКД
ЗАИНСК Г, ул. Октябрьская, д. 1, кв. 135 | 345283 | СОЭ-52 | 1900-01-01 | 2024-02-01 | Заинский ОКО | МКД
ЗАИНСК Г, ул. Октябрьская, д. 1, кв. 136 | 118415 | Барс - 1.113 | 1900-01-01 | 2024-12-01 | Заинский ОКО | МКД
ЗАИНСК Г, ул. Октябрьская, д. 1, кв. 138 | 27414 | СО-И4491М2-5 | 1900-01-01 | 2024-12-01 | Заинский ОКО | МКД
ЗАИНСК Г, ул. Октябрьская, д. 1, кв. 14 | 238418Н | Нева 101 | 1900-01-01 | 2024-12-01 | Заинский ОКО | МКД
ЗАИНСК Г, ул. Октябрьская, д. 1, кв. 141 | 7011803004567767 | СЭ-102 | 1900-01-01 | 2024-12-01 | Заинский ОКО | МКД
ЗАИНСК Г, ул. Октябрьская, д. 1, кв. 142 | 110831 | СОЭ-52 | 1900-01-01 | 2024-12-01 | Заинский ОКО | МКД
ЗАИНСК Г, ул. Октябрьская, д. 1, кв. 143 | 042435507 | СОЛО 1S | 1900-01-01 | 2024-12-01 | Заинский ОКО | МКД
ЗАИНСК Г, ул. Октябрьская, д. 1, кв. 144 | 089065НН | СО-И4491М2-5 | 1900-01-01 | 2024-12-01 | Заинский ОКО | МКД
ЗАИНСК Г, ул. Октябрьская, д. 1, кв. 15 | 02028054 | СЭО-1.15.402 | 1900-01-01 | 2024-12-01 | Заинский ОКО | МКД
ЗАИНСК Г, ул. Октябрьская, д. 1, кв. 16 | 035685607. | СОЛО 1S | 2017-08-01 | 2024-12-01 | Заинский ОКО | МКД
ЗАИНСК Г, ул. Октябрьская, д. 1, кв. 2 комн. 2 | 240911 | НЕВА1031S0 | 1900-01-01 | 2024-12-01 | Заинский ОКО | МКД
ЗАИНСК Г, ул. Октябрьская, д. 1, кв. 20 | 007791017009582 | СЕ 101R5 145М | 1900-01-01 | 2024-12-01 | Заинский ОКО | МКД
ЗАИНСК Г, ул. Октябрьская, д. 1, кв. 23 | 003284909 | СОЛО | 1900-01-01 | 2024-12-01 | Заинский ОКО | МКД
ЗАИНСК Г, ул. Октябрьская, д. 1, кв. 24 | 078117 | СОЭ-52 | 1900-01-01 | 2024-12-01 | Заинский ОКО | МКД
ЗАИНСК Г, ул. Октябрьская, д. 1, кв. 25 | 501827 | СОЭ-52 | 1900-01-01 | 2024-12-01 | Заинский ОКО | МКД
ЗАИНСК Г, ул. Октябрьская, д. 1, кв. 26 | 0112871006Н | ЦЭ-6807-П | 1900-01-01 | 2024-12-01 | Заинский ОКО | МКД
ЗАИНСК Г, ул. Октябрьская, д. 1, кв. 27 | 058272 | БАРС - 1.211 | 1900-01-01 | 2024-09-01 | Заинский ОКО | МКД
ЗАИНСК Г, ул. Октябрьская, д. 1, кв. 28 | 27419 | Лейне Электро | 1900-01-01 | 2024-12-01 | Заинский ОКО | МКД
ЗАИНСК Г, ул. Октябрьская, д. 1, кв. 29 | 093047 | СО-Э4491М | 1900-01-01 | 2024-12-01 | Заинский ОКО | МКД
ЗАИНСК Г, ул. Октябрьская, д. 1, кв. 3 | 003626208 | ЦЭ2726-12 | 1900-01-01 | 2024-12-01 | Заинский ОКО | МКД
ЗАИНСК Г, ул. Октябрьская, д. 1, кв. 30 | 032303 | СО-И4491М2-5 | 1900-01-01 | 2024-12-01 | Заинский ОКО | МКД
ЗАИНСК Г, ул. Октябрьская, д. 1, кв. 32 | 121876 | СО-И4491М2-5 | 1900-01-01 | 2024-12-01 | Заинский ОКО | МКД
ЗАИНСК Г, ул. Октябрьская, д. 1, кв. 34 | 512095 | СОЭ-52 | 1900-01-01 | 2024-12-01 | Заинский ОКО | МКД
ЗАИНСК Г, ул. Октябрьская, д. 1, кв. 35 | 0789671109353699 | ЦЭ6807П | 1900-01-01 | 2024-12-01 | Заинский ОКО | МКД
ЗАИНСК Г, ул. Октябрьская, д. 1, кв. 36 | 012179 | СО-505 | 1900-01-01 | 2024-12-01 | Заинский ОКО | МКД
ЗАИНСК Г, ул. Октябрьская, д. 1, кв. 37 | 109626Н | СОЭ-52 | 1900-01-01 | 2024-12-01 | Заинский ОКО | МКД
ЗАИНСК Г, ул. Октябрьская, д. 1, кв. 38 | 54622 | 1МШ-1 | 1900-01-01 | 2024-12-01 | Заинский ОКО | МКД
ЗАИНСК Г, ул. Октябрьская, д. 1, кв. 40 | 079237 | СОЭ-52 | 1900-01-01 | 2024-12-01 | Заинский ОКО | МКД
ЗАИНСК Г, ул. Октябрьская, д. 1, кв. 42 | 007495021005 | СЕ-102 | 1900-01-01 | 2024-12-01 | Заинский ОКО | МКД
ЗАИНСК Г, ул. Октябрьская, д. 1, кв. 43 | 046659 | СО-И4491М2-5 | 1900-01-01 | 2024-12-01 | Заинский ОКО | МКД
ЗАИНСК Г, ул. Октябрьская, д. 1, кв. 44 | 127414 | СО-И4491М2-5 | 1900-01-01 | 2024-12-01 | Заинский ОКО | МКД
ЗАИНСК Г, ул. Октябрьская, д. 1, кв. 45 | 352628Н | СОЭ-52 | 1900-01-01 | 2024-12-01 | Заинский ОКО | МКД
ЗАИНСК Г, ул. Октябрьская, д. 1, кв. 46 | 360032 | СОЭ-52 | 1900-01-01 | 2024-12-01 | Заинский ОКО | МКД
ЗАИНСК Г, ул. Октябрьская, д. 1, кв. 47 | 38197049 | МЕРКУРИЙ 201.5 | 1900-01-01 | 2024-12-01 | Заинский ОКО | МКД
ЗАИНСК Г, ул. Октябрьская, д. 1, кв. 48 | 497107. | СОЭ-52 | 1900-01-01 | 2024-12-01 | Заинский ОКО | МКД
ЗАИНСК Г, ул. Октябрьская, д. 1, кв. 49 | 056211 | СО-И449 1М1-1 | 1900-01-01 | 2024-12-01 | Заинский ОКО | МКД
ЗАИНСК Г, ул. Октябрьская, д. 1, кв. 5 | 307629 | СОЭ-52 | 1900-01-01 | 2024-12-01 | Заинский ОКО | МКД
ЗАИНСК Г, ул. Октябрьская, д. 1, кв. 50 | 509763 | СОЭ-52 | 1900-01-01 | 2024-12-01 | Заинский ОКО | МКД
ЗАИНСК Г, ул. Октябрьская, д. 1, кв. 52 | 080807 | СО-И4491М2-5 | 1900-01-01 | 2024-12-01 | Заинский ОКО | МКД
ЗАИНСК Г, ул. Октябрьская, д. 1, кв. 54 | 01342357 | МЕРКУРИЙ -201.2 | 1900-01-01 | 2024-12-01 | Заинский ОКО | МКД
ЗАИНСК Г, ул. Октябрьская, д. 1, кв. 55 | 01239250 | Меркурий - 202- | 1900-01-01 | 2024-12-01 | Заинский ОКО | МКД
ЗАИНСК Г, ул. Октябрьская, д. 1, кв. 57 | 104502 | СО-И449 1М1-1 | 1900-01-01 | 2024-12-01 | Заинский ОКО | МКД
ЗАИНСК Г, ул. Октябрьская, д. 1, кв. 58 | 011224 | СО-Э4491М-1 | 1900-01-01 | 2024-12-01 | Заинский ОКО | МКД
ЗАИНСК Г, ул. Октябрьская, д. 1, кв. 59 | 110802 | СОЭ-52 | 1900-01-01 | 2024-12-01 | Заинский ОКО | МКД
ЗАИНСК Г, ул. Октябрьская, д. 1, кв. 6 | 0284950 | СОЛО 1S | 1900-01-01 | 2024-12-01 | Заинский ОКО | МКД
ЗАИНСК Г, ул. Октябрьская, д. 1, кв. 60 | 34925193 электр | МЕРКУРИЙ 201.5 | 1900-01-01 | 2024-12-01 | Заинский ОКО | МКД
ЗАИНСК Г, ул. Октябрьская, д. 1, кв. 62 | 9024422407 | СОЛО 1S | 1900-01-01 | 2024-12-01 | Заинский ОКО | МКД
ЗАИНСК Г, ул. Октябрьская, д. 1, кв. 63 | 012901 | СО-Э4491 М2-1 | 1900-01-01 | 2024-12-01 | Заинский ОКО | МКД
ЗАИНСК Г, ул. Октябрьская, д. 1, кв. 64 | 114761 | СОЭ-5/60 | 1900-01-01 | 2024-12-01 | Заинский ОКО | МКД
ЗАИНСК Г, ул. Октябрьская, д. 1, кв. 65 | 015099э | СО-И4491М2-5 | 1900-01-01 | 2024-12-01 | Заинский ОКО | МКД
ЗАИНСК Г, ул. Октябрьская, д. 1, кв. 66 | 126963. | со-и4491М2-2 | 1900-01-01 | 2024-12-01 | Заинский ОКО | МКД
ЗАИНСК Г, ул. Октябрьская, д. 1, кв. 67 | 00859009-0 | Меркурий 201 | 1900-01-01 | 2024-12-01 | Заинский ОКО | МКД
ЗАИНСК Г, ул. Октябрьская, д. 1, кв. 75 | 053771 | СО-И4491М2-5 | 1900-01-01 | 2024-12-01 | Заинский ОКО | МКД
ЗАИНСК Г, ул. Октябрьская, д. 1, кв. 76 | 016688Н | СО-И449 1М1-1 | 1900-01-01 | 2024-12-01 | Заинский ОКО | МКД
ЗАИНСК Г, ул. Октябрьская, д. 1, кв. 78 | 19707995 | МЕРКУРИЙ 201 | 1900-01-01 | 2024-11-01 | Заинский ОКО | МКД
ЗАИНСК Г, ул. Октябрьская, д. 1, кв. 79 | 041949 | СО-Э4491М | 1900-01-01 | 2024-12-01 | Заинский ОКО | МКД
ЗАИНСК Г, ул. Октябрьская, д. 1, кв. 80 | 078858 | СОЭ-52 | 1900-01-01 | 2024-10-01 | Заинский ОКО | МКД
ЗАИНСК Г, ул. Октябрьская, д. 1, кв. 84 | 103551 | СО-Э4491М-1 | 1900-01-01 | 2024-12-01 | Заинский ОКО | МКД
ЗАИНСК Г, ул. Октябрьская, д. 1, кв. 86 | 032899 | БАРС-1.111 | 1900-01-01 | 2024-05-01 | Заинский ОКО | МКД
ЗАИНСК Г, ул. Октябрьская, д. 1, кв. 9 | 048273Н | СО-Э4491М-1 | 1900-01-01 | 2024-02-01 | Заинский ОКО | МКД
ЗАИНСК Г, ул. Октябрьская, д. 1, кв. 90 | 3158642Н | ЦЭ-6807- Б | 1900-01-01 | 2024-12-01 | Заинский ОКО | МКД
ЗАИНСК Г, ул. Октябрьская, д. 1, кв. 91 | 110006 | СОЭ-52 | 1900-01-01 | 2024-12-01 | Заинский ОКО | МКД
ЗАИНСК Г, ул. Октябрьская, д. 1, кв. 95 | 801770 | СО-505 | 1900-01-01 | 2024-12-01 | Заинский ОКО | МКД
ЗАИНСК Г, ул. Октябрьская, д. 1, кв. 96 | 121916 | со-и4491М2-2 | 1900-01-01 | 2024-12-01 | Заинский ОКО | МКД
ЗАИНСК Г, ул. Октябрьская, д. 1, кв. 97 | 445120 | СОЭ-52 | 1900-01-01 | 2024-12-01 | Заинский ОКО | МКД
ЗАИНСК Г, ул. Октябрьская, д. 1, кв. 98 | 0727670137 | ЦЭ6807П | 1900-01-01 | 2024-12-01 | Заинский ОКО | МКД
ЗАИНСК Г, ул. Октябрьская, д. 1, кв. 99 | 323282 | СОЭ-52 | 1900-01-01 | 2024-12-01 | Заинский ОКО | МКД
ЗАИНСК Г, ул. Октябрьская, д. 11, кв. 1 | 015114. | СО-И4491М2-5 | 2017-06-01 | 2024-12-01 | Заинский ОКО | МКД
ЗАИНСК Г, ул. Октябрьская, д. 11, кв. 10 | 00694474-0 | Меркурий 201 | 1900-01-01 | 2024-12-01 | Заинский ОКО | МКД
ЗАИНСК Г, ул. Октябрьская, д. 11, кв. 101 | 088113 | СО-И4491М2-5 | 1900-01-01 | 2024-12-01 | Заинский ОКО | МКД
ЗАИНСК Г, ул. Октябрьская, д. 11, кв. 103 | 025358 | Барс - 1.113 | 1900-01-01 | 2024-12-01 | Заинский ОКО | МКД
ЗАИНСК Г, ул. Октябрьская, д. 11, кв. 104 | 079597 | СО-И449 1М1-1 | 1900-01-01 | 2024-12-01 | Заинский ОКО | МКД
ЗАИНСК Г, ул. Октябрьская, д. 11, кв. 107 | 03795345 | Меркурий 201 | 1900-01-01 | 2024-12-01 | Заинский ОКО | МКД
ЗАИНСК Г, ул. Октябрьская, д. 11, кв. 108 | 006452. | СОЭ-52 | 1900-01-01 | 2024-12-01 | Заинский ОКО | МКД
ЗАИНСК Г, ул. Октябрьская, д. 11, кв. 11 | 020639 | СО-Э4491 М2-1 | 1900-01-01 | 2024-12-01 | Заинский ОКО | МКД
ЗАИНСК Г, ул. Октябрьская, д. 11, кв. 111 комн. 1опл | 0284956 | СОЛО 1S | 1900-01-01 | 2024-12-01 | Заинский ОКО | МКД
ЗАИНСК Г, ул. Октябрьская, д. 11, кв. 111 комн. 2опл | 0284956 | СОЛО 1S | 2017-10-01 | 2024-12-01 | Заинский ОКО | МКД
ЗАИНСК Г, ул. Октябрьская, д. 11, кв. 113 | 115638 | СО-Э4491М-1 | 1900-01-01 | 2024-12-01 | Заинский ОКО | МКД
ЗАИНСК Г, ул. Октябрьская, д. 11, кв. 114 | 53065Н | 1МШ-1 | 1900-01-01 | 2024-12-01 | Заинский ОКО | МКД
ЗАИНСК Г, ул. Октябрьская, д. 11, кв. 116 | 011413Н | СО-505 | 1900-01-01 | 2024-12-01 | Заинский ОКО | МКД
ЗАИНСК Г, ул. Октябрьская, д. 11, кв. 117 | 27573/элект | ЛЕН электро | 1900-01-01 | 2024-12-01 | Заинский ОКО | МКД
ЗАИНСК Г, ул. Октябрьская, д. 11, кв. 118 | 121123 | СО-И4491М2-5 | 1900-01-01 | 2024-12-01 | Заинский ОКО | МКД
ЗАИНСК Г, ул. Октябрьская, д. 11, кв. 119 | 000799325 | Меркурий 201 | 1900-01-01 | 2024-12-01 | Заинский ОКО | МКД
ЗАИНСК Г, ул. Октябрьская, д. 11, кв. 120 | 123489 | СО-Э4491М-1 | 1900-01-01 | 2024-12-01 | Заинский ОКО | МКД
ЗАИНСК Г, ул. Октябрьская, д. 11, кв. 126 | 344570 | СОЭ-52 | 1900-01-01 | 2024-12-01 | Заинский ОКО | МКД
ЗАИНСК Г, ул. Октябрьская, д. 11, кв. 128 | 024365 | СОЭ-52 | 1900-01-01 | 2024-12-01 | Заинский ОКО | МКД
ЗАИНСК Г, ул. Октябрьская, д. 11, кв. 129 | 288885 | СО-51 НК | 1900-01-01 | 2024-12-01 | Заинский ОКО | МКД
ЗАИНСК Г, ул. Октябрьская, д. 11, кв. 13 | 33531194 электр | МЕРКУРИЙ 201.5 | 1900-01-01 | 2024-12-01 | Заинский ОКО | МКД
ЗАИНСК Г, ул. Октябрьская, д. 11, кв. 130 | 122651 | СО-Э4491М-1 | 1900-01-01 | 2024-02-01 | Заинский ОКО | МКД
ЗАИНСК Г, ул. Октябрьская, д. 11, кв. 131 | 0244248808 | Меркурий 200 | 1900-01-01 | 2024-12-01 | Заинский ОКО | МКД
ЗАИНСК Г, ул. Октябрьская, д. 11, кв. 132 | 323681 | СОЭ-52 | 1900-01-01 | 2024-12-01 | Заинский ОКО | МКД
ЗАИНСК Г, ул. Октябрьская, д. 11, кв. 133 | 110310 | СОЭ-52 | 1900-01-01 | 2024-12-01 | Заинский ОКО | МКД
ЗАИНСК Г, ул. Октябрьская, д. 11, кв. 136 | 046305 | СОЭ-52 | 1900-01-01 | 2024-12-01 | Заинский ОКО | МКД
ЗАИНСК Г, ул. Октябрьская, д. 11, кв. 139 | 109612 | СОЭ-52 | 1900-01-01 | 2024-12-01 | Заинский ОКО | МКД
ЗАИНСК Г, ул. Октябрьская, д. 11, кв. 14 | 007129020036648 | ЦЭ-6807-П | 1900-01-01 | 2024-12-01 | Заинский ОКО | МКД
ЗАИНСК Г, ул. Октябрьская, д. 11, кв. 140 | 012184 | СО-505 | 1900-01-01 | 2024-12-01 | Заинский ОКО | МКД
ЗАИНСК Г, ул. Октябрьская, д. 11, кв. 141 | 0283938 | СОЛО 1S | 1900-01-01 | 2024-12-01 | Заинский ОКО | МКД
ЗАИНСК Г, ул. Октябрьская, д. 11, кв. 142 | 110549 | СОЭ-52 | 1900-01-01 | 2024-12-01 | Заинский ОКО | МКД
ЗАИНСК Г, ул. Октябрьская, д. 11, кв. 143 | 118175 | БАРС-1.111 | 1900-01-01 | 2024-12-01 | Заинский ОКО | МКД
ЗАИНСК Г, ул. Октябрьская, д. 11, кв. 144 | 0201 | СОЭ4491М2-1 | 1900-01-01 | 2024-12-01 | Заинский ОКО | МКД
ЗАИНСК Г, ул. Октябрьская, д. 11, кв. 16 | 015025 | СО-И449 1М1-1 | 1900-01-01 | 2024-12-01 | Заинский ОКО | МКД
ЗАИНСК Г, ул. Октябрьская, д. 11, кв. 18 | 006191609 | СОЛО 1с | 1900-01-01 | 2024-12-01 | Заинский ОКО | МКД
ЗАИНСК Г, ул. Октябрьская, д. 11, кв. 19 | 110436. | СОЭ-52 | 2017-10-01 | 2024-12-01 | Заинский ОКО | МКД
ЗАИНСК Г, ул. Октябрьская, д. 11, кв. 2 | 0712870802 | ЦЭ6807П | 1900-01-01 | 2024-12-01 | Заинский ОКО | МКД
ЗАИНСК Г, ул. Октябрьская, д. 11, кв. 20 | 01282702 | Меркурий - 202- | 1900-01-01 | 2024-12-01 | Заинский ОКО | МКД
ЗАИНСК Г, ул. Октябрьская, д. 11, кв. 21 | 015283 | СО-И4491М2-5 | 1900-01-01 | 2024-12-01 | Заинский ОКО | МКД
ЗАИНСК Г, ул. Октябрьская, д. 11, кв. 23 | 062918 | СО-505(5) | 1900-01-01 | 2024-12-01 | Заинский ОКО | МКД
ЗАИНСК Г, ул. Октябрьская, д. 11, кв. 24 | 117266 | СО-Э4491М | 1900-01-01 | 2024-12-01 | Заинский ОКО | МКД
ЗАИНСК Г, ул. Октябрьская, д. 11, кв. 25 | 044984 | СОЭ-52 | 1900-01-01 | 2024-12-01 | Заинский ОКО | МКД
ЗАИНСК Г, ул. Октябрьская, д. 11, кв. 27 | 122033 | СО-И449 1М1-1 | 1900-01-01 | 2024-12-01 | Заинский ОКО | МКД
ЗАИНСК Г, ул. Октябрьская, д. 11, кв. 29 | 61016955 | ЦЭ6807ПК | 1900-01-01 | 2024-12-01 | Заинский ОКО | МКД
ЗАИНСК Г, ул. Октябрьская, д. 11, кв. 3 | 720995 | СО-ЭМОС | 1900-01-01 | 2024-12-01 | Заинский ОКО | МКД
ЗАИНСК Г, ул. Октябрьская, д. 11, кв. 30 | 109492 | СОЭ-52 | 1900-01-01 | 2024-12-01 | Заинский ОКО | МКД
ЗАИНСК Г, ул. Октябрьская, д. 11, кв. 32 | 274869 | СОЭ-5/60 | 1900-01-01 | 2024-12-01 | Заинский ОКО | МКД
ЗАИНСК Г, ул. Октябрьская, д. 11, кв. 33 | 042241. | СО-Э4491М | 1900-01-01 | 2024-12-01 | Заинский ОКО | МКД
ЗАИНСК Г, ул. Октябрьская, д. 11, кв. 35 | 014330Н | СО-Э4491М | 1900-01-01 | 2024-12-01 | Заинский ОКО | МКД
ЗАИНСК Г, ул. Октябрьская, д. 11, кв. 36 | 0285047Н | СОЛО 1S | 1900-01-01 | 2024-12-01 | Заинский ОКО | МКД
ЗАИНСК Г, ул. Октябрьская, д. 11, кв. 37 | 120421 | СО-Э4491М | 1900-01-01 | 2024-12-01 | Заинский ОКО | МКД
ЗАИНСК Г, ул. Октябрьская, д. 11, кв. 38 | 117605 | СО-Э4491М | 1900-01-01 | 2024-12-01 | Заинский ОКО | МКД
ЗАИНСК Г, ул. Октябрьская, д. 11, кв. 39 | 05088822 | МЕРКУРИЙ -201.2 | 1900-01-01 | 2024-12-01 | Заинский ОКО | МКД
ЗАИНСК Г, ул. Октябрьская, д. 11, кв. 4 | 104685 | СОЭ4491М2-1 | 1900-01-01 | 2024-12-01 | Заинский ОКО | МКД
ЗАИНСК Г, ул. Октябрьская, д. 11, кв. 41 | 360400 | СОЭ-52 | 1900-01-01 | 2024-12-01 | Заинский ОКО | МКД
ЗАИНСК Г, ул. Октябрьская, д. 11, кв. 42 | 065103 | со-и4491М2-2 | 1900-01-01 | 2024-12-01 | Заинский ОКО | МКД
ЗАИНСК Г, ул. Октябрьская, д. 11, кв. 43 | 045379 | СОЭ-52 | 1900-01-01 | 2024-12-01 | Заинский ОКО | МКД
ЗАИНСК Г, ул. Октябрьская, д. 11, кв. 45 | 04996723 | Меркурий 201 | 1900-01-01 | 2024-12-01 | Заинский ОКО | МКД
ЗАИНСК Г, ул. Октябрьская, д. 11, кв. 46 | 105730 | СО-Э4491М | 1900-01-01 | 2024-12-01 | Заинский ОКО | МКД
ЗАИНСК Г, ул. Октябрьская, д. 11, кв. 47 | 081973 | СО-Э4491М | 1900-01-01 | 2024-12-01 | Заинский ОКО | МКД
ЗАИНСК Г, ул. Октябрьская, д. 11, кв. 48 | 00974431 | Меркурий 201.5 | 1900-01-01 | 2024-12-01 | Заинский ОКО | МКД
ЗАИНСК Г, ул. Октябрьская, д. 11, кв. 49 | 002058 | СОЭ-52 | 1900-01-01 | 2024-12-01 | Заинский ОКО | МКД
ЗАИНСК Г, ул. Октябрьская, д. 11, кв. 5 | 109537 | СОЭ-52 | 1900-01-01 | 2024-12-01 | Заинский ОКО | МКД
ЗАИНСК Г, ул. Октябрьская, д. 11, кв. 51 | 117319 | СО-Э4491М | 1900-01-01 | 2024-12-01 | Заинский ОКО | МКД
ЗАИНСК Г, ул. Октябрьская, д. 11, кв. 52 | 323016 | СОЭ-52 | 1900-01-01 | 2024-12-01 | Заинский ОКО | МКД
ЗАИНСК Г, ул. Октябрьская, д. 11, кв. 53 | 226971 | СО-ЭМОС | 1900-01-01 | 2024-12-01 | Заинский ОКО | МКД
ЗАИНСК Г, ул. Октябрьская, д. 11, кв. 54 | 02019208 | Меркурий 200 | 1900-01-01 | 2024-12-01 | Заинский ОКО | МКД
ЗАИНСК Г, ул. Октябрьская, д. 11, кв. 55 | 047417 | СО-И4491М2-5 | 1900-01-01 | 2024-12-01 | Заинский ОКО | МКД
ЗАИНСК Г, ул. Октябрьская, д. 11, кв. 56 | 01262356 | Меркурий 200 | 1900-01-01 | 2024-12-01 | Заинский ОКО | МКД
ЗАИНСК Г, ул. Октябрьская, д. 11, кв. 57 | 00576158Н | МЕРКУРИЙ 201 | 1900-01-01 | 2024-12-01 | Заинский ОКО | МКД
ЗАИНСК Г, ул. Октябрьская, д. 11, кв. 58 | 106354 | со-и4491М2-2 | 1900-01-01 | 2024-12-01 | Заинский ОКО | МКД
ЗАИНСК Г, ул. Октябрьская, д. 11, кв. 6 | 083035 | СО-Э4491М | 1900-01-01 | 2024-12-01 | Заинский ОКО | МКД
ЗАИНСК Г, ул. Октябрьская, д. 11, кв. 60 | 0712870502Н | ЦЭ-6807-П | 1900-01-01 | 2024-12-01 | Заинский ОКО | МКД
ЗАИНСК Г, ул. Октябрьская, д. 11, кв. 61 | 109913 | СОЭ-52 | 1900-01-01 | 2024-12-01 | Заинский ОКО | МКД
ЗАИНСК Г, ул. Октябрьская, д. 11, кв. 62 | 123044 | СО-Э4491М | 1900-01-01 | 2024-12-01 | Заинский ОКО | МКД
ЗАИНСК Г, ул. Октябрьская, д. 11, кв. 64 | 104700 | СОЭ4491М2-1 | 1900-01-01 | 2024-12-01 | Заинский ОКО | МКД
ЗАИНСК Г, ул. Октябрьская, д. 11, кв. 65 | 02043337/Д | Меркурий 200 | 1900-01-01 | 2024-12-01 | Заинский ОКО | МКД
ЗАИНСК Г, ул. Октябрьская, д. 11, кв. 68 | 012884 | СО-И449М (5) | 1900-01-01 | 2024-12-01 | Заинский ОКО | МКД
ЗАИНСК Г, ул. Октябрьская, д. 11, кв. 69 | 140680Н | Е 73 С | 1900-01-01 | 2024-12-01 | Заинский ОКО | МКД
ЗАИНСК Г, ул. Октябрьская, д. 11, кв. 7 | 109452 | СОЭ-52 | 1900-01-01 | 2024-12-01 | Заинский ОКО | МКД
ЗАИНСК Г, ул. Октябрьская, д. 11, кв. 70 | 109898 | СОЭ-52 | 1900-01-01 | 2024-12-01 | Заинский ОКО | МКД
ЗАИНСК Г, ул. Октябрьская, д. 11, кв. 71 | 113246 | СО-Э4491М | 1900-01-01 | 2024-12-01 | Заинский ОКО | МКД
ЗАИНСК Г, ул. Октябрьская, д. 11, кв. 73 | 722047 | СО-505(5) | 1900-01-01 | 2024-12-01 | Заинский ОКО | МКД
ЗАИНСК Г, ул. Октябрьская, д. 11, кв. 75 | 0285229 | СОЛО 1S | 1900-01-01 | 2024-12-01 | Заинский ОКО | МКД
ЗАИНСК Г, ул. Октябрьская, д. 11, кв. 77 | 042155 | СО-Э4491М-1 | 1900-01-01 | 2024-12-01 | Заинский ОКО | МКД
ЗАИНСК Г, ул. Октябрьская, д. 11, кв. 79 | 299796. | СОЭ-52 | 1900-01-01 | 2024-12-01 | Заинский ОКО | МКД
ЗАИНСК Г, ул. Октябрьская, д. 11, кв. 8 | 0615081. | со-и4491М2-2 | 1900-01-01 | 2024-12-01 | Заинский ОКО | МКД
ЗАИНСК Г, ул. Октябрьская, д. 11, кв. 81 | 109968 | СОЭ-52 | 1900-01-01 | 2024-12-01 | Заинский ОКО | МКД
ЗАИНСК Г, ул. Октябрьская, д. 11, кв. 83 | 627749. | СОЭ-55 50-Т-112 | 1900-01-01 | 2024-12-01 | Заинский ОКО | МКД
ЗАИНСК Г, ул. Октябрьская, д. 11, кв. 84 | 118430 | СОЭ-52 | 1900-01-01 | 2024-12-01 | Заинский ОКО | МКД
ЗАИНСК Г, ул. Октябрьская, д. 11, кв. 85 | 476036 | СО51ПК | 1900-01-01 | 2024-12-01 | Заинский ОКО | МКД
ЗАИНСК Г, ул. Октябрьская, д. 11, кв. 87 | 53884 | ЛЕЙНЕ-ЭЛЕКТРО-01 | 1900-01-01 | 2024-12-01 | Заинский ОКО | МКД
ЗАИНСК Г, ул. Октябрьская, д. 11, кв. 88 | 110472 | СОЭ-52 | 1900-01-01 | 2024-12-01 | Заинский ОКО | МКД
ЗАИНСК Г, ул. Октябрьская, д. 11, кв. 89 | 00974717 | Меркурий 201 | 1900-01-01 | 2024-12-01 | Заинский ОКО | МКД
ЗАИНСК Г, ул. Октябрьская, д. 11, кв. 9 | 121879. | СО-И4491М2-5 | 1900-01-01 | 2024-12-01 | Заинский ОКО | МКД
ЗАИНСК Г, ул. Октябрьская, д. 11, кв. 92 | 014670 | СО-И4491М2-5 | 1900-01-01 | 2024-12-01 | Заинский ОКО | МКД
ЗАИНСК Г, ул. Октябрьская, д. 11, кв. 93 | 056796 | СО-И4491М2-5 | 1900-01-01 | 2024-12-01 | Заинский ОКО | МКД
ЗАИНСК Г, ул. Октябрьская, д. 11, кв. 94 | 00975148 | Меркурий 201 | 1900-01-01 | 2024-12-01 | Заинский ОКО | МКД
ЗАИНСК Г, ул. Октябрьская, д. 11, кв. 95 | 172103 | СО-И449 1М1-1 | 1900-01-01 | 2024-12-01 | Заинский ОКО | МКД
ЗАИНСК Г, ул. Октябрьская, д. 11, кв. 96 | 121252 | СО-Э4491 М2-1 | 1900-01-01 | 2024-12-01 | Заинский ОКО | МКД
ЗАИНСК Г, ул. Октябрьская, д. 11, кв. 98 | 097068 | сои449м2-5 | 1900-01-01 | 2024-12-01 | Заинский ОКО | МКД
ЗАИНСК Г, ул. Октябрьская, д. 11, кв. 99 | 084538 | СО-И449 1М1-1 | 1900-01-01 | 2024-12-01 | Заинский ОКО | МКД
ЗАИНСК Г, ул. Октябрьская, д. 1А корп. , кв. 1 | 088103 | СО-И4491М2-5 | 1900-01-01 | 2024-12-01 | Заинский ОКО | МКД
ЗАИНСК Г, ул. Октябрьская, д. 1А корп. , кв. 10 | 06006924 | СЭО-1.15.402 | 1900-01-01 | 2024-12-01 | Заинский ОКО | МКД
ЗАИНСК Г, ул. Октябрьская, д. 1А корп. , кв. 103 | 080399 | СОЭ-52 | 1900-01-01 | 2024-12-01 | Заинский ОКО | МКД
ЗАИНСК Г, ул. Октябрьская, д. 1А корп. , кв. 104 | 109647 | СОЭ-52 | 1900-01-01 | 2024-12-01 | Заинский ОКО | МКД
ЗАИНСК Г, ул. Октябрьская, д. 1А корп. , кв. 105 | 113244 | СО-Э4491М | 1900-01-01 | 2024-12-01 | Заинский ОКО | МКД
ЗАИНСК Г, ул. Октябрьская, д. 1А корп. , кв. 107 | 036984707 | СОЛО 1S | 1900-01-01 | 2024-12-01 | Заинский ОКО | МКД
ЗАИНСК Г, ул. Октябрьская, д. 1А корп. , кв. 108 | 042219 | БАРС-1.111 | 1900-01-01 | 2024-12-01 | Заинский ОКО | МКД
ЗАИНСК Г, ул. Октябрьская, д. 1А корп. , кв. 109 | 038363 | СО-И4491М2-5 | 1900-01-01 | 2024-12-01 | Заинский ОКО | МКД
ЗАИНСК Г, ул. Октябрьская, д. 1А корп. , кв. 11 | 012071 | СО-505 | 1900-01-01 | 2024-12-01 | Заинский ОКО | МКД
ЗАИНСК Г, ул. Октябрьская, д. 1А корп. , кв. 110 | 00859027-0 | Меркурий 201 | 1900-01-01 | 2024-12-01 | Заинский ОКО | МКД
ЗАИНСК Г, ул. Октябрьская, д. 1А корп. , кв. 112 | 036811 | СО-И4491М2-5 | 1900-01-01 | 2024-12-01 | Заинский ОКО | МКД
ЗАИНСК Г, ул. Октябрьская, д. 1А корп. , кв. 113 | 06008014 | СЭО-1.15.402 | 1900-01-01 | 2024-12-01 | Заинский ОКО | МКД
ЗАИНСК Г, ул. Октябрьская, д. 1А корп. , кв. 114 | 003546108Д | ЕС2726 | 1900-01-01 | 2024-12-01 | Заинский ОКО | МКД
ЗАИНСК Г, ул. Октябрьская, д. 1А корп. , кв. 117 | 27612/элект | Меркурий - 202- | 1900-01-01 | 2024-12-01 | Заинский ОКО | МКД
ЗАИНСК Г, ул. Октябрьская, д. 1А корп. , кв. 118 | 055609/н | СОЭ-5/60 | 2017-06-01 | 2024-12-01 | Заинский ОКО | МКД
ЗАИНСК Г, ул. Октябрьская, д. 1А корп. , кв. 12 | 00453952 | Меркурий 201 | 1900-01-01 | 2024-12-01 | Заинский ОКО | МКД
ЗАИНСК Г, ул. Октябрьская, д. 1А корп. , кв. 120 | 02018713 | Меркурий 200 | 2020-02-01 | 2024-12-01 | Заинский ОКО | МКД
ЗАИНСК Г, ул. Октябрьская, д. 1А корп. , кв. 124 | 01012773 | Меркурий - 202- | 1900-01-01 | 2024-12-01 | Заинский ОКО | МКД
ЗАИНСК Г, ул. Октябрьская, д. 1А корп. , кв. 125 | 055679 | СОЭ-52 | 1900-01-01 | 2024-12-01 | Заинский ОКО | МКД
ЗАИНСК Г, ул. Октябрьская, д. 1А корп. , кв. 13 | 014480 | СО-И449 1М1-1 | 1900-01-01 | 2024-12-01 | Заинский ОКО | МКД
ЗАИНСК Г, ул. Октябрьская, д. 1А корп. , кв. 15 | 013558Н | сои449м2-5 | 1900-01-01 | 2024-12-01 | Заинский ОКО | МКД
ЗАИНСК Г, ул. Октябрьская, д. 1А корп. , кв. 16 | 06697596Н | МЕРКУРИЙ 201 | 1900-01-01 | 2024-12-01 | Заинский ОКО | МКД
ЗАИНСК Г, ул. Октябрьская, д. 1А корп. , кв. 17 | 27457 | СЭО-1.15.402 | 1900-01-01 | 2024-12-01 | Заинский ОКО | МКД
ЗАИНСК Г, ул. Октябрьская, д. 1А корп. , кв. 18 | 04507407. | МЕРКУРИЙ 202.5 | 1900-01-01 | 2024-12-01 | Заинский ОКО | МКД
ЗАИНСК Г, ул. Октябрьская, д. 1А корп. , кв. 19 | 031532 электр | СО-И4491М2-5 | 2008-01-01 | 2024-01-01 | Заинский ОКО | МКД
ЗАИНСК Г, ул. Октябрьская, д. 1А корп. , кв. 2 | 238522 | НЕВА1031S0 | 1900-01-01 | 2024-12-01 | Заинский ОКО | МКД
ЗАИНСК Г, ул. Октябрьская, д. 1А корп. , кв. 20 | 501519 | СОЭ-52/50-11Ш | 1900-01-01 | 2024-12-01 | Заинский ОКО | МКД
ЗАИНСК Г, ул. Октябрьская, д. 1А корп. , кв. 21 | 104723 | СОЭ4491М2-1 | 1900-01-01 | 2024-12-01 | Заинский ОКО | МКД
ЗАИНСК Г, ул. Октябрьская, д. 1А корп. , кв. 22 комн. а | 104526 | СО-Э4491М1-1 | 1900-01-01 | 2024-12-01 | Заинский ОКО | МКД
ЗАИНСК Г, ул. Октябрьская, д. 1А корп. , кв. 22 комн. б | 104526 | СО-Э4491М1-1 | 1900-01-01 | 2024-12-01 | Заинский ОКО | МКД
ЗАИНСК Г, ул. Октябрьская, д. 1А корп. , кв. 23 | 27750 эл | ТИП1 | 1900-01-01 | 2024-12-01 | Заинский ОКО | МКД
ЗАИНСК Г, ул. Октябрьская, д. 1А корп. , кв. 24 | 18854267. | МЕРКУРИЙ 202.5 | 1900-01-01 | 2024-11-01 | Заинский ОКО | МКД
ЗАИНСК Г, ул. Октябрьская, д. 1А корп. , кв. 25 | 072043Н | СО-Э4491М-1 | 1900-01-01 | 2024-12-01 | Заинский ОКО | МКД
ЗАИНСК Г, ул. Октябрьская, д. 1А корп. , кв. 26 | 015297Н | СО-И449 1М1-1 | 1900-01-01 | 2024-12-01 | Заинский ОКО | МКД
ЗАИНСК Г, ул. Октябрьская, д. 1А корп. , кв. 28 | 0812018 | Меркурий 200 | 1900-01-01 | 2024-12-01 | Заинский ОКО | МКД
ЗАИНСК Г, ул. Октябрьская, д. 1А корп. , кв. 3 | 05421227 | СЭТ1-1-1 | 1900-01-01 | 2024-12-01 | Заинский ОКО | МКД
ЗАИНСК Г, ул. Октябрьская, д. 1А корп. , кв. 31 | 522968 | СОЭ-52 | 1900-01-01 | 2024-12-01 | Заинский ОКО | МКД
ЗАИНСК Г, ул. Октябрьская, д. 1А корп. , кв. 32 | 123143 | СО-Э4491М | 1900-01-01 | 2024-12-01 | Заинский ОКО | МКД
ЗАИНСК Г, ул. Октябрьская, д. 1А корп. , кв. 33 | 037324 | СОЭ-52 | 1900-01-01 | 2024-12-01 | Заинский ОКО | МКД
ЗАИНСК Г, ул. Октябрьская, д. 1А корп. , кв. 35 | 000077909Н | СОЛО 1S | 1900-01-01 | 2024-12-01 | Заинский ОКО | МКД
ЗАИНСК Г, ул. Октябрьская, д. 1А корп. , кв. 37 | 109591 | СОЭ-52 | 1900-01-01 | 2024-12-01 | Заинский ОКО | МКД
ЗАИНСК Г, ул. Октябрьская, д. 1А корп. , кв. 39 | 501823 | СОЭ-52 | 1900-01-01 | 2024-12-01 | Заинский ОКО | МКД
ЗАИНСК Г, ул. Октябрьская, д. 1А корп. , кв. 4 | 036704707 | СОЛО 1S | 1900-01-01 | 2024-12-01 | Заинский ОКО | МКД
ЗАИНСК Г, ул. Октябрьская, д. 1А корп. , кв. 41 | 0002946 | СО-446-5 | 1900-01-01 | 2024-12-01 | Заинский ОКО | МКД
ЗАИНСК Г, ул. Октябрьская, д. 1А корп. , кв. 43 | 323035 | СОЭ-52 | 1900-01-01 | 2024-12-01 | Заинский ОКО | МКД
ЗАИНСК Г, ул. Октябрьская, д. 1А корп. , кв. 44 | 052690-27 | СЭТ1-1-1 | 1900-01-01 | 2024-12-01 | Заинский ОКО | МКД
ЗАИНСК Г, ул. Октябрьская, д. 1А корп. , кв. 46 | 118412 | СОЭ-52 | 1900-01-01 | 2024-12-01 | Заинский ОКО | МКД
ЗАИНСК Г, ул. Октябрьская, д. 1А корп. , кв. 5 | 016949409Н | ЦЭ2726 | 1900-01-01 | 2024-12-01 | Заинский ОКО | МКД
ЗАИНСК Г, ул. Октябрьская, д. 1А корп. , кв. 50 | 0008118 | СО-И4491М2-5 | 1900-01-01 | 2024-12-01 | Заинский ОКО | МКД
ЗАИНСК Г, ул. Октябрьская, д. 1А корп. , кв. 53 | 739591 | СО-И449 1М1-1 | 1900-01-01 | 2024-12-01 | Заинский ОКО | МКД
ЗАИНСК Г, ул. Октябрьская, д. 1А корп. , кв. 54 | 519886 | СОЭ-52 | 1900-01-01 | 2024-12-01 | Заинский ОКО | МКД
ЗАИНСК Г, ул. Октябрьская, д. 1А корп. , кв. 55 | 032170 | СО-И449 1М1-1 | 1900-01-01 | 2024-12-01 | Заинский ОКО | МКД
ЗАИНСК Г, ул. Октябрьская, д. 1А корп. , кв. 56 | 503231 | СОЭ-52 | 1900-01-01 | 2024-12-01 | Заинский ОКО | МКД
ЗАИНСК Г, ул. Октябрьская, д. 1А корп. , кв. 6 | 062348308 | ЦЭ2726-12 | 1900-01-01 | 2024-12-01 | Заинский ОКО | МКД
ЗАИНСК Г, ул. Октябрьская, д. 1А корп. , кв. 60 | 111700 | Барс 1.111 | 1900-01-01 | 2024-12-01 | Заинский ОКО | МКД
ЗАИНСК Г, ул. Октябрьская, д. 1А корп. , кв. 61 | 27660/элект | СО-И4491М2-5 | 1900-01-01 | 2024-12-01 | Заинский ОКО | МКД
ЗАИНСК Г, ул. Октябрьская, д. 1А корп. , кв. 62 | 072819 | СО-Э4491М | 1900-01-01 | 2024-12-01 | Заинский ОКО | МКД
ЗАИНСК Г, ул. Октябрьская, д. 1А корп. , кв. 63 | 01592947 | Меркурий 200 | 1900-01-01 | 2024-12-01 | Заинский ОКО | МКД
ЗАИНСК Г, ул. Октябрьская, д. 1А корп. , кв. 64 | 3708 | БАРС-1.111 | 1900-01-01 | 2024-02-01 | Заинский ОКО | МКД
ЗАИНСК Г, ул. Октябрьская, д. 1А корп. , кв. 65 | 501080 | СОЭ-52 | 1900-01-01 | 2024-12-01 | Заинский ОКО | МКД
ЗАИНСК Г, ул. Октябрьская, д. 1А корп. , кв. 69 | 032381Н | СО-И449 1М1-1 | 1900-01-01 | 2024-12-01 | Заинский ОКО | МКД
ЗАИНСК Г, ул. Октябрьская, д. 1А корп. , кв. 70 | 65084221 | Меркурий -200 | 1900-01-01 | 2024-12-01 | Заинский ОКО | МКД
ЗАИНСК Г, ул. Октябрьская, д. 1А корп. , кв. 72 | 042859607. | СОЛО 1S | 1900-01-01 | 2024-12-01 | Заинский ОКО | МКД
ЗАИНСК Г, ул. Октябрьская, д. 1А корп. , кв. 73 | 0289029Н | ЕС2726 | 1900-01-01 | 2024-12-01 | Заинский ОКО | МКД
ЗАИНСК Г, ул. Октябрьская, д. 1А корп. , кв. 74 | 01282738 | Меркурий - 202- | 1900-01-01 | 2024-12-01 | Заинский ОКО | МКД
ЗАИНСК Г, ул. Октябрьская, д. 1А корп. , кв. 75 | 0285093 | СОЛО 1S | 1900-01-01 | 2024-12-01 | Заинский ОКО | МКД
ЗАИНСК Г, ул. Октябрьская, д. 1А корп. , кв. 76 | 123289 | СО-Э4491М | 1900-01-01 | 2024-12-01 | Заинский ОКО | МКД
ЗАИНСК Г, ул. Октябрьская, д. 1А корп. , кв. 8 | 057555 | СОЭ-5/50 | 1900-01-01 | 2024-12-01 | Заинский ОКО | МКД
ЗАИНСК Г, ул. Октябрьская, д. 1А корп. , кв. 84 | 118989 | СОЭ-52 | 1900-01-01 | 2024-12-01 | Заинский ОКО | МКД
ЗАИНСК Г, ул. Октябрьская, д. 1А корп. , кв. 85 | 078528Н | СОЭ-52 | 1900-01-01 | 2024-12-01 | Заинский ОКО | МКД
ЗАИНСК Г, ул. Октябрьская, д. 1А корп. , кв. 86 | 036959607 | СОЛО 1S | 1900-01-01 | 2024-12-01 | Заинский ОКО | МКД
ЗАИНСК Г, ул. Октябрьская, д. 1А корп. , кв. 89 | 0285081 | СОЛО 1S | 1900-01-01 | 2024-12-01 | Заинский ОКО | МКД
ЗАИНСК Г, ул. Октябрьская, д. 1А корп. , кв. 9 | 04512083 ночь | Меркурий -200 | 1900-01-01 | 2024-12-01 | Заинский ОКО | МКД
ЗАИНСК Г, ул. Октябрьская, д. 1А корп. , кв. 91 | 114790 | СОЭ-5/60 | 1900-01-01 | 2024-12-01 | Заинский ОКО | МКД
ЗАИНСК Г, ул. Октябрьская, д. 1А корп. , кв. 92 | 27549/электр | СО-И4491М2-5 | 1900-01-01 | 2024-12-01 | Заинский ОКО | МКД
ЗАИНСК Г, ул. Октябрьская, д. 1А корп. , кв. 93 | 109797 | СОЭ-52 | 1900-01-01 | 2024-12-01 | Заинский ОКО | МКД
ЗАИНСК Г, ул. Октябрьская, д. 1А корп. , кв. 95 | 185819 | СОЭ-52 | 1900-01-01 | 2024-12-01 | Заинский ОКО | МКД
ЗАИНСК Г, ул. Октябрьская, д. 1А корп. , кв. 97 | 0285235 | СОЛО 1S | 1900-01-01 | 2024-12-01 | Заинский ОКО | МКД
ЗАИНСК Г, ул. Октябрьская, д. 1А корп. , кв. 98 | 036993407 | СОЛО 1S | 1900-01-01 | 2024-12-01 | Заинский ОКО | МКД
ЗАИНСК Г, ул. Октябрьская, д. 7, кв. 23 | 141411 | СОЭ-52 | 1900-01-01 | 2024-01-01 | Заинский ОКО | МКД
ЗАИНСК Г, ул. Октябрьская, д. 7, кв. 26 | 0603580809282735 | СЕ 101R5 145М | 1900-01-01 | 2024-01-01 | Заинский ОКО | МКД
ЗАИНСК Г, ул. Октябрьская, д. 7, кв. 33 | 057168 | СО-И449 1М1-1 | 1900-01-01 | 2024-01-01 | Заинский ОКО | МКД
ЗАИНСК Г, ул. Октябрьская, д. 7, кв. 54 | 053785 | СО-И4491М2-5 | 1900-01-01 | 2024-01-01 | Заинский ОКО | МКД
ЗАИНСК Г, ул. Октябрьская, д. 7, кв. 71 | 053824 | СО-И4491М2-5 | 1900-01-01 | 2024-01-01 | Заинский ОКО | МКД
ЗАИНСК Г, ул. Октябрьская, д. 7, кв. 72 | 054243 | СО-И4491М2-5 | 1900-01-01 | 2024-01-01 | Заинский ОКО | МКД
ЗАИНСК Г, ул. Октябрьская, д. 7, кв. 73 | 041177 | СО-Э4491М-1 | 1900-01-01 | 2024-01-01 | Заинский ОКО | МКД
ЗАИНСК Г, ул. Октябрьская, д. 7, кв. 82 | 048190 | СО-И4491М2-5 | 1900-01-01 | 2024-01-01 | Заинский ОКО | МКД
ЗАИНСК Г, ул. Октябрьская, д. 7, кв. 83 | 065473 | СО-И4491М2-5 | 1900-01-01 | 2024-01-01 | Заинский ОКО | МКД
ЗАИНСК Г, ул. Октябрьская, д. 7, кв. 86 | 040884 | СО-Э4491М | 1900-01-01 | 2024-01-01 | Заинский ОКО | МКД
ЗАИНСК Г, ул. Октябрьская, д. 9, кв. 10 | 100213 | СО-И449 1М1-1 | 1900-01-01 | 2024-02-01 | Заинский ОКО | МКД
ЗАИНСК Г, ул. Октябрьская, д. 9, кв. 11 | 115611 | СО-Э4491М | 1900-01-01 | 2024-02-01 | Заинский ОКО | МКД
ЗАИНСК Г, ул. Октябрьская, д. 9, кв. 12 | 114483 | СО-Э4491М | 1900-01-01 | 2024-02-01 | Заинский ОКО | МКД
ЗАИНСК Г, ул. Октябрьская, д. 9, кв. 13 | 054933 | СО-И4491М2-5 | 1900-01-01 | 2024-02-01 | Заинский ОКО | МКД
ЗАИНСК Г, ул. Октябрьская, д. 9, кв. 14 | 101782Н | СО-И4491М2-5 | 1900-01-01 | 2024-02-01 | Заинский ОКО | МКД
ЗАИНСК Г, ул. Октябрьская, д. 9, кв. 15 | 1111323 | СО-И449 1М1-1 | 1900-01-01 | 2024-02-01 | Заинский ОКО | МКД
ЗАИНСК Г, ул. Октябрьская, д. 9, кв. 16 | 119441 | СО-И4491М2-5 | 1900-01-01 | 2024-02-01 | Заинский ОКО | МКД
ЗАИНСК Г, ул. Октябрьская, д. 9, кв. 18 | 016279Н | со-и4491М2-2 | 1900-01-01 | 2024-02-01 | Заинский ОКО | МКД
ЗАИНСК Г, ул. Октябрьская, д. 9, кв. 19 | э0712870502э | ЦЭ6807П | 1900-01-01 | 2024-02-01 | Заинский ОКО | МКД
ЗАИНСК Г, ул. Октябрьская, д. 9, кв. 20 | 123243 | СО-И449 1М1-1 | 1900-01-01 | 2024-02-01 | Заинский ОКО | МКД
ЗАИНСК Г, ул. Октябрьская, д. 9, кв. 21 | 0121053007 | Меркурий - 202- | 1900-01-01 | 2024-02-01 | Заинский ОКО | МКД
ЗАИНСК Г, ул. Октябрьская, д. 9, кв. 22 | 107648 | СО-Э4491М | 1900-01-01 | 2024-02-01 | Заинский ОКО | МКД
ЗАИНСК Г, ул. Октябрьская, д. 9, кв. 23 | 117210 | СО-Э4491М | 1900-01-01 | 2024-02-01 | Заинский ОКО | МКД
ЗАИНСК Г, ул. Октябрьская, д. 9, кв. 26 | 168553 | СОЭ-52 | 1900-01-01 | 2024-02-01 | Заинский ОКО | МКД
ЗАИНСК Г, ул. Октябрьская, д. 9, кв. 27 | 110332 | СОЭ-52 | 1900-01-01 | 2024-02-01 | Заинский ОКО | МКД
ЗАИНСК Г, ул. Октябрьская, д. 9, кв. 28 | 109510 | СОЭ-52 | 1900-01-01 | 2024-02-01 | Заинский ОКО | МКД
ЗАИНСК Г, ул. Октябрьская, д. 9, кв. 3 | 079266 | СОЭ-52 | 1900-01-01 | 2024-02-01 | Заинский ОКО | МКД
ЗАИНСК Г, ул. Октябрьская, д. 9, кв. 31 | 043650907 | СОЛО 1S | 1900-01-01 | 2024-02-01 | Заинский ОКО | МКД
ЗАИНСК Г, ул. Октябрьская, д. 9, кв. 38 | 0285016 | СОЛО 1S | 1900-01-01 | 2024-02-01 | Заинский ОКО | МКД
ЗАИНСК Г, ул. Октябрьская, д. 9, кв. 40 | 0285200 | СОЛО 1S | 1900-01-01 | 2024-02-01 | Заинский ОКО | МКД
ЗАИНСК Г, ул. Октябрьская, д. 9, кв. 42 | 0500127. | МЕРКУРИЙ -201.2 | 1900-01-01 | 2024-02-01 | Заинский ОКО | МКД
ЗАИНСК Г, ул. Октябрьская, д. 9, кв. 43 | 1110652 | СО-И4491М2-5 | 1900-01-01 | 2024-02-01 | Заинский ОКО | МКД
ЗАИНСК Г, ул. Октябрьская, д. 9, кв. 45 | 27567/элект | СОЭ-52 | 1900-01-01 | 2024-02-01 | Заинский ОКО | МКД
ЗАИНСК Г, ул. Октябрьская, д. 9, кв. 46 | 007869208 | ЕС2726 | 1900-01-01 | 2024-02-01 | Заинский ОКО | МКД
ЗАИНСК Г, ул. Октябрьская, д. 9, кв. 47 | 27688/элект | со-и4491М2-2 | 1900-01-01 | 2024-02-01 | Заинский ОКО | МКД
ЗАИНСК Г, ул. Октябрьская, д. 9, кв. 49 | 104529 | СО-Э4491М1-1 | 1900-01-01 | 2024-02-01 | Заинский ОКО | МКД
ЗАИНСК Г, ул. Октябрьская, д. 9, кв. 5 | 109496Н | СОЭ-52 | 1900-01-01 | 2024-02-01 | Заинский ОКО | МКД
ЗАИНСК Г, ул. Октябрьская, д. 9, кв. 50 | 104593. | СО-Э4491М1-1 | 1900-01-01 | 2024-02-01 | Заинский ОКО | МКД
ЗАИНСК Г, ул. Октябрьская, д. 9, кв. 51 | 101475 | БАРС-1.111 | 1900-01-01 | 2024-12-01 | Заинский ОКО | МКД
ЗАИНСК Г, ул. Октябрьская, д. 9, кв. 52 | 27594элект | СО-И449М (5) | 1900-01-01 | 2024-02-01 | Заинский ОКО | МКД
ЗАИНСК Г, ул. Октябрьская, д. 9, кв. 55 | 108935 | Меркурий 201 | 1900-01-01 | 2024-02-01 | Заинский ОКО | МКД
ЗАИНСК Г, ул. Октябрьская, д. 9, кв. 57 | 041315 | СО-Э4491М | 1900-01-01 | 2024-02-01 | Заинский ОКО | МКД
ЗАИНСК Г, ул. Октябрьская, д. 9, кв. 60 | 20977 | ЛЕЙНЕ-ЭЛЕКТРО-01 | 1900-01-01 | 2024-02-01 | Заинский ОКО | МКД
ЗАИНСК Г, ул. Октябрьская, д. 9, кв. 7 | 007725508э | ЕС2726 | 1900-01-01 | 2024-02-01 | Заинский ОКО | МКД
ЗАИНСК Г, ул. Октябрьская, д. 9, кв. 8 | 083930 | СОЭ-52 | 1900-01-01 | 2024-02-01 | Заинский ОКО | МКД
ЗАИНСК Г, ул. Октябрьская, д. 9, кв. 9 | 007789022039510 | СЕ 101R5 145М | 1900-01-01 | 2024-02-01 | Заинский ОКО | МКД
ЗАИНСК Г, ул. Первомайская, д. 3, кв. 10 | 0285116 | СОЛО 1S | 1900-01-01 | 2024-12-01 | Заинский ОКО | МКД
ЗАИНСК Г, ул. Первомайская, д. 3, кв. 11 | 0043182 | Н201-1 | 1900-01-01 | 2024-12-01 | Заинский ОКО | МКД
ЗАИНСК Г, ул. Первомайская, д. 3, кв. 12 | 032345 | СО-И4491М2-5 | 1900-01-01 | 2024-12-01 | Заинский ОКО | МКД
ЗАИНСК Г, ул. Первомайская, д. 3, кв. 15 | 016240 | СО-505(5) | 1900-01-01 | 2024-12-01 | Заинский ОКО | МКД
ЗАИНСК Г, ул. Первомайская, д. 3, кв. 18 | 113530 | Барс 1.111 | 1900-01-01 | 2024-12-01 | Заинский ОКО | МКД
ЗАИНСК Г, ул. Первомайская, д. 3, кв. 2 | 0108035455 | СКАТ 101 М/1-3 | 1900-01-01 | 2024-12-01 | Заинский ОКО | МКД
ЗАИНСК Г, ул. Первомайская, д. 3, кв. 21 | 123572 | СО-Э4491М | 1900-01-01 | 2024-12-01 | Заинский ОКО | МКД
ЗАИНСК Г, ул. Первомайская, д. 3, кв. 24 | 067205 | СО-505(5) | 1900-01-01 | 2024-12-01 | Заинский ОКО | МКД
ЗАИНСК Г, ул. Первомайская, д. 3, кв. 25 | 768499 | СО-505(5) | 1900-01-01 | 2024-12-01 | Заинский ОКО | МКД
ЗАИНСК Г, ул. Первомайская, д. 3, кв. 27 | 072185 | СО-И449 1М1-1 | 1900-01-01 | 2024-12-01 | Заинский ОКО | МКД
ЗАИНСК Г, ул. Первомайская, д. 3, кв. 28 | 511799 | СОЭ-52 | 1900-01-01 | 2024-12-01 | Заинский ОКО | МКД
ЗАИНСК Г, ул. Первомайская, д. 3, кв. 29 | 110724э | БАРС-1.111 | 1900-01-01 | 2024-12-01 | Заинский ОКО | МКД
ЗАИНСК Г, ул. Первомайская, д. 3, кв. 3 | 0108034556 | СКАТ 101 М/1-3 | 1900-01-01 | 2024-12-01 | Заинский ОКО | МКД
ЗАИНСК Г, ул. Первомайская, д. 3, кв. 30 | 0765959э | ГРАНИТ -1 | 1900-01-01 | 2024-12-01 | Заинский ОКО | МКД
ЗАИНСК Г, ул. Первомайская, д. 3, кв. 32 | 056935 | СО-505(5) | 1900-01-01 | 2024-12-01 | Заинский ОКО | МКД
ЗАИНСК Г, ул. Первомайская, д. 3, кв. 33 | 862524э | СО-505(5) | 1900-01-01 | 2024-12-01 | Заинский ОКО | МКД
ЗАИНСК Г, ул. Первомайская, д. 3, кв. 35 | 32004320 | МЕРКУРИЙ 201.5 | 1900-01-01 | 2024-12-01 | Заинский ОКО | МКД
ЗАИНСК Г, ул. Первомайская, д. 3, кв. 38 | 3816882 | ЦЭ-6807- Б | 1900-01-01 | 2024-12-01 | Заинский ОКО | МКД
ЗАИНСК Г, ул. Первомайская, д. 3, кв. 4 | э20186 | СО-505(5) | 1900-01-01 | 2024-12-01 | Заинский ОКО | МКД
ЗАИНСК Г, ул. Первомайская, д. 3, кв. 42 | 27467 | СОЭ-52/50-11Ш | 1900-01-01 | 2024-12-01 | Заинский ОКО | МКД
ЗАИНСК Г, ул. Первомайская, д. 3, кв. 43 | 00695577 | Меркурий 200 | 1900-01-01 | 2024-12-01 | Заинский ОКО | МКД
ЗАИНСК Г, ул. Первомайская, д. 3, кв. 44 | 041141. | СО-Э4491М-1 | 1900-01-01 | 2024-12-01 | Заинский ОКО | МКД
ЗАИНСК Г, ул. Первомайская, д. 3, кв. 45 | 523582 | СОЭ-52/50-11Ш | 1900-01-01 | 2024-12-01 | Заинский ОКО | МКД
ЗАИНСК Г, ул. Первомайская, д. 3, кв. 47 | 040809э | СО-Э52 | 1900-01-01 | 2024-12-01 | Заинский ОКО | МКД
ЗАИНСК Г, ул. Первомайская, д. 3, кв. 49 комн. 2 | 05008406-09 | Меркурий 201 | 1900-01-01 | 2024-12-01 | Заинский ОКО | МКД
ЗАИНСК Г, ул. Первомайская, д. 3, кв. 49 комн. 3 | 05008406-09 | Меркурий 201 | 1900-01-01 | 2024-12-01 | Заинский ОКО | МКД
ЗАИНСК Г, ул. Первомайская, д. 3, кв. 5 | 1767960 | МЕРКУРИЙ 201 | 1900-01-01 | 2024-12-01 | Заинский ОКО | МКД
ЗАИНСК Г, ул. Первомайская, д. 3, кв. 51 | 50007503 | ЦЭ-6807- Б | 1900-01-01 | 2024-12-01 | Заинский ОКО | МКД
ЗАИНСК Г, ул. Первомайская, д. 3, кв. 52 | 111548Н | Барс 1.111 | 1900-01-01 | 2024-12-01 | Заинский ОКО | МКД
ЗАИНСК Г, ул. Первомайская, д. 3, кв. 53 | 03785324 | Меркурий 200 | 1900-01-01 | 2024-12-01 | Заинский ОКО | МКД
ЗАИНСК Г, ул. Первомайская, д. 3, кв. 54 | 112223 | СО51ПК | 1900-01-01 | 2024-12-01 | Заинский ОКО | МКД
ЗАИНСК Г, ул. Первомайская, д. 3, кв. 55 | 111449 | СО-И4491М2-5 | 1900-01-01 | 2024-12-01 | Заинский ОКО | МКД
ЗАИНСК Г, ул. Первомайская, д. 3, кв. 6 | 2904709 | СО-И61с01 | 1900-01-01 | 2024-12-01 | Заинский ОКО | МКД
ЗАИНСК Г, ул. Первомайская, д. 3, кв. 60 | 411152 | СЕ 102 | 1900-01-01 | 2024-12-01 | Заинский ОКО | МКД
ЗАИНСК Г, ул. Первомайская, д. 3, кв. 62 | 029181э | СО-505 | 1900-01-01 | 2024-12-01 | Заинский ОКО | МКД
ЗАИНСК Г, ул. Первомайская, д. 3, кв. 63 | 104662 | со-и4491М2-2 | 1900-01-01 | 2024-12-01 | Заинский ОКО | МКД
ЗАИНСК Г, ул. Первомайская, д. 3, кв. 67 | 021980 | СО-Э4491М1-1 | 1900-01-01 | 2024-12-01 | Заинский ОКО | МКД
ЗАИНСК Г, ул. Первомайская, д. 3, кв. 68 | 04066682 | Меркурий 200 | 1900-01-01 | 2024-12-01 | Заинский ОКО | МКД
ЗАИНСК Г, ул. Первомайская, д. 3, кв. 69 | 002572 | СЭТ.4-2 | 1900-01-01 | 2024-12-01 | Заинский ОКО | МКД
ЗАИНСК Г, ул. Первомайская, д. 3, кв. 70 комн. 1 | 061317 | СО-И4491М2-5 | 1900-01-01 | 2024-12-01 | Заинский ОКО | МКД
ЗАИНСК Г, ул. Первомайская, д. 3, кв. 70 комн. 2 | 061317 | СО-И4491М2-5 | 1900-01-01 | 2024-12-01 | Заинский ОКО | МКД
ЗАИНСК Г, ул. Первомайская, д. 3, кв. 71 | 030041Н | Барс - 1.113 | 1900-01-01 | 2024-12-01 | Заинский ОКО | МКД
ЗАИНСК Г, ул. Первомайская, д. 3, кв. 73 | 802375 | СО-505 | 1900-01-01 | 2024-12-01 | Заинский ОКО | МКД
ЗАИНСК Г, ул. Первомайская, д. 3, кв. 75 | 519852 | СОЭ-52 | 1900-01-01 | 2024-12-01 | Заинский ОКО | МКД
ЗАИНСК Г, ул. Первомайская, д. 3, кв. 76 | 109666/Д | СО-Э52 | 1900-01-01 | 2024-12-01 | Заинский ОКО | МКД
ЗАИНСК Г, ул. Первомайская, д. 3, кв. 77 | 033692 | СО-И4491М2-5 | 1900-01-01 | 2024-12-01 | Заинский ОКО | МКД
ЗАИНСК Г, ул. Первомайская, д. 3, кв. 78 | 168947 | СО51ПК | 1900-01-01 | 2024-12-01 | Заинский ОКО | МКД
ЗАИНСК Г, ул. Первомайская, д. 3, кв. 81 | 032316 | со-и4491М2-2 | 1900-01-01 | 2024-12-01 | Заинский ОКО | МКД
ЗАИНСК Г, ул. Первомайская, д. 3, кв. 83 | 109736 | СОЭ-52 | 1900-01-01 | 2024-12-01 | Заинский ОКО | МКД
ЗАИНСК Г, ул. Первомайская, д. 3, кв. 85 | 031861 | СО-И4491М2-5 | 1900-01-01 | 2024-12-01 | Заинский ОКО | МКД
ЗАИНСК Г, ул. Перспективная, д. 1, кв. 6 | 015160/08 | СО-И449 1М2-5 | 2020-09-01 | 2024-01-01 | Заинский ОКО | МКД
ЗАИНСК Г, ул. Перспективная, д. 2, кв. 12 | 111939 | СО-Э4491 М2-1 | 1900-01-01 | 2024-02-01 | Заинский ОКО | МКД
ЗАИНСК Г, ул. Перспективная, д. 2, кв. 13 | 01337155 | Меркурий 201 | 1900-01-01 | 2024-02-01 | Заинский ОКО | МКД
ЗАИНСК Г, ул. Перспективная, д. 2, кв. 14 | 0293181э | СОЛО 1S | 1900-01-01 | 2024-02-01 | Заинский ОКО | МКД
ЗАИНСК Г, ул. Перспективная, д. 2, кв. 16 | 092963 | СО-Э4491М | 1900-01-01 | 2024-02-01 | Заинский ОКО | МКД
ЗАИНСК Г, ул. Перспективная, д. 2, кв. 17 | 123227 | со-и4491М2-2 | 1900-01-01 | 2024-02-01 | Заинский ОКО | МКД
ЗАИНСК Г, ул. Перспективная, д. 2, кв. 18 | 114888 | СОЭ-52 | 1900-01-01 | 2024-02-01 | Заинский ОКО | МКД
ЗАИНСК Г, ул. Перспективная, д. 2, кв. 20 | 0703158 | ГРАНИТ -1 | 1900-01-01 | 2024-02-01 | Заинский ОКО | МКД
ЗАИНСК Г, ул. Перспективная, д. 2, кв. 21 | 110065 | СО-Э4491 М2-1 | 1900-01-01 | 2024-02-01 | Заинский ОКО | МКД
ЗАИНСК Г, ул. Перспективная, д. 2, кв. 22 | 001912 | СОЭ-52 | 1900-01-01 | 2024-02-01 | Заинский ОКО | МКД
ЗАИНСК Г, ул. Перспективная, д. 2, кв. 23 | 123465 | СО-Э4491М-1 | 1900-01-01 | 2024-02-01 | Заинский ОКО | МКД
ЗАИНСК Г, ул. Перспективная, д. 2, кв. 5 | 44824 | СО-505 | 1900-01-01 | 2024-02-01 | Заинский ОКО | МКД
ЗАИНСК Г, ул. Перспективная, д. 2, кв. 6 | 0712871006837457 | ЦЭ6807П | 1900-01-01 | 2024-02-01 | Заинский ОКО | МКД
ЗАИНСК Г, ул. Перспективная, д. 2, кв. 7 | 9028527107 | СОЛО 1S | 1900-01-01 | 2024-02-01 | Заинский ОКО | МКД
ЗАИНСК Г, ул. Перспективная, д. 2, кв. 8 | 9029403507 | СОЛО 1S | 1900-01-01 | 2024-02-01 | Заинский ОКО | МКД
ЗАИНСК Г, ул. ПОЛЕВАЯ, д. 8, кв. 2 | 127722 | СО-И449 М2-5 | 2008-12-23 | 2024-12-23 | Заинский ОКО | МКД
ЗАИНСК Г, ул. ПРОФСОЮЗНАЯ, д. 1, кв. 2 | 1111015 | СО-И449 М2-5 | 2008-01-05 | 2024-01-05 | Заинский ОКО | МКД
ЗАИНСК Г, ул. ПРОФСОЮЗНАЯ, д. 7, кв. 1 | 056811 | СО-И449 М2-5 | 2008-06-18 | 2024-06-18 | Заинский ОКО | МКД
ЗАИНСК Г, ул. ПРОФСОЮЗНАЯ, д. 9, кв. 2 | 018641 | СО-И449 М2-5 | 2008-03-21 | 2024-03-21 | Заинский ОКО | МКД
ЗАИНСК Г, ул. РАФИКОВА, д. 10, кв. 11 | 092224 | СО-Э4491М | 1900-01-01 | 2024-02-01 | Заинский ОКО | МКД
ЗАИНСК Г, ул. РАФИКОВА, д. 10, кв. 13 | 01383801 | Меркурий 201 | 1900-01-01 | 2024-02-01 | Заинский ОКО | МКД
ЗАИНСК Г, ул. РАФИКОВА, д. 10, кв. 14 | 092218 | СО-Э4491М | 1900-01-01 | 2024-02-01 | Заинский ОКО | МКД
ЗАИНСК Г, ул. РАФИКОВА, д. 10, кв. 15 | 041289 | СО-Э4491М | 1900-01-01 | 2024-02-01 | Заинский ОКО | МКД
ЗАИНСК Г, ул. РАФИКОВА, д. 10, кв. 18 | 322598 | СОЭ-52 | 1900-01-01 | 2024-02-01 | Заинский ОКО | МКД
ЗАИНСК Г, ул. РАФИКОВА, д. 10, кв. 2 | 117752 | СО-Э4491М | 1900-01-01 | 2024-02-01 | Заинский ОКО | МКД
ЗАИНСК Г, ул. РАФИКОВА, д. 10, кв. 22 | 0727670105Н | ЦЭ-6807-П | 1900-01-01 | 2024-08-01 | Заинский ОКО | МКД
ЗАИНСК Г, ул. РАФИКОВА, д. 10, кв. 24 | 102296 | СОЭ-5/40-ХТ-12 | 1900-01-01 | 2024-02-01 | Заинский ОКО | МКД
ЗАИНСК Г, ул. РАФИКОВА, д. 10, кв. 25 | 023268 | СО-И4491М2-5 | 1900-01-01 | 2024-02-01 | Заинский ОКО | МКД
ЗАИНСК Г, ул. РАФИКОВА, д. 10, кв. 26 | 117751 | СО-Э4491М | 1900-01-01 | 2024-02-01 | Заинский ОКО | МКД
ЗАИНСК Г, ул. РАФИКОВА, д. 10, кв. 27 | 125567/д | СОЭИ-5/60-4 | 2017-11-01 | 2024-03-01 | Заинский ОКО | МКД
ЗАИНСК Г, ул. РАФИКОВА, д. 10, кв. 30 | 00576074 | Меркурий 201 | 1900-01-01 | 2024-02-01 | Заинский ОКО | МКД
ЗАИНСК Г, ул. РАФИКОВА, д. 10, кв. 31 | 316108: | СОЭ-52 | 1900-01-01 | 2024-02-01 | Заинский ОКО | МКД
ЗАИНСК Г, ул. РАФИКОВА, д. 10, кв. 32 | 231060 | СОЭ-52 | 1900-01-01 | 2024-02-01 | Заинский ОКО | МКД
ЗАИНСК Г, ул. РАФИКОВА, д. 10, кв. 33 | 030489 | СО-Э4491М1-1 | 1900-01-01 | 2024-02-01 | Заинский ОКО | МКД
ЗАИНСК Г, ул. РАФИКОВА, д. 10, кв. 34 | 014247808 | ЕС2726 | 1900-01-01 | 2024-02-01 | Заинский ОКО | МКД
ЗАИНСК Г, ул. РАФИКОВА, д. 10, кв. 35 | 030460 | СО-И4491М2-5 | 1900-01-01 | 2024-02-01 | Заинский ОКО | МКД
ЗАИНСК Г, ул. РАФИКОВА, д. 10, кв. 36 | 243833 | НЕВА1031S0 | 1900-01-01 | 2024-02-01 | Заинский ОКО | МКД
ЗАИНСК Г, ул. РАФИКОВА, д. 10, кв. 37 | 01336207 | МЕРКУРИЙ -201.2 | 1900-01-01 | 2024-02-01 | Заинский ОКО | МКД
ЗАИНСК Г, ул. РАФИКОВА, д. 10, кв. 38 | 110241 | СО-Э4491М | 1900-01-01 | 2024-02-01 | Заинский ОКО | МКД
ЗАИНСК Г, ул. РАФИКОВА, д. 10, кв. 39 | 121443 | СО-Э4491М | 1900-01-01 | 2024-02-01 | Заинский ОКО | МКД
ЗАИНСК Г, ул. РАФИКОВА, д. 10, кв. 41 | 087875 | СО-И4491М2-5 | 1900-01-01 | 2024-02-01 | Заинский ОКО | МКД
ЗАИНСК Г, ул. РАФИКОВА, д. 10, кв. 42 | 14451148 | Меркурий 201 | 1900-01-01 | 2024-02-01 | Заинский ОКО | МКД
ЗАИНСК Г, ул. РАФИКОВА, д. 10, кв. 43 | 072270. | СО-Э4491М | 1900-01-01 | 2024-02-01 | Заинский ОКО | МКД
ЗАИНСК Г, ул. РАФИКОВА, д. 10, кв. 44 | а0712870502 | ЦЭ6807ПК | 1900-01-01 | 2024-02-01 | Заинский ОКО | МКД
ЗАИНСК Г, ул. РАФИКОВА, д. 10, кв. 47 | 011830 | Барс 1.111 | 1900-01-01 | 2024-02-01 | Заинский ОКО | МКД
ЗАИНСК Г, ул. РАФИКОВА, д. 10, кв. 48 | 336641 | НЕВА 3031SО | 1900-01-01 | 2024-01-01 | Заинский ОКО | МКД
ЗАИНСК Г, ул. РАФИКОВА, д. 10, кв. 5 | 118979 | СОЭ-52 | 1900-01-01 | 2024-02-01 | Заинский ОКО | МКД
ЗАИНСК Г, ул. РАФИКОВА, д. 10, кв. 8 | 016727909 | СОЛО 1с | 1900-01-01 | 2024-02-01 | Заинский ОКО | МКД
ЗАИНСК Г, ул. РАФИКОВА, д. 10, кв. 9 | 003284 | СОЭ-52/60-01Ш | 1900-01-01 | 2024-02-01 | Заинский ОКО | МКД
ЗАИНСК Г, ул. РАФИКОВА, д. 10А, кв. 11 | 00072912/07 | СО-И449 1М1-1 | 2020-10-01 | 2024-01-01 | Заинский ОКО | МКД
ЗАИНСК Г, ул. РАФИКОВА, д. 10А, кв. 17 | 780430 | СО-505 | 1900-01-01 | 2024-01-01 | Заинский ОКО | МКД
ЗАИНСК Г, ул. РАФИКОВА, д. 10А, кв. 18 | 012348 | СО-И4491М2-5 | 1900-01-01 | 2024-01-01 | Заинский ОКО | МКД
ЗАИНСК Г, ул. РАФИКОВА, д. 10А, кв. 24 | 122994 | СО-И4491М2-5 | 1900-01-01 | 2024-01-01 | Заинский ОКО | МКД
ЗАИНСК Г, ул. РАФИКОВА, д. 12, кв. 10 | 019357 | со-и4491М2-2 | 1900-01-01 | 2024-12-01 | Заинский ОКО | МКД
ЗАИНСК Г, ул. РАФИКОВА, д. 12, кв. 101 | 110466 | СОЭ-52 | 1900-01-01 | 2024-02-01 | Заинский ОКО | МКД
ЗАИНСК Г, ул. РАФИКОВА, д. 12, кв. 103 | 016491709 | СОЛО 1S | 1900-01-01 | 2024-12-01 | Заинский ОКО | МКД
ЗАИНСК Г, ул. РАФИКОВА, д. 12, кв. 104 | 041551. | СО-Э4491М | 1900-01-01 | 2024-12-01 | Заинский ОКО | МКД
ЗАИНСК Г, ул. РАФИКОВА, д. 12, кв. 105 | 016576609 | ЦЭ2726-12 | 1900-01-01 | 2024-12-01 | Заинский ОКО | МКД
ЗАИНСК Г, ул. РАФИКОВА, д. 12, кв. 106 | 27720/элект | СОЭ-52 | 1900-01-01 | 2024-12-01 | Заинский ОКО | МКД
ЗАИНСК Г, ул. РАФИКОВА, д. 12, кв. 107 | 01239270 | Меркурий - 202- | 1900-01-01 | 2024-12-01 | Заинский ОКО | МКД
ЗАИНСК Г, ул. РАФИКОВА, д. 12, кв. 108 | 27454 | МЕРКУРИЙ -201.2 | 1900-01-01 | 2024-12-01 | Заинский ОКО | МКД
ЗАИНСК Г, ул. РАФИКОВА, д. 12, кв. 109 | 092376Н | БАРС-1.111 | 1900-01-01 | 2024-12-01 | Заинский ОКО | МКД
ЗАИНСК Г, ул. РАФИКОВА, д. 12, кв. 111 | 271989 | СОЭ-52 | 1900-01-01 | 2024-12-01 | Заинский ОКО | МКД
ЗАИНСК Г, ул. РАФИКОВА, д. 12, кв. 112 | 0293495 | СОЛО 1S | 1900-01-01 | 2024-12-01 | Заинский ОКО | МКД
ЗАИНСК Г, ул. РАФИКОВА, д. 12, кв. 114 | 110756 | СОЭ-52 | 1900-01-01 | 2024-12-01 | Заинский ОКО | МКД
ЗАИНСК Г, ул. РАФИКОВА, д. 12, кв. 115 | 0285179 | СОЛО 1S | 1900-01-01 | 2024-12-01 | Заинский ОКО | МКД
ЗАИНСК Г, ул. РАФИКОВА, д. 12, кв. 116 | 312153 | СОЭ-52 | 1900-01-01 | 2024-12-01 | Заинский ОКО | МКД
ЗАИНСК Г, ул. РАФИКОВА, д. 12, кв. 117 | 007495020001069 | СЕ-102 | 1900-01-01 | 2024-12-01 | Заинский ОКО | МКД
ЗАИНСК Г, ул. РАФИКОВА, д. 12, кв. 119 | 02151071 | Меркурий 200 | 1900-01-01 | 2024-12-01 | Заинский ОКО | МКД
ЗАИНСК Г, ул. РАФИКОВА, д. 12, кв. 12 | 093173 | СО-Э4491М | 1900-01-01 | 2024-12-01 | Заинский ОКО | МКД
ЗАИНСК Г, ул. РАФИКОВА, д. 12, кв. 13 | 082457. | СО-Э4491М1-1 | 1900-01-01 | 2024-12-01 | Заинский ОКО | МКД
ЗАИНСК Г, ул. РАФИКОВА, д. 12, кв. 14 | 093214 | СО-Э4491М | 1900-01-01 | 2024-12-01 | Заинский ОКО | МКД
ЗАИНСК Г, ул. РАФИКОВА, д. 12, кв. 16 | ээ110746 | СОЭ-52 | 1900-01-01 | 2024-12-01 | Заинский ОКО | МКД
ЗАИНСК Г, ул. РАФИКОВА, д. 12, кв. 17 | 092210 | СО-Э4491М | 1900-01-01 | 2024-12-01 | Заинский ОКО | МКД
ЗАИНСК Г, ул. РАФИКОВА, д. 12, кв. 18 | 111695 | Барс 1.111 | 1900-01-01 | 2024-12-01 | Заинский ОКО | МКД
ЗАИНСК Г, ул. РАФИКОВА, д. 12, кв. 19 | 070118020421 | СЕ-102 | 1900-01-01 | 2024-12-01 | Заинский ОКО | МКД
ЗАИНСК Г, ул. РАФИКОВА, д. 12, кв. 2 | 149851 | СОЭ-52 | 1900-01-01 | 2024-12-01 | Заинский ОКО | МКД
ЗАИНСК Г, ул. РАФИКОВА, д. 12, кв. 20 | 300416 | СОЭ-52 | 1900-01-01 | 2024-12-01 | Заинский ОКО | МКД
ЗАИНСК Г, ул. РАФИКОВА, д. 12, кв. 21 | 092227 | СО-Э4491М | 1900-01-01 | 2024-12-01 | Заинский ОКО | МКД
ЗАИНСК Г, ул. РАФИКОВА, д. 12, кв. 22 | 077850 | СО-И4491М2-5 | 1900-01-01 | 2024-12-01 | Заинский ОКО | МКД
ЗАИНСК Г, ул. РАФИКОВА, д. 12, кв. 23 | 053365 | СОЭ-52 | 1900-01-01 | 2024-12-01 | Заинский ОКО | МКД
ЗАИНСК Г, ул. РАФИКОВА, д. 12, кв. 24 | 059320ночь | СОЭ-5/40-ХТ-12 | 1900-01-01 | 2024-12-01 | Заинский ОКО | МКД
ЗАИНСК Г, ул. РАФИКОВА, д. 12, кв. 25 | 071960 | СО-Э4491М | 1900-01-01 | 2024-12-01 | Заинский ОКО | МКД
ЗАИНСК Г, ул. РАФИКОВА, д. 12, кв. 26 | 27535//электр | СО-И4491М2-5 | 1900-01-01 | 2024-12-01 | Заинский ОКО | МКД
ЗАИНСК Г, ул. РАФИКОВА, д. 12, кв. 28 | 093287 | СО-Э4491М | 1900-01-01 | 2024-12-01 | Заинский ОКО | МКД
ЗАИНСК Г, ул. РАФИКОВА, д. 12, кв. 29 | 00575900 | Меркурий 201 | 1900-01-01 | 2024-12-01 | Заинский ОКО | МКД
ЗАИНСК Г, ул. РАФИКОВА, д. 12, кв. 3 | 110791. | Барс 1.111 | 1900-01-01 | 2024-12-01 | Заинский ОКО | МКД
ЗАИНСК Г, ул. РАФИКОВА, д. 12, кв. 30 | 508751 | СОЭ-52 | 1900-01-01 | 2024-12-01 | Заинский ОКО | МКД
ЗАИНСК Г, ул. РАФИКОВА, д. 12, кв. 31 | 506769 | СОЛО 1S | 1900-01-01 | 2024-12-01 | Заинский ОКО | МКД
ЗАИНСК Г, ул. РАФИКОВА, д. 12, кв. 32 | 103403 | СО-Э4491М | 1900-01-01 | 2024-12-01 | Заинский ОКО | МКД
ЗАИНСК Г, ул. РАФИКОВА, д. 12, кв. 33 | 058910 | СОЭ-5/40-ХТ-12 | 1900-01-01 | 2024-12-01 | Заинский ОКО | МКД
ЗАИНСК Г, ул. РАФИКОВА, д. 12, кв. 34 | 111930Н | СО-Э4491 М2-1 | 1900-01-01 | 2024-12-01 | Заинский ОКО | МКД
ЗАИНСК Г, ул. РАФИКОВА, д. 12, кв. 36 | 104642 | СОЭ4491М2-1 | 1900-01-01 | 2024-12-01 | Заинский ОКО | МКД
ЗАИНСК Г, ул. РАФИКОВА, д. 12, кв. 37 | 062666 | СОЭ-5/40-ХТ-12 | 1900-01-01 | 2024-12-01 | Заинский ОКО | МКД
ЗАИНСК Г, ул. РАФИКОВА, д. 12, кв. 38 | 013559 | СО-И4491М2-5 | 1900-01-01 | 2024-12-01 | Заинский ОКО | МКД
ЗАИНСК Г, ул. РАФИКОВА, д. 12, кв. 39 | 117745 | СО-Э4491М | 1900-01-01 | 2024-12-01 | Заинский ОКО | МКД
ЗАИНСК Г, ул. РАФИКОВА, д. 12, кв. 40 | 110243 | СО-Э4491М | 1900-01-01 | 2024-12-01 | Заинский ОКО | МКД
ЗАИНСК Г, ул. РАФИКОВА, д. 12, кв. 41 | 496954 | СОЭ-52 | 1900-01-01 | 2024-12-01 | Заинский ОКО | МКД
ЗАИНСК Г, ул. РАФИКОВА, д. 12, кв. 42 | 00702582Н | СОЭ-52 | 1900-01-01 | 2024-12-01 | Заинский ОКО | МКД
ЗАИНСК Г, ул. РАФИКОВА, д. 12, кв. 45 | 349553 | СОЭ-52 | 1900-01-01 | 2024-12-01 | Заинский ОКО | МКД
ЗАИНСК Г, ул. РАФИКОВА, д. 12, кв. 46 | 014430208/Д | ЦЭ2726-12 | 1900-01-01 | 2024-12-01 | Заинский ОКО | МКД
ЗАИНСК Г, ул. РАФИКОВА, д. 12, кв. 48 | 292680 | СОЭ-52 | 1900-01-01 | 2024-12-01 | Заинский ОКО | МКД
ЗАИНСК Г, ул. РАФИКОВА, д. 12, кв. 49 | 01239298 | Меркурий - 202- | 1900-01-01 | 2024-12-01 | Заинский ОКО | МКД
ЗАИНСК Г, ул. РАФИКОВА, д. 12, кв. 50 | 092079 | СО-Э4491М | 1900-01-01 | 2024-12-01 | Заинский ОКО | МКД
ЗАИНСК Г, ул. РАФИКОВА, д. 12, кв. 51 | 119469 | СОЭ-52 | 1900-01-01 | 2024-12-01 | Заинский ОКО | МКД
ЗАИНСК Г, ул. РАФИКОВА, д. 12, кв. 52 | 109633Н | СОЭ-52 | 1900-01-01 | 2024-12-01 | Заинский ОКО | МКД
ЗАИНСК Г, ул. РАФИКОВА, д. 12, кв. 53 | 068622 | ГРАНИТ -1 | 1900-01-01 | 2024-12-01 | Заинский ОКО | МКД
ЗАИНСК Г, ул. РАФИКОВА, д. 12, кв. 54 | 00128175 | Меркурий-202-1 | 1900-01-01 | 2024-12-01 | Заинский ОКО | МКД
ЗАИНСК Г, ул. РАФИКОВА, д. 12, кв. 55 | 2320 | СО-ЭМОС | 1900-01-01 | 2024-12-01 | Заинский ОКО | МКД
ЗАИНСК Г, ул. РАФИКОВА, д. 12, кв. 58 | 07011707080 | СЕ-102 | 1900-01-01 | 2024-12-01 | Заинский ОКО | МКД
ЗАИНСК Г, ул. РАФИКОВА, д. 12, кв. 59 | 1111404 | СО-И449 1М1-1 | 1900-01-01 | 2024-12-01 | Заинский ОКО | МКД
ЗАИНСК Г, ул. РАФИКОВА, д. 12, кв. 6 | 014185 | СО-И449М1-2(5) | 1900-01-01 | 2024-12-01 | Заинский ОКО | МКД
ЗАИНСК Г, ул. РАФИКОВА, д. 12, кв. 60 | 092314 | БАРС-1.111 | 1900-01-01 | 2024-12-01 | Заинский ОКО | МКД
ЗАИНСК Г, ул. РАФИКОВА, д. 12, кв. 64 | 316105Н | СОЭ-52 | 1900-01-01 | 2024-12-01 | Заинский ОКО | МКД
ЗАИНСК Г, ул. РАФИКОВА, д. 12, кв. 66 | 118968 | СОЭ-52 | 1900-01-01 | 2024-12-01 | Заинский ОКО | МКД
ЗАИНСК Г, ул. РАФИКОВА, д. 12, кв. 67 | 0244200 | СОЛО 1S | 1900-01-01 | 2024-12-01 | Заинский ОКО | МКД
ЗАИНСК Г, ул. РАФИКОВА, д. 12, кв. 68 | 044792 | СОЭ-52 | 1900-01-01 | 2024-12-01 | Заинский ОКО | МКД
ЗАИНСК Г, ул. РАФИКОВА, д. 12, кв. 69 | 0293956 | СОЛО 1S | 1900-01-01 | 2024-12-01 | Заинский ОКО | МКД
ЗАИНСК Г, ул. РАФИКОВА, д. 12, кв. 7 | 188084 | СОЭ-5/40-ХТ-12 | 1900-01-01 | 2024-12-01 | Заинский ОКО | МКД
ЗАИНСК Г, ул. РАФИКОВА, д. 12, кв. 70 | 03774686 | Меркурий 201 | 1900-01-01 | 2024-12-01 | Заинский ОКО | МКД
ЗАИНСК Г, ул. РАФИКОВА, д. 12, кв. 71 | 122251 | СО-Э4491М-1 | 1900-01-01 | 2024-12-01 | Заинский ОКО | МКД
ЗАИНСК Г, ул. РАФИКОВА, д. 12, кв. 74 | 9026599307. | СОЛО 1S | 1900-01-01 | 2024-12-01 | Заинский ОКО | МКД
ЗАИНСК Г, ул. РАФИКОВА, д. 12, кв. 75 | 802380 | СО-505 | 1900-01-01 | 2024-12-01 | Заинский ОКО | МКД
ЗАИНСК Г, ул. РАФИКОВА, д. 12, кв. 76 | 092100 | СО-Э4491М | 1900-01-01 | 2024-12-01 | Заинский ОКО | МКД
ЗАИНСК Г, ул. РАФИКОВА, д. 12, кв. 77 | 126346 | СО-И449 1М1-1 | 1900-01-01 | 2024-12-01 | Заинский ОКО | МКД
ЗАИНСК Г, ул. РАФИКОВА, д. 12, кв. 78 | 119123 | СОЭ-52 | 1900-01-01 | 2024-12-01 | Заинский ОКО | МКД
ЗАИНСК Г, ул. РАФИКОВА, д. 12, кв. 79 | 115017 | СО-И4491М2-5 | 1900-01-01 | 2024-12-01 | Заинский ОКО | МКД
ЗАИНСК Г, ул. РАФИКОВА, д. 12, кв. 8 | 103406 | СО-Э4491 М2-1 | 1900-01-01 | 2024-12-01 | Заинский ОКО | МКД
ЗАИНСК Г, ул. РАФИКОВА, д. 12, кв. 80 | 04198131н | Меркурий 200.02 | 1900-01-01 | 2024-12-01 | Заинский ОКО | МКД
ЗАИНСК Г, ул. РАФИКОВА, д. 12, кв. 81 | 093127Н | СО-И449 1М1-1 | 1900-01-01 | 2024-12-01 | Заинский ОКО | МКД
ЗАИНСК Г, ул. РАФИКОВА, д. 12, кв. 82 | 07895711917Н | ЦЭ6807П | 1900-01-01 | 2024-12-01 | Заинский ОКО | МКД
ЗАИНСК Г, ул. РАФИКОВА, д. 12, кв. 83 | 083976 | СОЭ-52 | 1900-01-01 | 2024-12-01 | Заинский ОКО | МКД
ЗАИНСК Г, ул. РАФИКОВА, д. 12, кв. 85 | 092232 | СО-Э4491М | 1900-01-01 | 2024-12-01 | Заинский ОКО | МКД
ЗАИНСК Г, ул. РАФИКОВА, д. 12, кв. 86 | 092370э | СО-Э4491М | 1900-01-01 | 2024-12-01 | Заинский ОКО | МКД
ЗАИНСК Г, ул. РАФИКОВА, д. 12, кв. 87 | 047162э | со-и4491М2-2 | 1900-01-01 | 2024-12-01 | Заинский ОКО | МКД
ЗАИНСК Г, ул. РАФИКОВА, д. 12, кв. 88 | 0108035457Н | СКАТ 101 | 1900-01-01 | 2024-12-01 | Заинский ОКО | МКД
ЗАИНСК Г, ул. РАФИКОВА, д. 12, кв. 89 | 064270 | СО-Э4491 М2-1 | 1900-01-01 | 2024-12-01 | Заинский ОКО | МКД
ЗАИНСК Г, ул. РАФИКОВА, д. 12, кв. 9 | 54320 | 1МШ-1 | 1900-01-01 | 2024-12-01 | Заинский ОКО | МКД
ЗАИНСК Г, ул. РАФИКОВА, д. 12, кв. 91 | 73870 | ЛЕЙНЕ-ЭЛЕКТРО-01 | 1900-01-01 | 2024-12-01 | Заинский ОКО | МКД
ЗАИНСК Г, ул. РАФИКОВА, д. 12, кв. 93 | 238499 | НЕВА1031S0 | 1900-01-01 | 2024-12-01 | Заинский ОКО | МКД
ЗАИНСК Г, ул. РАФИКОВА, д. 12, кв. 94 | 055568 | СОЭ-5/40-ХТ-12 | 1900-01-01 | 2024-12-01 | Заинский ОКО | МКД
ЗАИНСК Г, ул. РАФИКОВА, д. 12, кв. 96 | 0285187Н | СОЛО 1S | 1900-01-01 | 2024-12-01 | Заинский ОКО | МКД
ЗАИНСК Г, ул. РАФИКОВА, д. 12, кв. 98 | 9029410807 | СОЛО 1S | 1900-01-01 | 2024-12-01 | Заинский ОКО | МКД
ЗАИНСК Г, ул. РАФИКОВА, д. 12, кв. 99 | 444873 | СОЭ-52 | 1900-01-01 | 2024-12-01 | Заинский ОКО | МКД
ЗАИНСК Г, ул. РАФИКОВА, д. 14, кв. 1 | 01282604 | Меркурий - 202- | 1900-01-01 | 2024-02-01 | Заинский ОКО | МКД
ЗАИНСК Г, ул. РАФИКОВА, д. 14, кв. 12 | 058570 | СОЭ-52 | 1900-01-01 | 2024-02-01 | Заинский ОКО | МКД
ЗАИНСК Г, ул. РАФИКОВА, д. 14, кв. 16 | 801264 | СО-505 | 1900-01-01 | 2024-02-01 | Заинский ОКО | МКД
ЗАИНСК Г, ул. РАФИКОВА, д. 14, кв. 21 | 117612 | Барс 1.111 | 1900-01-01 | 2024-02-01 | Заинский ОКО | МКД
ЗАИНСК Г, ул. РАФИКОВА, д. 14, кв. 22 | 117713Н | СО-Э4491 М2-1 | 1900-01-01 | 2024-02-01 | Заинский ОКО | МКД
ЗАИНСК Г, ул. РАФИКОВА, д. 14, кв. 23 | 06008148 | СЭО-1.15.402 | 1900-01-01 | 2024-02-01 | Заинский ОКО | МКД
ЗАИНСК Г, ул. РАФИКОВА, д. 14, кв. 24 | 062513 | СО-И4491М2-5 | 1900-01-01 | 2024-02-01 | Заинский ОКО | МКД
ЗАИНСК Г, ул. РАФИКОВА, д. 14, кв. 25 | 000799700- | Меркурий 201 | 1900-01-01 | 2024-02-01 | Заинский ОКО | МКД
ЗАИНСК Г, ул. РАФИКОВА, д. 14, кв. 26 | 07011705030 | СЕ 102 | 2018-11-01 | 2024-02-01 | Заинский ОКО | МКД
ЗАИНСК Г, ул. РАФИКОВА, д. 14, кв. 27 | 39586774 | МЕРКУРИЙ 201.5 | 1900-01-01 | 2024-02-01 | Заинский ОКО | МКД
ЗАИНСК Г, ул. РАФИКОВА, д. 14, кв. 28 | 088110 | СО-И449 1М1-1 | 1900-01-01 | 2024-02-01 | Заинский ОКО | МКД
ЗАИНСК Г, ул. РАФИКОВА, д. 14, кв. 30 | 213197/Н | СОЭ-5/40-ХТ-12 | 1900-01-01 | 2024-02-01 | Заинский ОКО | МКД
ЗАИНСК Г, ул. РАФИКОВА, д. 14, кв. 31 | 628735 | СОЭ-55 50-Т-112 | 1900-01-01 | 2024-02-01 | Заинский ОКО | МКД
ЗАИНСК Г, ул. РАФИКОВА, д. 14, кв. 33 | 116072 | СО-И449М (5) | 1900-01-01 | 2024-02-01 | Заинский ОКО | МКД
ЗАИНСК Г, ул. РАФИКОВА, д. 14, кв. 36 | 224099 | СО-И449 М2-5 | 1900-01-01 | 2024-02-01 | Заинский ОКО | МКД
ЗАИНСК Г, ул. РАФИКОВА, д. 14, кв. 37 | 061847 | СО-И4491М2-5 | 1900-01-01 | 2024-02-01 | Заинский ОКО | МКД
ЗАИНСК Г, ул. РАФИКОВА, д. 14, кв. 39 | 097076 | со-и4491М2-2 | 1900-01-01 | 2024-02-01 | Заинский ОКО | МКД
ЗАИНСК Г, ул. РАФИКОВА, д. 14, кв. 4 | 508824//// | СОЭ-52 | 1900-01-01 | 2024-02-01 | Заинский ОКО | МКД
ЗАИНСК Г, ул. РАФИКОВА, д. 14, кв. 42 | 093042 | СО-Э4491М | 1900-01-01 | 2024-02-01 | Заинский ОКО | МКД
ЗАИНСК Г, ул. РАФИКОВА, д. 14, кв. 43 | 109512 | СОЭ-52 | 1900-01-01 | 2024-02-01 | Заинский ОКО | МКД
ЗАИНСК Г, ул. РАФИКОВА, д. 14, кв. 44 | 041589 | СО-Э4491М | 1900-01-01 | 2024-02-01 | Заинский ОКО | МКД
ЗАИНСК Г, ул. РАФИКОВА, д. 14, кв. 47 | 9028526007 | СОЛО 1S | 1900-01-01 | 2024-02-01 | Заинский ОКО | МКД
ЗАИНСК Г, ул. РАФИКОВА, д. 14, кв. 48 | 110166 | СОЭ-52 | 1900-01-01 | 2024-02-01 | Заинский ОКО | МКД
ЗАИНСК Г, ул. РАФИКОВА, д. 14, кв. 49 | 121017 | СО-Э4491 М2-1 | 1900-01-01 | 2024-02-01 | Заинский ОКО | МКД
ЗАИНСК Г, ул. РАФИКОВА, д. 14, кв. 51 | 105005 | СО-Э4491М | 1900-01-01 | 2024-02-01 | Заинский ОКО | МКД
ЗАИНСК Г, ул. РАФИКОВА, д. 14, кв. 52 | 092946 | СО-Э4491М | 1900-01-01 | 2024-02-01 | Заинский ОКО | МКД
ЗАИНСК Г, ул. РАФИКОВА, д. 14, кв. 55 | 150808 | СОЭ-52 | 1900-01-01 | 2024-02-01 | Заинский ОКО | МКД
ЗАИНСК Г, ул. РАФИКОВА, д. 14, кв. 56 | 109508 | СОЭ-52 | 1900-01-01 | 2024-02-01 | Заинский ОКО | МКД
ЗАИНСК Г, ул. РАФИКОВА, д. 14, кв. 58 | 006207709 | СОЛО | 1900-01-01 | 2024-02-01 | Заинский ОКО | МКД
ЗАИНСК Г, ул. РАФИКОВА, д. 14, кв. 59 | 520491 | СОЭ-52 | 1900-01-01 | 2024-02-01 | Заинский ОКО | МКД
ЗАИНСК Г, ул. РАФИКОВА, д. 14, кв. 60 | 110014 | СОЭ-52 | 1900-01-01 | 2024-02-01 | Заинский ОКО | МКД
ЗАИНСК Г, ул. РАФИКОВА, д. 14, кв. 7 | 109971 | СОЭ-52 | 1900-01-01 | 2024-02-01 | Заинский ОКО | МКД
ЗАИНСК Г, ул. РАФИКОВА, д. 14, кв. 8 | 089874Н | СО-И449 (5) | 1900-01-01 | 2024-02-01 | Заинский ОКО | МКД
ЗАИНСК Г, ул. РАФИКОВА, д. 14, кв. 9 | 046324 | СОЭ-52 | 1900-01-01 | 2024-02-01 | Заинский ОКО | МКД
ЗАИНСК Г, ул. РАФИКОВА, д. 2, кв. 10 | 27503/элект | СО-И4491М2-5 | 1900-01-01 | 2024-12-01 | Заинский ОКО | МКД
ЗАИНСК Г, ул. РАФИКОВА, д. 2, кв. 11 | 109819 | СОЭ-52 | 1900-01-01 | 2024-12-01 | Заинский ОКО | МКД
ЗАИНСК Г, ул. РАФИКОВА, д. 2, кв. 12 | 148641 | СОЭ-52 | 1900-01-01 | 2024-12-01 | Заинский ОКО | МКД
ЗАИНСК Г, ул. РАФИКОВА, д. 2, кв. 13 | э67137319 | ЦЭ6807П | 1900-01-01 | 2024-12-01 | Заинский ОКО | МКД
ЗАИНСК Г, ул. РАФИКОВА, д. 2, кв. 14 | 00575938 | Меркурий 201 | 1900-01-01 | 2024-12-01 | Заинский ОКО | МКД
ЗАИНСК Г, ул. РАФИКОВА, д. 2, кв. 16 | 0768879 | ГРАНИТ -1 | 1900-01-01 | 2024-12-01 | Заинский ОКО | МКД
ЗАИНСК Г, ул. РАФИКОВА, д. 2, кв. 17 | 010479Н | СО-Э4491М | 1900-01-01 | 2024-12-01 | Заинский ОКО | МКД
ЗАИНСК Г, ул. РАФИКОВА, д. 2, кв. 18 | э345201 | СОЭ-52 | 1900-01-01 | 2024-12-01 | Заинский ОКО | МКД
ЗАИНСК Г, ул. РАФИКОВА, д. 2, кв. 19 | 27914/элект | ЛЕЙНЕ-ЭЛЕКТРО-01 | 1900-01-01 | 2024-12-01 | Заинский ОКО | МКД
ЗАИНСК Г, ул. РАФИКОВА, д. 2, кв. 2 | 117247 | СО-Э4491М-1 | 1900-01-01 | 2024-12-01 | Заинский ОКО | МКД
ЗАИНСК Г, ул. РАФИКОВА, д. 2, кв. 22 | 020548 | СОЭ4491М2-1 | 1900-01-01 | 2024-12-01 | Заинский ОКО | МКД
ЗАИНСК Г, ул. РАФИКОВА, д. 2, кв. 24 | 115761 | СО-Э4491М-1 | 1900-01-01 | 2024-12-01 | Заинский ОКО | МКД
ЗАИНСК Г, ул. РАФИКОВА, д. 2, кв. 25 | 109886 | СОЭ-52 | 1900-01-01 | 2024-12-01 | Заинский ОКО | МКД
ЗАИНСК Г, ул. РАФИКОВА, д. 2, кв. 26 | 080745 | СОЭ-52 | 1900-01-01 | 2024-12-01 | Заинский ОКО | МКД
ЗАИНСК Г, ул. РАФИКОВА, д. 2, кв. 28 | 078720э | СОЭ-52 | 1900-01-01 | 2024-12-01 | Заинский ОКО | МКД
ЗАИНСК Г, ул. РАФИКОВА, д. 2, кв. 29 | 171851 | СО-505(5) | 1900-01-01 | 2024-12-01 | Заинский ОКО | МКД
ЗАИНСК Г, ул. РАФИКОВА, д. 2, кв. 3 | 52986 | 1МШ-1 | 1900-01-01 | 2024-12-01 | Заинский ОКО | МКД
ЗАИНСК Г, ул. РАФИКОВА, д. 2, кв. 32 | 3161113 | СЭО-1.00.1 | 1900-01-01 | 2024-12-01 | Заинский ОКО | МКД
ЗАИНСК Г, ул. РАФИКОВА, д. 2, кв. 33 | 013073 | БАРС-1.111 | 1900-01-01 | 2024-12-01 | Заинский ОКО | МКД
ЗАИНСК Г, ул. РАФИКОВА, д. 2, кв. 36 | 444705. | СОЭ-52 | 2017-08-01 | 2024-12-01 | Заинский ОКО | МКД
ЗАИНСК Г, ул. РАФИКОВА, д. 2, кв. 37 | 05008562Н | Меркурий 201 | 1900-01-01 | 2024-12-01 | Заинский ОКО | МКД
ЗАИНСК Г, ул. РАФИКОВА, д. 2, кв. 38 | 088874 | СО-И4491М2-5 | 1900-01-01 | 2024-12-01 | Заинский ОКО | МКД
ЗАИНСК Г, ул. РАФИКОВА, д. 2, кв. 39 | 109590 | СОЭ-52 | 1900-01-01 | 2024-12-01 | Заинский ОКО | МКД
ЗАИНСК Г, ул. РАФИКОВА, д. 2, кв. 42 | 040923. | СО-Э4491М-1 | 2008-01-01 | 2024-01-01 | Заинский ОКО | МКД
ЗАИНСК Г, ул. РАФИКОВА, д. 2, кв. 44 | 04300524//замена | Меркурий 200 | 1900-01-01 | 2024-12-01 | Заинский ОКО | МКД
ЗАИНСК Г, ул. РАФИКОВА, д. 2, кв. 45 | 011819Н | СО-505(5) | 1900-01-01 | 2024-12-01 | Заинский ОКО | МКД
ЗАИНСК Г, ул. РАФИКОВА, д. 2, кв. 46 | 104782 | БАРС - 1.211 | 1900-01-01 | 2024-12-01 | Заинский ОКО | МКД
ЗАИНСК Г, ул. РАФИКОВА, д. 2, кв. 49 | 124144 | СО-И4491М2-5 | 1900-01-01 | 2024-12-01 | Заинский ОКО | МКД
ЗАИНСК Г, ул. РАФИКОВА, д. 2, кв. 5 | 056861. | СО-И449 1М1-1 | 1900-01-01 | 2024-12-01 | Заинский ОКО | МКД
ЗАИНСК Г, ул. РАФИКОВА, д. 2, кв. 50 | 38866254 | МЕРКУРИЙ 201.5 | 1900-01-01 | 2024-12-01 | Заинский ОКО | МКД
ЗАИНСК Г, ул. РАФИКОВА, д. 2, кв. 51 | 109757Н | СОЭ-52 | 1900-01-01 | 2024-12-01 | Заинский ОКО | МКД
ЗАИНСК Г, ул. РАФИКОВА, д. 2, кв. 52 | 089832 | СО-И4491М2-5 | 1900-01-01 | 2024-12-01 | Заинский ОКО | МКД
ЗАИНСК Г, ул. РАФИКОВА, д. 2, кв. 53 | 007791039008775 | СЕ 101 | 1900-01-01 | 2024-12-01 | Заинский ОКО | МКД
ЗАИНСК Г, ул. РАФИКОВА, д. 2, кв. 54 | 110168 | СОЭ-52 | 1900-01-01 | 2024-12-01 | Заинский ОКО | МКД
ЗАИНСК Г, ул. РАФИКОВА, д. 2, кв. 57 | 080556 | СО-Э4491М | 1900-01-01 | 2024-12-01 | Заинский ОКО | МКД
ЗАИНСК Г, ул. РАФИКОВА, д. 2, кв. 58 | 080538 | СО-Э4491М | 1900-01-01 | 2024-12-01 | Заинский ОКО | МКД
ЗАИНСК Г, ул. РАФИКОВА, д. 2, кв. 59 | 074947 | СО-Э4491М | 1900-01-01 | 2024-12-01 | Заинский ОКО | МКД
ЗАИНСК Г, ул. РАФИКОВА, д. 2, кв. 60 | э047141 | СОЭ-5 | 1900-01-01 | 2024-12-01 | Заинский ОКО | МКД
ЗАИНСК Г, ул. РАФИКОВА, д. 2, кв. 7 | 025647 | СО-Э4491М1-1 | 1900-01-01 | 2024-12-01 | Заинский ОКО | МКД
ЗАИНСК Г, ул. РАФИКОВА, д. 2, кв. 8 | 340491 | СОЭ-52 | 1900-01-01 | 2024-12-01 | Заинский ОКО | МКД
ЗАИНСК Г, ул. РАФИКОВА, д. 2, кв. 9 | 002182 | СОЭ-52 | 1900-01-01 | 2024-12-01 | Заинский ОКО | МКД
ЗАИНСК Г, ул. РАФИКОВА, д. 4, кв. 1 | 000922022 | Меркурий 201 | 1900-01-01 | 2024-12-01 | Заинский ОКО | МКД
ЗАИНСК Г, ул. РАФИКОВА, д. 4, кв. 10 | 114407 | СОЭ-52 | 1900-01-01 | 2024-12-01 | Заинский ОКО | МКД
ЗАИНСК Г, ул. РАФИКОВА, д. 4, кв. 11 | 280875 | СОЭ-52 | 1900-01-01 | 2024-12-01 | Заинский ОКО | МКД
ЗАИНСК Г, ул. РАФИКОВА, д. 4, кв. 13 | 110120 | СОЭ-52 | 1900-01-01 | 2024-12-01 | Заинский ОКО | МКД
ЗАИНСК Г, ул. РАФИКОВА, д. 4, кв. 14 | 0285070 | СОЛО 1S | 1900-01-01 | 2024-12-01 | Заинский ОКО | МКД
ЗАИНСК Г, ул. РАФИКОВА, д. 4, кв. 15 | 04933892 | Меркурий 200 | 1900-01-01 | 2024-12-01 | Заинский ОКО | МКД
ЗАИНСК Г, ул. РАФИКОВА, д. 4, кв. 17 | 110269 | СО-И4491М2-5 | 1900-01-01 | 2024-12-01 | Заинский ОКО | МКД
ЗАИНСК Г, ул. РАФИКОВА, д. 4, кв. 18 | 0108015720 | СКАТ 101 М/1-3 | 1900-01-01 | 2024-12-01 | Заинский ОКО | МКД
ЗАИНСК Г, ул. РАФИКОВА, д. 4, кв. 19 | 006108509 | СОЛО 1с | 1900-01-01 | 2024-12-01 | Заинский ОКО | МКД
ЗАИНСК Г, ул. РАФИКОВА, д. 4, кв. 2 | 026209/Вост | сои449м2-5 | 1900-01-01 | 2024-12-01 | Заинский ОКО | МКД
ЗАИНСК Г, ул. РАФИКОВА, д. 4, кв. 20 | 3073074Н | ЦЭ-6807- Б | 1900-01-01 | 2024-12-01 | Заинский ОКО | МКД
ЗАИНСК Г, ул. РАФИКОВА, д. 4, кв. 21 | 041861 | СО-Э4491М | 1900-01-01 | 2024-12-01 | Заинский ОКО | МКД
ЗАИНСК Г, ул. РАФИКОВА, д. 4, кв. 22 | 047186 | СОЭ-52 | 1900-01-01 | 2024-12-01 | Заинский ОКО | МКД
ЗАИНСК Г, ул. РАФИКОВА, д. 4, кв. 23 | э031434 | СО-Э4491М1-1 | 1900-01-01 | 2024-12-01 | Заинский ОКО | МКД
ЗАИНСК Г, ул. РАФИКОВА, д. 4, кв. 25 | 282033 | СОЭ-52 | 1900-01-01 | 2024-12-01 | Заинский ОКО | МКД
ЗАИНСК Г, ул. РАФИКОВА, д. 4, кв. 26 | 54204 | 1МШ-1 | 1900-01-01 | 2024-12-01 | Заинский ОКО | МКД
ЗАИНСК Г, ул. РАФИКОВА, д. 4, кв. 27 | 080101. | СОЭ-52 | 1900-01-01 | 2024-12-01 | Заинский ОКО | МКД
ЗАИНСК Г, ул. РАФИКОВА, д. 4, кв. 28 | 0288549 | СОЛО 1S | 1900-01-01 | 2024-12-01 | Заинский ОКО | МКД
ЗАИНСК Г, ул. РАФИКОВА, д. 4, кв. 31 | 118034 | СОЭ-52 | 1900-01-01 | 2024-12-01 | Заинский ОКО | МКД
ЗАИНСК Г, ул. РАФИКОВА, д. 4, кв. 33 | 185542 | СОЭ-52 | 1900-01-01 | 2024-12-01 | Заинский ОКО | МКД
ЗАИНСК Г, ул. РАФИКОВА, д. 4, кв. 34 | 27563/элект | СО-И4491М2-5 | 1900-01-01 | 2024-12-01 | Заинский ОКО | МКД
ЗАИНСК Г, ул. РАФИКОВА, д. 4, кв. 35 | 003270 | СОЭ-52 | 1900-01-01 | 2024-12-01 | Заинский ОКО | МКД
ЗАИНСК Г, ул. РАФИКОВА, д. 4, кв. 37 | 000798526- | МЕРКУРИЙ 201 | 1900-01-01 | 2024-12-01 | Заинский ОКО | МКД
ЗАИНСК Г, ул. РАФИКОВА, д. 4, кв. 38 | 123596 | со-и4491М2-2 | 1900-01-01 | 2024-12-01 | Заинский ОКО | МКД
ЗАИНСК Г, ул. РАФИКОВА, д. 4, кв. 39 | 001930 | СОЭ-52 | 1900-01-01 | 2024-12-01 | Заинский ОКО | МКД
ЗАИНСК Г, ул. РАФИКОВА, д. 4, кв. 4 | 117991 | СОЭ-52 | 1900-01-01 | 2024-12-01 | Заинский ОКО | МКД
ЗАИНСК Г, ул. РАФИКОВА, д. 4, кв. 40 | 011768. | БАРС-1.111 | 2017-09-01 | 2024-12-01 | Заинский ОКО | МКД
ЗАИНСК Г, ул. РАФИКОВА, д. 4, кв. 42 | 023162 | СО-И4491М2-5 | 1900-01-01 | 2024-12-01 | Заинский ОКО | МКД
ЗАИНСК Г, ул. РАФИКОВА, д. 4, кв. 43 | 110108. | СОЭ-52 | 1900-01-01 | 2024-12-01 | Заинский ОКО | МКД
ЗАИНСК Г, ул. РАФИКОВА, д. 4, кв. 44 | 105134 | СО-Э4491 М2-1 | 1900-01-01 | 2024-12-01 | Заинский ОКО | МКД
ЗАИНСК Г, ул. РАФИКОВА, д. 4, кв. 45 | 108626 | со-и4491М2-2 | 1900-01-01 | 2024-12-01 | Заинский ОКО | МКД
ЗАИНСК Г, ул. РАФИКОВА, д. 4, кв. 46 | - | СОЭ-52 | 1900-01-01 | 2024-12-01 | Заинский ОКО | МКД
ЗАИНСК Г, ул. РАФИКОВА, д. 4, кв. 48 | 049539 | СО-И4491М2-5 | 1900-01-01 | 2024-12-01 | Заинский ОКО | МКД
ЗАИНСК Г, ул. РАФИКОВА, д. 4, кв. 49 | 037653 | СО-И4491М2-5 | 1900-01-01 | 2024-12-01 | Заинский ОКО | МКД
ЗАИНСК Г, ул. РАФИКОВА, д. 4, кв. 50 | 686391э | НЕВА 3031SО | 1900-01-01 | 2024-12-01 | Заинский ОКО | МКД
ЗАИНСК Г, ул. РАФИКОВА, д. 4, кв. 51 | 01241209э | МЕРКУРИЙ 201 | 1900-01-01 | 2024-12-01 | Заинский ОКО | МКД
ЗАИНСК Г, ул. РАФИКОВА, д. 4, кв. 53 | 002614 | СОЭ-52 | 1900-01-01 | 2024-12-01 | Заинский ОКО | МКД
ЗАИНСК Г, ул. РАФИКОВА, д. 4, кв. 54 | 00974383 | МЕРКУРИЙ 201 | 1900-01-01 | 2024-12-01 | Заинский ОКО | МКД
ЗАИНСК Г, ул. РАФИКОВА, д. 4, кв. 55 | 307946 | СОЭ-52 | 1900-01-01 | 2024-12-01 | Заинский ОКО | МКД
ЗАИНСК Г, ул. РАФИКОВА, д. 4, кв. 56 | 290677 | СОЭ-52 | 1900-01-01 | 2024-12-01 | Заинский ОКО | МКД
ЗАИНСК Г, ул. РАФИКОВА, д. 4, кв. 58 | 047182 | СОЭ-52 | 1900-01-01 | 2024-12-01 | Заинский ОКО | МКД
ЗАИНСК Г, ул. РАФИКОВА, д. 4, кв. 59 | 110755Н | СОЭ-52 | 1900-01-01 | 2024-12-01 | Заинский ОКО | МКД
ЗАИНСК Г, ул. РАФИКОВА, д. 4, кв. 60 | 360088э | СОЭ-52 | 1900-01-01 | 2024-12-01 | Заинский ОКО | МКД
ЗАИНСК Г, ул. РАФИКОВА, д. 4, кв. 7 | 121345 | СО-И449 1М1-1 | 1900-01-01 | 2024-12-01 | Заинский ОКО | МКД
ЗАИНСК Г, ул. РАФИКОВА, д. 6, кв. 1 | 27389 | СОЭ-52 | 1900-01-01 | 2024-12-01 | Заинский ОКО | МКД
ЗАИНСК Г, ул. РАФИКОВА, д. 6, кв. 10 | 00974584 | Меркурий 201 | 1900-01-01 | 2024-12-01 | Заинский ОКО | МКД
ЗАИНСК Г, ул. РАФИКОВА, д. 6, кв. 11 | 109695Н | СОЭ-52 | 1900-01-01 | 2024-12-01 | Заинский ОКО | МКД
ЗАИНСК Г, ул. РАФИКОВА, д. 6, кв. 12 | 12058477 | МЕРКУРИЙ 201 | 1900-01-01 | 2024-12-01 | Заинский ОКО | МКД
ЗАИНСК Г, ул. РАФИКОВА, д. 6, кв. 13 | 013174609 | СОЛО 1S | 1900-01-01 | 2024-12-01 | Заинский ОКО | МКД
ЗАИНСК Г, ул. РАФИКОВА, д. 6, кв. 14 | 279920 | СОЭ-52 | 1900-01-01 | 2024-12-01 | Заинский ОКО | МКД
ЗАИНСК Г, ул. РАФИКОВА, д. 6, кв. 15 | 070514 | СО-И449 1М1-1 | 1900-01-01 | 2024-12-01 | Заинский ОКО | МКД
ЗАИНСК Г, ул. РАФИКОВА, д. 6, кв. 16 | 302129 | СОЭ-52 | 1900-01-01 | 2024-12-01 | Заинский ОКО | МКД
ЗАИНСК Г, ул. РАФИКОВА, д. 6, кв. 17 | 281054 | СОЭ-5/40-ХТ-12 | 1900-01-01 | 2024-12-01 | Заинский ОКО | МКД
ЗАИНСК Г, ул. РАФИКОВА, д. 6, кв. 18 | 727066 | СО-ЭЭ6706 | 1900-01-01 | 2024-12-01 | Заинский ОКО | МКД
ЗАИНСК Г, ул. РАФИКОВА, д. 6, кв. 19 | 06006328 | СЭО-1.15.402 | 1900-01-01 | 2024-12-01 | Заинский ОКО | МКД
ЗАИНСК Г, ул. РАФИКОВА, д. 6, кв. 2 | 00980504Н | МЕРКУРИЙ 201 | 1900-01-01 | 2024-12-01 | Заинский ОКО | МКД
ЗАИНСК Г, ул. РАФИКОВА, д. 6, кв. 22 | 072178 | СО-Э4491М-1 | 1900-01-01 | 2024-12-01 | Заинский ОКО | МКД
ЗАИНСК Г, ул. РАФИКОВА, д. 6, кв. 23 | 072011 | СО-Э4491М | 1900-01-01 | 2024-12-01 | Заинский ОКО | МКД
ЗАИНСК Г, ул. РАФИКОВА, д. 6, кв. 25 | 048799 | СО-Э4491М1-1 | 1900-01-01 | 2024-12-01 | Заинский ОКО | МКД
ЗАИНСК Г, ул. РАФИКОВА, д. 6, кв. 26 | 03789517Н | Меркурий 200 | 1900-01-01 | 2024-12-01 | Заинский ОКО | МКД
ЗАИНСК Г, ул. РАФИКОВА, д. 6, кв. 28 | 509782Н | СОЛО 1S | 1900-01-01 | 2024-12-01 | Заинский ОКО | МКД
ЗАИНСК Г, ул. РАФИКОВА, д. 6, кв. 29 | 038429407 | СОЛО 1S | 1900-01-01 | 2024-12-01 | Заинский ОКО | МКД
ЗАИНСК Г, ул. РАФИКОВА, д. 6, кв. 3 | 53722 | ЛЕЙНЕ-ЭЛЕКТРО-01 | 1900-01-01 | 2024-12-01 | Заинский ОКО | МКД
ЗАИНСК Г, ул. РАФИКОВА, д. 6, кв. 30 | 000801600Э | МЕРКУРИЙ 201 | 1900-01-01 | 2024-12-01 | Заинский ОКО | МКД
ЗАИНСК Г, ул. РАФИКОВА, д. 6, кв. 31 | 015193 | СО-И449 1М2-5 | 2008-01-01 | 2024-01-01 | Заинский ОКО | МКД
ЗАИНСК Г, ул. РАФИКОВА, д. 6, кв. 32 | э072174 | СО-Э4491М-1 | 1900-01-01 | 2024-12-01 | Заинский ОКО | МКД
ЗАИНСК Г, ул. РАФИКОВА, д. 6, кв. 33 | 072284 | СО-Э4491М-1 | 1900-01-01 | 2024-12-01 | Заинский ОКО | МКД
ЗАИНСК Г, ул. РАФИКОВА, д. 6, кв. 34 | 109539 | СОЭ-52 | 1900-01-01 | 2024-12-01 | Заинский ОКО | МКД
ЗАИНСК Г, ул. РАФИКОВА, д. 6, кв. 35 | 123592 | СО-И4491М2-5 | 1900-01-01 | 2024-12-01 | Заинский ОКО | МКД
ЗАИНСК Г, ул. РАФИКОВА, д. 6, кв. 36 | 109580 | СОЭ-52 | 1900-01-01 | 2024-12-01 | Заинский ОКО | МКД
ЗАИНСК Г, ул. РАФИКОВА, д. 6, кв. 4 | 079580 | СО-И4491М2-5 | 1900-01-01 | 2024-12-01 | Заинский ОКО | МКД
ЗАИНСК Г, ул. РАФИКОВА, д. 6, кв. 40 | 126579 | СО-И449 1М1-1 | 1900-01-01 | 2024-12-01 | Заинский ОКО | МКД
ЗАИНСК Г, ул. РАФИКОВА, д. 6, кв. 41 | 127115 | СО-И4491М2-5 | 1900-01-01 | 2024-12-01 | Заинский ОКО | МКД
ЗАИНСК Г, ул. РАФИКОВА, д. 6, кв. 45 | 127410 | СО-И449 1М1-1 | 1900-01-01 | 2024-12-01 | Заинский ОКО | МКД
ЗАИНСК Г, ул. РАФИКОВА, д. 6, кв. 46 | э0077910600112 | ЭНЕРГОМЕР | 1900-01-01 | 2024-12-01 | Заинский ОКО | МКД
ЗАИНСК Г, ул. РАФИКОВА, д. 6, кв. 47 | 282099//// | СОЭ-52 | 1900-01-01 | 2024-12-01 | Заинский ОКО | МКД
ЗАИНСК Г, ул. РАФИКОВА, д. 6, кв. 49 | 084950 | СО-И4491М2-5 | 1900-01-01 | 2024-12-01 | Заинский ОКО | МКД
ЗАИНСК Г, ул. РАФИКОВА, д. 6, кв. 5 | 074709 | СО-И4491М2-5 | 1900-01-01 | 2024-12-01 | Заинский ОКО | МКД
ЗАИНСК Г, ул. РАФИКОВА, д. 6, кв. 50 | э043173607 | СОЛО 1S | 1900-01-01 | 2024-12-01 | Заинский ОКО | МКД
ЗАИНСК Г, ул. РАФИКОВА, д. 6, кв. 51 | 100168 | СО-И449 1М1-1 | 1900-01-01 | 2024-12-01 | Заинский ОКО | МКД
ЗАИНСК Г, ул. РАФИКОВА, д. 6, кв. 53 | 0712871006ээ | ЦЭ6807П | 1900-01-01 | 2024-12-01 | Заинский ОКО | МКД
ЗАИНСК Г, ул. РАФИКОВА, д. 6, кв. 54 | 519153 | СОЭ-52 | 1900-01-01 | 2024-12-01 | Заинский ОКО | МКД
ЗАИНСК Г, ул. РАФИКОВА, д. 6, кв. 55 | 012292 | СОЭ-505 | 1900-01-01 | 2024-12-01 | Заинский ОКО | МКД
ЗАИНСК Г, ул. РАФИКОВА, д. 6, кв. 57 | 511798 | СОЭ-52 | 1900-01-01 | 2024-12-01 | Заинский ОКО | МКД
ЗАИНСК Г, ул. РАФИКОВА, д. 6, кв. 58 | 04936512 | Меркурий 200.02 | 1900-01-01 | 2024-12-01 | Заинский ОКО | МКД
ЗАИНСК Г, ул. РАФИКОВА, д. 6, кв. 6 | 68018139 | ЦЭ6808П | 1900-01-01 | 2024-12-01 | Заинский ОКО | МКД
ЗАИНСК Г, ул. РАФИКОВА, д. 6, кв. 60 | 126299 | со-и4491М2-2 | 1900-01-01 | 2024-12-01 | Заинский ОКО | МКД
ЗАИНСК Г, ул. РАФИКОВА, д. 6, кв. 7 | 109958 | СОЭ-52 | 1900-01-01 | 2024-12-01 | Заинский ОКО | МКД
ЗАИНСК Г, ул. РАФИКОВА, д. 6, кв. 8 | 110492 | СОЭ-52 | 1900-01-01 | 2024-12-01 | Заинский ОКО | МКД
ЗАИНСК Г, ул. РАФИКОВА, д. 6, кв. 9 | 015154 | СО-И449 1М1-1 | 1900-01-01 | 2024-12-01 | Заинский ОКО | МКД
ЗАИНСК Г, ул. РАФИКОВА, д. 8, кв. 1 | 340298 | СОЭ-52 | 1900-01-01 | 2024-02-01 | Заинский ОКО | МКД
ЗАИНСК Г, ул. РАФИКОВА, д. 8, кв. 12 | 119725 | СО-Э4491М-1 | 1900-01-01 | 2024-02-01 | Заинский ОКО | МКД
ЗАИНСК Г, ул. РАФИКОВА, д. 8, кв. 14 | 120587 | СО-Э4491М | 1900-01-01 | 2024-02-01 | Заинский ОКО | МКД
ЗАИНСК Г, ул. РАФИКОВА, д. 8, кв. 16 | 110924 | БАРС-1.111 | 1900-01-01 | 2024-02-01 | Заинский ОКО | МКД
ЗАИНСК Г, ул. РАФИКОВА, д. 8, кв. 17 | 007791017012950 | СЕ 101R5 145М | 1900-01-01 | 2024-02-01 | Заинский ОКО | МКД
ЗАИНСК Г, ул. РАФИКОВА, д. 8, кв. 18 | 070240 | СО-И4491М2-5 | 1900-01-01 | 2024-02-01 | Заинский ОКО | МКД
ЗАИНСК Г, ул. РАФИКОВА, д. 8, кв. 19 | Неизв | Меркурий 201 | 1900-01-01 | 2024-02-01 | Заинский ОКО | МКД
ЗАИНСК Г, ул. РАФИКОВА, д. 8, кв. 2 | 3157103 | ЦЭ-6807- Б | 1900-01-01 | 2024-02-01 | Заинский ОКО | МКД
ЗАИНСК Г, ул. РАФИКОВА, д. 8, кв. 20 | 113055 | со-и4491М2-2 | 1900-01-01 | 2024-02-01 | Заинский ОКО | МКД
ЗАИНСК Г, ул. РАФИКОВА, д. 8, кв. 21 | 109824 | СОЭ-52 | 1900-01-01 | 2024-02-01 | Заинский ОКО | МКД
ЗАИНСК Г, ул. РАФИКОВА, д. 8, кв. 22 | 034787207 | СОЛО 1S | 1900-01-01 | 2024-02-01 | Заинский ОКО | МКД
ЗАИНСК Г, ул. РАФИКОВА, д. 8, кв. 24 | 121436 | СО-Э4491М | 1900-01-01 | 2024-02-01 | Заинский ОКО | МКД
ЗАИНСК Г, ул. РАФИКОВА, д. 8, кв. 25 | 06025306 | СЭО-1.15.402 | 1900-01-01 | 2024-02-01 | Заинский ОКО | МКД
ЗАИНСК Г, ул. РАФИКОВА, д. 8, кв. 26 | 070106Н | Барс 1.111 | 1900-01-01 | 2024-02-01 | Заинский ОКО | МКД
ЗАИНСК Г, ул. РАФИКОВА, д. 8, кв. 27 | 022046 | СО-И4491М2-5 | 1900-01-01 | 2024-02-01 | Заинский ОКО | МКД
ЗАИНСК Г, ул. РАФИКОВА, д. 8, кв. 29 | 9128820Н | СОЭ-5 | 1900-01-01 | 2024-02-01 | Заинский ОКО | МКД
ЗАИНСК Г, ул. РАФИКОВА, д. 8, кв. 3 | 520437 | СОЭ-52 | 1900-01-01 | 2024-02-01 | Заинский ОКО | МКД
ЗАИНСК Г, ул. РАФИКОВА, д. 8, кв. 30 | 092300Н | СО-Э4491М | 1900-01-01 | 2024-02-01 | Заинский ОКО | МКД
ЗАИНСК Г, ул. РАФИКОВА, д. 8, кв. 31 | 007789025037549 | СЕ 101 | 1900-01-01 | 2024-02-01 | Заинский ОКО | МКД
ЗАИНСК Г, ул. РАФИКОВА, д. 8, кв. 32 | 015677Н | СО-И4491М2-5 | 1900-01-01 | 2024-02-01 | Заинский ОКО | МКД
ЗАИНСК Г, ул. РАФИКОВА, д. 8, кв. 33 | 293152 | СОЭ-52 | 1900-01-01 | 2024-02-01 | Заинский ОКО | МКД
ЗАИНСК Г, ул. РАФИКОВА, д. 8, кв. 34 | 042009092701141 | СКАТ 101 | 1900-01-01 | 2024-03-01 | Заинский ОКО | МКД
ЗАИНСК Г, ул. РАФИКОВА, д. 8, кв. 35 | 044796 | СОЭ-52 | 1900-01-01 | 2024-02-01 | Заинский ОКО | МКД
ЗАИНСК Г, ул. РАФИКОВА, д. 8, кв. 36 | 3809699 | ЦЭ6807-Б | 1900-01-01 | 2024-02-01 | Заинский ОКО | МКД
ЗАИНСК Г, ул. РАФИКОВА, д. 8, кв. 39 | эээ0727670501 | ЦЭ6807П | 1900-01-01 | 2024-02-01 | Заинский ОКО | МКД
ЗАИНСК Г, ул. РАФИКОВА, д. 8, кв. 40 | 0230648 | СОЛО 1S | 1900-01-01 | 2024-02-01 | Заинский ОКО | МКД
ЗАИНСК Г, ул. РАФИКОВА, д. 8, кв. 41 | 110027 | СОЭ-52 | 1900-01-01 | 2024-02-01 | Заинский ОКО | МКД
ЗАИНСК Г, ул. РАФИКОВА, д. 8, кв. 42 | эээээээ0712870502 | ЦЭ6807П | 1900-01-01 | 2024-02-01 | Заинский ОКО | МКД
ЗАИНСК Г, ул. РАФИКОВА, д. 8, кв. 43 | 092398 | СО-И4491М2-5 | 2008-12-01 | 2024-12-01 | Заинский ОКО | МКД
ЗАИНСК Г, ул. РАФИКОВА, д. 8, кв. 44 | 498875 | СОЭ-52 | 1900-01-01 | 2024-02-01 | Заинский ОКО | МКД
ЗАИНСК Г, ул. РАФИКОВА, д. 8, кв. 46 | 0733662 | ГРАНИТ -1 | 1900-01-01 | 2024-02-01 | Заинский ОКО | МКД
ЗАИНСК Г, ул. РАФИКОВА, д. 8, кв. 47 | 007495021005318 | СЕ-102 | 1900-01-01 | 2024-02-01 | Заинский ОКО | МКД
ЗАИНСК Г, ул. РАФИКОВА, д. 8, кв. 48 | 119021НН | СОЭ-52 | 1900-01-01 | 2024-10-01 | Заинский ОКО | МКД
ЗАИНСК Г, ул. РАФИКОВА, д. 8, кв. 5 | 011078 | со-и4491М2-2 | 1900-01-01 | 2024-02-01 | Заинский ОКО | МКД
ЗАИНСК Г, ул. РАФИКОВА, д. 8А, кв. 10 | 021365 | СО-И4491М2-5 | 1900-01-01 | 2024-02-01 | Заинский ОКО | МКД
ЗАИНСК Г, ул. РАФИКОВА, д. 8А, кв. 32 | 71006925424 | ЦЭ6807П | 1900-01-01 | 2024-02-01 | Заинский ОКО | МКД
ЗАИНСК Г, ул. РАФИКОВА, д. 8А, кв. 34 | 092365 | СО-Э4491М | 1900-01-01 | 2024-02-01 | Заинский ОКО | МКД
ЗАИНСК Г, ул. РАФИКОВА, д. 8А, кв. 35 | 014695 | СО-И4491М2-5 | 1900-01-01 | 2024-02-01 | Заинский ОКО | МКД
ЗАИНСК Г, ул. РАФИКОВА, д. 8А, кв. 37 | 39883438 | МЕРКУРИЙ 201.5 | 1900-01-01 | 2024-02-01 | Заинский ОКО | МКД
ЗАИНСК Г, ул. РАФИКОВА, д. 8А, кв. 38 | 088629Н | СО-И4491М2-5 | 1900-01-01 | 2024-02-01 | Заинский ОКО | МКД
ЗАИНСК Г, ул. РАФИКОВА, д. 8А, кв. 40 | 074943 | СО-Э4491М | 1900-01-01 | 2024-02-01 | Заинский ОКО | МКД
ЗАИНСК Г, ул. РАФИКОВА, д. 8А, кв. 7 | 14517460 | МЕРКУРИЙ 201 | 1900-01-01 | 2024-02-01 | Заинский ОКО | МКД
ЗАИНСК Г, ул. РАФИКОВА, д. 8А, кв. 9 | 093041 | СО-Э4491М | 1900-01-01 | 2024-02-01 | Заинский ОКО | МКД
ЗАИНСК Г, ул. Совхозная, д. 10, кв. 1 | 118510 | СО-И449 М2-5 | 2008-08-13 | 2024-08-13 | Заинский ОКО | МКД
ЗАИНСК Г, ул. СТРОИТЕЛЕЙ, д. 10, кв. 1 | 087997 | СО-И4491М2-5 | 1900-01-01 | 2024-02-01 | Заинский ОКО | МКД
ЗАИНСК Г, ул. СТРОИТЕЛЕЙ, д. 10, кв. 10 | 109656 | СОЭ-52 | 1900-01-01 | 2024-02-01 | Заинский ОКО | МКД
ЗАИНСК Г, ул. СТРОИТЕЛЕЙ, д. 10, кв. 12 | 283042 | СОЭ-52 | 1900-01-01 | 2024-02-01 | Заинский ОКО | МКД
ЗАИНСК Г, ул. СТРОИТЕЛЕЙ, д. 10, кв. 13 | 0285206 | СОЛО 1S | 1900-01-01 | 2024-02-01 | Заинский ОКО | МКД
ЗАИНСК Г, ул. СТРОИТЕЛЕЙ, д. 10, кв. 14 | 004950200008 | СЕ-102 | 1900-01-01 | 2024-02-01 | Заинский ОКО | МКД
ЗАИНСК Г, ул. СТРОИТЕЛЕЙ, д. 10, кв. 15 | 110501 | СОЭ-52 | 1900-01-01 | 2024-02-01 | Заинский ОКО | МКД
ЗАИНСК Г, ул. СТРОИТЕЛЕЙ, д. 10, кв. 16 | 115745 | СО-Э4491М-1 | 1900-01-01 | 2024-02-01 | Заинский ОКО | МКД
ЗАИНСК Г, ул. СТРОИТЕЛЕЙ, д. 10, кв. 17 | 009470039000029 | СЕ 101 | 1900-01-01 | 2024-02-01 | Заинский ОКО | МКД
ЗАИНСК Г, ул. СТРОИТЕЛЕЙ, д. 10, кв. 18 | 02027311 | СЭО-1.15.402 | 1900-01-01 | 2024-02-01 | Заинский ОКО | МКД
ЗАИНСК Г, ул. СТРОИТЕЛЕЙ, д. 10, кв. 19 | 9028526507. | СОЛО 1S | 2017-07-01 | 2024-02-01 | Заинский ОКО | МКД
ЗАИНСК Г, ул. СТРОИТЕЛЕЙ, д. 10, кв. 2 | 0712861203943833 | ЭНЕРГОМЕР | 1900-01-01 | 2024-02-01 | Заинский ОКО | МКД
ЗАИНСК Г, ул. СТРОИТЕЛЕЙ, д. 10, кв. 20 | 07011707089Д | СЕ 102 | 1900-01-01 | 2024-02-01 | Заинский ОКО | МКД
ЗАИНСК Г, ул. СТРОИТЕЛЕЙ, д. 10, кв. 22 | 0712870801 | ЦЭ6807П | 1900-01-01 | 2024-02-01 | Заинский ОКО | МКД
ЗАИНСК Г, ул. СТРОИТЕЛЕЙ, д. 10, кв. 23 | 0712870903 | ЦЭ6807П | 1900-01-01 | 2024-02-01 | Заинский ОКО | МКД
ЗАИНСК Г, ул. СТРОИТЕЛЕЙ, д. 10, кв. 24 | 115763 | СО-Э4491М1-1 | 1900-01-01 | 2024-02-01 | Заинский ОКО | МКД
ЗАИНСК Г, ул. СТРОИТЕЛЕЙ, д. 10, кв. 25 | 17419828Н | Меркурий 200 | 1900-01-01 | 2024-08-01 | Заинский ОКО | МКД
ЗАИНСК Г, ул. СТРОИТЕЛЕЙ, д. 10, кв. 26 | 113562 | СО-Э4491М | 1900-01-01 | 2024-02-01 | Заинский ОКО | МКД
ЗАИНСК Г, ул. СТРОИТЕЛЕЙ, д. 10, кв. 27 | 020139 | СЭО-1.00.1 | 1900-01-01 | 2024-02-01 | Заинский ОКО | МКД
ЗАИНСК Г, ул. СТРОИТЕЛЕЙ, д. 10, кв. 28 | 01285155 | Меркурий - 202- | 1900-01-01 | 2024-02-01 | Заинский ОКО | МКД
ЗАИНСК Г, ул. СТРОИТЕЛЕЙ, д. 10, кв. 3 | 71615 | ЛЕЙНЕ-ЭЛЕКТРО-01 | 1900-01-01 | 2024-02-01 | Заинский ОКО | МКД
ЗАИНСК Г, ул. СТРОИТЕЛЕЙ, д. 10, кв. 31 | 323180 | СОЭ-52 | 1900-01-01 | 2024-02-01 | Заинский ОКО | МКД
ЗАИНСК Г, ул. СТРОИТЕЛЕЙ, д. 10, кв. 32 | 110296 | СОЭ-52 | 1900-01-01 | 2024-02-01 | Заинский ОКО | МКД
ЗАИНСК Г, ул. СТРОИТЕЛЕЙ, д. 10, кв. 33 | 013545 | со-и4491М2-2 | 1900-01-01 | 2024-02-01 | Заинский ОКО | МКД
ЗАИНСК Г, ул. СТРОИТЕЛЕЙ, д. 10, кв. 34 | 012771 | СО-И449 1М1-1 | 1900-01-01 | 2024-02-01 | Заинский ОКО | МКД
ЗАИНСК Г, ул. СТРОИТЕЛЕЙ, д. 10, кв. 35 | 012887Н | со-и4491М2-2 | 1900-01-01 | 2024-06-01 | Заинский ОКО | МКД
ЗАИНСК Г, ул. СТРОИТЕЛЕЙ, д. 10, кв. 36 | 003782708 | ЦЭ2726-12 | 2008-02-01 | 2024-02-01 | Заинский ОКО | МКД
ЗАИНСК Г, ул. СТРОИТЕЛЕЙ, д. 10, кв. 37 | 010943 | СО-Э4491М1-1 | 1900-01-01 | 2024-02-01 | Заинский ОКО | МКД
ЗАИНСК Г, ул. СТРОИТЕЛЕЙ, д. 10, кв. 39 | 348973 | СОЭ-52 | 1900-01-01 | 2024-02-01 | Заинский ОКО | МКД
ЗАИНСК Г, ул. СТРОИТЕЛЕЙ, д. 10, кв. 41 | 00693641-0 | Меркурий 201 | 1900-01-01 | 2024-02-01 | Заинский ОКО | МКД
ЗАИНСК Г, ул. СТРОИТЕЛЕЙ, д. 10, кв. 42 | 507183 | СОЭ-52 | 1900-01-01 | 2024-02-01 | Заинский ОКО | МКД
ЗАИНСК Г, ул. СТРОИТЕЛЕЙ, д. 10, кв. 43 | 016831 | СОЭ-52 | 1900-01-01 | 2024-02-01 | Заинский ОКО | МКД
ЗАИНСК Г, ул. СТРОИТЕЛЕЙ, д. 10, кв. 45 | 109818 | СОЭ-52 | 1900-01-01 | 2024-02-01 | Заинский ОКО | МКД
ЗАИНСК Г, ул. СТРОИТЕЛЕЙ, д. 10, кв. 46 | 285822Н | СОЭ-52 | 1900-01-01 | 2024-02-01 | Заинский ОКО | МКД
ЗАИНСК Г, ул. СТРОИТЕЛЕЙ, д. 10, кв. 47 | 311765 | СОЭ-52 | 1900-01-01 | 2024-02-01 | Заинский ОКО | МКД
ЗАИНСК Г, ул. СТРОИТЕЛЕЙ, д. 10, кв. 48 | 010855 | СО-Э4491М1-1 | 1900-01-01 | 2024-02-01 | Заинский ОКО | МКД
ЗАИНСК Г, ул. СТРОИТЕЛЕЙ, д. 10, кв. 49 | 0293466 | СОЛО 1S | 1900-01-01 | 2024-12-01 | Заинский ОКО | МКД
ЗАИНСК Г, ул. СТРОИТЕЛЕЙ, д. 10, кв. 5 | 104521 | СО-Э4491М1-1 | 1900-01-01 | 2024-02-01 | Заинский ОКО | МКД
ЗАИНСК Г, ул. СТРОИТЕЛЕЙ, д. 10, кв. 50 | 110029 | СОЭ-52 | 1900-01-01 | 2024-02-01 | Заинский ОКО | МКД
ЗАИНСК Г, ул. СТРОИТЕЛЕЙ, д. 10, кв. 51 | 012000 | СО-505 | 1900-01-01 | 2024-02-01 | Заинский ОКО | МКД
ЗАИНСК Г, ул. СТРОИТЕЛЕЙ, д. 10, кв. 52 | 0401171 | СО-Э4491М | 1900-01-01 | 2024-02-01 | Заинский ОКО | МКД
ЗАИНСК Г, ул. СТРОИТЕЛЕЙ, д. 10, кв. 53 | 02019514 | СЭО-1.15.402 | 1900-01-01 | 2024-02-01 | Заинский ОКО | МКД
ЗАИНСК Г, ул. СТРОИТЕЛЕЙ, д. 10, кв. 55 | 501461 | СОЭ-52 | 1900-01-01 | 2024-02-01 | Заинский ОКО | МКД
ЗАИНСК Г, ул. СТРОИТЕЛЕЙ, д. 10, кв. 56 | 021087 | СО-И4491М2-5 | 1900-01-01 | 2024-02-01 | Заинский ОКО | МКД
ЗАИНСК Г, ул. СТРОИТЕЛЕЙ, д. 10, кв. 57 | 58000689502н | СОЭ-52 | 1900-01-01 | 2024-02-01 | Заинский ОКО | МКД
ЗАИНСК Г, ул. СТРОИТЕЛЕЙ, д. 10, кв. 58 | 519043 | СОЭ-52 | 1900-01-01 | 2024-02-01 | Заинский ОКО | МКД
ЗАИНСК Г, ул. СТРОИТЕЛЕЙ, д. 10, кв. 59 | 497165 | СОЭ-52 | 1900-01-01 | 2024-02-01 | Заинский ОКО | МКД
ЗАИНСК Г, ул. СТРОИТЕЛЕЙ, д. 10, кв. 6 | 105984Н | СО-Э4491М | 1900-01-01 | 2024-02-01 | Заинский ОКО | МКД
ЗАИНСК Г, ул. СТРОИТЕЛЕЙ, д. 10, кв. 60 | 510777Н | СОЭ-52 | 1900-01-01 | 2024-02-01 | Заинский ОКО | МКД
ЗАИНСК Г, ул. СТРОИТЕЛЕЙ, д. 10, кв. 61 | 112421 | СО-Э4491М | 1900-01-01 | 2024-02-01 | Заинский ОКО | МКД
ЗАИНСК Г, ул. СТРОИТЕЛЕЙ, д. 10, кв. 62 | 007495020000622д | СЕ-102 | 2017-07-01 | 2024-02-01 | Заинский ОКО | МКД
ЗАИНСК Г, ул. СТРОИТЕЛЕЙ, д. 10, кв. 63 | 119018 | со-и4491М2-2 | 1900-01-01 | 2024-02-01 | Заинский ОКО | МКД
ЗАИНСК Г, ул. СТРОИТЕЛЕЙ, д. 10, кв. 64 | 047912 | СО-Э4491М1-1 | 1900-01-01 | 2024-01-01 | Заинский ОКО | МКД
ЗАИНСК Г, ул. СТРОИТЕЛЕЙ, д. 10, кв. 65 | 109874 | СОЭ-52 | 1900-01-01 | 2024-01-01 | Заинский ОКО | МКД
ЗАИНСК Г, ул. СТРОИТЕЛЕЙ, д. 10, кв. 67 | 0293241 | СОЛО 1S | 1900-01-01 | 2024-02-01 | Заинский ОКО | МКД
ЗАИНСК Г, ул. СТРОИТЕЛЕЙ, д. 10, кв. 68 | 285502Н | СОЭ-52 | 1900-01-01 | 2024-02-01 | Заинский ОКО | МКД
ЗАИНСК Г, ул. СТРОИТЕЛЕЙ, д. 10, кв. 69 | 511787 | СОЭ-52 | 1900-01-01 | 2024-02-01 | Заинский ОКО | МКД
ЗАИНСК Г, ул. СТРОИТЕЛЕЙ, д. 10, кв. 7 | 01217864 | Меркурий - 202- | 1900-01-01 | 2024-02-01 | Заинский ОКО | МКД
ЗАИНСК Г, ул. СТРОИТЕЛЕЙ, д. 10, кв. 70 | 118435 | СОЭ-52 | 1900-01-01 | 2024-02-01 | Заинский ОКО | МКД
ЗАИНСК Г, ул. СТРОИТЕЛЕЙ, д. 10, кв. 9 | 062934. | БАРС-1.111 | 1900-01-01 | 2024-02-01 | Заинский ОКО | МКД
ЗАИНСК Г, ул. СТРОИТЕЛЕЙ, д. 11, кв. 11 | 11007736Н | ГРАНИТ -1 | 1900-01-01 | 2024-02-01 | Заинский ОКО | МКД
ЗАИНСК Г, ул. СТРОИТЕЛЕЙ, д. 11, кв. 16 | 122776 | СО-Э4491М | 1900-01-01 | 2024-02-01 | Заинский ОКО | МКД
ЗАИНСК Г, ул. СТРОИТЕЛЕЙ, д. 11, кв. 17 | 27392 | СОЭ-52 | 1900-01-01 | 2024-09-01 | Заинский ОКО | МКД
ЗАИНСК Г, ул. СТРОИТЕЛЕЙ, д. 11, кв. 18 | 00993621-0 | Меркурий 201 | 1900-01-01 | 2024-02-01 | Заинский ОКО | МКД
ЗАИНСК Г, ул. СТРОИТЕЛЕЙ, д. 11, кв. 27 | 003572408Н | ЕС2726 | 1900-01-01 | 2024-02-01 | Заинский ОКО | МКД
ЗАИНСК Г, ул. СТРОИТЕЛЕЙ, д. 11, кв. 28 | 041835 | СО-Э4491М | 1900-01-01 | 2024-02-01 | Заинский ОКО | МКД
ЗАИНСК Г, ул. СТРОИТЕЛЕЙ, д. 11, кв. 29 | 02423529Н | Меркурий 200 | 1900-01-01 | 2024-02-01 | Заинский ОКО | МКД
ЗАИНСК Г, ул. СТРОИТЕЛЕЙ, д. 11, кв. 3 | 122963Э | СО-Э4491М | 1900-01-01 | 2024-02-01 | Заинский ОКО | МКД
ЗАИНСК Г, ул. СТРОИТЕЛЕЙ, д. 11, кв. 31 | 074803Н | СО-Э4491 М2-1 | 1900-01-01 | 2024-02-01 | Заинский ОКО | МКД
ЗАИНСК Г, ул. СТРОИТЕЛЕЙ, д. 11, кв. 33 | 014722 | СО-И4491М2-5 | 1900-01-01 | 2024-02-01 | Заинский ОКО | МКД
ЗАИНСК Г, ул. СТРОИТЕЛЕЙ, д. 11, кв. 36 | 3159572НН | ЦЭ-6807- Б | 1900-01-01 | 2024-02-01 | Заинский ОКО | МКД
ЗАИНСК Г, ул. СТРОИТЕЛЕЙ, д. 11, кв. 38 | ээээээ0712870502 | ЦЭ6807П | 1900-01-01 | 2024-02-01 | Заинский ОКО | МКД
ЗАИНСК Г, ул. СТРОИТЕЛЕЙ, д. 11, кв. 39 | 041942 | СО-Э4491М | 1900-01-01 | 2024-02-01 | Заинский ОКО | МКД
ЗАИНСК Г, ул. СТРОИТЕЛЕЙ, д. 11, кв. 4 | 122967 | СО-Э4491М1-1 | 1900-01-01 | 2024-02-01 | Заинский ОКО | МКД
ЗАИНСК Г, ул. СТРОИТЕЛЕЙ, д. 11, кв. 40 | 041506 | СО-Э4491М | 1900-01-01 | 2024-02-01 | Заинский ОКО | МКД
ЗАИНСК Г, ул. СТРОИТЕЛЕЙ, д. 11, кв. 44 | 041743 | СО-Э4491М1-1 | 1900-01-01 | 2024-02-01 | Заинский ОКО | МКД
ЗАИНСК Г, ул. СТРОИТЕЛЕЙ, д. 11, кв. 46 | 041907 | СО-Э4491М-1 | 1900-01-01 | 2024-02-01 | Заинский ОКО | МКД
ЗАИНСК Г, ул. СТРОИТЕЛЕЙ, д. 11, кв. 47 | 122749 | СО-Э4491М1-1 | 1900-01-01 | 2024-02-01 | Заинский ОКО | МКД
ЗАИНСК Г, ул. СТРОИТЕЛЕЙ, д. 11, кв. 48 | 080384ВОССТ | СО-И449 1М1-1 | 2017-12-01 | 2024-02-01 | Заинский ОКО | МКД
ЗАИНСК Г, ул. СТРОИТЕЛЕЙ, д. 11, кв. 5 | 122613 | СО-Э4491М | 1900-01-01 | 2024-02-01 | Заинский ОКО | МКД
ЗАИНСК Г, ул. СТРОИТЕЛЕЙ, д. 11, кв. 51 | 041848 | СО-Э4491М | 1900-01-01 | 2024-02-01 | Заинский ОКО | МКД
ЗАИНСК Г, ул. СТРОИТЕЛЕЙ, д. 11, кв. 54 | 041507 | СО-Э4491М | 1900-01-01 | 2024-02-01 | Заинский ОКО | МКД
ЗАИНСК Г, ул. СТРОИТЕЛЕЙ, д. 11, кв. 58 | 06449 | СО-И4491М2-5 | 1900-01-01 | 2024-02-01 | Заинский ОКО | МКД
ЗАИНСК Г, ул. СТРОИТЕЛЕЙ, д. 11, кв. 6 | 074844 | СО-Э4491 М2-1 | 1900-01-01 | 2024-02-01 | Заинский ОКО | МКД
ЗАИНСК Г, ул. СТРОИТЕЛЕЙ, д. 11, кв. 60 | 040858 | СО-Э4491М | 1900-01-01 | 2024-02-01 | Заинский ОКО | МКД
ЗАИНСК Г, ул. СТРОИТЕЛЕЙ, д. 11, кв. 66 | 189385 | СОЭ-52 | 1900-01-01 | 2024-02-01 | Заинский ОКО | МКД
ЗАИНСК Г, ул. СТРОИТЕЛЕЙ, д. 11, кв. 68 | 040984 | СО-Э4491М | 1900-01-01 | 2024-02-01 | Заинский ОКО | МКД
ЗАИНСК Г, ул. СТРОИТЕЛЕЙ, д. 11, кв. 69 | 444983 | СОЭ-52 | 1900-01-01 | 2024-02-01 | Заинский ОКО | МКД
ЗАИНСК Г, ул. СТРОИТЕЛЕЙ, д. 11, кв. 7 | м9083962 | ЦЭ6807-Б | 1900-01-01 | 2024-02-01 | Заинский ОКО | МКД
ЗАИНСК Г, ул. СТРОИТЕЛЕЙ, д. 11, кв. 71 | 040852 | СО-Э4491М | 1900-01-01 | 2024-02-01 | Заинский ОКО | МКД
ЗАИНСК Г, ул. СТРОИТЕЛЕЙ, д. 11, кв. 72 | 041201э | СО-Э4491М | 1900-01-01 | 2024-02-01 | Заинский ОКО | МКД
ЗАИНСК Г, ул. СТРОИТЕЛЕЙ, д. 11, кв. 74 | 041922 | СО-Э4491М | 1900-01-01 | 2024-02-01 | Заинский ОКО | МКД
ЗАИНСК Г, ул. СТРОИТЕЛЕЙ, д. 11, кв. 75 | 041984 | СО-Э4491М | 1900-01-01 | 2024-02-01 | Заинский ОКО | МКД
ЗАИНСК Г, ул. СТРОИТЕЛЕЙ, д. 11, кв. 76 | 041912 | СО-Э4491М | 1900-01-01 | 2024-02-01 | Заинский ОКО | МКД
ЗАИНСК Г, ул. СТРОИТЕЛЕЙ, д. 11, кв. 77 | 1Н | СО-Э4491М | 1900-01-01 | 2024-02-01 | Заинский ОКО | МКД
ЗАИНСК Г, ул. СТРОИТЕЛЕЙ, д. 12, кв. 102 | 0603580809286962 | СЕ 101R5 145М | 1900-01-01 | 2024-01-01 | Заинский ОКО | МКД
ЗАИНСК Г, ул. СТРОИТЕЛЕЙ, д. 12, кв. 26 | 021272 | СО-Э4491М | 1900-01-01 | 2024-01-01 | Заинский ОКО | МКД
ЗАИНСК Г, ул. СТРОИТЕЛЕЙ, д. 12, кв. 42 | 014026108 | ЕС2726 | 1900-01-01 | 2024-01-01 | Заинский ОКО | МКД
ЗАИНСК Г, ул. СТРОИТЕЛЕЙ, д. 12, кв. 49 | 103218 | СО-Э4491М-1 | 1900-01-01 | 2024-01-01 | Заинский ОКО | МКД
ЗАИНСК Г, ул. СТРОИТЕЛЕЙ, д. 12, кв. 53 | 015086 | со-и4491М2-2 | 2019-06-01 | 2024-01-01 | Заинский ОКО | МКД
ЗАИНСК Г, ул. СТРОИТЕЛЕЙ, д. 12, кв. 58 | 013347Н | СО-И449 1М1-1 | 1900-01-01 | 2024-01-01 | Заинский ОКО | МКД
ЗАИНСК Г, ул. СТРОИТЕЛЕЙ, д. 12, кв. 61 | 804926 | СО-505(5) | 1900-01-01 | 2024-01-01 | Заинский ОКО | МКД
ЗАИНСК Г, ул. СТРОИТЕЛЕЙ, д. 12, кв. 69 | 422743 | СО-505 | 1900-01-01 | 2024-12-01 | Заинский ОКО | МКД
ЗАИНСК Г, ул. СТРОИТЕЛЕЙ, д. 12, кв. 84 | 007702808 | ЕС2726 | 2020-11-01 | 2024-01-01 | Заинский ОКО | МКД
ЗАИНСК Г, ул. СТРОИТЕЛЕЙ, д. 12, кв. 85 | 106458 | СО-И4491М2-5 | 1900-01-01 | 2024-01-01 | Заинский ОКО | МКД
ЗАИНСК Г, ул. СТРОИТЕЛЕЙ, д. 12, кв. 86 | 127540Н | со-и4491М2-2 | 1900-01-01 | 2024-01-01 | Заинский ОКО | МКД
ЗАИНСК Г, ул. СТРОИТЕЛЕЙ, д. 12, кв. 87 | 123019 | СО-Э4491М | 1900-01-01 | 2024-01-01 | Заинский ОКО | МКД
ЗАИНСК Г, ул. СТРОИТЕЛЕЙ, д. 12, кв. 90 | 739159Н | СО-505(5) | 1900-01-01 | 2024-01-01 | Заинский ОКО | МКД
ЗАИНСК Г, ул. СТРОИТЕЛЕЙ, д. 14, кв. 59 | 008763708/08 | ЕС2726 | 2020-06-01 | 2024-12-01 | Заинский ОКО | МКД
ЗАИНСК Г, ул. СТРОИТЕЛЕЙ, д. 14, кв. 60 | 265928 | СОЭ-52 | 1900-01-01 | 2024-12-01 | Заинский ОКО | МКД
ЗАИНСК Г, ул. СТРОИТЕЛЕЙ, д. 16, кв. 100 | 520560 | СОЭ-52 | 1900-01-01 | 2024-02-01 | Заинский ОКО | МКД
ЗАИНСК Г, ул. СТРОИТЕЛЕЙ, д. 16, кв. 101 | 0108029997 | СКАТ 101 | 1900-01-01 | 2024-02-01 | Заинский ОКО | МКД
ЗАИНСК Г, ул. СТРОИТЕЛЕЙ, д. 16, кв. 102 комн. 1 | 322729 Э | СОЭ-52 | 1900-01-01 | 2024-02-01 | Заинский ОКО | МКД
ЗАИНСК Г, ул. СТРОИТЕЛЕЙ, д. 16, кв. 102 комн. 2 | 322729 Э | СОЭ-52 | 1900-01-01 | 2024-02-01 | Заинский ОКО | МКД
ЗАИНСК Г, ул. СТРОИТЕЛЕЙ, д. 16, кв. 103 | 104789 | СО-Э4491М1-1 | 1900-01-01 | 2024-02-01 | Заинский ОКО | МКД
ЗАИНСК Г, ул. СТРОИТЕЛЕЙ, д. 16, кв. 104 | 013773109Н | ЕС2726 | 1900-01-01 | 2024-02-01 | Заинский ОКО | МКД
ЗАИНСК Г, ул. СТРОИТЕЛЕЙ, д. 16, кв. 105 | 03733651 | Меркурий | 1900-01-01 | 2024-02-01 | Заинский ОКО | МКД
ЗАИНСК Г, ул. СТРОИТЕЛЕЙ, д. 16, кв. 108 | 016431309 | СОЛО 1S | 1900-01-01 | 2024-02-01 | Заинский ОКО | МКД
ЗАИНСК Г, ул. СТРОИТЕЛЕЙ, д. 16, кв. 109 | 213148 | СОЭ-5/40-ХТ-12 | 1900-01-01 | 2024-02-01 | Заинский ОКО | МКД
ЗАИНСК Г, ул. СТРОИТЕЛЕЙ, д. 16, кв. 11 | 056699 | СО-И4491М2-5 | 1900-01-01 | 2024-02-01 | Заинский ОКО | МКД
ЗАИНСК Г, ул. СТРОИТЕЛЕЙ, д. 16, кв. 111 | э041974 | СО-Э4491М | 1900-01-01 | 2024-02-01 | Заинский ОКО | МКД
ЗАИНСК Г, ул. СТРОИТЕЛЕЙ, д. 16, кв. 112 | 092686Н | СО-И4491М2-5 | 1900-01-01 | 2024-02-01 | Заинский ОКО | МКД
ЗАИНСК Г, ул. СТРОИТЕЛЕЙ, д. 16, кв. 113 | 009213109 | СОЛО | 1900-01-01 | 2024-02-01 | Заинский ОКО | МКД
ЗАИНСК Г, ул. СТРОИТЕЛЕЙ, д. 16, кв. 114 | э9029330807 | СОЛО 1S | 1900-01-01 | 2024-02-01 | Заинский ОКО | МКД
ЗАИНСК Г, ул. СТРОИТЕЛЕЙ, д. 16, кв. 115 | 0293949 | СОЛО 1S | 1900-01-01 | 2024-02-01 | Заинский ОКО | МКД
ЗАИНСК Г, ул. СТРОИТЕЛЕЙ, д. 16, кв. 116 | э106127 | СО-И449 1М1-1 | 1900-01-01 | 2024-02-01 | Заинский ОКО | МКД
ЗАИНСК Г, ул. СТРОИТЕЛЕЙ, д. 16, кв. 118 | 006788009 | СОЛО | 1900-01-01 | 2024-02-01 | Заинский ОКО | МКД
ЗАИНСК Г, ул. СТРОИТЕЛЕЙ, д. 16, кв. 12 | 105747 | СО-Э4491М | 1900-01-01 | 2024-02-01 | Заинский ОКО | МКД
ЗАИНСК Г, ул. СТРОИТЕЛЕЙ, д. 16, кв. 120 | 0293179 | СОЛО 1S | 1900-01-01 | 2024-02-01 | Заинский ОКО | МКД
ЗАИНСК Г, ул. СТРОИТЕЛЕЙ, д. 16, кв. 121 | 01213625 | Меркурий - 202- | 1900-01-01 | 2024-02-01 | Заинский ОКО | МКД
ЗАИНСК Г, ул. СТРОИТЕЛЕЙ, д. 16, кв. 123 | 104468 | СО-И4491М2-5 | 1900-01-01 | 2024-02-01 | Заинский ОКО | МКД
ЗАИНСК Г, ул. СТРОИТЕЛЕЙ, д. 16, кв. 124 | 026641 | СО-Э4491М1-1 | 1900-01-01 | 2024-02-01 | Заинский ОКО | МКД
ЗАИНСК Г, ул. СТРОИТЕЛЕЙ, д. 16, кв. 125 | 022026 | СО-Э4491М-1 | 1900-01-01 | 2024-02-01 | Заинский ОКО | МКД
ЗАИНСК Г, ул. СТРОИТЕЛЕЙ, д. 16, кв. 127 | 035779707 | СОЛО 1S | 1900-01-01 | 2024-02-01 | Заинский ОКО | МКД
ЗАИНСК Г, ул. СТРОИТЕЛЕЙ, д. 16, кв. 128 | 031430 | СО-Э4491М1-1 | 1900-01-01 | 2024-02-01 | Заинский ОКО | МКД
ЗАИНСК Г, ул. СТРОИТЕЛЕЙ, д. 16, кв. 129 | 239900 | СО-505(5) | 1900-01-01 | 2024-02-01 | Заинский ОКО | МКД
ЗАИНСК Г, ул. СТРОИТЕЛЕЙ, д. 16, кв. 13 | 0285028 | СОЛО 1S | 1900-01-01 | 2024-02-01 | Заинский ОКО | МКД
ЗАИНСК Г, ул. СТРОИТЕЛЕЙ, д. 16, кв. 14 | 522405э | СОЭ-52 | 1900-01-01 | 2024-02-01 | Заинский ОКО | МКД
ЗАИНСК Г, ул. СТРОИТЕЛЕЙ, д. 16, кв. 15 | 320372 | СОЭ-52 | 1900-01-01 | 2024-02-01 | Заинский ОКО | МКД
ЗАИНСК Г, ул. СТРОИТЕЛЕЙ, д. 16, кв. 16 | 01619447 | Меркурий - 202- | 1900-01-01 | 2024-02-01 | Заинский ОКО | МКД
ЗАИНСК Г, ул. СТРОИТЕЛЕЙ, д. 16, кв. 18 | 109454 | СОЭ-52 | 1900-01-01 | 2024-02-01 | Заинский ОКО | МКД
ЗАИНСК Г, ул. СТРОИТЕЛЕЙ, д. 16, кв. 19 | 132895 | СО-505 | 1900-01-01 | 2024-02-01 | Заинский ОКО | МКД
ЗАИНСК Г, ул. СТРОИТЕЛЕЙ, д. 16, кв. 20 | 301321 | СОЭ-52 | 1900-01-01 | 2024-02-01 | Заинский ОКО | МКД
ЗАИНСК Г, ул. СТРОИТЕЛЕЙ, д. 16, кв. 21 | 106636. | со-и4491М2-2 | 2017-10-01 | 2024-02-01 | Заинский ОКО | МКД
ЗАИНСК Г, ул. СТРОИТЕЛЕЙ, д. 16, кв. 23 | 118145 | СОЭ-52 | 1900-01-01 | 2024-02-01 | Заинский ОКО | МКД
ЗАИНСК Г, ул. СТРОИТЕЛЕЙ, д. 16, кв. 25 | 089517. | СО-И4491М2-5 | 1900-01-01 | 2024-02-01 | Заинский ОКО | МКД
ЗАИНСК Г, ул. СТРОИТЕЛЕЙ, д. 16, кв. 26 | 323391 | СОЭ-52 | 1900-01-01 | 2024-02-01 | Заинский ОКО | МКД
ЗАИНСК Г, ул. СТРОИТЕЛЕЙ, д. 16, кв. 28 | 115059 | СОЭ-52 | 1900-01-01 | 2024-02-01 | Заинский ОКО | МКД
ЗАИНСК Г, ул. СТРОИТЕЛЕЙ, д. 16, кв. 3 | 1110997 | СО-И449 1М1-1 | 1900-01-01 | 2024-02-01 | Заинский ОКО | МКД
ЗАИНСК Г, ул. СТРОИТЕЛЕЙ, д. 16, кв. 30 | 113782 | СОЭ-5/40-ХТ-12 | 1900-01-01 | 2024-02-01 | Заинский ОКО | МКД
ЗАИНСК Г, ул. СТРОИТЕЛЕЙ, д. 16, кв. 32 | 007789022038579 | СКАТ 101 | 1900-01-01 | 2024-02-01 | Заинский ОКО | МКД
ЗАИНСК Г, ул. СТРОИТЕЛЕЙ, д. 16, кв. 33 | 04665657 | МЕРКУРИЙ -201.2 | 1900-01-01 | 2024-02-01 | Заинский ОКО | МКД
ЗАИНСК Г, ул. СТРОИТЕЛЕЙ, д. 16, кв. 35 | 0782070900480381 | ЦЭ6807П | 1900-01-01 | 2024-02-01 | Заинский ОКО | МКД
ЗАИНСК Г, ул. СТРОИТЕЛЕЙ, д. 16, кв. 36 | 106617Н | СО-Э4491М | 1900-01-01 | 2024-02-01 | Заинский ОКО | МКД
ЗАИНСК Г, ул. СТРОИТЕЛЕЙ, д. 16, кв. 37 | 110790 | Барс 1.111 | 1900-01-01 | 2024-02-01 | Заинский ОКО | МКД
ЗАИНСК Г, ул. СТРОИТЕЛЕЙ, д. 16, кв. 38 | 30656э | СО-И496 | 1900-01-01 | 2024-02-01 | Заинский ОКО | МКД
ЗАИНСК Г, ул. СТРОИТЕЛЕЙ, д. 16, кв. 39 | 007789022043055 | СЕ 101R5 145М | 1900-01-01 | 2024-02-01 | Заинский ОКО | МКД
ЗАИНСК Г, ул. СТРОИТЕЛЕЙ, д. 16, кв. 40 | 065292 | СО-И449 1М1-1 | 1900-01-01 | 2024-02-01 | Заинский ОКО | МКД
ЗАИНСК Г, ул. СТРОИТЕЛЕЙ, д. 16, кв. 41 | 524177Н | СОЭ-52 | 1900-01-01 | 2024-02-01 | Заинский ОКО | МКД
ЗАИНСК Г, ул. СТРОИТЕЛЕЙ, д. 16, кв. 43 | 104345 | СОЭ4491М2-1 | 1900-01-01 | 2024-02-01 | Заинский ОКО | МКД
ЗАИНСК Г, ул. СТРОИТЕЛЕЙ, д. 16, кв. 44 | 445123 | СОЭ-52 | 1900-01-01 | 2024-02-01 | Заинский ОКО | МКД
ЗАИНСК Г, ул. СТРОИТЕЛЕЙ, д. 16, кв. 45 | 040140 | СО-И4491М2-5 | 1900-01-01 | 2024-02-01 | Заинский ОКО | МКД
ЗАИНСК Г, ул. СТРОИТЕЛЕЙ, д. 16, кв. 46 | 002027 | СОЭ-52 | 1900-01-01 | 2024-02-01 | Заинский ОКО | МКД
ЗАИНСК Г, ул. СТРОИТЕЛЕЙ, д. 16, кв. 47 | э002106/Нов | СОЭ-52 | 1900-01-01 | 2024-02-01 | Заинский ОКО | МКД
ЗАИНСК Г, ул. СТРОИТЕЛЕЙ, д. 16, кв. 49 | 117255 | СО-Э4491М | 1900-01-01 | 2024-02-01 | Заинский ОКО | МКД
ЗАИНСК Г, ул. СТРОИТЕЛЕЙ, д. 16, кв. 5 | 0603580700736357 | СЕ 101R5 145М | 1900-01-01 | 2024-02-01 | Заинский ОКО | МКД
ЗАИНСК Г, ул. СТРОИТЕЛЕЙ, д. 16, кв. 50 | 115556 | СО-Э4491М | 1900-01-01 | 2024-02-01 | Заинский ОКО | МКД
ЗАИНСК Г, ул. СТРОИТЕЛЕЙ, д. 16, кв. 51 | 123534 | СО-Э4491М | 1900-01-01 | 2024-02-01 | Заинский ОКО | МКД
ЗАИНСК Г, ул. СТРОИТЕЛЕЙ, д. 16, кв. 52 | 104716н | СОЭ-5/50 | 1900-01-01 | 2024-02-01 | Заинский ОКО | МКД
ЗАИНСК Г, ул. СТРОИТЕЛЕЙ, д. 16, кв. 53 | 259496 | СОЭ-52 | 1900-01-01 | 2024-02-01 | Заинский ОКО | МКД
ЗАИНСК Г, ул. СТРОИТЕЛЕЙ, д. 16, кв. 54 | 116670 | СО-Э4491М-1 | 1900-01-01 | 2024-02-01 | Заинский ОКО | МКД
ЗАИНСК Г, ул. СТРОИТЕЛЕЙ, д. 16, кв. 55 | 096905 | СО-И4491М2-5 | 1900-01-01 | 2024-02-01 | Заинский ОКО | МКД
ЗАИНСК Г, ул. СТРОИТЕЛЕЙ, д. 16, кв. 57 | 115644 | СО-И449 1М1-1 | 1900-01-01 | 2024-02-01 | Заинский ОКО | МКД
ЗАИНСК Г, ул. СТРОИТЕЛЕЙ, д. 16, кв. 59 | 103078э | СО-Э4491М | 1900-01-01 | 2024-02-01 | Заинский ОКО | МКД
ЗАИНСК Г, ул. СТРОИТЕЛЕЙ, д. 16, кв. 6 | 258873 | СОЭ-52 | 1900-01-01 | 2024-02-01 | Заинский ОКО | МКД
ЗАИНСК Г, ул. СТРОИТЕЛЕЙ, д. 16, кв. 60 | 1110681 | со-и4491М2-2 | 1900-01-01 | 2024-02-01 | Заинский ОКО | МКД
ЗАИНСК Г, ул. СТРОИТЕЛЕЙ, д. 16, кв. 61 | 016498309 | СОЛО 1S | 1900-01-01 | 2024-02-01 | Заинский ОКО | МКД
ЗАИНСК Г, ул. СТРОИТЕЛЕЙ, д. 16, кв. 63 | 423825 | СО-505 | 1900-01-01 | 2024-02-01 | Заинский ОКО | МКД
ЗАИНСК Г, ул. СТРОИТЕЛЕЙ, д. 16, кв. 64 | 195102 | СОЭ-52 | 1900-01-01 | 2024-02-01 | Заинский ОКО | МКД
ЗАИНСК Г, ул. СТРОИТЕЛЕЙ, д. 16, кв. 65 | 109463 | СОЭ-52 | 1900-01-01 | 2024-02-01 | Заинский ОКО | МКД
ЗАИНСК Г, ул. СТРОИТЕЛЕЙ, д. 16, кв. 66 | 1111098 | со-и4491М2-2 | 1900-01-01 | 2024-02-01 | Заинский ОКО | МКД
ЗАИНСК Г, ул. СТРОИТЕЛЕЙ, д. 16, кв. 67 | 122048 | СО-И449 1М1-1 | 1900-01-01 | 2024-02-01 | Заинский ОКО | МКД
ЗАИНСК Г, ул. СТРОИТЕЛЕЙ, д. 16, кв. 68 | 522898 | СОЭ-52 | 1900-01-01 | 2024-02-01 | Заинский ОКО | МКД
ЗАИНСК Г, ул. СТРОИТЕЛЕЙ, д. 16, кв. 71 | 114488 | СОЭ-5/40-ХТ-12 | 1900-01-01 | 2024-02-01 | Заинский ОКО | МКД
ЗАИНСК Г, ул. СТРОИТЕЛЕЙ, д. 16, кв. 72 | 1110974 | со-и4491М2-2 | 1900-01-01 | 2024-02-01 | Заинский ОКО | МКД
ЗАИНСК Г, ул. СТРОИТЕЛЕЙ, д. 16, кв. 73 | 3446016 | СЕ-102 | 1900-01-01 | 2024-02-01 | Заинский ОКО | МКД
ЗАИНСК Г, ул. СТРОИТЕЛЕЙ, д. 16, кв. 74 | э9028861107 | СОЛО 1S | 1900-01-01 | 2024-02-01 | Заинский ОКО | МКД
ЗАИНСК Г, ул. СТРОИТЕЛЕЙ, д. 16, кв. 75 | 9029326707 | СОЛО 1S | 1900-01-01 | 2024-02-01 | Заинский ОКО | МКД
ЗАИНСК Г, ул. СТРОИТЕЛЕЙ, д. 16, кв. 77 | 110106 | СОЭ-52 | 1900-01-01 | 2024-02-01 | Заинский ОКО | МКД
ЗАИНСК Г, ул. СТРОИТЕЛЕЙ, д. 16, кв. 79 | 000803201- | Меркурий 201 | 1900-01-01 | 2024-02-01 | Заинский ОКО | МКД
ЗАИНСК Г, ул. СТРОИТЕЛЕЙ, д. 16, кв. 8 | 089992 | СО-И4491М2-5 | 1900-01-01 | 2024-02-01 | Заинский ОКО | МКД
ЗАИНСК Г, ул. СТРОИТЕЛЕЙ, д. 16, кв. 80 | 015037 | СО-И4491М2-5 | 1900-01-01 | 2024-02-01 | Заинский ОКО | МКД
ЗАИНСК Г, ул. СТРОИТЕЛЕЙ, д. 16, кв. 82 | 9028526407 | СОЛО 1S | 1900-01-01 | 2024-02-01 | Заинский ОКО | МКД
ЗАИНСК Г, ул. СТРОИТЕЛЕЙ, д. 16, кв. 86 | 080774 | СОЭ-52 | 1900-01-01 | 2024-02-01 | Заинский ОКО | МКД
ЗАИНСК Г, ул. СТРОИТЕЛЕЙ, д. 16, кв. 87 | 109281 | СОЭ-52 | 1900-01-01 | 2024-02-01 | Заинский ОКО | МКД
ЗАИНСК Г, ул. СТРОИТЕЛЕЙ, д. 16, кв. 88 | 0108029536 | СКАТ 101 | 1900-01-01 | 2024-12-01 | Заинский ОКО | МКД
ЗАИНСК Г, ул. СТРОИТЕЛЕЙ, д. 16, кв. 89 | 109708 | СОЭ-52 | 1900-01-01 | 2024-02-01 | Заинский ОКО | МКД
ЗАИНСК Г, ул. СТРОИТЕЛЕЙ, д. 16, кв. 9 | 27473 | ЦЭ6808П | 1900-01-01 | 2024-10-01 | Заинский ОКО | МКД
ЗАИНСК Г, ул. СТРОИТЕЛЕЙ, д. 16, кв. 90 | 090110Н | СОЭ4491М2-1 | 1900-01-01 | 2024-02-01 | Заинский ОКО | МКД
ЗАИНСК Г, ул. СТРОИТЕЛЕЙ, д. 16, кв. 91 | 54579 | 1МШ-1 | 1900-01-01 | 2024-02-01 | Заинский ОКО | МКД
ЗАИНСК Г, ул. СТРОИТЕЛЕЙ, д. 16, кв. 92 | 108329 | СО-И449 1М1-1 | 1900-01-01 | 2024-02-01 | Заинский ОКО | МКД
ЗАИНСК Г, ул. СТРОИТЕЛЕЙ, д. 16, кв. 93 | 07752608. | Меркурий -200 | 1900-01-01 | 2024-02-01 | Заинский ОКО | МКД
ЗАИНСК Г, ул. СТРОИТЕЛЕЙ, д. 16, кв. 94 | 98590 | Лейне Электро | 1900-01-01 | 2024-02-01 | Заинский ОКО | МКД
ЗАИНСК Г, ул. СТРОИТЕЛЕЙ, д. 16, кв. 97 | 323350 | СОЭ-52 | 1900-01-01 | 2024-02-01 | Заинский ОКО | МКД
ЗАИНСК Г, ул. СТРОИТЕЛЕЙ, д. 16, кв. 98 | 344516 | СО-505(5) | 1900-01-01 | 2024-02-01 | Заинский ОКО | МКД
ЗАИНСК Г, ул. СТРОИТЕЛЕЙ, д. 16, кв. 99 | э41119 | 1МШ-1 | 1900-01-01 | 2024-02-01 | Заинский ОКО | МКД
ЗАИНСК Г, ул. СТРОИТЕЛЕЙ, д. 18, кв. 1 | 04051809 | МЕРКУРИЙ 201 | 1900-01-01 | 2024-02-01 | Заинский ОКО | МКД
ЗАИНСК Г, ул. СТРОИТЕЛЕЙ, д. 18, кв. 10 | 0288605 | СОЛО 1S | 1900-01-01 | 2024-02-01 | Заинский ОКО | МКД
ЗАИНСК Г, ул. СТРОИТЕЛЕЙ, д. 18, кв. 11 | 051276 | сои449м2-5 | 1900-01-01 | 2024-02-01 | Заинский ОКО | МКД
ЗАИНСК Г, ул. СТРОИТЕЛЕЙ, д. 18, кв. 12 | 110242 | СО-Э4491М | 1900-01-01 | 2024-02-01 | Заинский ОКО | МКД
ЗАИНСК Г, ул. СТРОИТЕЛЕЙ, д. 18, кв. 13 | 013833809 | ЦЭ2726 | 1900-01-01 | 2024-02-01 | Заинский ОКО | МКД
ЗАИНСК Г, ул. СТРОИТЕЛЕЙ, д. 18, кв. 14 | 221681 | СО-505 | 1900-01-01 | 2024-02-01 | Заинский ОКО | МКД
ЗАИНСК Г, ул. СТРОИТЕЛЕЙ, д. 18, кв. 17 | 031773 | СО-И449 1М1-1 | 1900-01-01 | 2024-02-01 | Заинский ОКО | МКД
ЗАИНСК Г, ул. СТРОИТЕЛЕЙ, д. 18, кв. 18 | 088455 | СО-И4491М2-5 | 1900-01-01 | 2024-02-01 | Заинский ОКО | МКД
ЗАИНСК Г, ул. СТРОИТЕЛЕЙ, д. 18, кв. 20 | 013205709 | СОЛО 1S | 1900-01-01 | 2024-02-01 | Заинский ОКО | МКД
ЗАИНСК Г, ул. СТРОИТЕЛЕЙ, д. 18, кв. 22 | 096769 | СО-И4491М2-5 | 1900-01-01 | 2024-02-01 | Заинский ОКО | МКД
ЗАИНСК Г, ул. СТРОИТЕЛЕЙ, д. 18, кв. 23 | 001934 | СОЭ-52 | 1900-01-01 | 2024-02-01 | Заинский ОКО | МКД
ЗАИНСК Г, ул. СТРОИТЕЛЕЙ, д. 18, кв. 24 | 092960 | СО-Э4491М | 1900-01-01 | 2024-02-01 | Заинский ОКО | МКД
ЗАИНСК Г, ул. СТРОИТЕЛЕЙ, д. 18, кв. 25 | 031690 | СО-И449М (5) | 1900-01-01 | 2024-02-01 | Заинский ОКО | МКД
ЗАИНСК Г, ул. СТРОИТЕЛЕЙ, д. 18, кв. 26 | 030796 | СО-И449 1М1-1 | 1900-01-01 | 2024-02-01 | Заинский ОКО | МКД
ЗАИНСК Г, ул. СТРОИТЕЛЕЙ, д. 18, кв. 29 | 047870 | СО-И4491М2-5 | 1900-01-01 | 2024-02-01 | Заинский ОКО | МКД
ЗАИНСК Г, ул. СТРОИТЕЛЕЙ, д. 18, кв. 3 | 090131 | СО-Э4491 М2-1 | 1900-01-01 | 2024-02-01 | Заинский ОКО | МКД
ЗАИНСК Г, ул. СТРОИТЕЛЕЙ, д. 18, кв. 30 | 110747 | СОЭ-52 | 1900-01-01 | 2024-02-01 | Заинский ОКО | МКД
ЗАИНСК Г, ул. СТРОИТЕЛЕЙ, д. 18, кв. 31 | 47033Н | ЛЕЙНЕ-ЭЛЕКТРО-01 | 1900-01-01 | 2024-02-01 | Заинский ОКО | МКД
ЗАИНСК Г, ул. СТРОИТЕЛЕЙ, д. 18, кв. 32 | 110907 | СОЭ-52 | 1900-01-01 | 2024-02-01 | Заинский ОКО | МКД
ЗАИНСК Г, ул. СТРОИТЕЛЕЙ, д. 18, кв. 34 | 109568эл | СОЭ-52 | 1900-01-01 | 2024-02-01 | Заинский ОКО | МКД
ЗАИНСК Г, ул. СТРОИТЕЛЕЙ, д. 18, кв. 35 | 090310 | БАРС-1.111 | 1900-01-01 | 2024-02-01 | Заинский ОКО | МКД
ЗАИНСК Г, ул. СТРОИТЕЛЕЙ, д. 18, кв. 36 | 072981 | СО-И4491М2-5 | 1900-01-01 | 2024-02-01 | Заинский ОКО | МКД
ЗАИНСК Г, ул. СТРОИТЕЛЕЙ, д. 18, кв. 39 | 007791020023876 | СЕ 101 | 1900-01-01 | 2024-02-01 | Заинский ОКО | МКД
ЗАИНСК Г, ул. СТРОИТЕЛЕЙ, д. 18, кв. 4 | 035688607 | СОЛО 1S | 1900-01-01 | 2024-02-01 | Заинский ОКО | МКД
ЗАИНСК Г, ул. СТРОИТЕЛЕЙ, д. 18, кв. 40 | 524283 | СОЭ-52 | 1900-01-01 | 2024-02-01 | Заинский ОКО | МКД
ЗАИНСК Г, ул. СТРОИТЕЛЕЙ, д. 18, кв. 41 | 016792. | со-и4491М2-2 | 2008-02-01 | 2024-02-01 | Заинский ОКО | МКД
ЗАИНСК Г, ул. СТРОИТЕЛЕЙ, д. 18, кв. 42 | 230868 | СОЭ-52 | 1900-01-01 | 2024-02-01 | Заинский ОКО | МКД
ЗАИНСК Г, ул. СТРОИТЕЛЕЙ, д. 18, кв. 43 | 51710. | СО-И4491М2-5 | 1900-01-01 | 2024-02-01 | Заинский ОКО | МКД
ЗАИНСК Г, ул. СТРОИТЕЛЕЙ, д. 18, кв. 44 | 057772108 | СОЛО 1S | 1900-01-01 | 2024-02-01 | Заинский ОКО | МКД
ЗАИНСК Г, ул. СТРОИТЕЛЕЙ, д. 18, кв. 45 | 056859 | СО-И4491М2-5 | 1900-01-01 | 2024-02-01 | Заинский ОКО | МКД
ЗАИНСК Г, ул. СТРОИТЕЛЕЙ, д. 18, кв. 6 | 122176 | со-и4491М2-2 | 1900-01-01 | 2024-02-01 | Заинский ОКО | МКД
ЗАИНСК Г, ул. СТРОИТЕЛЕЙ, д. 18, кв. 7 | 196225 | СОЭ-52 | 1900-01-01 | 2024-02-01 | Заинский ОКО | МКД
ЗАИНСК Г, ул. СТРОИТЕЛЕЙ, д. 18, кв. 8 | 9028529707 | СОЛО 1S | 1900-01-01 | 2024-02-01 | Заинский ОКО | МКД
ЗАИНСК Г, ул. СТРОИТЕЛЕЙ, д. 2, кв. 1 | 007495019009094 | СЕ-102 | 1900-01-01 | 2024-12-01 | Заинский ОКО | МКД
ЗАИНСК Г, ул. СТРОИТЕЛЕЙ, д. 2, кв. 101 | 03784542 | Меркурий 200 | 1900-01-01 | 2024-12-01 | Заинский ОКО | МКД
ЗАИНСК Г, ул. СТРОИТЕЛЕЙ, д. 2, кв. 107 | 111761 | со-и4491М2-2 | 1900-01-01 | 2024-12-01 | Заинский ОКО | МКД
ЗАИНСК Г, ул. СТРОИТЕЛЕЙ, д. 2, кв. 108 | 04567120 | МЕРКУРИЙ -201.2 | 1900-01-01 | 2024-12-01 | Заинский ОКО | МКД
ЗАИНСК Г, ул. СТРОИТЕЛЕЙ, д. 2, кв. 111 | 068839 | СО-Э52 | 1900-01-01 | 2024-12-01 | Заинский ОКО | МКД
ЗАИНСК Г, ул. СТРОИТЕЛЕЙ, д. 2, кв. 115 | 0712870401 | ЦЭ-6807-П | 1900-01-01 | 2024-12-01 | Заинский ОКО | МКД
ЗАИНСК Г, ул. СТРОИТЕЛЕЙ, д. 2, кв. 13 | 015227 | со-и4491М2-2 | 1900-01-01 | 2024-12-01 | Заинский ОКО | МКД
ЗАИНСК Г, ул. СТРОИТЕЛЕЙ, д. 2, кв. 14 | 562884 | СОЭ-55 50-Т-112 | 1900-01-01 | 2024-12-01 | Заинский ОКО | МКД
ЗАИНСК Г, ул. СТРОИТЕЛЕЙ, д. 2, кв. 15 | 117889 | Барс 1.111 | 1900-01-01 | 2024-12-01 | Заинский ОКО | МКД
ЗАИНСК Г, ул. СТРОИТЕЛЕЙ, д. 2, кв. 18 | 105059 | СО-Э4491М | 1900-01-01 | 2024-12-01 | Заинский ОКО | МКД
ЗАИНСК Г, ул. СТРОИТЕЛЕЙ, д. 2, кв. 21 | 0792645э | ГРАНИТ -1 | 1900-01-01 | 2024-12-01 | Заинский ОКО | МКД
ЗАИНСК Г, ул. СТРОИТЕЛЕЙ, д. 2, кв. 22 | 073300 | СОЭ4491М2-1 | 1900-01-01 | 2024-12-01 | Заинский ОКО | МКД
ЗАИНСК Г, ул. СТРОИТЕЛЕЙ, д. 2, кв. 23 | 118133э | Барс - 1.113 | 1900-01-01 | 2024-12-01 | Заинский ОКО | МКД
ЗАИНСК Г, ул. СТРОИТЕЛЕЙ, д. 2, кв. 25 | 45082. | ЛЕН электро | 1900-01-01 | 2024-12-01 | Заинский ОКО | МКД
ЗАИНСК Г, ул. СТРОИТЕЛЕЙ, д. 2, кв. 27 | 243248 | НЕВА1031S0 | 1900-01-01 | 2024-12-01 | Заинский ОКО | МКД
ЗАИНСК Г, ул. СТРОИТЕЛЕЙ, д. 2, кв. 3 | 015169ээ | СО-И4491М2-5 | 1900-01-01 | 2024-12-01 | Заинский ОКО | МКД
ЗАИНСК Г, ул. СТРОИТЕЛЕЙ, д. 2, кв. 31 | 121608 | СО-И4491М2-5 | 1900-01-01 | 2024-12-01 | Заинский ОКО | МКД
ЗАИНСК Г, ул. СТРОИТЕЛЕЙ, д. 2, кв. 32 | 116559 | СО-Э4491М-1 | 1900-01-01 | 2024-12-01 | Заинский ОКО | МКД
ЗАИНСК Г, ул. СТРОИТЕЛЕЙ, д. 2, кв. 33 | 115758 | СО-Э4491М-1 | 1900-01-01 | 2024-12-01 | Заинский ОКО | МКД
ЗАИНСК Г, ул. СТРОИТЕЛЕЙ, д. 2, кв. 34 | 09836 | ЛЕН электро | 1900-01-01 | 2024-12-01 | Заинский ОКО | МКД
ЗАИНСК Г, ул. СТРОИТЕЛЕЙ, д. 2, кв. 38 | 104018 | СО-Э4491М1-1 | 1900-01-01 | 2024-12-01 | Заинский ОКО | МКД
ЗАИНСК Г, ул. СТРОИТЕЛЕЙ, д. 2, кв. 4 | 052280Н | СЭТ1-1-1 | 1900-01-01 | 2024-12-01 | Заинский ОКО | МКД
ЗАИНСК Г, ул. СТРОИТЕЛЕЙ, д. 2, кв. 41 | 3158761 | ЦЭ-6807- Б | 1900-01-01 | 2024-12-01 | Заинский ОКО | МКД
ЗАИНСК Г, ул. СТРОИТЕЛЕЙ, д. 2, кв. 42 | 03730279 | Меркурий 200 | 1900-01-01 | 2024-12-01 | Заинский ОКО | МКД
ЗАИНСК Г, ул. СТРОИТЕЛЕЙ, д. 2, кв. 43 | 059184 | СО-И4491М2-5 | 1900-01-01 | 2024-12-01 | Заинский ОКО | МКД
ЗАИНСК Г, ул. СТРОИТЕЛЕЙ, д. 2, кв. 45 | 088802 | СО-И4491М2-5 | 1900-01-01 | 2024-12-01 | Заинский ОКО | МКД
ЗАИНСК Г, ул. СТРОИТЕЛЕЙ, д. 2, кв. 46 | 088559 | СО-И449 1М1-1 | 1900-01-01 | 2024-12-01 | Заинский ОКО | МКД
ЗАИНСК Г, ул. СТРОИТЕЛЕЙ, д. 2, кв. 47 | 118974 | СОЭ-52/50-11Ш | 1900-01-01 | 2024-12-01 | Заинский ОКО | МКД
ЗАИНСК Г, ул. СТРОИТЕЛЕЙ, д. 2, кв. 49 | 117856 | Барс 1.111 | 1900-01-01 | 2024-12-01 | Заинский ОКО | МКД
ЗАИНСК Г, ул. СТРОИТЕЛЕЙ, д. 2, кв. 55 | 125365 | СО-Э4491М1-1 | 1900-01-01 | 2024-12-01 | Заинский ОКО | МКД
ЗАИНСК Г, ул. СТРОИТЕЛЕЙ, д. 2, кв. 56 | 02035952. | Меркурий 200 | 1900-01-01 | 2024-12-01 | Заинский ОКО | МКД
ЗАИНСК Г, ул. СТРОИТЕЛЕЙ, д. 2, кв. 57 | 061045 | БАРС-1.111 | 1900-01-01 | 2024-09-01 | Заинский ОКО | МКД
ЗАИНСК Г, ул. СТРОИТЕЛЕЙ, д. 2, кв. 59 | 040043 | СО-Э4491М1-1 | 1900-01-01 | 2024-12-01 | Заинский ОКО | МКД
ЗАИНСК Г, ул. СТРОИТЕЛЕЙ, д. 2, кв. 63 | 006188209Н | СОЛО 1с | 1900-01-01 | 2024-12-01 | Заинский ОКО | МКД
ЗАИНСК Г, ул. СТРОИТЕЛЕЙ, д. 2, кв. 64 | 01442580 | Меркурий 200 | 1900-01-01 | 2024-12-01 | Заинский ОКО | МКД
ЗАИНСК Г, ул. СТРОИТЕЛЕЙ, д. 2, кв. 65 | 080329 | СО-Э4491М | 1900-01-01 | 2024-12-01 | Заинский ОКО | МКД
ЗАИНСК Г, ул. СТРОИТЕЛЕЙ, д. 2, кв. 66 | 011315. | СО-Э4491М1-1 | 2017-12-01 | 2024-12-01 | Заинский ОКО | МКД
ЗАИНСК Г, ул. СТРОИТЕЛЕЙ, д. 2, кв. 69 | 0108032380 | СКАТ 101 М/1-3 | 1900-01-01 | 2024-12-01 | Заинский ОКО | МКД
ЗАИНСК Г, ул. СТРОИТЕЛЕЙ, д. 2, кв. 73 | 007495021006748 | СЕ-102 | 1900-01-01 | 2024-12-01 | Заинский ОКО | МКД
ЗАИНСК Г, ул. СТРОИТЕЛЕЙ, д. 2, кв. 74 | 04512507 | Меркурий 200 | 1900-01-01 | 2024-12-01 | Заинский ОКО | МКД
ЗАИНСК Г, ул. СТРОИТЕЛЕЙ, д. 2, кв. 78 | 007789022039533 | СЕ 101R5 145М | 1900-01-01 | 2024-12-01 | Заинский ОКО | МКД
ЗАИНСК Г, ул. СТРОИТЕЛЕЙ, д. 2, кв. 80 | 27615/элект | СОЭ-52 | 1900-01-01 | 2024-12-01 | Заинский ОКО | МКД
ЗАИНСК Г, ул. СТРОИТЕЛЕЙ, д. 2, кв. 84 | 04518496. | Меркурий 200.02 | 1900-01-01 | 2024-12-01 | Заинский ОКО | МКД
ЗАИНСК Г, ул. СТРОИТЕЛЕЙ, д. 2, кв. 90 | 109850-21э | СЭТ1-1-1 | 1900-01-01 | 2024-12-01 | Заинский ОКО | МКД
ЗАИНСК Г, ул. СТРОИТЕЛЕЙ, д. 2, кв. 91 | 097969_555 | СОЭ-5/50 | 1900-01-01 | 2024-12-01 | Заинский ОКО | МКД
ЗАИНСК Г, ул. СТРОИТЕЛЕЙ, д. 2, кв. 92 | 878708 | СОЭ-52/60-01Ш | 1900-01-01 | 2024-12-01 | Заинский ОКО | МКД
ЗАИНСК Г, ул. СТРОИТЕЛЕЙ, д. 2, кв. 93 | 042009042703000 | СКАТ 101 | 1900-01-01 | 2024-12-01 | Заинский ОКО | МКД
ЗАИНСК Г, ул. СТРОИТЕЛЕЙ, д. 2, кв. 94 | 254825 | СО-51 НК | 1900-01-01 | 2024-12-01 | Заинский ОКО | МКД
ЗАИНСК Г, ул. СТРОИТЕЛЕЙ, д. 2, кв. 95 | 088529 | СО-Э4491М-1 | 1900-01-01 | 2024-12-01 | Заинский ОКО | МКД
ЗАИНСК Г, ул. СТРОИТЕЛЕЙ, д. 2, кв. 98 | 065668Д | СОЭ-5/50 | 1900-01-01 | 2024-12-01 | Заинский ОКО | МКД
ЗАИНСК Г, ул. СТРОИТЕЛЕЙ, д. 2, кв. 99 | 134495 | Барс 1.111 | 1900-01-01 | 2024-08-01 | Заинский ОКО | МКД
ЗАИНСК Г, ул. СТРОИТЕЛЕЙ, д. 20, кв. 1 | 127214: | СО-И449 1М1-1 | 1900-01-01 | 2024-02-01 | Заинский ОКО | МКД
ЗАИНСК Г, ул. СТРОИТЕЛЕЙ, д. 20, кв. 10 | 013793 | Барс 1.111 | 1900-01-01 | 2024-02-01 | Заинский ОКО | МКД
ЗАИНСК Г, ул. СТРОИТЕЛЕЙ, д. 20, кв. 11 | 081802 | СО-И4491М2-5 | 1900-01-01 | 2024-02-01 | Заинский ОКО | МКД
ЗАИНСК Г, ул. СТРОИТЕЛЕЙ, д. 20, кв. 12 | 110727Н | Барс 1.111 | 1900-01-01 | 2024-11-01 | Заинский ОКО | МКД
ЗАИНСК Г, ул. СТРОИТЕЛЕЙ, д. 20, кв. 13 | 845513 | СОЭ-52 | 1900-01-01 | 2024-01-01 | Заинский ОКО | МКД
ЗАИНСК Г, ул. СТРОИТЕЛЕЙ, д. 20, кв. 15 | 0712971007309191 | ЦЭ-6807-П | 1900-01-01 | 2024-02-01 | Заинский ОКО | МКД
ЗАИНСК Г, ул. СТРОИТЕЛЕЙ, д. 20, кв. 16 | 050713 | СЭО-1.00.1 | 1900-01-01 | 2024-02-01 | Заинский ОКО | МКД
ЗАИНСК Г, ул. СТРОИТЕЛЕЙ, д. 20, кв. 17 | 267965 | СОЭ-52 | 1900-01-01 | 2024-02-01 | Заинский ОКО | МКД
ЗАИНСК Г, ул. СТРОИТЕЛЕЙ, д. 20, кв. 18 | э328953 | НЕВА 3031SО | 1900-01-01 | 2024-02-01 | Заинский ОКО | МКД
ЗАИНСК Г, ул. СТРОИТЕЛЕЙ, д. 20, кв. 2 | 26727549 д | Меркурий -200 | 1900-01-01 | 2024-02-01 | Заинский ОКО | МКД
ЗАИНСК Г, ул. СТРОИТЕЛЕЙ, д. 20, кв. 34 | э105802 | СО-Э4491М | 1900-01-01 | 2024-12-01 | Заинский ОКО | МКД
ЗАИНСК Г, ул. СТРОИТЕЛЕЙ, д. 20, кв. 39 | 0782070904 | ЦЭ-6807- Б | 1900-01-01 | 2024-02-01 | Заинский ОКО | МКД
ЗАИНСК Г, ул. СТРОИТЕЛЕЙ, д. 20, кв. 41 | 322216. | СОЭ-52 | 1900-01-01 | 2024-02-01 | Заинский ОКО | МКД
ЗАИНСК Г, ул. СТРОИТЕЛЕЙ, д. 20, кв. 42 | 012893 | СО-И4491М2-5 | 1900-01-01 | 2024-02-01 | Заинский ОКО | МКД
ЗАИНСК Г, ул. СТРОИТЕЛЕЙ, д. 20, кв. 9 | 085564 | СОЭ-52/60-01Ш | 1900-01-01 | 2024-02-01 | Заинский ОКО | МКД
ЗАИНСК Г, ул. СТРОИТЕЛЕЙ, д. 3, кв. 10 | 687994э | СО-И4491М2-5 | 1900-01-01 | 2024-12-01 | Заинский ОКО | МКД
ЗАИНСК Г, ул. СТРОИТЕЛЕЙ, д. 3, кв. 11 | 0782709039 | ЦЭ6807П | 1900-01-01 | 2024-12-01 | Заинский ОКО | МКД
ЗАИНСК Г, ул. СТРОИТЕЛЕЙ, д. 3, кв. 12 | 0712970401 | ЦЭ6807П | 1900-01-01 | 2024-12-01 | Заинский ОКО | МКД
ЗАИНСК Г, ул. СТРОИТЕЛЕЙ, д. 3, кв. 13 | 02006970 | СЭО-1.15.402 | 1900-01-01 | 2024-12-01 | Заинский ОКО | МКД
ЗАИНСК Г, ул. СТРОИТЕЛЕЙ, д. 3, кв. 14 | 076561 | СОЭ-5 | 1900-01-01 | 2024-12-01 | Заинский ОКО | МКД
ЗАИНСК Г, ул. СТРОИТЕЛЕЙ, д. 3, кв. 16 | 002735. | СЭТ1-2К-1ш-02 | 1900-01-01 | 2024-12-01 | Заинский ОКО | МКД
ЗАИНСК Г, ул. СТРОИТЕЛЕЙ, д. 3, кв. 18 | 007495020001060 | СЕ-102 | 1900-01-01 | 2024-12-01 | Заинский ОКО | МКД
ЗАИНСК Г, ул. СТРОИТЕЛЕЙ, д. 3, кв. 19 | 104590 | СО-Э4491М1-1 | 1900-01-01 | 2024-12-01 | Заинский ОКО | МКД
ЗАИНСК Г, ул. СТРОИТЕЛЕЙ, д. 3, кв. 20 | 06025342 | СЭО-1.15.402 | 1900-01-01 | 2024-12-01 | Заинский ОКО | МКД
ЗАИНСК Г, ул. СТРОИТЕЛЕЙ, д. 3, кв. 25 | 088501 | СО-И4491М2-5 | 1900-01-01 | 2024-12-01 | Заинский ОКО | МКД
ЗАИНСК Г, ул. СТРОИТЕЛЕЙ, д. 3, кв. 26 | 03734031 | Меркурий-202-1 | 1900-01-01 | 2024-12-01 | Заинский ОКО | МКД
ЗАИНСК Г, ул. СТРОИТЕЛЕЙ, д. 3, кв. 29 | 112690 | СО-Э4491М | 1900-01-01 | 2024-12-01 | Заинский ОКО | МКД
ЗАИНСК Г, ул. СТРОИТЕЛЕЙ, д. 3, кв. 3 | 02028067 | СЭО-1.15.402 | 1900-01-01 | 2024-12-01 | Заинский ОКО | МКД
ЗАИНСК Г, ул. СТРОИТЕЛЕЙ, д. 3, кв. 31 | 17773300 | МЕРКУРИЙ 201.5 | 1900-01-01 | 2024-12-01 | Заинский ОКО | МКД
ЗАИНСК Г, ул. СТРОИТЕЛЕЙ, д. 3, кв. 32 | 007493019009908 | СЕ 102 | 1900-01-01 | 2024-12-01 | Заинский ОКО | МКД
ЗАИНСК Г, ул. СТРОИТЕЛЕЙ, д. 3, кв. 33 | 0110484 | со-и4491М2-2 | 1900-01-01 | 2024-12-01 | Заинский ОКО | МКД
ЗАИНСК Г, ул. СТРОИТЕЛЕЙ, д. 3, кв. 34 | 1110839 | СО-И449 1М1-1 | 1900-01-01 | 2024-12-01 | Заинский ОКО | МКД
ЗАИНСК Г, ул. СТРОИТЕЛЕЙ, д. 3, кв. 36 | 628656 | СОЭ-55 50-Т-112 | 1900-01-01 | 2024-12-01 | Заинский ОКО | МКД
ЗАИНСК Г, ул. СТРОИТЕЛЕЙ, д. 3, кв. 37 | 089506 | СО-И4491М2-5 | 1900-01-01 | 2024-12-01 | Заинский ОКО | МКД
ЗАИНСК Г, ул. СТРОИТЕЛЕЙ, д. 3, кв. 40 | 070024 | БАРС-1.111 | 1900-01-01 | 2024-12-01 | Заинский ОКО | МКД
ЗАИНСК Г, ул. СТРОИТЕЛЕЙ, д. 3, кв. 42 | 007985708 | ЕС2726 | 1900-01-01 | 2024-12-01 | Заинский ОКО | МКД
ЗАИНСК Г, ул. СТРОИТЕЛЕЙ, д. 3, кв. 43 | 048352 | СО-Э4491М1-1 | 1900-01-01 | 2024-12-01 | Заинский ОКО | МКД
ЗАИНСК Г, ул. СТРОИТЕЛЕЙ, д. 3, кв. 44 | 01920266 | Меркурий 200 | 1900-01-01 | 2024-12-01 | Заинский ОКО | МКД
ЗАИНСК Г, ул. СТРОИТЕЛЕЙ, д. 3, кв. 46 | 032000 | СО-И449 1М1-1 | 1900-01-01 | 2024-12-01 | Заинский ОКО | МКД
ЗАИНСК Г, ул. СТРОИТЕЛЕЙ, д. 3, кв. 5 | 072308.. | СО-Э4491М | 1900-01-01 | 2024-12-01 | Заинский ОКО | МКД
ЗАИНСК Г, ул. СТРОИТЕЛЕЙ, д. 3, кв. 53 | 327220Н | СОЭ-52/50-11Ш | 1900-01-01 | 2024-12-01 | Заинский ОКО | МКД
ЗАИНСК Г, ул. СТРОИТЕЛЕЙ, д. 3, кв. 56 | 37603134 | МЕРКУРИЙ 201.5 | 1900-01-01 | 2024-12-01 | Заинский ОКО | МКД
ЗАИНСК Г, ул. СТРОИТЕЛЕЙ, д. 3, кв. 57 | 02004549 | СЭО-1.15.402 | 1900-01-01 | 2024-12-01 | Заинский ОКО | МКД
ЗАИНСК Г, ул. СТРОИТЕЛЕЙ, д. 3, кв. 59 | 089980 | СО-И4491М2-5 | 1900-01-01 | 2024-12-01 | Заинский ОКО | МКД
ЗАИНСК Г, ул. СТРОИТЕЛЕЙ, д. 3, кв. 6 | 6730280 | ЦЭ6807-Б | 1900-01-01 | 2024-12-01 | Заинский ОКО | МКД
ЗАИНСК Г, ул. СТРОИТЕЛЕЙ, д. 3, кв. 69 | 014697 | СО-И449 1М1-1 | 1900-01-01 | 2024-12-01 | Заинский ОКО | МКД
ЗАИНСК Г, ул. СТРОИТЕЛЕЙ, д. 3, кв. 72 | 100417 | СО-ИБМ | 1900-01-01 | 2024-12-01 | Заинский ОКО | МКД
ЗАИНСК Г, ул. СТРОИТЕЛЕЙ, д. 3, кв. 74 | 238436 | НЕВА1031S0 | 1900-01-01 | 2024-12-01 | Заинский ОКО | МКД
ЗАИНСК Г, ул. СТРОИТЕЛЕЙ, д. 3, кв. 75 | 051339 | СО-И4491М2-5 | 1900-01-01 | 2024-12-01 | Заинский ОКО | МКД
ЗАИНСК Г, ул. СТРОИТЕЛЕЙ, д. 3, кв. 76 | 238615 | НЕВА1031S0 | 1900-01-01 | 2024-12-01 | Заинский ОКО | МКД
ЗАИНСК Г, ул. СТРОИТЕЛЕЙ, д. 3, кв. 77 | 075112 | ЦЭ6807-Б | 1900-01-01 | 2024-12-01 | Заинский ОКО | МКД
ЗАИНСК Г, ул. СТРОИТЕЛЕЙ, д. 3, кв. 8 | 104452 | СОЭ4491М2-1 | 1900-01-01 | 2024-12-01 | Заинский ОКО | МКД
ЗАИНСК Г, ул. СТРОИТЕЛЕЙ, д. 3, кв. 80 | 803929 | СОЭ-55 | 1900-01-01 | 2024-12-01 | Заинский ОКО | МКД
ЗАИНСК Г, ул. СТРОИТЕЛЕЙ, д. 3, кв. 81 | 098162 | СО-И4491М2-5 | 1900-01-01 | 2024-12-01 | Заинский ОКО | МКД
ЗАИНСК Г, ул. СТРОИТЕЛЕЙ, д. 3, кв. 83 | 064829Н | со-и4491М2-2 | 1900-01-01 | 2024-12-01 | Заинский ОКО | МКД
ЗАИНСК Г, ул. СТРОИТЕЛЕЙ, д. 3, кв. 84 | 040439Н | СО-Э4491М | 1900-01-01 | 2024-12-01 | Заинский ОКО | МКД
ЗАИНСК Г, ул. СТРОИТЕЛЕЙ, д. 5, кв. 10 | 110046 | СО-И4491М2-5 | 1900-01-01 | 2024-02-01 | Заинский ОКО | МКД
ЗАИНСК Г, ул. СТРОИТЕЛЕЙ, д. 5, кв. 12 | 345123 | СО-505(5) | 1900-01-01 | 2024-02-01 | Заинский ОКО | МКД
ЗАИНСК Г, ул. СТРОИТЕЛЕЙ, д. 5, кв. 13 | 127465 | со-и4491М2-2 | 1900-01-01 | 2024-02-01 | Заинский ОКО | МКД
ЗАИНСК Г, ул. СТРОИТЕЛЕЙ, д. 5, кв. 15 | 109802 | СОЭ-52 | 1900-01-01 | 2024-12-01 | Заинский ОКО | МКД
ЗАИНСК Г, ул. СТРОИТЕЛЕЙ, д. 5, кв. 16 | 015239 | СО-И449 1М1-1 | 1900-01-01 | 2024-02-01 | Заинский ОКО | МКД
ЗАИНСК Г, ул. СТРОИТЕЛЕЙ, д. 5, кв. 18 | 003771 | ЦЭ 2706 Ш | 1900-01-01 | 2024-02-01 | Заинский ОКО | МКД
ЗАИНСК Г, ул. СТРОИТЕЛЕЙ, д. 5, кв. 19 | 113561 | СО-Э4491М | 1900-01-01 | 2024-02-01 | Заинский ОКО | МКД
ЗАИНСК Г, ул. СТРОИТЕЛЕЙ, д. 5, кв. 2 | 110122 | СОЭ-52 | 1900-01-01 | 2024-02-01 | Заинский ОКО | МКД
ЗАИНСК Г, ул. СТРОИТЕЛЕЙ, д. 5, кв. 22 | 01440664 | Меркурий 200 | 1900-01-01 | 2024-02-01 | Заинский ОКО | МКД
ЗАИНСК Г, ул. СТРОИТЕЛЕЙ, д. 5, кв. 23 | 520203. | СОЭ-52 | 1900-01-01 | 2024-02-01 | Заинский ОКО | МКД
ЗАИНСК Г, ул. СТРОИТЕЛЕЙ, д. 5, кв. 24 | 315445 | СОЭ-52 | 1900-01-01 | 2024-02-01 | Заинский ОКО | МКД
ЗАИНСК Г, ул. СТРОИТЕЛЕЙ, д. 5, кв. 26 | 04217494 | Меркурий 200 | 1900-01-01 | 2024-02-01 | Заинский ОКО | МКД
ЗАИНСК Г, ул. СТРОИТЕЛЕЙ, д. 5, кв. 27 | 087449 | СО-И449 1М1-1 | 1900-01-01 | 2024-02-01 | Заинский ОКО | МКД
ЗАИНСК Г, ул. СТРОИТЕЛЕЙ, д. 5, кв. 30 | 046333 | СОЭ-52 | 1900-01-01 | 2024-02-01 | Заинский ОКО | МКД
ЗАИНСК Г, ул. СТРОИТЕЛЕЙ, д. 5, кв. 31 | 089493 | СО-И4491М2-5 | 1900-01-01 | 2024-02-01 | Заинский ОКО | МКД
ЗАИНСК Г, ул. СТРОИТЕЛЕЙ, д. 5, кв. 33 | 02021774 | Меркурий 200 | 1900-01-01 | 2024-12-01 | Заинский ОКО | МКД
ЗАИНСК Г, ул. СТРОИТЕЛЕЙ, д. 5, кв. 34 | 509857. | СОЭ-52 | 1900-01-01 | 2024-02-01 | Заинский ОКО | МКД
ЗАИНСК Г, ул. СТРОИТЕЛЕЙ, д. 5, кв. 35 | 032229 | СО-И449 1М1-1 | 1900-01-01 | 2024-02-01 | Заинский ОКО | МКД
ЗАИНСК Г, ул. СТРОИТЕЛЕЙ, д. 5, кв. 37 | 876996 | СО-505 | 1900-01-01 | 2024-02-01 | Заинский ОКО | МКД
ЗАИНСК Г, ул. СТРОИТЕЛЕЙ, д. 5, кв. 4 | 3765457Н | ЦЭ-6807- Б | 1900-01-01 | 2024-02-01 | Заинский ОКО | МКД
ЗАИНСК Г, ул. СТРОИТЕЛЕЙ, д. 5, кв. 40 | 007789022038469 | СЕ 101R5 145М | 1900-01-01 | 2024-02-01 | Заинский ОКО | МКД
ЗАИНСК Г, ул. СТРОИТЕЛЕЙ, д. 5, кв. 41 | 022813 | СО-Э4491М | 1900-01-01 | 2024-02-01 | Заинский ОКО | МКД
ЗАИНСК Г, ул. СТРОИТЕЛЕЙ, д. 5, кв. 42 | 118368 | СОЭ-52 | 1900-01-01 | 2024-02-01 | Заинский ОКО | МКД
ЗАИНСК Г, ул. СТРОИТЕЛЕЙ, д. 5, кв. 43 | 051264 | СО-Э4491М-1 | 1900-01-01 | 2024-02-01 | Заинский ОКО | МКД
ЗАИНСК Г, ул. СТРОИТЕЛЕЙ, д. 5, кв. 45 | 090160Н | БАРС-1.111 | 1900-01-01 | 2024-02-01 | Заинский ОКО | МКД
ЗАИНСК Г, ул. СТРОИТЕЛЕЙ, д. 5, кв. 46 | 110515 | СОЭ-52 | 1900-01-01 | 2024-02-01 | Заинский ОКО | МКД
ЗАИНСК Г, ул. СТРОИТЕЛЕЙ, д. 5, кв. 47 | 171858 | СО-505 | 1900-01-01 | 2024-02-01 | Заинский ОКО | МКД
ЗАИНСК Г, ул. СТРОИТЕЛЕЙ, д. 5, кв. 48 | 032996 | СО-Э4491М1-1 | 1900-01-01 | 2024-02-01 | Заинский ОКО | МКД
ЗАИНСК Г, ул. СТРОИТЕЛЕЙ, д. 5, кв. 49 | 082481 | СО-Э4491М1-1 | 1900-01-01 | 2024-02-01 | Заинский ОКО | МКД
ЗАИНСК Г, ул. СТРОИТЕЛЕЙ, д. 5, кв. 5 | 29049/элект | СОЛО 1S | 1900-01-01 | 2024-02-01 | Заинский ОКО | МКД
ЗАИНСК Г, ул. СТРОИТЕЛЕЙ, д. 5, кв. 53 | 04189919 | МЕРКУРИЙ 201 | 1900-01-01 | 2024-02-01 | Заинский ОКО | МКД
ЗАИНСК Г, ул. СТРОИТЕЛЕЙ, д. 5, кв. 54 | 342150 | СО-505(5) | 1900-01-01 | 2024-02-01 | Заинский ОКО | МКД
ЗАИНСК Г, ул. СТРОИТЕЛЕЙ, д. 5, кв. 55 | 553415 | СОЭ-52 50-Т112 | 2008-02-01 | 2024-02-01 | Заинский ОКО | МКД
ЗАИНСК Г, ул. СТРОИТЕЛЕЙ, д. 5, кв. 6 | 070117070Н | СЕ-102 | 1900-01-01 | 2024-02-01 | Заинский ОКО | МКД
ЗАИНСК Г, ул. СТРОИТЕЛЕЙ, д. 5, кв. 60 | 113559. | СО-Э4491М-1 | 1900-01-01 | 2024-02-01 | Заинский ОКО | МКД
ЗАИНСК Г, ул. СТРОИТЕЛЕЙ, д. 5, кв. 62 | 0712870501 | ЦЭ6807П | 1900-01-01 | 2024-02-01 | Заинский ОКО | МКД
ЗАИНСК Г, ул. СТРОИТЕЛЕЙ, д. 5, кв. 63 | 100169 | СО-И4491М2-5 | 1900-01-01 | 2024-02-01 | Заинский ОКО | МКД
ЗАИНСК Г, ул. СТРОИТЕЛЕЙ, д. 5, кв. 64 | 333406 | СОЭ-52 | 1900-01-01 | 2024-02-01 | Заинский ОКО | МКД
ЗАИНСК Г, ул. СТРОИТЕЛЕЙ, д. 5, кв. 65 | 011595 | Барс 1.111 | 1900-01-01 | 2024-02-01 | Заинский ОКО | МКД
ЗАИНСК Г, ул. СТРОИТЕЛЕЙ, д. 5, кв. 66 | 109851 | СОЭ-52 | 1900-01-01 | 2024-02-01 | Заинский ОКО | МКД
ЗАИНСК Г, ул. СТРОИТЕЛЕЙ, д. 5, кв. 67 | эээ0712870502 | ЦЭ-6807- Б | 1900-01-01 | 2024-02-01 | Заинский ОКО | МКД
ЗАИНСК Г, ул. СТРОИТЕЛЕЙ, д. 5, кв. 69 | 0286306Н | СОЛО 1S | 1900-01-01 | 2024-02-01 | Заинский ОКО | МКД
ЗАИНСК Г, ул. СТРОИТЕЛЕЙ, д. 5, кв. 7 | эээээ0712870502 | ЦЭ-6807- Б | 1900-01-01 | 2024-02-01 | Заинский ОКО | МКД
ЗАИНСК Г, ул. СТРОИТЕЛЕЙ, д. 5, кв. 72 | 032291 | СО-И4491М2-5 | 1900-01-01 | 2024-02-01 | Заинский ОКО | МКД
ЗАИНСК Г, ул. СТРОИТЕЛЕЙ, д. 5, кв. 73 | 1010787 | СО-И449 1М1-1 | 1900-01-01 | 2024-02-01 | Заинский ОКО | МКД
ЗАИНСК Г, ул. СТРОИТЕЛЕЙ, д. 5, кв. 74 | 235460. | Нева 101 | 1900-01-01 | 2024-02-01 | Заинский ОКО | МКД
ЗАИНСК Г, ул. СТРОИТЕЛЕЙ, д. 5, кв. 75 | 444968Н | СОЭ-52 | 1900-01-01 | 2024-02-01 | Заинский ОКО | МКД
ЗАИНСК Г, ул. СТРОИТЕЛЕЙ, д. 5, кв. 76 | 013192 | Барс 1.111 | 1900-01-01 | 2024-02-01 | Заинский ОКО | МКД
ЗАИНСК Г, ул. СТРОИТЕЛЕЙ, д. 5, кв. 77 | 3158423 | ЦЭ-6803-В | 1900-01-01 | 2024-02-01 | Заинский ОКО | МКД
ЗАИНСК Г, ул. СТРОИТЕЛЕЙ, д. 5, кв. 78 | 040148 | СО-Э4491М | 1900-01-01 | 2024-02-01 | Заинский ОКО | МКД
ЗАИНСК Г, ул. СТРОИТЕЛЕЙ, д. 5, кв. 79 | 090000 | СО-Э4491М1-1 | 1900-01-01 | 2024-02-01 | Заинский ОКО | МКД
ЗАИНСК Г, ул. СТРОИТЕЛЕЙ, д. 5, кв. 8 | 109793 | СОЭ-52 | 1900-01-01 | 2024-02-01 | Заинский ОКО | МКД
ЗАИНСК Г, ул. СТРОИТЕЛЕЙ, д. 5, кв. 80 | 285497 | СОЭ-52 | 1900-01-01 | 2024-02-01 | Заинский ОКО | МКД
ЗАИНСК Г, ул. СТРОИТЕЛЕЙ, д. 5, кв. 82 | 27599/элект | СОЭ-52 | 1900-01-01 | 2024-02-01 | Заинский ОКО | МКД
ЗАИНСК Г, ул. СТРОИТЕЛЕЙ, д. 5, кв. 83 | 014547Н | БАРС-1.111 | 1900-01-01 | 2024-02-01 | Заинский ОКО | МКД
ЗАИНСК Г, ул. СТРОИТЕЛЕЙ, д. 5, кв. 84 | 0285099 | СОЛО 1S | 1900-01-01 | 2024-02-01 | Заинский ОКО | МКД
ЗАИНСК Г, ул. СТРОИТЕЛЕЙ, д. 5, кв. 9 | 443570 | СОЭ-52 | 1900-01-01 | 2024-02-01 | Заинский ОКО | МКД
ЗАИНСК Г, ул. СТРОИТЕЛЕЙ, д. 6, кв. 1 | 14800168 | ТИП1 | 1900-01-01 | 2024-01-01 | Заинский ОКО | МКД
ЗАИНСК Г, ул. СТРОИТЕЛЕЙ, д. 6, кв. 10 | 29716э | СОЭ-52 | 1900-01-01 | 2024-02-01 | Заинский ОКО | МКД
ЗАИНСК Г, ул. СТРОИТЕЛЕЙ, д. 6, кв. 11 | 353223 | СОЭ-52 | 1900-01-01 | 2024-02-01 | Заинский ОКО | МКД
ЗАИНСК Г, ул. СТРОИТЕЛЕЙ, д. 6, кв. 12 | 010380 | СО-505 | 1900-01-01 | 2024-02-01 | Заинский ОКО | МКД
ЗАИНСК Г, ул. СТРОИТЕЛЕЙ, д. 6, кв. 13 | 524662 | СОЭ-52 | 1900-01-01 | 2024-02-01 | Заинский ОКО | МКД
ЗАИНСК Г, ул. СТРОИТЕЛЕЙ, д. 6, кв. 15 | 00621606Н | Меркурий 201 | 1900-01-01 | 2024-02-01 | Заинский ОКО | МКД
ЗАИНСК Г, ул. СТРОИТЕЛЕЙ, д. 6, кв. 16 | 043472607 | ЕС2726 | 1900-01-01 | 2024-02-01 | Заинский ОКО | МКД
ЗАИНСК Г, ул. СТРОИТЕЛЕЙ, д. 6, кв. 17 | 109558 | СОЭ-52 | 1900-01-01 | 2024-02-01 | Заинский ОКО | МКД
ЗАИНСК Г, ул. СТРОИТЕЛЕЙ, д. 6, кв. 18 | 361304 | СОЭ-52 | 1900-01-01 | 2024-02-01 | Заинский ОКО | МКД
ЗАИНСК Г, ул. СТРОИТЕЛЕЙ, д. 6, кв. 19 | 9029402307 | СОЛО 1S | 1900-01-01 | 2024-02-01 | Заинский ОКО | МКД
ЗАИНСК Г, ул. СТРОИТЕЛЕЙ, д. 6, кв. 2 | 089115 | СОЭ-52 | 1900-01-01 | 2024-02-01 | Заинский ОКО | МКД
ЗАИНСК Г, ул. СТРОИТЕЛЕЙ, д. 6, кв. 21 | 045246 | СОЭ-52 | 1900-01-01 | 2024-02-01 | Заинский ОКО | МКД
ЗАИНСК Г, ул. СТРОИТЕЛЕЙ, д. 6, кв. 23 | 121901Н | СО-И449 1М1-1 | 1900-01-01 | 2024-02-01 | Заинский ОКО | МКД
ЗАИНСК Г, ул. СТРОИТЕЛЕЙ, д. 6, кв. 24 | 103065 | СО-Э4491М | 1900-01-01 | 2024-02-01 | Заинский ОКО | МКД
ЗАИНСК Г, ул. СТРОИТЕЛЕЙ, д. 6, кв. 25 | 118514 | СО-И449 1М1-1 | 1900-01-01 | 2024-02-01 | Заинский ОКО | МКД
ЗАИНСК Г, ул. СТРОИТЕЛЕЙ, д. 6, кв. 27 | 310205 | СОЭ-52 | 1900-01-01 | 2024-02-01 | Заинский ОКО | МКД
ЗАИНСК Г, ул. СТРОИТЕЛЕЙ, д. 6, кв. 28 | 365835 | НЕВА1031S0 | 1900-01-01 | 2024-02-01 | Заинский ОКО | МКД
ЗАИНСК Г, ул. СТРОИТЕЛЕЙ, д. 6, кв. 30 | 13819116 | Меркурий 201 | 1900-01-01 | 2024-02-01 | Заинский ОКО | МКД
ЗАИНСК Г, ул. СТРОИТЕЛЕЙ, д. 6, кв. 31 | Электр 4445 | ЦЭ6807ПК | 1900-01-01 | 2024-02-01 | Заинский ОКО | МКД
ЗАИНСК Г, ул. СТРОИТЕЛЕЙ, д. 6, кв. 33 | 078639Н | СОЭ-52 | 1900-01-01 | 2024-02-01 | Заинский ОКО | МКД
ЗАИНСК Г, ул. СТРОИТЕЛЕЙ, д. 6, кв. 36 | 441172 | СОЭ-52 | 1900-01-01 | 2024-02-01 | Заинский ОКО | МКД
ЗАИНСК Г, ул. СТРОИТЕЛЕЙ, д. 6, кв. 37 | 100605 | СО-И4491М2-5 | 1900-01-01 | 2024-02-01 | Заинский ОКО | МКД
ЗАИНСК Г, ул. СТРОИТЕЛЕЙ, д. 6, кв. 39 | 087856 | СО-И4491М2-5 | 1900-01-01 | 2024-02-01 | Заинский ОКО | МКД
ЗАИНСК Г, ул. СТРОИТЕЛЕЙ, д. 6, кв. 4 | 77264 | ЛЕЙНЕ-ЭЛЕКТРО-01 | 1900-01-01 | 2024-02-01 | Заинский ОКО | МКД
ЗАИНСК Г, ул. СТРОИТЕЛЕЙ, д. 6, кв. 40 | 122650 | СО-Э4491М | 1900-01-01 | 2024-12-01 | Заинский ОКО | МКД
ЗАИНСК Г, ул. СТРОИТЕЛЕЙ, д. 6, кв. 41 | 023073010 | СОЛО 1S | 1900-01-01 | 2024-02-01 | Заинский ОКО | МКД
ЗАИНСК Г, ул. СТРОИТЕЛЕЙ, д. 6, кв. 42 | 40082350. | ЦЭ-6807- Б | 1900-01-01 | 2024-02-01 | Заинский ОКО | МКД
ЗАИНСК Г, ул. СТРОИТЕЛЕЙ, д. 6, кв. 43 | 323941. | СО-ЭЭ6706 | 1900-01-01 | 2024-12-01 | Заинский ОКО | МКД
ЗАИНСК Г, ул. СТРОИТЕЛЕЙ, д. 6, кв. 44 | 1110835 | со-и4491М2-2 | 1900-01-01 | 2024-02-01 | Заинский ОКО | МКД
ЗАИНСК Г, ул. СТРОИТЕЛЕЙ, д. 6, кв. 45 | 02004349э | СЭО-1.15.402 | 1900-01-01 | 2024-02-01 | Заинский ОКО | МКД
ЗАИНСК Г, ул. СТРОИТЕЛЕЙ, д. 6, кв. 46 | 317198ээ | СОЭ-52 | 1900-01-01 | 2024-12-01 | Заинский ОКО | МКД
ЗАИНСК Г, ул. СТРОИТЕЛЕЙ, д. 6, кв. 47 | 126330 | СО-И4491М2-5 | 1900-01-01 | 2024-02-01 | Заинский ОКО | МКД
ЗАИНСК Г, ул. СТРОИТЕЛЕЙ, д. 6, кв. 48 | 110228 | СОЭ-52 | 1900-01-01 | 2024-02-01 | Заинский ОКО | МКД
ЗАИНСК Г, ул. СТРОИТЕЛЕЙ, д. 6, кв. 49 | 525333 | СОЭ-52 | 1900-01-01 | 2024-02-01 | Заинский ОКО | МКД
ЗАИНСК Г, ул. СТРОИТЕЛЕЙ, д. 6, кв. 50 | 036711107 | СОЛО 1S | 1900-01-01 | 2024-02-01 | Заинский ОКО | МКД
ЗАИНСК Г, ул. СТРОИТЕЛЕЙ, д. 6, кв. 51 | 007791017013070 | СЕ 101R5 145М | 1900-01-01 | 2024-02-01 | Заинский ОКО | МКД
ЗАИНСК Г, ул. СТРОИТЕЛЕЙ, д. 6, кв. 52 | 0121810 | Меркурий - 202- | 1900-01-01 | 2024-02-01 | Заинский ОКО | МКД
ЗАИНСК Г, ул. СТРОИТЕЛЕЙ, д. 6, кв. 53 | 056819Н | СО-И449 1М1-1 | 1900-01-01 | 2024-02-01 | Заинский ОКО | МКД
ЗАИНСК Г, ул. СТРОИТЕЛЕЙ, д. 6, кв. 55 | 119863 | СО-И4491М2-5 | 1900-01-01 | 2024-02-01 | Заинский ОКО | МКД
ЗАИНСК Г, ул. СТРОИТЕЛЕЙ, д. 6, кв. 56 | 150581Н | СОЭ-52 | 1900-01-01 | 2024-04-01 | Заинский ОКО | МКД
ЗАИНСК Г, ул. СТРОИТЕЛЕЙ, д. 6, кв. 57 | 109894 | СОЭ-52 | 1900-01-01 | 2024-02-01 | Заинский ОКО | МКД
ЗАИНСК Г, ул. СТРОИТЕЛЕЙ, д. 6, кв. 58 | 048042 | СО-Э4491М1-1 | 1900-01-01 | 2024-02-01 | Заинский ОКО | МКД
ЗАИНСК Г, ул. СТРОИТЕЛЕЙ, д. 6, кв. 6 | 041641 | БАРС-1.111 | 1900-01-01 | 2024-02-01 | Заинский ОКО | МКД
ЗАИНСК Г, ул. СТРОИТЕЛЕЙ, д. 6, кв. 60 | 01285401Н | Меркурий - 202- | 1900-01-01 | 2024-02-01 | Заинский ОКО | МКД
ЗАИНСК Г, ул. СТРОИТЕЛЕЙ, д. 6, кв. 61 | 0286000 | СОЛО 1S | 1900-01-01 | 2024-02-01 | Заинский ОКО | МКД
ЗАИНСК Г, ул. СТРОИТЕЛЕЙ, д. 6, кв. 62 | 76670 | ЛЕЙНЕ-ЭЛЕКТРО-01 | 1900-01-01 | 2024-12-01 | Заинский ОКО | МКД
ЗАИНСК Г, ул. СТРОИТЕЛЕЙ, д. 6, кв. 63 | 231203 | СОЭ-52 | 1900-01-01 | 2024-02-01 | Заинский ОКО | МКД
ЗАИНСК Г, ул. СТРОИТЕЛЕЙ, д. 6, кв. 65 | 267902 | СОЭ-52 | 1900-01-01 | 2024-02-01 | Заинский ОКО | МКД
ЗАИНСК Г, ул. СТРОИТЕЛЕЙ, д. 6, кв. 66 | 07526250Н | МЕРКУРИЙ 201.5 | 1900-01-01 | 2024-02-01 | Заинский ОКО | МКД
ЗАИНСК Г, ул. СТРОИТЕЛЕЙ, д. 6, кв. 67 | 090126 | СО-Э4491М1-1 | 1900-01-01 | 2024-02-01 | Заинский ОКО | МКД
ЗАИНСК Г, ул. СТРОИТЕЛЕЙ, д. 6, кв. 68 | 60820НН | ЛЕН электро | 1900-01-01 | 2024-02-01 | Заинский ОКО | МКД
ЗАИНСК Г, ул. СТРОИТЕЛЕЙ, д. 6, кв. 69 | 011316 | СО-Э4491М-1 | 1900-01-01 | 2024-02-01 | Заинский ОКО | МКД
ЗАИНСК Г, ул. СТРОИТЕЛЕЙ, д. 6, кв. 7 | 327712 | СОЭ-52 | 1900-01-01 | 2024-02-01 | Заинский ОКО | МКД
ЗАИНСК Г, ул. СТРОИТЕЛЕЙ, д. 6, кв. 70 | 090145 | БАРС-1.111 | 1900-01-01 | 2024-10-01 | Заинский ОКО | МКД
ЗАИНСК Г, ул. СТРОИТЕЛЕЙ, д. 6, кв. 8 | ээ 0712870502э | ЦЭ6807П | 1900-01-01 | 2024-02-01 | Заинский ОКО | МКД
ЗАИНСК Г, ул. СТРОИТЕЛЕЙ, д. 8, кв. 1 | 093182 | СО-И449 1М1-1 | 1900-01-01 | 2024-02-01 | Заинский ОКО | МКД
ЗАИНСК Г, ул. СТРОИТЕЛЕЙ, д. 8, кв. 10 | 08063230 | Меркурий -200 | 1900-01-01 | 2024-06-01 | Заинский ОКО | МКД
ЗАИНСК Г, ул. СТРОИТЕЛЕЙ, д. 8, кв. 11 | 46049754/04 | ЭНЕРГОМЕР | 2020-07-01 | 2024-02-01 | Заинский ОКО | МКД
ЗАИНСК Г, ул. СТРОИТЕЛЕЙ, д. 8, кв. 12 | 0900501 | БАРС-1.111 | 1900-01-01 | 2024-01-01 | Заинский ОКО | МКД
ЗАИНСК Г, ул. СТРОИТЕЛЕЙ, д. 8, кв. 13 | 078634 | СОЭ-52 | 1900-01-01 | 2024-07-01 | Заинский ОКО | МКД
ЗАИНСК Г, ул. СТРОИТЕЛЕЙ, д. 8, кв. 14 | 315526 | СОЭ-52 | 1900-01-01 | 2024-02-01 | Заинский ОКО | МКД
ЗАИНСК Г, ул. СТРОИТЕЛЕЙ, д. 8, кв. 15 | 080791 | СОЭ-52 | 1900-01-01 | 2024-02-01 | Заинский ОКО | МКД
ЗАИНСК Г, ул. СТРОИТЕЛЕЙ, д. 8, кв. 16 | 0104553 | СО-Э4491 М2-1 | 1900-01-01 | 2024-02-01 | Заинский ОКО | МКД
ЗАИНСК Г, ул. СТРОИТЕЛЕЙ, д. 8, кв. 17 | 109201 | СОЭ-52 | 1900-01-01 | 2024-02-01 | Заинский ОКО | МКД
ЗАИНСК Г, ул. СТРОИТЕЛЕЙ, д. 8, кв. 18 | Б4370573 | СО-И446-5 | 1900-01-01 | 2024-02-01 | Заинский ОКО | МКД
ЗАИНСК Г, ул. СТРОИТЕЛЕЙ, д. 8, кв. 19 | 034852107 | СОЛО 1S | 1900-01-01 | 2024-02-01 | Заинский ОКО | МКД
ЗАИНСК Г, ул. СТРОИТЕЛЕЙ, д. 8, кв. 2 | 105082 | СО-Э4491М | 1900-01-01 | 2024-02-01 | Заинский ОКО | МКД
ЗАИНСК Г, ул. СТРОИТЕЛЕЙ, д. 8, кв. 20 | 109357Н | СОЭ-52 | 1900-01-01 | 2024-12-01 | Заинский ОКО | МКД
ЗАИНСК Г, ул. СТРОИТЕЛЕЙ, д. 8, кв. 21 | 01285820 | Меркурий - 202- | 1900-01-01 | 2024-02-01 | Заинский ОКО | МКД
ЗАИНСК Г, ул. СТРОИТЕЛЕЙ, д. 8, кв. 23 | 0712870502 | ЦЭ6807-Б | 1900-01-01 | 2024-02-01 | Заинский ОКО | МКД
ЗАИНСК Г, ул. СТРОИТЕЛЕЙ, д. 8, кв. 24 | 012244 | СО-И449 1М1-1 | 1900-01-01 | 2024-02-01 | Заинский ОКО | МКД
ЗАИНСК Г, ул. СТРОИТЕЛЕЙ, д. 8, кв. 25 | 749025 | СО-505 | 1900-01-01 | 2024-02-01 | Заинский ОКО | МКД
ЗАИНСК Г, ул. СТРОИТЕЛЕЙ, д. 8, кв. 27 | 100930 | СО-И449 1М1-1 | 1900-01-01 | 2024-02-01 | Заинский ОКО | МКД
ЗАИНСК Г, ул. СТРОИТЕЛЕЙ, д. 8, кв. 28 | 0285239 | СОЛО 1S | 1900-01-01 | 2024-02-01 | Заинский ОКО | МКД
ЗАИНСК Г, ул. СТРОИТЕЛЕЙ, д. 8, кв. 29 | 253193 | СОЭ-52 | 1900-01-01 | 2024-02-01 | Заинский ОКО | МКД
ЗАИНСК Г, ул. СТРОИТЕЛЕЙ, д. 8, кв. 3 | 035685907 | СОЛО 1S | 1900-01-01 | 2024-02-01 | Заинский ОКО | МКД
ЗАИНСК Г, ул. СТРОИТЕЛЕЙ, д. 8, кв. 32 | 0712870802э | ЦЭ6807П | 1900-01-01 | 2024-02-01 | Заинский ОКО | МКД
ЗАИНСК Г, ул. СТРОИТЕЛЕЙ, д. 8, кв. 33 | 110708 | СОЭ-52 | 1900-01-01 | 2024-02-01 | Заинский ОКО | МКД
ЗАИНСК Г, ул. СТРОИТЕЛЕЙ, д. 8, кв. 34 | 070708087209 | СЕ-102 | 1900-01-01 | 2024-02-01 | Заинский ОКО | МКД
ЗАИНСК Г, ул. СТРОИТЕЛЕЙ, д. 8, кв. 35 | 519921 | СОЭ-52 | 1900-01-01 | 2024-02-01 | Заинский ОКО | МКД
ЗАИНСК Г, ул. СТРОИТЕЛЕЙ, д. 8, кв. 36 | 27945/элект | ЦЭ-6807-П | 1900-01-01 | 2024-06-01 | Заинский ОКО | МКД
ЗАИНСК Г, ул. СТРОИТЕЛЕЙ, д. 8, кв. 37 | 9678618 | ГРАНИТ -1 | 1900-01-01 | 2024-02-01 | Заинский ОКО | МКД
ЗАИНСК Г, ул. СТРОИТЕЛЕЙ, д. 8, кв. 38 | 038387807 | СОЛО 1S | 1900-01-01 | 2024-02-01 | Заинский ОКО | МКД
ЗАИНСК Г, ул. СТРОИТЕЛЕЙ, д. 8, кв. 39 | 111092 | СО-Э4491 М2-1 | 1900-01-01 | 2024-02-01 | Заинский ОКО | МКД
ЗАИНСК Г, ул. СТРОИТЕЛЕЙ, д. 8, кв. 43 | 110047э | СОЭ-52 | 1900-01-01 | 2024-08-01 | Заинский ОКО | МКД
ЗАИНСК Г, ул. СТРОИТЕЛЕЙ, д. 8, кв. 45 | 002629 | СОЭ-52 | 1900-01-01 | 2024-02-01 | Заинский ОКО | МКД
ЗАИНСК Г, ул. СТРОИТЕЛЕЙ, д. 8, кв. 46 | 011338 | СО-Э4491М | 1900-01-01 | 2024-02-01 | Заинский ОКО | МКД
ЗАИНСК Г, ул. СТРОИТЕЛЕЙ, д. 8, кв. 47 | 062617 | БАРС-1.111 | 1900-01-01 | 2024-02-01 | Заинский ОКО | МКД
ЗАИНСК Г, ул. СТРОИТЕЛЕЙ, д. 8, кв. 48 | 035854007э | СОЛО 1S | 1900-01-01 | 2024-02-01 | Заинский ОКО | МКД
ЗАИНСК Г, ул. СТРОИТЕЛЕЙ, д. 8, кв. 49 | 014675 | СО-И4491М2-5 | 1900-01-01 | 2024-02-01 | Заинский ОКО | МКД
ЗАИНСК Г, ул. СТРОИТЕЛЕЙ, д. 8, кв. 5 | 002136 | СОЭ-52 | 1900-01-01 | 2024-02-01 | Заинский ОКО | МКД
ЗАИНСК Г, ул. СТРОИТЕЛЕЙ, д. 8, кв. 50 | 009170059000026. | СЕ 101 | 2017-09-01 | 2024-02-01 | Заинский ОКО | МКД
ЗАИНСК Г, ул. СТРОИТЕЛЕЙ, д. 8, кв. 51 | 003260209 | СОЛО 1с | 1900-01-01 | 2024-02-01 | Заинский ОКО | МКД
ЗАИНСК Г, ул. СТРОИТЕЛЕЙ, д. 8, кв. 52 | 188045 | СОЭ-52 | 1900-01-01 | 2024-02-01 | Заинский ОКО | МКД
ЗАИНСК Г, ул. СТРОИТЕЛЕЙ, д. 8, кв. 53 комн. 1 | 062499 | СО-И4491М2-5 | 1900-01-01 | 2024-02-01 | Заинский ОКО | МКД
ЗАИНСК Г, ул. СТРОИТЕЛЕЙ, д. 8, кв. 53 комн. 5 | 062499 | СО-И4491М2-5 | 1900-01-01 | 2024-02-01 | Заинский ОКО | МКД
ЗАИНСК Г, ул. СТРОИТЕЛЕЙ, д. 8, кв. 54 | 045422э | СО-Э4491М-1 | 1900-01-01 | 2024-02-01 | Заинский ОКО | МКД
ЗАИНСК Г, ул. СТРОИТЕЛЕЙ, д. 8, кв. 55 | 0712871108 | ЦЭ6808П | 1900-01-01 | 2024-02-01 | Заинский ОКО | МКД
ЗАИНСК Г, ул. СТРОИТЕЛЕЙ, д. 8, кв. 57 | 046911 | СО-Э4491М1-1 | 1900-01-01 | 2024-02-01 | Заинский ОКО | МКД
ЗАИНСК Г, ул. СТРОИТЕЛЕЙ, д. 8, кв. 58 | 1010522 | СО-И449 1М1-1 | 1900-01-01 | 2024-02-01 | Заинский ОКО | МКД
ЗАИНСК Г, ул. СТРОИТЕЛЕЙ, д. 8, кв. 59 | 804935 | СО-505 | 1900-01-01 | 2024-02-01 | Заинский ОКО | МКД
ЗАИНСК Г, ул. СТРОИТЕЛЕЙ, д. 8, кв. 6 | 109722 | СОЭ-52 | 1900-01-01 | 2024-02-02 | Заинский ОКО | МКД
ЗАИНСК Г, ул. СТРОИТЕЛЕЙ, д. 8, кв. 61 | 122249 | СО-И449 1М1-1 | 1900-01-01 | 2024-02-01 | Заинский ОКО | МКД
ЗАИНСК Г, ул. СТРОИТЕЛЕЙ, д. 8, кв. 62 | 044768 | СО-И4491М2-5 | 1900-01-01 | 2024-02-01 | Заинский ОКО | МКД
ЗАИНСК Г, ул. СТРОИТЕЛЕЙ, д. 8, кв. 63 | 0293205 | СОЛО 1S | 1900-01-01 | 2024-02-01 | Заинский ОКО | МКД
ЗАИНСК Г, ул. СТРОИТЕЛЕЙ, д. 8, кв. 65 | 082649 | СОЭ-5/40-ХТ-12 | 2008-02-01 | 2024-02-01 | Заинский ОКО | МКД
ЗАИНСК Г, ул. СТРОИТЕЛЕЙ, д. 8, кв. 66 | 20466 | ЛЕЙНЕ-ЭЛЕКТРО-01 | 1900-01-01 | 2024-02-01 | Заинский ОКО | МКД
ЗАИНСК Г, ул. СТРОИТЕЛЕЙ, д. 8, кв. 67 | 496934 | СОЭ-52 | 1900-01-01 | 2024-02-01 | Заинский ОКО | МКД
ЗАИНСК Г, ул. СТРОИТЕЛЕЙ, д. 8, кв. 69 | 090048 | СО-Э4491М1-1 | 1900-01-01 | 2024-02-01 | Заинский ОКО | МКД
ЗАИНСК Г, ул. СТРОИТЕЛЕЙ, д. 8, кв. 70 | 121114 | СОЭ-52 | 1900-01-01 | 2024-02-01 | Заинский ОКО | МКД
ЗАИНСК Г, ул. СТРОИТЕЛЕЙ, д. 8, кв. 9 | 103192 | БАРС-1.111 | 1900-01-01 | 2024-02-01 | Заинский ОКО | МКД
ЗАИНСК Г, ул. СТРОИТЕЛЕЙ, д. 9, кв. 24 | 803261Н ночь | СОЭ-55 | 1900-01-01 | 2024-12-01 | Заинский ОКО | МКД
ЗАИНСК Г, ул. Т.ЯЛЧЫГОЛА, д. 12, кв. 2 | 103099 | СО-Э4491М | 1900-01-01 | 2024-02-01 | Заинский ОКО | МКД
ЗАИНСК Г, ул. Т.ЯЛЧЫГОЛА, д. 12, кв. 20 | 013221 | ЦЭ-6807- Б | 1900-01-01 | 2024-02-01 | Заинский ОКО | МКД
ЗАИНСК Г, ул. Т.ЯЛЧЫГОЛА, д. 12, кв. 23 | 092295Н | СО-Э4491М1-1 | 1900-01-01 | 2024-02-01 | Заинский ОКО | МКД
ЗАИНСК Г, ул. Т.ЯЛЧЫГОЛА, д. 12, кв. 25 | 019551 | СО-И4491М2-5 | 1900-01-01 | 2024-02-01 | Заинский ОКО | МКД
ЗАИНСК Г, ул. Т.ЯЛЧЫГОЛА, д. 12, кв. 28 | 007789022039597 | СЕ 101R5 145М | 1900-01-01 | 2024-02-01 | Заинский ОКО | МКД
ЗАИНСК Г, ул. Т.ЯЛЧЫГОЛА, д. 12, кв. 29 | 02004202 | СЭО-1.15.402 | 1900-01-01 | 2024-02-01 | Заинский ОКО | МКД
ЗАИНСК Г, ул. Т.ЯЛЧЫГОЛА, д. 12, кв. 31 | 110520 | СО-Э4491М | 1900-01-01 | 2024-02-01 | Заинский ОКО | МКД
ЗАИНСК Г, ул. Т.ЯЛЧЫГОЛА, д. 12, кв. 32 | 63369 | Лейне Электро | 1900-01-01 | 2024-02-01 | Заинский ОКО | МКД
ЗАИНСК Г, ул. Т.ЯЛЧЫГОЛА, д. 12, кв. 33 | 806028 | СОЭ-55 | 1900-01-01 | 2024-09-01 | Заинский ОКО | МКД
ЗАИНСК Г, ул. Т.ЯЛЧЫГОЛА, д. 12, кв. 34 | 0074395020001116 | СЕ-102 | 1900-01-01 | 2024-02-01 | Заинский ОКО | МКД
ЗАИНСК Г, ул. Т.ЯЛЧЫГОЛА, д. 12, кв. 36 | 628927 | СОЭ-55 50-Т-112 | 1900-01-01 | 2024-02-01 | Заинский ОКО | МКД
ЗАИНСК Г, ул. Т.ЯЛЧЫГОЛА, д. 12, кв. 38 | 117926 | СО-И4491М2-5 | 1900-01-01 | 2024-02-01 | Заинский ОКО | МКД
ЗАИНСК Г, ул. Т.ЯЛЧЫГОЛА, д. 12, кв. 39 | 0081611 | Меркурий 200 | 1900-01-01 | 2024-02-01 | Заинский ОКО | МКД
ЗАИНСК Г, ул. Т.ЯЛЧЫГОЛА, д. 12, кв. 40 | 047926э | СО-И4491М2-5 | 1900-01-01 | 2024-02-01 | Заинский ОКО | МКД
ЗАИНСК Г, ул. Т.ЯЛЧЫГОЛА, д. 12, кв. 41 | 109293 | СОЭ-52 | 1900-01-01 | 2024-02-01 | Заинский ОКО | МКД
ЗАИНСК Г, ул. Т.ЯЛЧЫГОЛА, д. 12, кв. 42 | 238154Н | НЕВА1031S0 | 1900-01-01 | 2024-02-01 | Заинский ОКО | МКД
ЗАИНСК Г, ул. Т.ЯЛЧЫГОЛА, д. 12, кв. 43 | 1104861 | СО-Э4491М | 1900-01-01 | 2024-02-01 | Заинский ОКО | МКД
ЗАИНСК Г, ул. Т.ЯЛЧЫГОЛА, д. 12, кв. 45 | 652514 | СО-51 НК | 1900-01-01 | 2024-02-01 | Заинский ОКО | МКД
ЗАИНСК Г, ул. Т.ЯЛЧЫГОЛА, д. 12, кв. 47 | 057082 | СО-И4491М2-5 | 1900-01-01 | 2024-02-01 | Заинский ОКО | МКД
ЗАИНСК Г, ул. Т.ЯЛЧЫГОЛА, д. 12, кв. 48 | 104744 | СОЭ-5/40-ХТ-12 | 1900-01-01 | 2024-02-01 | Заинский ОКО | МКД
ЗАИНСК Г, ул. Т.ЯЛЧЫГОЛА, д. 12, кв. 49 | э053107 | СОЭ-5 | 1900-01-01 | 2024-02-01 | Заинский ОКО | МКД
ЗАИНСК Г, ул. Т.ЯЛЧЫГОЛА, д. 12, кв. 50 | 040196 | СО-Э4491М | 1900-01-01 | 2024-02-01 | Заинский ОКО | МКД
ЗАИНСК Г, ул. Т.ЯЛЧЫГОЛА, д. 12, кв. 51 | 24455 | СО51ПК | 1900-01-01 | 2024-02-01 | Заинский ОКО | МКД
ЗАИНСК Г, ул. Т.ЯЛЧЫГОЛА, д. 12, кв. 53 | 007495021006726 | СЕ-102 | 1900-01-01 | 2024-02-01 | Заинский ОКО | МКД
ЗАИНСК Г, ул. Т.ЯЛЧЫГОЛА, д. 12, кв. 57 | 041539 | СО-Э4491М | 1900-01-01 | 2024-02-01 | Заинский ОКО | МКД
ЗАИНСК Г, ул. Т.ЯЛЧЫГОЛА, д. 12, кв. 58 | 111721 | Барс 1.111 | 1900-01-01 | 2024-02-01 | Заинский ОКО | МКД
ЗАИНСК Г, ул. Т.ЯЛЧЫГОЛА, д. 12, кв. 59 | 117468 | СО-И449 1М1-1 | 1900-01-01 | 2024-02-01 | Заинский ОКО | МКД
ЗАИНСК Г, ул. Т.ЯЛЧЫГОЛА, д. 12, кв. 60 | 045206 | СО-И4491М2-5 | 1900-01-01 | 2024-02-01 | Заинский ОКО | МКД
ЗАИНСК Г, ул. Т.ЯЛЧЫГОЛА, д. 14, кв. 1 | 014245708 | ЕС2726 | 1900-01-01 | 2024-02-01 | Заинский ОКО | МКД
ЗАИНСК Г, ул. Т.ЯЛЧЫГОЛА, д. 14, кв. 10 | 109869 | СОЭ-52 | 1900-01-01 | 2024-02-01 | Заинский ОКО | МКД
ЗАИНСК Г, ул. Т.ЯЛЧЫГОЛА, д. 14, кв. 11 | 0712871006 | ЦЭ6808П | 1900-01-01 | 2024-02-01 | Заинский ОКО | МКД
ЗАИНСК Г, ул. Т.ЯЛЧЫГОЛА, д. 14, кв. 12 | 007789024011050Н | СЕ 101R5 145М | 1900-01-01 | 2024-02-01 | Заинский ОКО | МКД
ЗАИНСК Г, ул. Т.ЯЛЧЫГОЛА, д. 14, кв. 13 | 060059 | СО-И4491М2-5 | 1900-01-01 | 2024-02-01 | Заинский ОКО | МКД
ЗАИНСК Г, ул. Т.ЯЛЧЫГОЛА, д. 14, кв. 14 | 27595/элек | СОЛО 1S | 1900-01-01 | 2024-12-01 | Заинский ОКО | МКД
ЗАИНСК Г, ул. Т.ЯЛЧЫГОЛА, д. 14, кв. 15 | 04745993 | Меркурий 200 | 1900-01-01 | 2024-02-01 | Заинский ОКО | МКД
ЗАИНСК Г, ул. Т.ЯЛЧЫГОЛА, д. 14, кв. 16 | 110482 | СОЭ-52 | 1900-01-01 | 2024-02-01 | Заинский ОКО | МКД
ЗАИНСК Г, ул. Т.ЯЛЧЫГОЛА, д. 14, кв. 17 | 114841 | СОЭ-52 | 1900-01-01 | 2024-02-01 | Заинский ОКО | МКД
ЗАИНСК Г, ул. Т.ЯЛЧЫГОЛА, д. 14, кв. 18 | 0718287070Н | ЦЭ-6807- Б | 1900-01-01 | 2024-02-01 | Заинский ОКО | МКД
ЗАИНСК Г, ул. Т.ЯЛЧЫГОЛА, д. 14, кв. 21 | 00- | - | 1900-01-01 | 2024-02-01 | Заинский ОКО | МКД
ЗАИНСК Г, ул. Т.ЯЛЧЫГОЛА, д. 14, кв. 22 | 557029 | СОЭ-55 50-Т-112 | 1900-01-01 | 2024-02-01 | Заинский ОКО | МКД
ЗАИНСК Г, ул. Т.ЯЛЧЫГОЛА, д. 14, кв. 23 | 110565Н | Барс 1.111 | 1900-01-01 | 2024-02-01 | Заинский ОКО | МКД
ЗАИНСК Г, ул. Т.ЯЛЧЫГОЛА, д. 14, кв. 24 | 499856 | СО-Э52 | 1900-01-01 | 2024-02-01 | Заинский ОКО | МКД
ЗАИНСК Г, ул. Т.ЯЛЧЫГОЛА, д. 14, кв. 25 | 0285041 | СОЛО 1S | 1900-01-01 | 2024-02-01 | Заинский ОКО | МКД
ЗАИНСК Г, ул. Т.ЯЛЧЫГОЛА, д. 14, кв. 26 | 038429807 | СОЛО 1S | 1900-01-01 | 2024-02-01 | Заинский ОКО | МКД
ЗАИНСК Г, ул. Т.ЯЛЧЫГОЛА, д. 14, кв. 27 | 126202э | СО-И4491М2-5 | 1900-01-01 | 2024-02-01 | Заинский ОКО | МКД
ЗАИНСК Г, ул. Т.ЯЛЧЫГОЛА, д. 14, кв. 28 | 074049 | СО-Э4491М | 1900-01-01 | 2024-02-01 | Заинский ОКО | МКД
ЗАИНСК Г, ул. Т.ЯЛЧЫГОЛА, д. 14, кв. 29 | 27380 | ЛЕЙНЕ-ЭЛЕКТРО-01 | 1900-01-01 | 2024-02-01 | Заинский ОКО | МКД
ЗАИНСК Г, ул. Т.ЯЛЧЫГОЛА, д. 14, кв. 3 | 043645307 | СОЛО 1S | 1900-01-01 | 2024-02-01 | Заинский ОКО | МКД
ЗАИНСК Г, ул. Т.ЯЛЧЫГОЛА, д. 14, кв. 30 | 014955 | СОЭ-5/60 | 1900-01-01 | 2024-02-01 | Заинский ОКО | МКД
ЗАИНСК Г, ул. Т.ЯЛЧЫГОЛА, д. 14, кв. 31 | 104509. | СО-Э4491 М2-1 | 1900-01-01 | 2024-02-01 | Заинский ОКО | МКД
ЗАИНСК Г, ул. Т.ЯЛЧЫГОЛА, д. 14, кв. 33 | 110467 | СО-Э4491М | 1900-01-01 | 2024-02-01 | Заинский ОКО | МКД
ЗАИНСК Г, ул. Т.ЯЛЧЫГОЛА, д. 14, кв. 35 | 0108024922 | СКАТ 101 М/1-3 | 1900-01-01 | 2024-02-01 | Заинский ОКО | МКД
ЗАИНСК Г, ул. Т.ЯЛЧЫГОЛА, д. 14, кв. 36 комн. 1 | 011973 | Барс 1.111 | 1900-01-01 | 2024-03-01 | Заинский ОКО | МКД
ЗАИНСК Г, ул. Т.ЯЛЧЫГОЛА, д. 14, кв. 36 комн. 2 | 011973 | Барс 1.111 | 1900-01-01 | 2024-03-01 | Заинский ОКО | МКД
ЗАИНСК Г, ул. Т.ЯЛЧЫГОЛА, д. 14, кв. 36 комн. 3 | 011973 | Барс 1.111 | 1900-01-01 | 2024-03-01 | Заинский ОКО | МКД
ЗАИНСК Г, ул. Т.ЯЛЧЫГОЛА, д. 14, кв. 38 | 0285945 | СОЛО 1S | 1900-01-01 | 2024-02-01 | Заинский ОКО | МКД
ЗАИНСК Г, ул. Т.ЯЛЧЫГОЛА, д. 14, кв. 41 | 0007993 | Меркурий 201 | 1900-01-01 | 2024-02-01 | Заинский ОКО | МКД
ЗАИНСК Г, ул. Т.ЯЛЧЫГОЛА, д. 14, кв. 42 | 123427 | СО-Э4491М | 1900-01-01 | 2024-02-01 | Заинский ОКО | МКД
ЗАИНСК Г, ул. Т.ЯЛЧЫГОЛА, д. 14, кв. 43 | 109970 | СОЭ-52 | 1900-01-01 | 2024-02-01 | Заинский ОКО | МКД
ЗАИНСК Г, ул. Т.ЯЛЧЫГОЛА, д. 14, кв. 46 | 196087 | СОЭ-52 | 1900-01-01 | 2024-02-01 | Заинский ОКО | МКД
ЗАИНСК Г, ул. Т.ЯЛЧЫГОЛА, д. 14, кв. 48 | 40445 | 1МШ-1 | 1900-01-01 | 2024-02-01 | Заинский ОКО | МКД
ЗАИНСК Г, ул. Т.ЯЛЧЫГОЛА, д. 14, кв. 5 | 004513459 | Меркурий 200 | 2017-06-01 | 2024-02-01 | Заинский ОКО | МКД
ЗАИНСК Г, ул. Т.ЯЛЧЫГОЛА, д. 14, кв. 50 | 104724Н | СО-Э4491 М2-1 | 1900-01-01 | 2024-02-01 | Заинский ОКО | МКД
ЗАИНСК Г, ул. Т.ЯЛЧЫГОЛА, д. 14, кв. 51 | 003545408 общий | ЕС2726 | 1900-01-01 | 2024-02-01 | Заинский ОКО | МКД
ЗАИНСК Г, ул. Т.ЯЛЧЫГОЛА, д. 14, кв. 52 | 012970 | со-и4491М2-2 | 1900-01-01 | 2024-02-01 | Заинский ОКО | МКД
ЗАИНСК Г, ул. Т.ЯЛЧЫГОЛА, д. 14, кв. 53 | 013840809 | ЦЭ2726-12 | 1900-01-01 | 2024-02-01 | Заинский ОКО | МКД
ЗАИНСК Г, ул. Т.ЯЛЧЫГОЛА, д. 14, кв. 55 | 114878 | СО-Э4491М | 1900-01-01 | 2024-02-01 | Заинский ОКО | МКД
ЗАИНСК Г, ул. Т.ЯЛЧЫГОЛА, д. 14, кв. 59 | 118407 | СОЭ-52 | 1900-01-01 | 2024-02-01 | Заинский ОКО | МКД
ЗАИНСК Г, ул. Т.ЯЛЧЫГОЛА, д. 14, кв. 6 | 1011008 | СО-И449 1М1-1 | 1900-01-01 | 2024-02-01 | Заинский ОКО | МКД
ЗАИНСК Г, ул. Т.ЯЛЧЫГОЛА, д. 14, кв. 60 | 109860 | СОЭ-52 | 1900-01-01 | 2024-02-01 | Заинский ОКО | МКД
ЗАИНСК Г, ул. Т.ЯЛЧЫГОЛА, д. 14, кв. 62 | 031313 | СО-И4491М2-5 | 1900-01-01 | 2024-02-01 | Заинский ОКО | МКД
ЗАИНСК Г, ул. Т.ЯЛЧЫГОЛА, д. 14, кв. 63 | 0286061 | СОЛО 1S | 1900-01-01 | 2024-02-01 | Заинский ОКО | МКД
ЗАИНСК Г, ул. Т.ЯЛЧЫГОЛА, д. 14, кв. 64 | 115827 | СО-Э4491 М2-1 | 1900-01-01 | 2024-02-01 | Заинский ОКО | МКД
ЗАИНСК Г, ул. Т.ЯЛЧЫГОЛА, д. 14, кв. 65 | 00979762. | Меркурий 201 | 2017-09-01 | 2024-02-01 | Заинский ОКО | МКД
ЗАИНСК Г, ул. Т.ЯЛЧЫГОЛА, д. 14, кв. 67 | 036810607 | СОЛО 1S | 1900-01-01 | 2024-02-01 | Заинский ОКО | МКД
ЗАИНСК Г, ул. Т.ЯЛЧЫГОЛА, д. 14, кв. 68 | 041207 | СО-Э4491М | 1900-01-01 | 2024-02-01 | Заинский ОКО | МКД
ЗАИНСК Г, ул. Т.ЯЛЧЫГОЛА, д. 14, кв. 69 | 041301 | СО-Э4491М | 1900-01-01 | 2024-02-01 | Заинский ОКО | МКД
ЗАИНСК Г, ул. Т.ЯЛЧЫГОЛА, д. 14, кв. 7 | 015091 | СО-И449 1М1-1 | 1900-01-01 | 2024-02-01 | Заинский ОКО | МКД
ЗАИНСК Г, ул. Т.ЯЛЧЫГОЛА, д. 14, кв. 70 | 250730 | СОЭ-52 | 1900-01-01 | 2024-02-01 | Заинский ОКО | МКД
ЗАИНСК Г, ул. Т.ЯЛЧЫГОЛА, д. 14, кв. 73 | 093231 | СО-И449 1М1-1 | 1900-01-01 | 2024-02-01 | Заинский ОКО | МКД
ЗАИНСК Г, ул. Т.ЯЛЧЫГОЛА, д. 14, кв. 74 | 168967 | СО51ПК | 1900-01-01 | 2024-02-01 | Заинский ОКО | МКД
ЗАИНСК Г, ул. Т.ЯЛЧЫГОЛА, д. 14, кв. 76 | э014791 | со-и4491М2-2 | 1900-01-01 | 2024-02-01 | Заинский ОКО | МКД
ЗАИНСК Г, ул. Т.ЯЛЧЫГОЛА, д. 14, кв. 77 | 340820 | СОЭ-52 | 1900-01-01 | 2024-02-01 | Заинский ОКО | МКД
ЗАИНСК Г, ул. Т.ЯЛЧЫГОЛА, д. 14, кв. 78 | 333275Н | СО-505(5) | 1900-01-01 | 2024-02-01 | Заинский ОКО | МКД
ЗАИНСК Г, ул. Т.ЯЛЧЫГОЛА, д. 14, кв. 8 | 013985001 | ЦЭ2726-12 | 1900-01-01 | 2024-02-01 | Заинский ОКО | МКД
ЗАИНСК Г, ул. Т.ЯЛЧЫГОЛА, д. 14, кв. 80 | 060390 | СО-И4491М2-5 | 1900-01-01 | 2024-02-01 | Заинский ОКО | МКД
ЗАИНСК Г, ул. Т.ЯЛЧЫГОЛА, д. 14, кв. 81 | 189429 | СОЭ-52 | 1900-01-01 | 2024-02-01 | Заинский ОКО | МКД
ЗАИНСК Г, ул. Т.ЯЛЧЫГОЛА, д. 14, кв. 82 | 289327 | СОЭ-52 | 1900-01-01 | 2024-02-01 | Заинский ОКО | МКД
ЗАИНСК Г, ул. Т.ЯЛЧЫГОЛА, д. 14, кв. 83 | 019472 | СО-И4491М2-5 | 1900-01-01 | 2024-02-01 | Заинский ОКО | МКД
ЗАИНСК Г, ул. Т.ЯЛЧЫГОЛА, д. 14, кв. 84 | 043158. | СО-И449 1М1-1 | 2017-11-01 | 2024-02-01 | Заинский ОКО | МКД
ЗАИНСК Г, ул. Т.ЯЛЧЫГОЛА, д. 14, кв. 85 | 110138 | Барс 1.111 | 1900-01-01 | 2024-02-01 | Заинский ОКО | МКД
ЗАИНСК Г, ул. Т.ЯЛЧЫГОЛА, д. 14, кв. 89 | 00766823 | Меркурий 200 | 1900-01-01 | 2024-02-01 | Заинский ОКО | МКД
ЗАИНСК Г, ул. Т.ЯЛЧЫГОЛА, д. 14, кв. 9 | 110118 | СОЭ-52 | 1900-01-01 | 2024-02-01 | Заинский ОКО | МКД
ЗАИНСК Г, ул. Т.ЯЛЧЫГОЛА, д. 14, кв. 90 | 520548 | СОЭ-52 | 1900-01-01 | 2024-02-01 | Заинский ОКО | МКД
ЗАИНСК Г, ул. Т.ЯЛЧЫГОЛА, д. 14, кв. 91 | 01218156Н | Меркурий - 202- | 1900-01-01 | 2024-02-01 | Заинский ОКО | МКД
ЗАИНСК Г, ул. Т.ЯЛЧЫГОЛА, д. 14, кв. 94 | 00765743Н | Меркурий 200 | 1900-01-01 | 2024-10-01 | Заинский ОКО | МКД
ЗАИНСК Г, ул. Т.ЯЛЧЫГОЛА, д. 2, кв. 1 | 121140 | СО-Э4491М | 1900-01-01 | 2024-02-01 | Заинский ОКО | МКД
ЗАИНСК Г, ул. Т.ЯЛЧЫГОЛА, д. 2, кв. 11 | 0782070903933924 | ЦЭ6807П | 1900-01-01 | 2024-02-01 | Заинский ОКО | МКД
ЗАИНСК Г, ул. Т.ЯЛЧЫГОЛА, д. 2, кв. 15 | ээ11172 | 1МШ-1 | 1900-01-01 | 2024-02-01 | Заинский ОКО | МКД
ЗАИНСК Г, ул. Т.ЯЛЧЫГОЛА, д. 2, кв. 16 | Р52320 | ЦЭ6807П | 1900-01-01 | 2024-02-01 | Заинский ОКО | МКД
ЗАИНСК Г, ул. Т.ЯЛЧЫГОЛА, д. 2, кв. 17 | э18 | ЦЭ6807П | 1900-01-01 | 2024-02-01 | Заинский ОКО | МКД
ЗАИНСК Г, ул. Т.ЯЛЧЫГОЛА, д. 2, кв. 24 | 089834э | СО-И4491М2-5 | 1900-01-01 | 2024-02-01 | Заинский ОКО | МКД
ЗАИНСК Г, ул. Т.ЯЛЧЫГОЛА, д. 2, кв. 31 | 110690 | СО-Э4491 М2-1 | 1900-01-01 | 2024-02-01 | Заинский ОКО | МКД
ЗАИНСК Г, ул. Т.ЯЛЧЫГОЛА, д. 2, кв. 33 | 604198049 | ЦЭ6807П | 1900-01-01 | 2024-02-01 | Заинский ОКО | МКД
ЗАИНСК Г, ул. Т.ЯЛЧЫГОЛА, д. 2, кв. 34 | 604001721Н | ЦЭ-6807-П | 1900-01-01 | 2024-02-01 | Заинский ОКО | МКД
ЗАИНСК Г, ул. Т.ЯЛЧЫГОЛА, д. 2, кв. 35 | 1006850825 | ЦЭ6807П | 1900-01-01 | 2024-02-01 | Заинский ОКО | МКД
ЗАИНСК Г, ул. Т.ЯЛЧЫГОЛА, д. 2, кв. 38 | 110097 | со-и4491М2-2 | 1900-01-01 | 2024-02-01 | Заинский ОКО | МКД
ЗАИНСК Г, ул. Т.ЯЛЧЫГОЛА, д. 2, кв. 39 | 129720 | СО-И4491М2-5 | 1900-01-01 | 2024-02-01 | Заинский ОКО | МКД
ЗАИНСК Г, ул. Т.ЯЛЧЫГОЛА, д. 2, кв. 41 | 014191 | СО-И449М1-2(4) | 1900-01-01 | 2024-02-01 | Заинский ОКО | МКД
ЗАИНСК Г, ул. Т.ЯЛЧЫГОЛА, д. 2, кв. 48 | 101919 | БАРС-1.111 | 1900-01-01 | 2024-01-01 | Заинский ОКО | МКД
ЗАИНСК Г, ул. Т.ЯЛЧЫГОЛА, д. 2, кв. 5 | 0712871006731520 | ЦЭ6807П | 1900-01-01 | 2024-02-01 | Заинский ОКО | МКД
ЗАИНСК Г, ул. Т.ЯЛЧЫГОЛА, д. 2, кв. 50 | 110476 | СО-Э4491 М2-1 | 1900-01-01 | 2024-02-01 | Заинский ОКО | МКД
ЗАИНСК Г, ул. Т.ЯЛЧЫГОЛА, д. 2, кв. 52 | 117235 | СО-Э4491М | 1900-01-01 | 2024-02-01 | Заинский ОКО | МКД
ЗАИНСК Г, ул. Т.ЯЛЧЫГОЛА, д. 2, кв. 54 | 117991 | СО-И4491М2-5 | 1900-01-01 | 2024-02-01 | Заинский ОКО | МКД
ЗАИНСК Г, ул. Т.ЯЛЧЫГОЛА, д. 2, кв. 57 | 032176 | СО-И4491М2-5 | 1900-01-01 | 2024-02-01 | Заинский ОКО | МКД
ЗАИНСК Г, ул. Т.ЯЛЧЫГОЛА, д. 2, кв. 59 | 019219 | СО-И4491М2-5 | 1900-01-01 | 2024-02-01 | Заинский ОКО | МКД
ЗАИНСК Г, ул. Т.ЯЛЧЫГОЛА, д. 2, кв. 60 | 101117 | со-и4491М2-2 | 1900-01-01 | 2024-02-01 | Заинский ОКО | МКД
ЗАИНСК Г, ул. Т.ЯЛЧЫГОЛА, д. 2, кв. 61 | 042910 | СО-Э4491М | 1900-01-01 | 2024-02-01 | Заинский ОКО | МКД
ЗАИНСК Г, ул. Т.ЯЛЧЫГОЛА, д. 2, кв. 63 | 101144 | со-и4491М2-2 | 1900-01-01 | 2024-02-01 | Заинский ОКО | МКД
ЗАИНСК Г, ул. Т.ЯЛЧЫГОЛА, д. 2, кв. 64 | 87563 | ЛЕЙНЕ-ЭЛЕКТРО-01 | 1900-01-01 | 2024-07-01 | Заинский ОКО | МКД
ЗАИНСК Г, ул. Т.ЯЛЧЫГОЛА, д. 2, кв. 66 | 110089 | СО-Э4491 М2-1 | 1900-01-01 | 2024-02-01 | Заинский ОКО | МКД
ЗАИНСК Г, ул. Т.ЯЛЧЫГОЛА, д. 2, кв. 69 | 09692. | ЛЕН электро | 1900-01-01 | 2024-10-01 | Заинский ОКО | МКД
ЗАИНСК Г, ул. Т.ЯЛЧЫГОЛА, д. 2, кв. 7 | 70903972008н | ЦЭ-6807-П | 1900-01-01 | 2024-02-01 | Заинский ОКО | МКД
ЗАИНСК Г, ул. Т.ЯЛЧЫГОЛА, д. 2, кв. 8 | 121951Н | СОЭ4491М2-1 | 1900-01-01 | 2024-02-01 | Заинский ОКО | МКД
ЗАИНСК Г, ул. Т.ЯЛЧЫГОЛА, д. 4, кв. 1 | 0765628 | ГРАНИТ -1 | 1900-01-01 | 2024-02-01 | Заинский ОКО | МКД
ЗАИНСК Г, ул. Т.ЯЛЧЫГОЛА, д. 4, кв. 11 | 007789022042531 | СЕ 101R5 145М | 1900-01-01 | 2024-02-01 | Заинский ОКО | МКД
ЗАИНСК Г, ул. Т.ЯЛЧЫГОЛА, д. 4, кв. 12 | 0701130304540746 | СЕ-102 | 1900-01-01 | 2024-02-01 | Заинский ОКО | МКД
ЗАИНСК Г, ул. Т.ЯЛЧЫГОЛА, д. 4, кв. 13 | ээ 0712870502 | ЦЭ6807П | 1900-01-01 | 2024-02-01 | Заинский ОКО | МКД
ЗАИНСК Г, ул. Т.ЯЛЧЫГОЛА, д. 4, кв. 14 | 70503428242 | СЕ-102 | 1900-01-01 | 2024-02-01 | Заинский ОКО | МКД
ЗАИНСК Г, ул. Т.ЯЛЧЫГОЛА, д. 4, кв. 15 | 088608 | СО-И4491М2-5 | 1900-01-01 | 2024-02-01 | Заинский ОКО | МКД
ЗАИНСК Г, ул. Т.ЯЛЧЫГОЛА, д. 4, кв. 17 | 114456 | СОЭ-52 | 1900-01-01 | 2024-02-01 | Заинский ОКО | МКД
ЗАИНСК Г, ул. Т.ЯЛЧЫГОЛА, д. 4, кв. 19 | 084892 | СОИ-Е73(5) | 1900-01-01 | 2024-02-01 | Заинский ОКО | МКД
ЗАИНСК Г, ул. Т.ЯЛЧЫГОЛА, д. 4, кв. 2 | 090158 | БАРС-1.111 | 1900-01-01 | 2024-02-01 | Заинский ОКО | МКД
ЗАИНСК Г, ул. Т.ЯЛЧЫГОЛА, д. 4, кв. 20 | 055641 | СОЭ-5/60 | 1900-01-01 | 2024-02-01 | Заинский ОКО | МКД
ЗАИНСК Г, ул. Т.ЯЛЧЫГОЛА, д. 4, кв. 21 | 120213 | СО-И4491М2-5 | 1900-01-01 | 2024-03-01 | Заинский ОКО | МКД
ЗАИНСК Г, ул. Т.ЯЛЧЫГОЛА, д. 4, кв. 23 | 189370 | СОЭ-52 | 1900-01-01 | 2024-02-01 | Заинский ОКО | МКД
ЗАИНСК Г, ул. Т.ЯЛЧЫГОЛА, д. 4, кв. 24 | 020647 | СО-Э4491 М2-1 | 1900-01-01 | 2024-02-01 | Заинский ОКО | МКД
ЗАИНСК Г, ул. Т.ЯЛЧЫГОЛА, д. 4, кв. 26 | 557172 | СОЭ-505 | 1900-01-01 | 2024-02-01 | Заинский ОКО | МКД
ЗАИНСК Г, ул. Т.ЯЛЧЫГОЛА, д. 4, кв. 29 | 000800422Н | Меркурий 201 | 1900-01-01 | 2024-02-01 | Заинский ОКО | МКД
ЗАИНСК Г, ул. Т.ЯЛЧЫГОЛА, д. 4, кв. 30 | 123244 | СО-Э4491М-1 | 1900-01-01 | 2024-02-01 | Заинский ОКО | МКД
ЗАИНСК Г, ул. Т.ЯЛЧЫГОЛА, д. 4, кв. 31 | 115767 | СО-Э4491М-1 | 1900-01-01 | 2024-02-01 | Заинский ОКО | МКД
ЗАИНСК Г, ул. Т.ЯЛЧЫГОЛА, д. 4, кв. 32 | 557194 | СОЭ-55 50-Т-112 | 1900-01-01 | 2024-02-01 | Заинский ОКО | МКД
ЗАИНСК Г, ул. Т.ЯЛЧЫГОЛА, д. 4, кв. 33 | 017969 | СО-И449 1М1-1 | 1900-01-01 | 2024-02-01 | Заинский ОКО | МКД
ЗАИНСК Г, ул. Т.ЯЛЧЫГОЛА, д. 4, кв. 36 | 065710 | СО-Э4491М | 1900-01-01 | 2024-02-01 | Заинский ОКО | МКД
ЗАИНСК Г, ул. Т.ЯЛЧЫГОЛА, д. 4, кв. 37 | 064849 | СО-Э4491М | 1900-01-01 | 2024-02-01 | Заинский ОКО | МКД
ЗАИНСК Г, ул. Т.ЯЛЧЫГОЛА, д. 4, кв. 38 | 501088 | СОЭ-52 | 1900-01-01 | 2024-02-01 | Заинский ОКО | МКД
ЗАИНСК Г, ул. Т.ЯЛЧЫГОЛА, д. 4, кв. 4 | 7070891965 | ЦЭ6807П | 1900-01-01 | 2024-02-01 | Заинский ОКО | МКД
ЗАИНСК Г, ул. Т.ЯЛЧЫГОЛА, д. 4, кв. 40 | 016346 | СО-И4491М2-5 | 1900-01-01 | 2024-02-01 | Заинский ОКО | МКД
ЗАИНСК Г, ул. Т.ЯЛЧЫГОЛА, д. 4, кв. 41 | 036714707 | СОЛО 1S | 1900-01-01 | 2024-02-01 | Заинский ОКО | МКД
ЗАИНСК Г, ул. Т.ЯЛЧЫГОЛА, д. 4, кв. 42 | 525330 | СОЭ-52 | 1900-01-01 | 2024-02-01 | Заинский ОКО | МКД
ЗАИНСК Г, ул. Т.ЯЛЧЫГОЛА, д. 4, кв. 43 | 824822 | СОЭ-55 | 1900-01-01 | 2024-02-01 | Заинский ОКО | МКД
ЗАИНСК Г, ул. Т.ЯЛЧЫГОЛА, д. 4, кв. 44 | 0285212 | СОЛО 1S | 1900-01-01 | 2024-02-01 | Заинский ОКО | МКД
ЗАИНСК Г, ул. Т.ЯЛЧЫГОЛА, д. 4, кв. 45 | 045744 | СОЭ-52 | 1900-01-01 | 2024-02-01 | Заинский ОКО | МКД
ЗАИНСК Г, ул. Т.ЯЛЧЫГОЛА, д. 4, кв. 46 | 045743 | СОЭ-52 | 1900-01-01 | 2024-02-01 | Заинский ОКО | МКД
ЗАИНСК Г, ул. Т.ЯЛЧЫГОЛА, д. 4, кв. 48 | 01013527 | МЕРКУРИЙ -201.2 | 1900-01-01 | 2024-02-01 | Заинский ОКО | МКД
ЗАИНСК Г, ул. Т.ЯЛЧЫГОЛА, д. 4, кв. 49 | 01238943 | Меркурий - 202- | 1900-01-01 | 2024-02-01 | Заинский ОКО | МКД
ЗАИНСК Г, ул. Т.ЯЛЧЫГОЛА, д. 4, кв. 50 | 01239220 | Меркурий 202 | 1900-01-01 | 2024-02-01 | Заинский ОКО | МКД
ЗАИНСК Г, ул. Т.ЯЛЧЫГОЛА, д. 4, кв. 53 | 0712871108269143 | ЦЭ6807П | 1900-01-01 | 2024-02-01 | Заинский ОКО | МКД
ЗАИНСК Г, ул. Т.ЯЛЧЫГОЛА, д. 4, кв. 55 | 0296771 | СОЛО 1S | 1900-01-01 | 2024-02-01 | Заинский ОКО | МКД
ЗАИНСК Г, ул. Т.ЯЛЧЫГОЛА, д. 4, кв. 57 | 02004479Н | СЭО-1.15.402 | 1900-01-01 | 2024-02-01 | Заинский ОКО | МКД
ЗАИНСК Г, ул. Т.ЯЛЧЫГОЛА, д. 4, кв. 58 | 07789022041547Н | СЕ 101R5 145М | 1900-01-01 | 2024-02-01 | Заинский ОКО | МКД
ЗАИНСК Г, ул. Т.ЯЛЧЫГОЛА, д. 4, кв. 59 | 04998190 | МЕРКУРИЙ -201.2 | 1900-01-01 | 2024-02-01 | Заинский ОКО | МКД
ЗАИНСК Г, ул. Т.ЯЛЧЫГОЛА, д. 4, кв. 6 | 043646907 | СОЛО 1S | 1900-01-01 | 2024-02-01 | Заинский ОКО | МКД
ЗАИНСК Г, ул. Т.ЯЛЧЫГОЛА, д. 4, кв. 60 | 9028862007 | СОЛО 1S | 1900-01-01 | 2024-02-01 | Заинский ОКО | МКД
ЗАИНСК Г, ул. Т.ЯЛЧЫГОЛА, д. 4, кв. 64 | 07291715/Д | Меркурий -200 | 1900-01-01 | 2024-02-01 | Заинский ОКО | МКД
ЗАИНСК Г, ул. Т.ЯЛЧЫГОЛА, д. 4, кв. 65 | 02453331 | Меркурий 200 | 1900-01-01 | 2024-02-01 | Заинский ОКО | МКД
ЗАИНСК Г, ул. Т.ЯЛЧЫГОЛА, д. 4, кв. 67 | 113536 | СО-Э4491М | 1900-01-01 | 2024-02-01 | Заинский ОКО | МКД
ЗАИНСК Г, ул. Т.ЯЛЧЫГОЛА, д. 4, кв. 68 | 115061Н | СО-Э4491М | 1900-01-01 | 2024-02-01 | Заинский ОКО | МКД
ЗАИНСК Г, ул. Т.ЯЛЧЫГОЛА, д. 4, кв. 69 | 332863 | СОЭ-52 | 1900-01-01 | 2024-02-01 | Заинский ОКО | МКД
ЗАИНСК Г, ул. Т.ЯЛЧЫГОЛА, д. 4, кв. 7 | 26036631 | НЕВА МТ 112 AS 0 | 1900-01-01 | 2024-02-01 | Заинский ОКО | МКД
ЗАИНСК Г, ул. Т.ЯЛЧЫГОЛА, д. 4, кв. 9 | 342554 | СО-505(5) | 1900-01-01 | 2024-02-01 | Заинский ОКО | МКД
ЗАИНСК Г, ул. Т.ЯЛЧЫГОЛА, д. 6, кв. 13 | э0712870603 | ЦЭ-6807- Б | 1900-01-01 | 2024-02-01 | Заинский ОКО | МКД
ЗАИНСК Г, ул. Т.ЯЛЧЫГОЛА, д. 6, кв. 14 | 013298 | БАРС-1.111 | 1900-01-01 | 2024-03-01 | Заинский ОКО | МКД
ЗАИНСК Г, ул. Т.ЯЛЧЫГОЛА, д. 6, кв. 15 | 109852 | СОЭ-52 | 1900-01-01 | 2024-02-01 | Заинский ОКО | МКД
ЗАИНСК Г, ул. Т.ЯЛЧЫГОЛА, д. 6, кв. 18 | 050049 | Барс 1.111 | 1900-01-01 | 2024-02-01 | Заинский ОКО | МКД
ЗАИНСК Г, ул. Т.ЯЛЧЫГОЛА, д. 6, кв. 2 | э006190809 | СОЛО 1с | 1900-01-01 | 2024-02-01 | Заинский ОКО | МКД
ЗАИНСК Г, ул. Т.ЯЛЧЫГОЛА, д. 6, кв. 20 | 115024 | СО-Э4491М | 1900-01-01 | 2024-02-01 | Заинский ОКО | МКД
ЗАИНСК Г, ул. Т.ЯЛЧЫГОЛА, д. 6, кв. 23 | 01219602 | Меркурий - 202- | 1900-01-01 | 2024-02-01 | Заинский ОКО | МКД
ЗАИНСК Г, ул. Т.ЯЛЧЫГОЛА, д. 6, кв. 25 | 12869523 | Меркурий 201 | 1900-01-01 | 2024-11-01 | Заинский ОКО | МКД
ЗАИНСК Г, ул. Т.ЯЛЧЫГОЛА, д. 6, кв. 26 | 9029353707 | СОЛО 1S | 1900-01-01 | 2024-02-01 | Заинский ОКО | МКД
ЗАИНСК Г, ул. Т.ЯЛЧЫГОЛА, д. 6, кв. 27 | 00984985 | Меркурий 201 | 1900-01-01 | 2024-02-01 | Заинский ОКО | МКД
ЗАИНСК Г, ул. Т.ЯЛЧЫГОЛА, д. 6, кв. 28 | э523715 | СОЭ-52 | 1900-01-01 | 2024-02-01 | Заинский ОКО | МКД
ЗАИНСК Г, ул. Т.ЯЛЧЫГОЛА, д. 6, кв. 29 | 070221 | СО-И4491М2-5 | 1900-01-01 | 2024-02-01 | Заинский ОКО | МКД
ЗАИНСК Г, ул. Т.ЯЛЧЫГОЛА, д. 6, кв. 3 | э127534 | СО-И4491М2-5 | 1900-01-01 | 2024-02-01 | Заинский ОКО | МКД
ЗАИНСК Г, ул. Т.ЯЛЧЫГОЛА, д. 6, кв. 30 | 17966029 | МЕРКУРИЙ 201 | 1900-01-01 | 2024-02-01 | Заинский ОКО | МКД
ЗАИНСК Г, ул. Т.ЯЛЧЫГОЛА, д. 6, кв. 33 | 08376674. | МЕРКУРИЙ 201 | 2017-12-01 | 2024-02-01 | Заинский ОКО | МКД
ЗАИНСК Г, ул. Т.ЯЛЧЫГОЛА, д. 6, кв. 34 | 115782 | СО-Э4491М | 1900-01-01 | 2024-02-01 | Заинский ОКО | МКД
ЗАИНСК Г, ул. Т.ЯЛЧЫГОЛА, д. 6, кв. 36 | 109475 | СОЭ-52 | 1900-01-01 | 2024-02-01 | Заинский ОКО | МКД
ЗАИНСК Г, ул. Т.ЯЛЧЫГОЛА, д. 6, кв. 37 | 71216 | ЛЕЙНЕ-ЭЛЕКТРО-01 | 1900-01-01 | 2024-05-01 | Заинский ОКО | МКД
ЗАИНСК Г, ул. Т.ЯЛЧЫГОЛА, д. 6, кв. 39 | 122045 | СО-И4491М2-5 | 1900-01-01 | 2024-02-01 | Заинский ОКО | МКД
ЗАИНСК Г, ул. Т.ЯЛЧЫГОЛА, д. 6, кв. 4 | 133153 | СО-505 | 1900-01-01 | 2024-02-01 | Заинский ОКО | МКД
ЗАИНСК Г, ул. Т.ЯЛЧЫГОЛА, д. 6, кв. 40 | 0295283 | ЕС2726 | 1900-01-01 | 2024-02-01 | Заинский ОКО | МКД
ЗАИНСК Г, ул. Т.ЯЛЧЫГОЛА, д. 6, кв. 41 | 115759 | СО-Э4491М-1 | 1900-01-01 | 2024-02-01 | Заинский ОКО | МКД
ЗАИНСК Г, ул. Т.ЯЛЧЫГОЛА, д. 6, кв. 44 | 011215. | СО-Э4491М-1 | 2017-12-01 | 2024-02-01 | Заинский ОКО | МКД
ЗАИНСК Г, ул. Т.ЯЛЧЫГОЛА, д. 6, кв. 45 | 110249 | СОЭ-52 | 1900-01-01 | 2024-02-01 | Заинский ОКО | МКД
ЗАИНСК Г, ул. Т.ЯЛЧЫГОЛА, д. 6, кв. 5 | 075960 | СО-Э4491М | 1900-01-01 | 2024-02-01 | Заинский ОКО | МКД
ЗАИНСК Г, ул. Т.ЯЛЧЫГОЛА, д. 6, кв. 50 | 315536э | СОЭ-52 | 1900-01-01 | 2024-12-01 | Заинский ОКО | МКД
ЗАИНСК Г, ул. Т.ЯЛЧЫГОЛА, д. 6, кв. 52 | 092033Н | СО-Э4491М | 1900-01-01 | 2024-02-01 | Заинский ОКО | МКД
ЗАИНСК Г, ул. Т.ЯЛЧЫГОЛА, д. 6, кв. 54 | 230895 | СОЭ-52 | 1900-01-01 | 2024-02-01 | Заинский ОКО | МКД
ЗАИНСК Г, ул. Т.ЯЛЧЫГОЛА, д. 6, кв. 55 | 348938 | СОЭ-52 | 1900-01-01 | 2024-02-01 | Заинский ОКО | МКД
ЗАИНСК Г, ул. Т.ЯЛЧЫГОЛА, д. 6, кв. 56 | 11760Ээ восст | СО-И4491М2-5 | 1900-01-01 | 2024-07-01 | Заинский ОКО | МКД
ЗАИНСК Г, ул. Т.ЯЛЧЫГОЛА, д. 6, кв. 57 | 16627930 | МЕРКУРИЙ 201 | 1900-01-01 | 2024-02-01 | Заинский ОКО | МКД
ЗАИНСК Г, ул. Т.ЯЛЧЫГОЛА, д. 6, кв. 58 | 121912 | со-и4491М2-2 | 1900-01-01 | 2024-02-01 | Заинский ОКО | МКД
ЗАИНСК Г, ул. Т.ЯЛЧЫГОЛА, д. 6, кв. 60 | ээээ0712870603 | ЦЭ6807П | 1900-01-01 | 2024-02-01 | Заинский ОКО | МКД
ЗАИНСК Г, ул. Т.ЯЛЧЫГОЛА, д. 6, кв. 61 | 014927 | СОЭ-5/40-ХТ-12 | 1900-01-01 | 2024-02-01 | Заинский ОКО | МКД
ЗАИНСК Г, ул. Т.ЯЛЧЫГОЛА, д. 6, кв. 62 | 054555 | СОЭ-52 | 1900-01-01 | 2024-02-01 | Заинский ОКО | МКД
ЗАИНСК Г, ул. Т.ЯЛЧЫГОЛА, д. 6, кв. 63 | 123110 | СО-Э4491М | 1900-01-01 | 2024-02-01 | Заинский ОКО | МКД
ЗАИНСК Г, ул. Т.ЯЛЧЫГОЛА, д. 6, кв. 64 | 047713 | СО-И4491М2-5 | 1900-01-01 | 2024-02-01 | Заинский ОКО | МКД
ЗАИНСК Г, ул. Т.ЯЛЧЫГОЛА, д. 6, кв. 65 | 123188363 нов эл | СЕ 101 | 2018-02-01 | 2024-02-01 | Заинский ОКО | МКД
ЗАИНСК Г, ул. Т.ЯЛЧЫГОЛА, д. 6, кв. 66 | 076156: | СОЭ-52 | 1900-01-01 | 2024-02-01 | Заинский ОКО | МКД
ЗАИНСК Г, ул. Т.ЯЛЧЫГОЛА, д. 6, кв. 67 | 0140000312002 | МЕРКУРИЙ 201 | 1900-01-01 | 2024-07-01 | Заинский ОКО | МКД
ЗАИНСК Г, ул. Т.ЯЛЧЫГОЛА, д. 6, кв. 70 | 082037 | СОЭ-52 | 1900-01-01 | 2024-02-01 | Заинский ОКО | МКД
ЗАИНСК Г, ул. Т.ЯЛЧЫГОЛА, д. 6, кв. 8 | 76349 | ЛЕЙНЕ-ЭЛЕКТРО-01 | 1900-01-01 | 2024-02-01 | Заинский ОКО | МКД
ЗАИНСК Г, ул. Т.ЯЛЧЫГОЛА, д. 8, кв. 17 | 115813 | СО-Э4491М | 1900-01-01 | 2024-02-01 | Заинский ОКО | МКД
ЗАИНСК Г, ул. Т.ЯЛЧЫГОЛА, д. 8, кв. 19 | 1011285 | СО-И449 1М1-1 | 1900-01-01 | 2024-02-01 | Заинский ОКО | МКД
ЗАИНСК Г, ул. Т.ЯЛЧЫГОЛА, д. 8, кв. 2 | 102390 | СО-Э4491М | 1900-01-01 | 2024-02-01 | Заинский ОКО | МКД
ЗАИНСК Г, ул. Т.ЯЛЧЫГОЛА, д. 8, кв. 20 | 19164457 нов | МЕРКУРИЙ 202.5 | 1900-01-01 | 2024-10-01 | Заинский ОКО | МКД
ЗАИНСК Г, ул. Т.ЯЛЧЫГОЛА, д. 8, кв. 24 | 234ээ | ТИП1 | 1900-01-01 | 2024-01-01 | Заинский ОКО | МКД
ЗАИНСК Г, ул. Т.ЯЛЧЫГОЛА, д. 8, кв. 29 | 120416Н | СО-Э4491М1-1 | 1900-01-01 | 2024-02-01 | Заинский ОКО | МКД
ЗАИНСК Г, ул. Т.ЯЛЧЫГОЛА, д. 8, кв. 32 | 01236492 | Меркурий - 202- | 1900-01-01 | 2024-02-01 | Заинский ОКО | МКД
ЗАИНСК Г, ул. Узловая, д. 36, кв. 2 | 024719 | СО-Э449 1М1-1 | 2008-10-28 | 2024-10-28 | Заинский ОКО | МКД
ЗАИНСК Г, УЛ. ШКОЛЬНАЯ, д. 2, кв. 2 | 058696 | СО-И449 М1 | 2008-09-11 | 2024-09-11 | Заинский ОКО | МКД
ЗАИНСК Г, ул. Шоссейная, д. 11, кв. 12 | 109841 | СОЭ-52 | 1900-01-01 | 2024-02-01 | Заинский ОКО | МКД
ЗАИНСК Г, ул. Шоссейная, д. 11, кв. 13 | 032961Н | СО-Э4491М1-1 | 1900-01-01 | 2024-07-01 | Заинский ОКО | МКД
ЗАИНСК Г, ул. Шоссейная, д. 11, кв. 14 | 020547 | СОЭ4491М2-1 | 1900-01-01 | 2024-02-01 | Заинский ОКО | МКД
ЗАИНСК Г, ул. Шоссейная, д. 11, кв. 15 | 186515 | СОЭ-5/60 | 1900-01-01 | 2024-02-01 | Заинский ОКО | МКД
ЗАИНСК Г, ул. Шоссейная, д. 11, кв. 16 | 121638 | СО-Э4491М-1 | 1900-01-01 | 2024-02-01 | Заинский ОКО | МКД
ЗАИНСК Г, ул. Шоссейная, д. 11, кв. 17 | 17298э | Лейне Электро | 1900-01-01 | 2024-07-01 | Заинский ОКО | МКД
ЗАИНСК Г, ул. Шоссейная, д. 11, кв. 18 | яэээ0712870502 | ЦЭ-6807- Б | 1900-01-01 | 2024-02-01 | Заинский ОКО | МКД
ЗАИНСК Г, ул. Шоссейная, д. 11, кв. 2 | 030049 | Барс - 1.113 | 1900-01-01 | 2024-02-01 | Заинский ОКО | МКД
ЗАИНСК Г, ул. Шоссейная, д. 11, кв. 3 | 056472 | БАРС - 1.211 | 1900-01-01 | 2024-02-01 | Заинский ОКО | МКД
ЗАИНСК Г, ул. Шоссейная, д. 11, кв. 4 | э011893 | СО-505(5) | 1900-01-01 | 2024-02-01 | Заинский ОКО | МКД
ЗАИНСК Г, ул. Шоссейная, д. 11, кв. 5 | 122999 | со-и4491М2-2 | 1900-01-01 | 2024-02-01 | Заинский ОКО | МКД
ЗАИНСК Г, ул. Шоссейная, д. 11, кв. 6 | 335574 | СОЭ-52 | 1900-01-01 | 2024-02-01 | Заинский ОКО | МКД
ЗАИНСК Г, ул. Шоссейная, д. 11, кв. 8 | 121674 | со-и4491М2-2 | 1900-01-01 | 2024-02-01 | Заинский ОКО | МКД
ЗАИНСК Г, ул. Шоссейная, д. 11, кв. 9 | 126867 | со-и4491М2-2 | 1900-01-01 | 2024-02-01 | Заинский ОКО | МКД
ЗАИНСК Г, ул. Шоссейная, д. 23, кв. 1 | 18449304 | Меркурий 200.02 | 2014-08-01 | 2024-08-01 | Заинский ОКО | МКД
ЗАИНСК Г, ул. Шоссейная, д. 32, кв. 2 | 040847 | СО-Э449 1М1-1 | 2008-01-10 | 2024-01-10 | Заинский ОКО | МКД
ЗАИНСК Г, ул. Шоссейная, д. 9, кв. 1 | 18843199 | Меркурий 200.02 | 2014-09-05 | 2024-09-05 | Заинский ОКО | МКД
ЗАИНСК Г, ул. ЭНЕРГЕТИКОВ, д. 1, кв. 1 | 0284996 | СОЛО 1S | 1900-01-01 | 2024-02-01 | Заинский ОКО | МКД
ЗАИНСК Г, ул. ЭНЕРГЕТИКОВ, д. 1, кв. 10 | 079535 | СОЭ-52 | 1900-01-01 | 2024-02-01 | Заинский ОКО | МКД
ЗАИНСК Г, ул. ЭНЕРГЕТИКОВ, д. 1, кв. 11 | 110827 | СОЭ-52 | 1900-01-01 | 2024-02-01 | Заинский ОКО | МКД
ЗАИНСК Г, ул. ЭНЕРГЕТИКОВ, д. 1, кв. 14 | 075049/восст | СО-Э4491М1-1 | 1900-01-01 | 2024-02-01 | Заинский ОКО | МКД
ЗАИНСК Г, ул. ЭНЕРГЕТИКОВ, д. 1, кв. 17 | э011886 | СО-И4491М2-5 | 1900-01-01 | 2024-02-01 | Заинский ОКО | МКД
ЗАИНСК Г, ул. ЭНЕРГЕТИКОВ, д. 1, кв. 18 | 021356 | СО-И4491М2-5 | 1900-01-01 | 2024-02-01 | Заинский ОКО | МКД
ЗАИНСК Г, ул. ЭНЕРГЕТИКОВ, д. 1, кв. 19 | 134389. | Барс 1.111 | 1900-01-01 | 2024-02-01 | Заинский ОКО | МКД
ЗАИНСК Г, ул. ЭНЕРГЕТИКОВ, д. 1, кв. 2 | 078303 | СОЭ-52 | 1900-01-01 | 2024-02-01 | Заинский ОКО | МКД
ЗАИНСК Г, ул. ЭНЕРГЕТИКОВ, д. 1, кв. 20 | 0293188 | СОЛО 1S | 1900-01-01 | 2024-02-01 | Заинский ОКО | МКД
ЗАИНСК Г, ул. ЭНЕРГЕТИКОВ, д. 1, кв. 21 | 127702 | со-и4491М2-2 | 1900-01-01 | 2024-02-01 | Заинский ОКО | МКД
ЗАИНСК Г, ул. ЭНЕРГЕТИКОВ, д. 1, кв. 22 | 111307 | СО-И449 1М1-1 | 1900-01-01 | 2024-02-01 | Заинский ОКО | МКД
ЗАИНСК Г, ул. ЭНЕРГЕТИКОВ, д. 1, кв. 23 | 058847 | СО-И4491М2-5 | 1900-01-01 | 2024-02-01 | Заинский ОКО | МКД
ЗАИНСК Г, ул. ЭНЕРГЕТИКОВ, д. 1, кв. 3 | 119013 | СОЭ-5250/11 | 1900-01-01 | 2024-02-01 | Заинский ОКО | МКД
ЗАИНСК Г, ул. ЭНЕРГЕТИКОВ, д. 1, кв. 4 | 186249Д | СОЭ-5/50 | 1900-01-01 | 2024-02-01 | Заинский ОКО | МКД
ЗАИНСК Г, ул. ЭНЕРГЕТИКОВ, д. 1, кв. 7 | 010794 | СО-Э4491М-1 | 1900-01-01 | 2024-02-01 | Заинский ОКО | МКД
ЗАИНСК Г, ул. ЭНЕРГЕТИКОВ, д. 1, кв. 8 | 073224 | СО-Э4491М-1 | 1900-01-01 | 2024-02-01 | Заинский ОКО | МКД
ЗАИНСК Г, ул. ЭНЕРГЕТИКОВ, д. 10, кв. 10 | 060871. | СО-И4491М2-5 | 1900-01-01 | 2024-02-01 | Заинский ОКО | МКД
ЗАИНСК Г, ул. ЭНЕРГЕТИКОВ, д. 10, кв. 11 | 27447 | СО-Э4491М | 1900-01-01 | 2024-02-01 | Заинский ОКО | МКД
ЗАИНСК Г, ул. ЭНЕРГЕТИКОВ, д. 10, кв. 12 | 102774 | СО-Э4491М | 1900-01-01 | 2024-02-01 | Заинский ОКО | МКД
ЗАИНСК Г, ул. ЭНЕРГЕТИКОВ, д. 10, кв. 16 | 0712870502Н | ЦЭ-6807- Б | 1900-01-01 | 2024-10-01 | Заинский ОКО | МКД
ЗАИНСК Г, ул. ЭНЕРГЕТИКОВ, д. 10, кв. 23 | 111825 | СО-И4491М2-5 | 1900-01-01 | 2024-02-01 | Заинский ОКО | МКД
ЗАИНСК Г, ул. ЭНЕРГЕТИКОВ, д. 10, кв. 5 | 104280 | СО-Э4491 М2-1 | 1900-01-01 | 2024-02-01 | Заинский ОКО | МКД
ЗАИНСК Г, ул. ЭНЕРГЕТИКОВ, д. 10, кв. 9 | 111227 | СО-И4491М2-5 | 1900-01-01 | 2024-02-01 | Заинский ОКО | МКД
ЗАИНСК Г, ул. ЭНЕРГЕТИКОВ, д. 11, кв. 1 | 327701 | СОЭ-52 | 1900-01-01 | 2024-02-01 | Заинский ОКО | МКД
ЗАИНСК Г, ул. ЭНЕРГЕТИКОВ, д. 11, кв. 10 | 27464 | СО-И449 1М1-1 | 1900-01-01 | 2024-02-01 | Заинский ОКО | МКД
ЗАИНСК Г, ул. ЭНЕРГЕТИКОВ, д. 11, кв. 12 | 072190 | СО-Э4491М-1 | 1900-01-01 | 2024-02-01 | Заинский ОКО | МКД
ЗАИНСК Г, ул. ЭНЕРГЕТИКОВ, д. 11, кв. 13 | 001305708 | ЦЭ2726-12 | 1900-01-01 | 2024-02-01 | Заинский ОКО | МКД
ЗАИНСК Г, ул. ЭНЕРГЕТИКОВ, д. 11, кв. 14 | 092147 | СО-Э4491М | 1900-01-01 | 2024-02-01 | Заинский ОКО | МКД
ЗАИНСК Г, ул. ЭНЕРГЕТИКОВ, д. 11, кв. 16 | 104636 | СОЭ4491М2-1 | 1900-01-01 | 2024-02-01 | Заинский ОКО | МКД
ЗАИНСК Г, ул. ЭНЕРГЕТИКОВ, д. 11, кв. 17 | 26652 | СОЭ-52 | 1900-01-01 | 2024-02-01 | Заинский ОКО | МКД
ЗАИНСК Г, ул. ЭНЕРГЕТИКОВ, д. 11, кв. 2 | 078963 | СОЭ-52 | 1900-01-01 | 2024-02-01 | Заинский ОКО | МКД
ЗАИНСК Г, ул. ЭНЕРГЕТИКОВ, д. 11, кв. 20 | 231051 | СОЭ-52 | 1900-01-01 | 2024-02-01 | Заинский ОКО | МКД
ЗАИНСК Г, ул. ЭНЕРГЕТИКОВ, д. 11, кв. 22 | 044708 | СОЭ-52 | 1900-01-01 | 2024-02-01 | Заинский ОКО | МКД
ЗАИНСК Г, ул. ЭНЕРГЕТИКОВ, д. 11, кв. 24 | 290863 | СОЭ-52 | 1900-01-01 | 2024-02-01 | Заинский ОКО | МКД
ЗАИНСК Г, ул. ЭНЕРГЕТИКОВ, д. 11, кв. 25 | 064303 | СО-Э4491М | 1900-01-01 | 2024-02-01 | Заинский ОКО | МКД
ЗАИНСК Г, ул. ЭНЕРГЕТИКОВ, д. 11, кв. 27 | 012968. | СО-Э4491М | 2008-01-01 | 2024-01-01 | Заинский ОКО | МКД
ЗАИНСК Г, ул. ЭНЕРГЕТИКОВ, д. 11, кв. 28 | 118470 | СОЭ-52 | 1900-01-01 | 2024-02-01 | Заинский ОКО | МКД
ЗАИНСК Г, ул. ЭНЕРГЕТИКОВ, д. 11, кв. 29 | 011901 | БАРС-1.111 | 1900-01-01 | 2024-02-01 | Заинский ОКО | МКД
ЗАИНСК Г, ул. ЭНЕРГЕТИКОВ, д. 11, кв. 3 | 321956 | СОЭ-52 | 1900-01-01 | 2024-02-01 | Заинский ОКО | МКД
ЗАИНСК Г, ул. ЭНЕРГЕТИКОВ, д. 11, кв. 30 | 080502 | СО-Э4491М-1 | 1900-01-01 | 2024-02-01 | Заинский ОКО | МКД
ЗАИНСК Г, ул. ЭНЕРГЕТИКОВ, д. 11, кв. 31 | 083904 | СОЭ-52 | 1900-01-01 | 2024-02-01 | Заинский ОКО | МКД
ЗАИНСК Г, ул. ЭНЕРГЕТИКОВ, д. 11, кв. 32 | 00859362 | МЕРКУРИЙ 201 | 1900-01-01 | 2024-02-01 | Заинский ОКО | МКД
ЗАИНСК Г, ул. ЭНЕРГЕТИКОВ, д. 11, кв. 33 | 01282631 | Меркурий - 202- | 1900-01-01 | 2024-02-01 | Заинский ОКО | МКД
ЗАИНСК Г, ул. ЭНЕРГЕТИКОВ, д. 11, кв. 34 | 080291 | СО-Э4491М-1 | 1900-01-01 | 2024-02-01 | Заинский ОКО | МКД
ЗАИНСК Г, ул. ЭНЕРГЕТИКОВ, д. 11, кв. 35 | 312334 | СОЭ-52 | 1900-01-01 | 2024-02-01 | Заинский ОКО | МКД
ЗАИНСК Г, ул. ЭНЕРГЕТИКОВ, д. 11, кв. 36 | 110165 | СОЭ-52 | 1900-01-01 | 2024-02-01 | Заинский ОКО | МКД
ЗАИНСК Г, ул. ЭНЕРГЕТИКОВ, д. 11, кв. 37 | 055606 | СОЭ-5/50 | 1900-01-01 | 2024-02-01 | Заинский ОКО | МКД
ЗАИНСК Г, ул. ЭНЕРГЕТИКОВ, д. 11, кв. 38 | 27555/элект | СОЭ-52 | 1900-01-01 | 2024-02-01 | Заинский ОКО | МКД
ЗАИНСК Г, ул. ЭНЕРГЕТИКОВ, д. 11, кв. 40 | 121407Н | Барс 1.111 | 1900-01-01 | 2024-02-01 | Заинский ОКО | МКД
ЗАИНСК Г, ул. ЭНЕРГЕТИКОВ, д. 11, кв. 44 | 106273Н | СО-И449 1М2-5 | 1900-01-01 | 2024-02-01 | Заинский ОКО | МКД
ЗАИНСК Г, ул. ЭНЕРГЕТИКОВ, д. 11, кв. 45 | 0108026995Н | СКАТ 101 М/1-3 | 1900-01-01 | 2024-02-01 | Заинский ОКО | МКД
ЗАИНСК Г, ул. ЭНЕРГЕТИКОВ, д. 11, кв. 46 | 00575913 | Меркурий 201 | 1900-01-01 | 2024-02-01 | Заинский ОКО | МКД
ЗАИНСК Г, ул. ЭНЕРГЕТИКОВ, д. 11, кв. 47 | 0286127 | СОЛО 1S | 1900-01-01 | 2024-02-01 | Заинский ОКО | МКД
ЗАИНСК Г, ул. ЭНЕРГЕТИКОВ, д. 11, кв. 48 | 315501 | СОЭ-52 | 1900-01-01 | 2024-02-01 | Заинский ОКО | МКД
ЗАИНСК Г, ул. ЭНЕРГЕТИКОВ, д. 11, кв. 49 | 036699907 | СОЛО 1S | 1900-01-01 | 2024-02-01 | Заинский ОКО | МКД
ЗАИНСК Г, ул. ЭНЕРГЕТИКОВ, д. 11, кв. 5 | 348989Н | СОЭ-52 | 1900-01-01 | 2024-02-01 | Заинский ОКО | МКД
ЗАИНСК Г, ул. ЭНЕРГЕТИКОВ, д. 11, кв. 50 | 0284958 | СОЛО 1S | 1900-01-01 | 2024-02-01 | Заинский ОКО | МКД
ЗАИНСК Г, ул. ЭНЕРГЕТИКОВ, д. 11, кв. 51 | 150463 | СОЭ-52 | 1900-01-01 | 2024-02-01 | Заинский ОКО | МКД
ЗАИНСК Г, ул. ЭНЕРГЕТИКОВ, д. 11, кв. 52 | 110092Н | СО-И4491М2-5 | 1900-01-01 | 2024-02-01 | Заинский ОКО | МКД
ЗАИНСК Г, ул. ЭНЕРГЕТИКОВ, д. 11, кв. 53 | 081971 | СО-Э4491М | 1900-01-01 | 2024-02-01 | Заинский ОКО | МКД
ЗАИНСК Г, ул. ЭНЕРГЕТИКОВ, д. 11, кв. 54 | 346860 | СОЭ-52 | 1900-01-01 | 2024-02-01 | Заинский ОКО | МКД
ЗАИНСК Г, ул. ЭНЕРГЕТИКОВ, д. 11, кв. 56 | 04200909270597 | СКАТ 101 | 1900-01-01 | 2024-02-01 | Заинский ОКО | МКД
ЗАИНСК Г, ул. ЭНЕРГЕТИКОВ, д. 11, кв. 57 | 115723 | СО-Э4491М-1 | 1900-01-01 | 2024-02-01 | Заинский ОКО | МКД
ЗАИНСК Г, ул. ЭНЕРГЕТИКОВ, д. 11, кв. 6 | 103185 | СО-Э4491М-1 | 1900-01-01 | 2024-02-01 | Заинский ОКО | МКД
ЗАИНСК Г, ул. ЭНЕРГЕТИКОВ, д. 11, кв. 60 | 114479 | СО-Э4491М | 1900-01-01 | 2024-02-01 | Заинский ОКО | МКД
ЗАИНСК Г, ул. ЭНЕРГЕТИКОВ, д. 11, кв. 7 | 072911Н | СО-Э4491М | 1900-01-01 | 2024-02-01 | Заинский ОКО | МКД
ЗАИНСК Г, ул. ЭНЕРГЕТИКОВ, д. 11, кв. 8 | 0701180101522761. | СЕ-102 | 2017-11-01 | 2024-02-01 | Заинский ОКО | МКД
ЗАИНСК Г, ул. ЭНЕРГЕТИКОВ, д. 11, кв. 9 | 344278 | СО-505(5) | 1900-01-01 | 2024-02-01 | Заинский ОКО | МКД
ЗАИНСК Г, ул. ЭНЕРГЕТИКОВ, д. 12, кв. 1 | 082156 | СО-Э4491М1-1 | 1900-01-01 | 2024-02-01 | Заинский ОКО | МКД
ЗАИНСК Г, ул. ЭНЕРГЕТИКОВ, д. 12, кв. 10 | 6572 ночной | ТИП1 | 1900-01-01 | 2024-09-01 | Заинский ОКО | МКД
ЗАИНСК Г, ул. ЭНЕРГЕТИКОВ, д. 12, кв. 14 | 031630 | со-и4491М2-2 | 1900-01-01 | 2024-02-01 | Заинский ОКО | МКД
ЗАИНСК Г, ул. ЭНЕРГЕТИКОВ, д. 12, кв. 15 | 523423Н | СОЭ-52 | 1900-01-01 | 2024-02-01 | Заинский ОКО | МКД
ЗАИНСК Г, ул. ЭНЕРГЕТИКОВ, д. 12, кв. 16 | 095660 | СО-Э4491М | 1900-01-01 | 2024-02-01 | Заинский ОКО | МКД
ЗАИНСК Г, ул. ЭНЕРГЕТИКОВ, д. 12, кв. 18 | 041494 | СО-Э4491М | 1900-01-01 | 2024-02-01 | Заинский ОКО | МКД
ЗАИНСК Г, ул. ЭНЕРГЕТИКОВ, д. 12, кв. 2 | 05508255 | МЕРКУРИЙ 201 | 1900-01-01 | 2024-02-01 | Заинский ОКО | МКД
ЗАИНСК Г, ул. ЭНЕРГЕТИКОВ, д. 12, кв. 20 | 031737 | со-и4491М2-2 | 1900-01-01 | 2024-02-01 | Заинский ОКО | МКД
ЗАИНСК Г, ул. ЭНЕРГЕТИКОВ, д. 12, кв. 21 | 118367 | СОЭ-52 | 1900-01-01 | 2024-02-01 | Заинский ОКО | МКД
ЗАИНСК Г, ул. ЭНЕРГЕТИКОВ, д. 12, кв. 23 | 27577/элект | ЛЕЙНЕ-ЭЛЕКТРО-01 | 1900-01-01 | 2024-02-01 | Заинский ОКО | МКД
ЗАИНСК Г, ул. ЭНЕРГЕТИКОВ, д. 12, кв. 24 | 114579-21 | СЭТ1-1-1 | 1900-01-01 | 2024-02-01 | Заинский ОКО | МКД
ЗАИНСК Г, ул. ЭНЕРГЕТИКОВ, д. 12, кв. 25 | 013197 | СО-И4491М2-5 | 1900-01-01 | 2024-02-01 | Заинский ОКО | МКД
ЗАИНСК Г, ул. ЭНЕРГЕТИКОВ, д. 12, кв. 28 | 118056 | СО-И449М (5) | 1900-01-01 | 2024-02-01 | Заинский ОКО | МКД
ЗАИНСК Г, ул. ЭНЕРГЕТИКОВ, д. 12, кв. 29 | 084642 | СО-505 | 1900-01-01 | 2024-02-01 | Заинский ОКО | МКД
ЗАИНСК Г, ул. ЭНЕРГЕТИКОВ, д. 12, кв. 33 | 00241436Н | Меркурий 201 | 1900-01-01 | 2024-02-01 | Заинский ОКО | МКД
ЗАИНСК Г, ул. ЭНЕРГЕТИКОВ, д. 12, кв. 37 | 073038 | СО-Э4491М | 1900-01-01 | 2024-02-01 | Заинский ОКО | МКД
ЗАИНСК Г, ул. ЭНЕРГЕТИКОВ, д. 12, кв. 39 | 109621 | СОЭ-52 | 1900-01-01 | 2024-02-01 | Заинский ОКО | МКД
ЗАИНСК Г, ул. ЭНЕРГЕТИКОВ, д. 12, кв. 40 | 109691 | СОЭ-52 | 1900-01-01 | 2024-02-01 | Заинский ОКО | МКД
ЗАИНСК Г, ул. ЭНЕРГЕТИКОВ, д. 12, кв. 42 | 030352 | СО-И4491М2-5 | 1900-01-01 | 2024-02-01 | Заинский ОКО | МКД
ЗАИНСК Г, ул. ЭНЕРГЕТИКОВ, д. 12, кв. 43 | 332539 | СОЭ-52 | 1900-01-01 | 2024-02-01 | Заинский ОКО | МКД
ЗАИНСК Г, ул. ЭНЕРГЕТИКОВ, д. 12, кв. 44 | 117564 | СО-Э4491М-1 | 1900-01-01 | 2024-02-01 | Заинский ОКО | МКД
ЗАИНСК Г, ул. ЭНЕРГЕТИКОВ, д. 12, кв. 46 | 002584 | СОЭ-52/60-01Ш | 1900-01-01 | 2024-02-01 | Заинский ОКО | МКД
ЗАИНСК Г, ул. ЭНЕРГЕТИКОВ, д. 12, кв. 5 | 093271. | СОЭ-52 | 1900-01-01 | 2024-02-01 | Заинский ОКО | МКД
ЗАИНСК Г, ул. ЭНЕРГЕТИКОВ, д. 12, кв. 7 | 060276 | БАРС-1.111 | 1900-01-01 | 2024-08-01 | Заинский ОКО | МКД
ЗАИНСК Г, ул. ЭНЕРГЕТИКОВ, д. 12, кв. 8 | 115608 | СО-Э4491М | 1900-01-01 | 2024-02-01 | Заинский ОКО | МКД
ЗАИНСК Г, ул. ЭНЕРГЕТИКОВ, д. 12, кв. 9 | 18888 | СО-ЭУ04Р | 1900-01-01 | 2024-02-01 | Заинский ОКО | МКД
ЗАИНСК Г, ул. ЭНЕРГЕТИКОВ, д. 13, кв. 1 | 109646 | СОЭ-52 | 1900-01-01 | 2024-02-01 | Заинский ОКО | МКД
ЗАИНСК Г, ул. ЭНЕРГЕТИКОВ, д. 13, кв. 10 | 117937 | со-и4491М2-2 | 1900-01-01 | 2024-02-01 | Заинский ОКО | МКД
ЗАИНСК Г, ул. ЭНЕРГЕТИКОВ, д. 13, кв. 11 | 080794 | со-и4491М2-2 | 1900-01-01 | 2024-02-01 | Заинский ОКО | МКД
ЗАИНСК Г, ул. ЭНЕРГЕТИКОВ, д. 13, кв. 12 | 104933 | СО-Э4491 М2-1 | 1900-01-01 | 2024-02-01 | Заинский ОКО | МКД
ЗАИНСК Г, ул. ЭНЕРГЕТИКОВ, д. 13, кв. 14 | 092085Н | СО-Э4491М | 1900-01-01 | 2024-02-01 | Заинский ОКО | МКД
ЗАИНСК Г, ул. ЭНЕРГЕТИКОВ, д. 13, кв. 15 | 9024423107Н | СОЛО 1S | 1900-01-01 | 2024-02-01 | Заинский ОКО | МКД
ЗАИНСК Г, ул. ЭНЕРГЕТИКОВ, д. 13, кв. 16 | 034685 | СО-Э4491М | 1900-01-01 | 2024-02-01 | Заинский ОКО | МКД
ЗАИНСК Г, ул. ЭНЕРГЕТИКОВ, д. 13, кв. 18 | 110505 | СОЭ-52 | 1900-01-01 | 2024-02-01 | Заинский ОКО | МКД
ЗАИНСК Г, ул. ЭНЕРГЕТИКОВ, д. 13, кв. 19а | 092525 | СО-Э4491М1-1 | 1900-01-01 | 2024-02-01 | Заинский ОКО | МКД
ЗАИНСК Г, ул. ЭНЕРГЕТИКОВ, д. 13, кв. 2 | 0712870503 | ЦЭ6807П | 1900-01-01 | 2024-02-01 | Заинский ОКО | МКД
ЗАИНСК Г, ул. ЭНЕРГЕТИКОВ, д. 13, кв. 20 | 010749 | СО-Э4491М | 1900-01-01 | 2024-02-01 | Заинский ОКО | МКД
ЗАИНСК Г, ул. ЭНЕРГЕТИКОВ, д. 13, кв. 21 комн. 1 | 00890148 | Меркурий 201 | 1900-01-01 | 2024-02-01 | Заинский ОКО | МКД
ЗАИНСК Г, ул. ЭНЕРГЕТИКОВ, д. 13, кв. 22 | 114007 | СОЭ-5/50 | 1900-01-01 | 2024-02-01 | Заинский ОКО | МКД
ЗАИНСК Г, ул. ЭНЕРГЕТИКОВ, д. 13, кв. 23 | 003371 | СОЭ-52/60-01Ш | 1900-01-01 | 2024-02-01 | Заинский ОКО | МКД
ЗАИНСК Г, ул. ЭНЕРГЕТИКОВ, д. 13, кв. 26 | 072394 | СО-Э4491М-1 | 1900-01-01 | 2024-02-01 | Заинский ОКО | МКД
ЗАИНСК Г, ул. ЭНЕРГЕТИКОВ, д. 13, кв. 27 | 113385 | Барс 1.111 | 1900-01-01 | 2024-02-01 | Заинский ОКО | МКД
ЗАИНСК Г, ул. ЭНЕРГЕТИКОВ, д. 13, кв. 28 | 9029381607 | СОЛО 1S | 1900-01-01 | 2024-02-01 | Заинский ОКО | МКД
ЗАИНСК Г, ул. ЭНЕРГЕТИКОВ, д. 13, кв. 29 | 090122 | СО-Э4491М1-1 | 1900-01-01 | 2024-02-01 | Заинский ОКО | МКД
ЗАИНСК Г, ул. ЭНЕРГЕТИКОВ, д. 13, кв. 3 | 007129015044759 | ЦЭ6807П | 1900-01-01 | 2024-02-01 | Заинский ОКО | МКД
ЗАИНСК Г, ул. ЭНЕРГЕТИКОВ, д. 13, кв. 30 | 016918809 | ЦЭ2726 | 1900-01-01 | 2024-02-01 | Заинский ОКО | МКД
ЗАИНСК Г, ул. ЭНЕРГЕТИКОВ, д. 13, кв. 33 | 0294144 | СОЛО 1S | 1900-01-01 | 2024-02-01 | Заинский ОКО | МКД
ЗАИНСК Г, ул. ЭНЕРГЕТИКОВ, д. 13, кв. 34 | 045030. | СОЭ-52 | 2008-04-01 | 2024-04-01 | Заинский ОКО | МКД
ЗАИНСК Г, ул. ЭНЕРГЕТИКОВ, д. 13, кв. 35 | 059514 | СО-И4491М2-5 | 1900-01-01 | 2024-02-01 | Заинский ОКО | МКД
ЗАИНСК Г, ул. ЭНЕРГЕТИКОВ, д. 13, кв. 36 | 34615627 электр | МЕРКУРИЙ 201.5 | 1900-01-01 | 2024-02-01 | Заинский ОКО | МКД
ЗАИНСК Г, ул. ЭНЕРГЕТИКОВ, д. 13, кв. 37 | 110819 | СОЭ-52 | 1900-01-01 | 2024-02-01 | Заинский ОКО | МКД
ЗАИНСК Г, ул. ЭНЕРГЕТИКОВ, д. 13, кв. 38 | 046408 | СОЭ-52 | 1900-01-01 | 2024-02-01 | Заинский ОКО | МКД
ЗАИНСК Г, ул. ЭНЕРГЕТИКОВ, д. 13, кв. 39 | 27545/день | Меркурий 200 | 1900-01-01 | 2024-02-01 | Заинский ОКО | МКД
ЗАИНСК Г, ул. ЭНЕРГЕТИКОВ, д. 13, кв. 40 | 27187 | Меркурий -200 | 1900-01-01 | 2024-02-01 | Заинский ОКО | МКД
ЗАИНСК Г, ул. ЭНЕРГЕТИКОВ, д. 13, кв. 41 | 344652э | СОЭ-52 | 1900-01-01 | 2024-02-01 | Заинский ОКО | МКД
ЗАИНСК Г, ул. ЭНЕРГЕТИКОВ, д. 13, кв. 45 | 072731 | СО-Э4491М | 1900-01-01 | 2024-02-01 | Заинский ОКО | МКД
ЗАИНСК Г, ул. ЭНЕРГЕТИКОВ, д. 13, кв. 46 | 007789021032657 | СЕ 101R5 145М | 1900-01-01 | 2024-02-01 | Заинский ОКО | МКД
ЗАИНСК Г, ул. ЭНЕРГЕТИКОВ, д. 13, кв. 47 | 119000 | СОЭ-52 | 1900-01-01 | 2024-02-01 | Заинский ОКО | МКД
ЗАИНСК Г, ул. ЭНЕРГЕТИКОВ, д. 13, кв. 48 | 048375. | СО-Э4491М1-1 | 1900-01-01 | 2024-02-01 | Заинский ОКО | МКД
ЗАИНСК Г, ул. ЭНЕРГЕТИКОВ, д. 13, кв. 5 | 110013 | СОЭ-52 | 1900-01-01 | 2024-02-01 | Заинский ОКО | МКД
ЗАИНСК Г, ул. ЭНЕРГЕТИКОВ, д. 13, кв. 6 | 060076 | СО-И4491М2-5 | 1900-01-01 | 2024-02-01 | Заинский ОКО | МКД
ЗАИНСК Г, ул. ЭНЕРГЕТИКОВ, д. 13, кв. 9 | 012181 | СО-505 | 1900-01-01 | 2024-02-01 | Заинский ОКО | МКД
ЗАИНСК Г, ул. ЭНЕРГЕТИКОВ, д. 15, кв. 10 | 003162Н | СОЭ-52/60-01Ш | 1900-01-01 | 2024-02-01 | Заинский ОКО | МКД
ЗАИНСК Г, ул. ЭНЕРГЕТИКОВ, д. 15, кв. 11 | 04034266 ночь | Меркурий -200 | 1900-01-01 | 2024-02-01 | Заинский ОКО | МКД
ЗАИНСК Г, ул. ЭНЕРГЕТИКОВ, д. 15, кв. 12 | 007789022039429 | СЕ 101R5 145М | 1900-01-01 | 2024-02-01 | Заинский ОКО | МКД
ЗАИНСК Г, ул. ЭНЕРГЕТИКОВ, д. 15, кв. 13 | 0285656 | СОЛО 1S | 1900-01-01 | 2024-02-01 | Заинский ОКО | МКД
ЗАИНСК Г, ул. ЭНЕРГЕТИКОВ, д. 15, кв. 14 | 28720/элект | СЕ 101 | 1900-01-01 | 2024-02-01 | Заинский ОКО | МКД
ЗАИНСК Г, ул. ЭНЕРГЕТИКОВ, д. 15, кв. 15 | 046424 | СОЭ-52 | 1900-01-01 | 2024-02-01 | Заинский ОКО | МКД
ЗАИНСК Г, ул. ЭНЕРГЕТИКОВ, д. 15, кв. 16 | 4н00067 | ЦЭ6807-Б | 1900-01-01 | 2024-02-01 | Заинский ОКО | МКД
ЗАИНСК Г, ул. ЭНЕРГЕТИКОВ, д. 15, кв. 17 | 0294124 | СОЛО 1S | 1900-01-01 | 2024-02-01 | Заинский ОКО | МКД
ЗАИНСК Г, ул. ЭНЕРГЕТИКОВ, д. 15, кв. 18 | 042837 | СО-Э4491М1-1 | 1900-01-01 | 2024-02-01 | Заинский ОКО | МКД
ЗАИНСК Г, ул. ЭНЕРГЕТИКОВ, д. 15, кв. 19 | 109763 | СОЭ-52 | 1900-01-01 | 2024-02-01 | Заинский ОКО | МКД
ЗАИНСК Г, ул. ЭНЕРГЕТИКОВ, д. 15, кв. 20 | 082857 | СОЭ-52 | 1900-01-01 | 2024-02-01 | Заинский ОКО | МКД
ЗАИНСК Г, ул. ЭНЕРГЕТИКОВ, д. 15, кв. 21 | 003383 | СОЭ-52/60-01Ш | 1900-01-01 | 2024-02-01 | Заинский ОКО | МКД
ЗАИНСК Г, ул. ЭНЕРГЕТИКОВ, д. 15, кв. 22 | 092964 | СО-Э4491М | 1900-01-01 | 2024-02-01 | Заинский ОКО | МКД
ЗАИНСК Г, ул. ЭНЕРГЕТИКОВ, д. 15, кв. 25 | 0293212 | СОЛО 1S | 1900-01-01 | 2024-02-01 | Заинский ОКО | МКД
ЗАИНСК Г, ул. ЭНЕРГЕТИКОВ, д. 15, кв. 27 | 035057 | СО-И449 1М1-1 | 1900-01-01 | 2024-02-01 | Заинский ОКО | МКД
ЗАИНСК Г, ул. ЭНЕРГЕТИКОВ, д. 15, кв. 28 | 109899 | СОЭ-52 | 1900-01-01 | 2024-02-01 | Заинский ОКО | МКД
ЗАИНСК Г, ул. ЭНЕРГЕТИКОВ, д. 15, кв. 29 | 106192 | СО-И449 1М1-1 | 1900-01-01 | 2024-02-01 | Заинский ОКО | МКД
ЗАИНСК Г, ул. ЭНЕРГЕТИКОВ, д. 15, кв. 30 | 65656Н | ЛЕЙНЕ-ЭЛЕКТРО-01 | 1900-01-01 | 2024-02-01 | Заинский ОКО | МКД
ЗАИНСК Г, ул. ЭНЕРГЕТИКОВ, д. 15, кв. 31 | 010832Н | СО-И449 1М1-1 | 1900-01-01 | 2024-02-01 | Заинский ОКО | МКД
ЗАИНСК Г, ул. ЭНЕРГЕТИКОВ, д. 15, кв. 32 | 013300 | СО-И4491М2-5 | 1900-01-01 | 2024-02-01 | Заинский ОКО | МКД
ЗАИНСК Г, ул. ЭНЕРГЕТИКОВ, д. 15, кв. 8 | 111858 | СО-И4491М2-5 | 1900-01-01 | 2024-02-01 | Заинский ОКО | МКД
ЗАИНСК Г, ул. ЭНЕРГЕТИКОВ, д. 15, кв. 9 | 10813033Н | МЕРКУРИЙ 201 | 1900-01-01 | 2024-02-01 | Заинский ОКО | МКД
ЗАИНСК Г, ул. ЭНЕРГЕТИКОВ, д. 2, кв. 1 | 003332. | СОЭ-52 | 1900-01-01 | 2024-02-01 | Заинский ОКО | МКД
ЗАИНСК Г, ул. ЭНЕРГЕТИКОВ, д. 2, кв. 12 | э123576 | СО-Э4491М1-1 | 1900-01-01 | 2024-02-01 | Заинский ОКО | МКД
ЗАИНСК Г, ул. ЭНЕРГЕТИКОВ, д. 2, кв. 13 | 062628 | БАРС - 1.211 | 1900-01-01 | 2024-02-01 | Заинский ОКО | МКД
ЗАИНСК Г, ул. ЭНЕРГЕТИКОВ, д. 2, кв. 14 | 0701180304541972 | СЕ-102 | 1900-01-01 | 2024-02-01 | Заинский ОКО | МКД
ЗАИНСК Г, ул. ЭНЕРГЕТИКОВ, д. 2, кв. 16 | 110502 | СОЭ-52 | 1900-01-01 | 2024-02-01 | Заинский ОКО | МКД
ЗАИНСК Г, ул. ЭНЕРГЕТИКОВ, д. 2, кв. 17 | 080769 | со-и4491М2-2 | 1900-01-01 | 2024-02-01 | Заинский ОКО | МКД
ЗАИНСК Г, ул. ЭНЕРГЕТИКОВ, д. 2, кв. 18 | 091976Н | СО-Э4491М | 1900-01-01 | 2024-02-01 | Заинский ОКО | МКД
ЗАИНСК Г, ул. ЭНЕРГЕТИКОВ, д. 2, кв. 19 | 9029328107 | СОЛО 1S | 1900-01-01 | 2024-02-01 | Заинский ОКО | МКД
ЗАИНСК Г, ул. ЭНЕРГЕТИКОВ, д. 2, кв. 2 | 103096 | СО-Э4491М | 1900-01-01 | 2024-02-01 | Заинский ОКО | МКД
ЗАИНСК Г, ул. ЭНЕРГЕТИКОВ, д. 2, кв. 20 | 17357535 | МЕРКУРИЙ 201.5 | 1900-01-01 | 2024-02-01 | Заинский ОКО | МКД
ЗАИНСК Г, ул. ЭНЕРГЕТИКОВ, д. 2, кв. 22 | 110734 | СОЭ-52 | 1900-01-01 | 2024-02-01 | Заинский ОКО | МКД
ЗАИНСК Г, ул. ЭНЕРГЕТИКОВ, д. 2, кв. 23 | 317561э | НЕВА1031S0 | 1900-01-01 | 2024-02-01 | Заинский ОКО | МКД
ЗАИНСК Г, ул. ЭНЕРГЕТИКОВ, д. 2, кв. 24 | 71054391 | ЦЭ6807-Б | 1900-01-01 | 2024-02-01 | Заинский ОКО | МКД
ЗАИНСК Г, ул. ЭНЕРГЕТИКОВ, д. 2, кв. 26 | 11844053. | Меркурий 200.02 | 1900-01-01 | 2024-02-01 | Заинский ОКО | МКД
ЗАИНСК Г, ул. ЭНЕРГЕТИКОВ, д. 2, кв. 27 | 350461 | СО-И496 | 1900-01-01 | 2024-02-01 | Заинский ОКО | МКД
ЗАИНСК Г, ул. ЭНЕРГЕТИКОВ, д. 2, кв. 28 | 0701170708453988 | СЕ-102 | 1900-01-01 | 2024-02-01 | Заинский ОКО | МКД
ЗАИНСК Г, ул. ЭНЕРГЕТИКОВ, д. 2, кв. 29 | 16627942 | МЕРКУРИЙ 201 | 1900-01-01 | 2024-02-01 | Заинский ОКО | МКД
ЗАИНСК Г, ул. ЭНЕРГЕТИКОВ, д. 2, кв. 3 | 011979. | Барс 1.111 | 1900-01-01 | 2024-02-01 | Заинский ОКО | МКД
ЗАИНСК Г, ул. ЭНЕРГЕТИКОВ, д. 2, кв. 30 | 08060499 | МЕРКУРИЙ 202.5 | 1900-01-01 | 2024-02-01 | Заинский ОКО | МКД
ЗАИНСК Г, ул. ЭНЕРГЕТИКОВ, д. 2, кв. 31 | 0285995Н | СОЛО 1S | 1900-01-01 | 2024-02-01 | Заинский ОКО | МКД
ЗАИНСК Г, ул. ЭНЕРГЕТИКОВ, д. 2, кв. 32 | 27663/элект | СОЭ-52 | 1900-01-01 | 2024-02-01 | Заинский ОКО | МКД
ЗАИНСК Г, ул. ЭНЕРГЕТИКОВ, д. 2, кв. 34 | 172264Н | СО51ПК | 1900-01-01 | 2024-02-01 | Заинский ОКО | МКД
ЗАИНСК Г, ул. ЭНЕРГЕТИКОВ, д. 2, кв. 35 | 012377. | СО-Э4491М | 2008-03-01 | 2024-03-01 | Заинский ОКО | МКД
ЗАИНСК Г, ул. ЭНЕРГЕТИКОВ, д. 2, кв. 39 | 282966 | СОЭ-52 | 1900-01-01 | 2024-02-01 | Заинский ОКО | МКД
ЗАИНСК Г, ул. ЭНЕРГЕТИКОВ, д. 2, кв. 40 | 021453. | Барс 1.111 | 1900-01-01 | 2024-02-01 | Заинский ОКО | МКД
ЗАИНСК Г, ул. ЭНЕРГЕТИКОВ, д. 2, кв. 42 | 106522 | СОЛО 1S | 1900-01-01 | 2024-02-01 | Заинский ОКО | МКД
ЗАИНСК Г, ул. ЭНЕРГЕТИКОВ, д. 2, кв. 43 | 16153192 | МЕРКУРИЙ 201.5 | 1900-01-01 | 2024-02-01 | Заинский ОКО | МКД
ЗАИНСК Г, ул. ЭНЕРГЕТИКОВ, д. 2, кв. 44 | 6126эл | ТИП1 | 1900-01-01 | 2024-02-01 | Заинский ОКО | МКД
ЗАИНСК Г, ул. ЭНЕРГЕТИКОВ, д. 2, кв. 45 | 0293475э | СОЛО 1S | 1900-01-01 | 2024-02-01 | Заинский ОКО | МКД
ЗАИНСК Г, ул. ЭНЕРГЕТИКОВ, д. 2, кв. 47 | 030965 | СОЭ-5/60 | 1900-01-01 | 2024-02-01 | Заинский ОКО | МКД
ЗАИНСК Г, ул. ЭНЕРГЕТИКОВ, д. 2, кв. 6 | 040027- | СО-И4491М2-5 | 1900-01-01 | 2024-02-01 | Заинский ОКО | МКД
ЗАИНСК Г, ул. ЭНЕРГЕТИКОВ, д. 2, кв. 7 | 119401 | СО-И449М (5) | 1900-01-01 | 2024-02-01 | Заинский ОКО | МКД
ЗАИНСК Г, ул. ЭНЕРГЕТИКОВ, д. 2, кв. 8 | 019387Н | СО-И4491М2-5 | 1900-01-01 | 2024-02-01 | Заинский ОКО | МКД
ЗАИНСК Г, ул. ЭНЕРГЕТИКОВ, д. 2, кв. 9 | 015255 | СО-И4491М2-5 | 1900-01-01 | 2024-02-01 | Заинский ОКО | МКД
ЗАИНСК Г, ул. ЭНЕРГЕТИКОВ, д. 3, кв. 1 | 20465720хв | МЕРКУРИЙ 201 | 1900-01-01 | 2024-02-01 | Заинский ОКО | МКД
ЗАИНСК Г, ул. ЭНЕРГЕТИКОВ, д. 3, кв. 11 | 19295218 | МЕРКУРИЙ 201.5 | 1900-01-01 | 2024-02-01 | Заинский ОКО | МКД
ЗАИНСК Г, ул. ЭНЕРГЕТИКОВ, д. 3, кв. 13 | 014319э | СОЭ4491М2-1 | 1900-01-01 | 2024-02-01 | Заинский ОКО | МКД
ЗАИНСК Г, ул. ЭНЕРГЕТИКОВ, д. 3, кв. 14 | 1010669 | СО-И449 1М1-1 | 1900-01-01 | 2024-02-01 | Заинский ОКО | МКД
ЗАИНСК Г, ул. ЭНЕРГЕТИКОВ, д. 3, кв. 15 | 109565 | СОЭ-52 | 1900-01-01 | 2024-02-01 | Заинский ОКО | МКД
ЗАИНСК Г, ул. ЭНЕРГЕТИКОВ, д. 3, кв. 16 | 012392249 | Меркурий - 202- | 1900-01-01 | 2024-02-01 | Заинский ОКО | МКД
ЗАИНСК Г, ул. ЭНЕРГЕТИКОВ, д. 3, кв. 17 | 04066459 | Меркурий 200 | 1900-01-01 | 2024-02-01 | Заинский ОКО | МКД
ЗАИНСК Г, ул. ЭНЕРГЕТИКОВ, д. 3, кв. 18 | 109487 | СЭТ1-1-1 | 1900-01-01 | 2024-02-01 | Заинский ОКО | МКД
ЗАИНСК Г, ул. ЭНЕРГЕТИКОВ, д. 3, кв. 19 | 007791017012959 | СЕ 101R5 145М | 1900-01-01 | 2024-02-01 | Заинский ОКО | МКД
ЗАИНСК Г, ул. ЭНЕРГЕТИКОВ, д. 3, кв. 20 | 148875 | СОЭ-52 | 1900-01-01 | 2024-02-01 | Заинский ОКО | МКД
ЗАИНСК Г, ул. ЭНЕРГЕТИКОВ, д. 3, кв. 22 | 13415Н | Лейне Электро | 1900-01-01 | 2024-02-01 | Заинский ОКО | МКД
ЗАИНСК Г, ул. ЭНЕРГЕТИКОВ, д. 3, кв. 23 | 150840 | СО-ЭМОС-2 | 1900-01-01 | 2024-02-01 | Заинский ОКО | МКД
ЗАИНСК Г, ул. ЭНЕРГЕТИКОВ, д. 3, кв. 24 | 05564258 | МЕРКУРИЙ 201 | 1900-01-01 | 2024-02-01 | Заинский ОКО | МКД
ЗАИНСК Г, ул. ЭНЕРГЕТИКОВ, д. 3, кв. 25 | 079297. | СОЭ-52 | 1900-01-01 | 2024-02-01 | Заинский ОКО | МКД
ЗАИНСК Г, ул. ЭНЕРГЕТИКОВ, д. 3, кв. 26 | 27375 | СОЭ-52 | 1900-01-01 | 2024-02-01 | Заинский ОКО | МКД
ЗАИНСК Г, ул. ЭНЕРГЕТИКОВ, д. 3, кв. 3 | 845552 | СОЭ-52 | 1900-01-01 | 2024-02-01 | Заинский ОКО | МКД
ЗАИНСК Г, ул. ЭНЕРГЕТИКОВ, д. 3, кв. 4 | 01219518 | Меркурий - 202- | 1900-01-01 | 2024-02-01 | Заинский ОКО | МКД
ЗАИНСК Г, ул. ЭНЕРГЕТИКОВ, д. 3, кв. 5 | 102899 | СО-Э4491М | 1900-01-01 | 2024-02-01 | Заинский ОКО | МКД
ЗАИНСК Г, ул. ЭНЕРГЕТИКОВ, д. 3, кв. 6 | 118302 | СОЭ-52 | 1900-01-01 | 2024-02-01 | Заинский ОКО | МКД
ЗАИНСК Г, ул. ЭНЕРГЕТИКОВ, д. 3, кв. 7 | 013937308 | ЦЭ2726-12 | 1900-01-01 | 2024-02-01 | Заинский ОКО | МКД
ЗАИНСК Г, ул. ЭНЕРГЕТИКОВ, д. 3, кв. 8 | 104351 | СО-Э4491 М2-1 | 1900-01-01 | 2024-02-01 | Заинский ОКО | МКД
ЗАИНСК Г, ул. ЭНЕРГЕТИКОВ, д. 3, кв. 9 | 120013 | СО-И4491М2-5 | 1900-01-01 | 2024-02-01 | Заинский ОКО | МКД
ЗАИНСК Г, ул. ЭНЕРГЕТИКОВ, д. 4, кв. 1 | 186802 | СОЭ-505 | 1900-01-01 | 2024-02-01 | Заинский ОКО | МКД
ЗАИНСК Г, ул. ЭНЕРГЕТИКОВ, д. 4, кв. 10 | 01336121-0 | Меркурий 201 | 1900-01-01 | 2024-02-01 | Заинский ОКО | МКД
ЗАИНСК Г, ул. ЭНЕРГЕТИКОВ, д. 4, кв. 11 | 002409 | СОЭ-52/60-01Ш | 1900-01-01 | 2024-02-01 | Заинский ОКО | МКД
ЗАИНСК Г, ул. ЭНЕРГЕТИКОВ, д. 4, кв. 15 | 131080 | СО51ПК | 1900-01-01 | 2024-02-01 | Заинский ОКО | МКД
ЗАИНСК Г, ул. ЭНЕРГЕТИКОВ, д. 4, кв. 16 | 110569 | СОЭ-52 | 1900-01-01 | 2024-02-01 | Заинский ОКО | МКД
ЗАИНСК Г, ул. ЭНЕРГЕТИКОВ, д. 4, кв. 17 | 13962441 | Меркурий 201 | 1900-01-01 | 2024-02-01 | Заинский ОКО | МКД
ЗАИНСК Г, ул. ЭНЕРГЕТИКОВ, д. 4, кв. 18 | 00692685-0 | МЕРКУРИЙ 201 | 1900-01-01 | 2024-02-01 | Заинский ОКО | МКД
ЗАИНСК Г, ул. ЭНЕРГЕТИКОВ, д. 4, кв. 19 | 63931з | ЛЕЙНЕ-ЭЛЕКТРО-01 | 1900-01-01 | 2024-02-01 | Заинский ОКО | МКД
ЗАИНСК Г, ул. ЭНЕРГЕТИКОВ, д. 4, кв. 20 | 121579/2013 | СО-И449 (4) | 1900-01-01 | 2024-02-01 | Заинский ОКО | МКД
ЗАИНСК Г, ул. ЭНЕРГЕТИКОВ, д. 4, кв. 21 | 04982925. | МЕРКУРИЙ 201 | 1900-01-01 | 2024-02-01 | Заинский ОКО | МКД
ЗАИНСК Г, ул. ЭНЕРГЕТИКОВ, д. 4, кв. 22 | 02027324э | СЭО-1.15.402 | 1900-01-01 | 2024-02-01 | Заинский ОКО | МКД
ЗАИНСК Г, ул. ЭНЕРГЕТИКОВ, д. 4, кв. 23 | 03809867 | Меркурий 200 | 1900-01-01 | 2024-02-01 | Заинский ОКО | МКД
ЗАИНСК Г, ул. ЭНЕРГЕТИКОВ, д. 4, кв. 26 | 0283911 | СОЛО 1S | 1900-01-01 | 2024-02-01 | Заинский ОКО | МКД
ЗАИНСК Г, ул. ЭНЕРГЕТИКОВ, д. 4, кв. 28 | 18516810 | МЕРКУРИЙ 201.5 | 1900-01-01 | 2024-02-01 | Заинский ОКО | МКД
ЗАИНСК Г, ул. ЭНЕРГЕТИКОВ, д. 4, кв. 29 | 253420 | СОЭ-52 | 1900-01-01 | 2024-02-01 | Заинский ОКО | МКД
ЗАИНСК Г, ул. ЭНЕРГЕТИКОВ, д. 4, кв. 31 | 0712871006// | ЦЭ6807П | 1900-01-01 | 2024-02-01 | Заинский ОКО | МКД
ЗАИНСК Г, ул. ЭНЕРГЕТИКОВ, д. 4, кв. 32 | 0030877. | СОЭ-52 | 1900-01-01 | 2024-02-01 | Заинский ОКО | МКД
ЗАИНСК Г, ул. ЭНЕРГЕТИКОВ, д. 4, кв. 33 | 3049360 | ЦЭ-6807- Б | 1900-01-01 | 2024-02-01 | Заинский ОКО | МКД
ЗАИНСК Г, ул. ЭНЕРГЕТИКОВ, д. 4, кв. 35 | день 628963 | СОЭ-55 50-Т-112 | 1900-01-01 | 2024-02-01 | Заинский ОКО | МКД
ЗАИНСК Г, ул. ЭНЕРГЕТИКОВ, д. 4, кв. 36 | ночь 07149705014 | СЕ-102 | 1900-01-01 | 2024-02-01 | Заинский ОКО | МКД
ЗАИНСК Г, ул. ЭНЕРГЕТИКОВ, д. 4, кв. 37 | 73723 | ЛЕЙНЕ-ЭЛЕКТРО-01 | 1900-01-01 | 2024-02-01 | Заинский ОКО | МКД
ЗАИНСК Г, ул. ЭНЕРГЕТИКОВ, д. 4, кв. 39 | 106030 | со-и4491М2-2 | 1900-01-01 | 2024-02-01 | Заинский ОКО | МКД
ЗАИНСК Г, ул. ЭНЕРГЕТИКОВ, д. 4, кв. 40 | 109717 | СОЭ-52 | 1900-01-01 | 2024-02-01 | Заинский ОКО | МКД
ЗАИНСК Г, ул. ЭНЕРГЕТИКОВ, д. 4, кв. 42 | 007129015048741н | ЦЭ-6807-П | 1900-01-01 | 2024-02-01 | Заинский ОКО | МКД
ЗАИНСК Г, ул. ЭНЕРГЕТИКОВ, д. 4, кв. 43 | 414600 | СОЭ-52 | 1900-01-01 | 2024-02-01 | Заинский ОКО | МКД
ЗАИНСК Г, ул. ЭНЕРГЕТИКОВ, д. 4, кв. 44 | 007791020024093 | СЕ 101 | 1900-01-01 | 2024-02-01 | Заинский ОКО | МКД
ЗАИНСК Г, ул. ЭНЕРГЕТИКОВ, д. 4, кв. 45 | 007789022038335 | СЕ 101R5 145М | 1900-01-01 | 2024-02-01 | Заинский ОКО | МКД
ЗАИНСК Г, ул. ЭНЕРГЕТИКОВ, д. 4, кв. 46 | 117937 | СО-И449 1М1-1 | 1900-01-01 | 2024-02-01 | Заинский ОКО | МКД
ЗАИНСК Г, ул. ЭНЕРГЕТИКОВ, д. 4, кв. 5 | 007789025030845э | СЕ 101 | 1900-01-01 | 2024-12-01 | Заинский ОКО | МКД
ЗАИНСК Г, ул. ЭНЕРГЕТИКОВ, д. 4, кв. 6 | 00742162Н | МЕРКУРИЙ -201.2 | 1900-01-01 | 2024-12-01 | Заинский ОКО | МКД
ЗАИНСК Г, ул. ЭНЕРГЕТИКОВ, д. 4, кв. 7 | 119437э | со-и4491М2-2 | 1900-01-01 | 2024-12-01 | Заинский ОКО | МКД
ЗАИНСК Г, ул. ЭНЕРГЕТИКОВ, д. 4, кв. 8 | 034851307 | СОЛО 1S | 1900-01-01 | 2024-12-01 | Заинский ОКО | МКД
ЗАИНСК Г, ул. ЭНЕРГЕТИКОВ, д. 4, кв. 9 | 114579э | СОЭ-52 | 1900-01-01 | 2024-02-01 | Заинский ОКО | МКД
ЗАИНСК Г, ул. ЭНЕРГЕТИКОВ, д. 5, кв. 1 | 032230 | СО-Э4491М1-1 | 1900-01-01 | 2024-02-01 | Заинский ОКО | МКД
ЗАИНСК Г, ул. ЭНЕРГЕТИКОВ, д. 5, кв. 10 | 000798694- | Меркурий 201 | 1900-01-01 | 2024-02-01 | Заинский ОКО | МКД
ЗАИНСК Г, ул. ЭНЕРГЕТИКОВ, д. 5, кв. 12 | 00576666 | Меркурий 201 | 1900-01-01 | 2024-02-01 | Заинский ОКО | МКД
ЗАИНСК Г, ул. ЭНЕРГЕТИКОВ, д. 5, кв. 13 | 29262/эл | СОЭ-52 | 1900-01-01 | 2024-02-01 | Заинский ОКО | МКД
ЗАИНСК Г, ул. ЭНЕРГЕТИКОВ, д. 5, кв. 15 | 074129 | СО-И4491М2-5 | 1900-01-01 | 2024-02-01 | Заинский ОКО | МКД
ЗАИНСК Г, ул. ЭНЕРГЕТИКОВ, д. 5, кв. 2 | 080433 | БАРС-1.111 | 1900-01-01 | 2024-02-01 | Заинский ОКО | МКД
ЗАИНСК Г, ул. ЭНЕРГЕТИКОВ, д. 5, кв. 20 | 01374675 | Меркурий 201 | 1900-01-01 | 2024-02-01 | Заинский ОКО | МКД
ЗАИНСК Г, ул. ЭНЕРГЕТИКОВ, д. 5, кв. 22 | 123080 | СО-Э4491 М2-1 | 1900-01-01 | 2024-02-01 | Заинский ОКО | МКД
ЗАИНСК Г, ул. ЭНЕРГЕТИКОВ, д. 5, кв. 23 | 522912 | СОЭ-52 | 1900-01-01 | 2024-02-01 | Заинский ОКО | МКД
ЗАИНСК Г, ул. ЭНЕРГЕТИКОВ, д. 5, кв. 25 | 0293767 | СОЛО 1S | 1900-01-01 | 2024-02-01 | Заинский ОКО | МКД
ЗАИНСК Г, ул. ЭНЕРГЕТИКОВ, д. 5, кв. 27 | 04330974э | СО-Э4491М1-1 | 1900-01-01 | 2024-02-01 | Заинский ОКО | МКД
ЗАИНСК Г, ул. ЭНЕРГЕТИКОВ, д. 5, кв. 28 | 072646 | СО-Э4491 М2-1 | 1900-01-01 | 2024-02-01 | Заинский ОКО | МКД
ЗАИНСК Г, ул. ЭНЕРГЕТИКОВ, д. 5, кв. 30 | 032034 | СО-И449М (5) | 1900-01-01 | 2024-02-01 | Заинский ОКО | МКД
ЗАИНСК Г, ул. ЭНЕРГЕТИКОВ, д. 5, кв. 35 | 077809Н | СОЭ-52 | 1900-01-01 | 2024-02-01 | Заинский ОКО | МКД
ЗАИНСК Г, ул. ЭНЕРГЕТИКОВ, д. 5, кв. 38 | 062418 | СО-И4491М2-5 | 1900-01-01 | 2024-02-01 | Заинский ОКО | МКД
ЗАИНСК Г, ул. ЭНЕРГЕТИКОВ, д. 5, кв. 39 | 289384 | СО51ПК | 1900-01-01 | 2024-02-01 | Заинский ОКО | МКД
ЗАИНСК Г, ул. ЭНЕРГЕТИКОВ, д. 5, кв. 41 | 008880 | СОЭ-52/60-01Ш | 1900-01-01 | 2024-02-01 | Заинский ОКО | МКД
ЗАИНСК Г, ул. ЭНЕРГЕТИКОВ, д. 5, кв. 42 | 0186376: | МЕРКУРИЙ -201.2 | 1900-01-01 | 2024-02-01 | Заинский ОКО | МКД
ЗАИНСК Г, ул. ЭНЕРГЕТИКОВ, д. 5, кв. 43 | 051198 | СО-Э4491М-1 | 1900-01-01 | 2024-02-01 | Заинский ОКО | МКД
ЗАИНСК Г, ул. ЭНЕРГЕТИКОВ, д. 5, кв. 44 | 434492 | СО-505(5) | 1900-01-01 | 2024-02-01 | Заинский ОКО | МКД
ЗАИНСК Г, ул. ЭНЕРГЕТИКОВ, д. 5, кв. 45 | 0293976 | СОЛО 1S | 1900-01-01 | 2024-02-01 | Заинский ОКО | МКД
ЗАИНСК Г, ул. ЭНЕРГЕТИКОВ, д. 5, кв. 46 | 107159 | СО-Э4491М | 1900-01-01 | 2024-02-01 | Заинский ОКО | МКД
ЗАИНСК Г, ул. ЭНЕРГЕТИКОВ, д. 5, кв. 48 | 110160 | СОЭ-52 | 1900-01-01 | 2024-02-01 | Заинский ОКО | МКД
ЗАИНСК Г, ул. ЭНЕРГЕТИКОВ, д. 5, кв. 7 | 045228 | СОЭ-52 | 1900-01-01 | 2024-02-01 | Заинский ОКО | МКД
ЗАИНСК Г, ул. ЭНЕРГЕТИКОВ, д. 5, кв. 9 | 041565 | СО-Э4491М-1 | 1900-01-01 | 2024-02-01 | Заинский ОКО | МКД
ЗАИНСК Г, ул. ЭНЕРГЕТИКОВ, д. 6, кв. 1 | 074064 | СО-Э4491М | 1900-01-01 | 2024-02-01 | Заинский ОКО | МКД
ЗАИНСК Г, ул. ЭНЕРГЕТИКОВ, д. 6, кв. 10 | 079990 | СОЭ-52 | 1900-01-01 | 2024-02-01 | Заинский ОКО | МКД
ЗАИНСК Г, ул. ЭНЕРГЕТИКОВ, д. 6, кв. 11 | 0712871108 | ЦЭ6807П | 1900-01-01 | 2024-02-01 | Заинский ОКО | МКД
ЗАИНСК Г, ул. ЭНЕРГЕТИКОВ, д. 6, кв. 13 | 440660: | СОЭ-52 | 1900-01-01 | 2024-02-01 | Заинский ОКО | МКД
ЗАИНСК Г, ул. ЭНЕРГЕТИКОВ, д. 6, кв. 15 | 071280. | СОЭ-52 | 2017-10-01 | 2024-02-01 | Заинский ОКО | МКД
ЗАИНСК Г, ул. ЭНЕРГЕТИКОВ, д. 6, кв. 16 | 0727670108344254 | ЦЭ6807Е-1П | 1900-01-01 | 2024-02-01 | Заинский ОКО | МКД
ЗАИНСК Г, ул. ЭНЕРГЕТИКОВ, д. 6, кв. 17 | 00720466 | Меркурий 200 | 1900-01-01 | 2024-02-01 | Заинский ОКО | МКД
ЗАИНСК Г, ул. ЭНЕРГЕТИКОВ, д. 6, кв. 18 | 05228527 | СЭТ1-1-1 | 1900-01-01 | 2024-02-01 | Заинский ОКО | МКД
ЗАИНСК Г, ул. ЭНЕРГЕТИКОВ, д. 6, кв. 19 | 081933 | СО-Э4491М | 1900-01-01 | 2024-02-01 | Заинский ОКО | МКД
ЗАИНСК Г, ул. ЭНЕРГЕТИКОВ, д. 6, кв. 2 | 5№086784 | ЦЭ-6807- Б | 1900-01-01 | 2024-02-01 | Заинский ОКО | МКД
ЗАИНСК Г, ул. ЭНЕРГЕТИКОВ, д. 6, кв. 20 | 118417 | СОЭ-52 | 1900-01-01 | 2024-02-01 | Заинский ОКО | МКД
ЗАИНСК Г, ул. ЭНЕРГЕТИКОВ, д. 6, кв. 21 | 093106 | СО-Э4491М | 1900-01-01 | 2024-02-01 | Заинский ОКО | МКД
ЗАИНСК Г, ул. ЭНЕРГЕТИКОВ, д. 6, кв. 24 | 061852 | СО-И4491М2-5 | 1900-01-01 | 2024-02-01 | Заинский ОКО | МКД
ЗАИНСК Г, ул. ЭНЕРГЕТИКОВ, д. 6, кв. 26 | 0507831 | ГРАНИТ -1 | 1900-01-01 | 2024-02-01 | Заинский ОКО | МКД
ЗАИНСК Г, ул. ЭНЕРГЕТИКОВ, д. 6, кв. 29 | 356521 | СОЭ-5/40-ХТ-12 | 1900-01-01 | 2024-02-01 | Заинский ОКО | МКД
ЗАИНСК Г, ул. ЭНЕРГЕТИКОВ, д. 6, кв. 31 | 007129020031334 | ЦЭ6807П | 1900-01-01 | 2024-02-01 | Заинский ОКО | МКД
ЗАИНСК Г, ул. ЭНЕРГЕТИКОВ, д. 6, кв. 33 | 101109 | СО-Э4491М | 1900-01-01 | 2024-02-01 | Заинский ОКО | МКД
ЗАИНСК Г, ул. ЭНЕРГЕТИКОВ, д. 6, кв. 4 | 083066. | СО-Э4491М | 1900-01-01 | 2024-02-01 | Заинский ОКО | МКД
ЗАИНСК Г, ул. ЭНЕРГЕТИКОВ, д. 6, кв. 5 | э6257 | ЦЭ-6807-П | 1900-01-01 | 2024-02-01 | Заинский ОКО | МКД
ЗАИНСК Г, ул. ЭНЕРГЕТИКОВ, д. 6, кв. 6 | 00791971 | Меркурий - 202- | 1900-01-01 | 2024-02-01 | Заинский ОКО | МКД
ЗАИНСК Г, ул. ЭНЕРГЕТИКОВ, д. 6, кв. 7 | 0285982 | СОЛО 1S | 1900-01-01 | 2024-02-01 | Заинский ОКО | МКД
ЗАИНСК Г, ул. ЭНЕРГЕТИКОВ, д. 6, кв. 8 | 0712970801 | ЦЭ6807П | 1900-01-01 | 2024-02-01 | Заинский ОКО | МКД
ЗАИНСК Г, ул. ЭНЕРГЕТИКОВ, д. 7, кв. 11 | 110743 | со-и4491М2-2 | 1900-01-01 | 2024-02-01 | Заинский ОКО | МКД
ЗАИНСК Г, ул. ЭНЕРГЕТИКОВ, д. 7, кв. 12 | 05087682 | Меркурий 201 | 1900-01-01 | 2024-02-01 | Заинский ОКО | МКД
ЗАИНСК Г, ул. ЭНЕРГЕТИКОВ, д. 7, кв. 13 | 00576996 | Меркурий 201 | 1900-01-01 | 2024-02-01 | Заинский ОКО | МКД
ЗАИНСК Г, ул. ЭНЕРГЕТИКОВ, д. 7, кв. 15 | 093125 | СО-Э4491М | 1900-01-01 | 2024-02-01 | Заинский ОКО | МКД
ЗАИНСК Г, ул. ЭНЕРГЕТИКОВ, д. 7, кв. 16 | 250724 | СОЭ-52 | 1900-01-01 | 2024-02-01 | Заинский ОКО | МКД
ЗАИНСК Г, ул. ЭНЕРГЕТИКОВ, д. 7, кв. 17 | 02346800-08. | Меркурий 201 | 2008-03-01 | 2024-03-01 | Заинский ОКО | МКД
ЗАИНСК Г, ул. ЭНЕРГЕТИКОВ, д. 7, кв. 18 | 40723 | ЛЕЙНЕ-ЭЛЕКТРО-01 | 1900-01-01 | 2024-02-01 | Заинский ОКО | МКД
ЗАИНСК Г, ул. ЭНЕРГЕТИКОВ, д. 7, кв. 19 | 123145 | со-и4491М2-2 | 1900-01-01 | 2024-02-01 | Заинский ОКО | МКД
ЗАИНСК Г, ул. ЭНЕРГЕТИКОВ, д. 7, кв. 2 | 0728065 | ГРАНИТ -1 | 1900-01-01 | 2024-02-01 | Заинский ОКО | МКД
ЗАИНСК Г, ул. ЭНЕРГЕТИКОВ, д. 7, кв. 20 | 522244 | СОЭ-52 | 1900-01-01 | 2024-02-01 | Заинский ОКО | МКД
ЗАИНСК Г, ул. ЭНЕРГЕТИКОВ, д. 7, кв. 21 | 55505437328 | ЦЭ6807П | 1900-01-01 | 2024-02-01 | Заинский ОКО | МКД
ЗАИНСК Г, ул. ЭНЕРГЕТИКОВ, д. 7, кв. 22 | 007789021014240 | СЕ 101R5 145М | 1900-01-01 | 2024-02-01 | Заинский ОКО | МКД
ЗАИНСК Г, ул. ЭНЕРГЕТИКОВ, д. 7, кв. 23 | 22651 | СО-И4491М2-5 | 1900-01-01 | 2024-02-01 | Заинский ОКО | МКД
ЗАИНСК Г, ул. ЭНЕРГЕТИКОВ, д. 7, кв. 24 | 294272 | СОЭ-52 | 1900-01-01 | 2024-02-01 | Заинский ОКО | МКД
ЗАИНСК Г, ул. ЭНЕРГЕТИКОВ, д. 7, кв. 25 | 22649 | СО-ЭУ04Р | 1900-01-01 | 2024-02-01 | Заинский ОКО | МКД
ЗАИНСК Г, ул. ЭНЕРГЕТИКОВ, д. 7, кв. 26 | 0752881 | ГРАНИТ -1 | 1900-01-01 | 2024-02-01 | Заинский ОКО | МКД
ЗАИНСК Г, ул. ЭНЕРГЕТИКОВ, д. 7, кв. 27 | 47081022 | ЦЭ6807-Б | 1900-01-01 | 2024-02-01 | Заинский ОКО | МКД
ЗАИНСК Г, ул. ЭНЕРГЕТИКОВ, д. 7, кв. 29 | 63108841 | ЦЭ-6807- Б | 1900-01-01 | 2024-02-01 | Заинский ОКО | МКД
ЗАИНСК Г, ул. ЭНЕРГЕТИКОВ, д. 7, кв. 3 | эээ015193 | СО-И4491М2-5 | 1900-01-01 | 2024-02-01 | Заинский ОКО | МКД
ЗАИНСК Г, ул. ЭНЕРГЕТИКОВ, д. 7, кв. 30 | 024525 | СО-Э4491 М2-1 | 1900-01-01 | 2024-02-01 | Заинский ОКО | МКД
ЗАИНСК Г, ул. ЭНЕРГЕТИКОВ, д. 7, кв. 31 | 014861709 | СОЛО 1с | 1900-01-01 | 2024-02-01 | Заинский ОКО | МКД
ЗАИНСК Г, ул. ЭНЕРГЕТИКОВ, д. 7, кв. 32 | 006824309 | СОЛО 1с | 1900-01-01 | 2024-02-01 | Заинский ОКО | МКД
ЗАИНСК Г, ул. ЭНЕРГЕТИКОВ, д. 7, кв. 4 | 110796 | СОЭ-52 | 1900-01-01 | 2024-02-01 | Заинский ОКО | МКД
ЗАИНСК Г, ул. ЭНЕРГЕТИКОВ, д. 7, кв. 9 | 22655 | СО-ЭУО4Р | 1900-01-01 | 2024-02-01 | Заинский ОКО | МКД
ЗАИНСК Г, ул. ЭНЕРГЕТИКОВ, д. 7А, кв. 1 | 22665 | СО-ЭУО4Р | 1900-01-01 | 2024-02-01 | Заинский ОКО | МКД
ЗАИНСК Г, ул. ЭНЕРГЕТИКОВ, д. 7А, кв. 10 | 48205703285 | ЦЭ6827М1 | 1900-01-01 | 2024-02-01 | Заинский ОКО | МКД
ЗАИНСК Г, ул. ЭНЕРГЕТИКОВ, д. 7А, кв. 11 | 007011026007850 | СЕ 102 | 1900-01-01 | 2024-02-01 | Заинский ОКО | МКД
ЗАИНСК Г, ул. ЭНЕРГЕТИКОВ, д. 7А, кв. 12 | 114460 | СОЭ-52 | 1900-01-01 | 2024-02-01 | Заинский ОКО | МКД
ЗАИНСК Г, ул. ЭНЕРГЕТИКОВ, д. 7А, кв. 14 | 118382. | СОЭ-52 | 1900-01-01 | 2024-02-01 | Заинский ОКО | МКД
ЗАИНСК Г, ул. ЭНЕРГЕТИКОВ, д. 7А, кв. 15 | 22624 | СО-ЭУО4Р | 1900-01-01 | 2024-02-01 | Заинский ОКО | МКД
ЗАИНСК Г, ул. ЭНЕРГЕТИКОВ, д. 7А, кв. 18 | 70903938172 | ЦЭ6807П | 1900-01-01 | 2024-02-01 | Заинский ОКО | МКД
ЗАИНСК Г, ул. ЭНЕРГЕТИКОВ, д. 7А, кв. 19 | 000802119- | Меркурий 201 | 1900-01-01 | 2024-02-01 | Заинский ОКО | МКД
ЗАИНСК Г, ул. ЭНЕРГЕТИКОВ, д. 7А, кв. 2 | 014996 | СО-И4491М2-5 | 1900-01-01 | 2024-02-01 | Заинский ОКО | МКД
ЗАИНСК Г, ул. ЭНЕРГЕТИКОВ, д. 7А, кв. 20 | 103384 | СО-Э4491М | 1900-01-01 | 2024-02-01 | Заинский ОКО | МКД
ЗАИНСК Г, ул. ЭНЕРГЕТИКОВ, д. 7А, кв. 23 | 041938 | СО-Э4491М-1 | 1900-01-01 | 2024-02-01 | Заинский ОКО | МКД
ЗАИНСК Г, ул. ЭНЕРГЕТИКОВ, д. 7А, кв. 28 | 111087 | БАРС-1.111 | 1900-01-01 | 2024-03-01 | Заинский ОКО | МКД
ЗАИНСК Г, ул. ЭНЕРГЕТИКОВ, д. 7А, кв. 3 | 401562 | СО-51 НК | 1900-01-01 | 2024-02-01 | Заинский ОКО | МКД
ЗАИНСК Г, ул. ЭНЕРГЕТИКОВ, д. 7А, кв. 30 | 27501/электр | СОЭ4491М2-1 | 1900-01-01 | 2024-02-01 | Заинский ОКО | МКД
ЗАИНСК Г, ул. ЭНЕРГЕТИКОВ, д. 7А, кв. 31 | 0108026752 | СКАТ 101 М/1-3 | 1900-01-01 | 2024-02-01 | Заинский ОКО | МКД
ЗАИНСК Г, ул. ЭНЕРГЕТИКОВ, д. 7А, кв. 33 | 721695. | СО-505(5) | 1900-01-01 | 2024-02-01 | Заинский ОКО | МКД
ЗАИНСК Г, ул. ЭНЕРГЕТИКОВ, д. 7А, кв. 34 | 089482 | СО-И4491М2-5 | 1900-01-01 | 2024-02-01 | Заинский ОКО | МКД
ЗАИНСК Г, ул. ЭНЕРГЕТИКОВ, д. 7А, кв. 35 | 121864 | со-и4491М2-2 | 1900-01-01 | 2024-02-01 | Заинский ОКО | МКД
ЗАИНСК Г, ул. ЭНЕРГЕТИКОВ, д. 7А, кв. 37 | 307672 | СОЭ-52 | 1900-01-01 | 2024-02-01 | Заинский ОКО | МКД
ЗАИНСК Г, ул. ЭНЕРГЕТИКОВ, д. 7А, кв. 38 | 0285128 | СОЛО 1S | 1900-01-01 | 2024-02-01 | Заинский ОКО | МКД
ЗАИНСК Г, ул. ЭНЕРГЕТИКОВ, д. 7А, кв. 40 | 22844 | СО-ЭУ04Р | 1900-01-01 | 2024-02-01 | Заинский ОКО | МКД
ЗАИНСК Г, ул. ЭНЕРГЕТИКОВ, д. 7А, кв. 43 | 092384Н | Барс 1.111 | 1900-01-01 | 2024-05-01 | Заинский ОКО | МКД
ЗАИНСК Г, ул. ЭНЕРГЕТИКОВ, д. 7А, кв. 45 | 294235 | СОЭ-52 | 1900-01-01 | 2024-02-01 | Заинский ОКО | МКД
ЗАИНСК Г, ул. ЭНЕРГЕТИКОВ, д. 7А, кв. 46 | 01019652 | Меркурий 200 | 1900-01-01 | 2024-02-01 | Заинский ОКО | МКД
ЗАИНСК Г, ул. ЭНЕРГЕТИКОВ, д. 7А, кв. 47 | 074127 | СО-И449 1М1-1 | 1900-01-01 | 2024-02-01 | Заинский ОКО | МКД
ЗАИНСК Г, ул. ЭНЕРГЕТИКОВ, д. 7А, кв. 48 | 118455 | СОЭ-52 | 1900-01-01 | 2024-02-01 | Заинский ОКО | МКД
ЗАИНСК Г, ул. ЭНЕРГЕТИКОВ, д. 7А, кв. 6 | 7013305 | СО-И449 1М1-1 | 1900-01-01 | 2024-02-01 | Заинский ОКО | МКД
ЗАИНСК Г, ул. ЭНЕРГЕТИКОВ, д. 7А, кв. 7 | 127542 | со-и4491М2-2 | 1900-01-01 | 2024-02-01 | Заинский ОКО | МКД
ЗАИНСК Г, ул. ЭНЕРГЕТИКОВ, д. 7А, кв. 8 | 117594 | Барс 1.111 | 1900-01-01 | 2024-02-01 | Заинский ОКО | МКД
ЗАИНСК Г, ул. ЭНЕРГЕТИКОВ, д. 8, кв. 12 | 092445 | СО-Э4491М1-1 | 1900-01-01 | 2024-02-01 | Заинский ОКО | МКД
ЗАИНСК Г, ул. ЭНЕРГЕТИКОВ, д. 8, кв. 13 | 098719 | СОЭ-5/60 | 1900-01-01 | 2024-02-01 | Заинский ОКО | МКД
ЗАИНСК Г, ул. ЭНЕРГЕТИКОВ, д. 8, кв. 14 | 098774 | СОЭ-5/60 | 1900-01-01 | 2024-02-01 | Заинский ОКО | МКД
ЗАИНСК Г, ул. ЭНЕРГЕТИКОВ, д. 8, кв. 16 | 047482 | СОЭ-5 | 1900-01-01 | 2024-02-01 | Заинский ОКО | МКД
ЗАИНСК Г, ул. ЭНЕРГЕТИКОВ, д. 8, кв. 17 | 109767 | СОЭ-52 | 1900-01-01 | 2024-02-01 | Заинский ОКО | МКД
ЗАИНСК Г, ул. ЭНЕРГЕТИКОВ, д. 8, кв. 19 | 081942 | СО-Э4491М | 1900-01-01 | 2024-02-01 | Заинский ОКО | МКД
ЗАИНСК Г, ул. ЭНЕРГЕТИКОВ, д. 8, кв. 20 | 102474 ночь | СОЭ-5/50 | 1900-01-01 | 2024-02-01 | Заинский ОКО | МКД
ЗАИНСК Г, ул. ЭНЕРГЕТИКОВ, д. 8, кв. 21 | 083222 | СО-Э4491М | 1900-01-01 | 2024-02-01 | Заинский ОКО | МКД
ЗАИНСК Г, ул. ЭНЕРГЕТИКОВ, д. 8, кв. 23 | 03019224Н | СЭО-1.15.402 | 1900-01-01 | 2024-02-01 | Заинский ОКО | МКД
ЗАИНСК Г, ул. ЭНЕРГЕТИКОВ, д. 8, кв. 24 | 333365 | СОЭ-52 | 1900-01-01 | 2024-02-01 | Заинский ОКО | МКД
ЗАИНСК Г, ул. ЭНЕРГЕТИКОВ, д. 8, кв. 26 | 119360 | СО-И4491М2-5 | 1900-01-01 | 2024-02-01 | Заинский ОКО | МКД
ЗАИНСК Г, ул. ЭНЕРГЕТИКОВ, д. 8, кв. 27 | 27418 | СО-И4491М2-5 | 1900-01-01 | 2024-02-01 | Заинский ОКО | МКД
ЗАИНСК Г, ул. ЭНЕРГЕТИКОВ, д. 8, кв. 28 | 082024 | СО-Э4491М1-1 | 1900-01-01 | 2024-02-01 | Заинский ОКО | МКД
ЗАИНСК Г, ул. ЭНЕРГЕТИКОВ, д. 8, кв. 30 | 100149э | СО-И4491М2-5 | 1900-01-01 | 2024-02-01 | Заинский ОКО | МКД
ЗАИНСК Г, ул. ЭНЕРГЕТИКОВ, д. 8, кв. 31 | 041217 | СО-Э4491М | 1900-01-01 | 2024-02-01 | Заинский ОКО | МКД
ЗАИНСК Г, ул. ЭНЕРГЕТИКОВ, д. 8, кв. 33 | 073042 | СО-Э4491М | 1900-01-01 | 2024-02-01 | Заинский ОКО | МКД
ЗАИНСК Г, ул. ЭНЕРГЕТИКОВ, д. 8, кв. 4 | 0293209 | СОЛО 1S | 1900-01-01 | 2024-02-01 | Заинский ОКО | МКД
ЗАИНСК Г, ул. ЭНЕРГЕТИКОВ, д. 8, кв. 5 | 07149705033 | СЕ-102 | 1900-01-01 | 2024-02-01 | Заинский ОКО | МКД
ЗАИНСК Г, ул. ЭНЕРГЕТИКОВ, д. 8, кв. 6 | 076217Н | СОЭ-52 | 1900-01-01 | 2024-02-01 | Заинский ОКО | МКД
ЗАИНСК Г, ул. ЭНЕРГЕТИКОВ, д. 8, кв. 8 | 0434473907 | ЕС2726 | 1900-01-01 | 2024-02-01 | Заинский ОКО | МКД
ЗАИНСК Г, ул. Южная, д. 33, кв. 1 | 0285231 | Соло | 2008-03-06 | 2024-03-06 | Заинский ОКО | МКД
ЗАИНСК Г, ул. Юности, д. 1, кв. 1 | 071079 | СО-И4491М2-5 | 1900-01-01 | 2024-12-01 | Заинский ОКО | МКД
ЗАИНСК Г, ул. Юности, д. 1, кв. 11 | 055261 | СОЭ-52 | 1900-01-01 | 2024-12-01 | Заинский ОКО | МКД
ЗАИНСК Г, ул. Юности, д. 1, кв. 12 | 036713307Н | СОЛО 1S | 1900-01-01 | 2024-12-01 | Заинский ОКО | МКД
ЗАИНСК Г, ул. Юности, д. 1, кв. 13 | 123201 | СО-И4491М2-5 | 1900-01-01 | 2024-12-01 | Заинский ОКО | МКД
ЗАИНСК Г, ул. Юности, д. 1, кв. 15 | 16471561 | МЕРКУРИЙ 201 | 1900-01-01 | 2024-12-01 | Заинский ОКО | МКД
ЗАИНСК Г, ул. Юности, д. 1, кв. 16 | 117276 | СО-Э4491М-1 | 1900-01-01 | 2024-12-01 | Заинский ОКО | МКД
ЗАИНСК Г, ул. Юности, д. 1, кв. 17 | 071190 | СО-Э4491 М2-1 | 1900-01-01 | 2024-12-01 | Заинский ОКО | МКД
ЗАИНСК Г, ул. Юности, д. 1, кв. 18 | 109553 | СОЭ-52 | 1900-01-01 | 2024-12-01 | Заинский ОКО | МКД
ЗАИНСК Г, ул. Юности, д. 1, кв. 2 комн. 2 | 007129023033893 | ЦЭ6807П | 2018-04-01 | 2024-04-01 | Заинский ОКО | МКД
ЗАИНСК Г, ул. Юности, д. 1, кв. 20 | 661338 | СО-ЭЭ6706(5) | 1900-01-01 | 2024-12-01 | Заинский ОКО | МКД
ЗАИНСК Г, ул. Юности, д. 1, кв. 22 | 117585 | СО-Э4491 М2-1 | 1900-01-01 | 2024-12-01 | Заинский ОКО | МКД
ЗАИНСК Г, ул. Юности, д. 1, кв. 23 | 110223 | СО-И4491М2-5 | 1900-01-01 | 2024-12-01 | Заинский ОКО | МКД
ЗАИНСК Г, ул. Юности, д. 1, кв. 24 | 106313 | СО-И449 1М1-1 | 1900-01-01 | 2024-12-01 | Заинский ОКО | МКД
ЗАИНСК Г, ул. Юности, д. 1, кв. 3 | 016884 | СО-Э4491М-1 | 1900-01-01 | 2024-12-01 | Заинский ОКО | МКД
ЗАИНСК Г, ул. Юности, д. 1, кв. 4 | 092188 | СОЭ-52 | 1900-01-01 | 2024-12-01 | Заинский ОКО | МКД
ЗАИНСК Г, ул. Юности, д. 1, кв. 6 | 0299407 | СО-И449 (5) | 1900-01-01 | 2024-12-01 | Заинский ОКО | МКД
ЗАИНСК Г, ул. Юности, д. 1, кв. 9 | 64011478 | ЦЭ-6807- Б | 1900-01-01 | 2024-12-01 | Заинский ОКО | МКД
ЗАИНСК Г, ул. Юности, д. 3, кв. 1 | 073764 | СО-И4491М2-5 | 1900-01-01 | 2024-12-01 | Заинский ОКО | МКД
ЗАИНСК Г, ул. Юности, д. 3, кв. 10 | 127113 | СО-Э4491М | 1900-01-01 | 2024-12-01 | Заинский ОКО | МКД
ЗАИНСК Г, ул. Юности, д. 3, кв. 11 | 126521Н | со-и4491М2-2 | 1900-01-01 | 2024-12-01 | Заинский ОКО | МКД
ЗАИНСК Г, ул. Юности, д. 3, кв. 12 | 64011442: | ЦЭ-6807- Б | 1900-01-01 | 2024-12-01 | Заинский ОКО | МКД
ЗАИНСК Г, ул. Юности, д. 3, кв. 13 | 014965 | со-и4491М2-2 | 1900-01-01 | 2024-12-01 | Заинский ОКО | МКД
ЗАИНСК Г, ул. Юности, д. 3, кв. 14 | 103620 | СО-Э4491М | 1900-01-01 | 2024-12-01 | Заинский ОКО | МКД
ЗАИНСК Г, ул. Юности, д. 3, кв. 15 | 032991 | СОЭ4491М2-1 | 1900-01-01 | 2024-12-01 | Заинский ОКО | МКД
ЗАИНСК Г, ул. Юности, д. 3, кв. 16 | 122021 | Барс 1.111 | 1900-01-01 | 2024-12-01 | Заинский ОКО | МКД
ЗАИНСК Г, ул. Юности, д. 3, кв. 18 | 080614 | СО-И4491М2-5 | 1900-01-01 | 2024-12-01 | Заинский ОКО | МКД
ЗАИНСК Г, ул. Юности, д. 3, кв. 2 | 101980Н | Барс 1.111 | 1900-01-01 | 2024-12-01 | Заинский ОКО | МКД
ЗАИНСК Г, ул. Юности, д. 3, кв. 20 | 63146723 | ЦЭ-6807- Б | 1900-01-01 | 2024-12-01 | Заинский ОКО | МКД
ЗАИНСК Г, ул. Юности, д. 3, кв. 21 | 445325Н | СОЭ-52 | 1900-01-01 | 2024-12-01 | Заинский ОКО | МКД
ЗАИНСК Г, ул. Юности, д. 3, кв. 22 | 110071 | СО-И4491М2-5 | 1900-01-01 | 2024-12-01 | Заинский ОКО | МКД
ЗАИНСК Г, ул. Юности, д. 3, кв. 24 | 65031553 | ЦЭ-6807- Б | 1900-01-01 | 2024-12-01 | Заинский ОКО | МКД
ЗАИНСК Г, ул. Юности, д. 3, кв. 3 | 015187 | СО-И4491М2-5 | 1900-01-01 | 2024-12-01 | Заинский ОКО | МКД
ЗАИНСК Г, ул. Юности, д. 3, кв. 4 | 0288618 | СОЛО 1S | 1900-01-01 | 2024-12-01 | Заинский ОКО | МКД
ЗАИНСК Г, ул. Юности, д. 3, кв. 7 | 043646307 | СОЛО 1S | 1900-01-01 | 2024-12-01 | Заинский ОКО | МКД
ЗАИНСК Г, ул. Юности, д. 3, кв. 9 | 124761 | СО-И449 1М1-1 | 1900-01-01 | 2024-12-01 | Заинский ОКО | МКД
ЗАИНСК Г, ул. Юности, д. 5, кв. 1 | 015259 | СО-И4491М2-5 | 1900-01-01 | 2024-12-01 | Заинский ОКО | МКД
ЗАИНСК Г, ул. Юности, д. 5, кв. 10 | 122661 | СО-И4491М2-5 | 1900-01-01 | 2024-12-01 | Заинский ОКО | МКД
ЗАИНСК Г, ул. Юности, д. 5, кв. 12 | 132227 | СО-505(5) | 1900-01-01 | 2024-12-01 | Заинский ОКО | МКД
ЗАИНСК Г, ул. Юности, д. 5, кв. 13 | э015190 | СО-И4491М2-5 | 1900-01-01 | 2024-12-01 | Заинский ОКО | МКД
ЗАИНСК Г, ул. Юности, д. 5, кв. 15 | ээ015160 | СО-И4491М2-5 | 1900-01-01 | 2024-12-01 | Заинский ОКО | МКД
ЗАИНСК Г, ул. Юности, д. 5, кв. 16 | 039429708ночь | ЕС2726 | 1900-01-01 | 2024-12-01 | Заинский ОКО | МКД
ЗАИНСК Г, ул. Юности, д. 5, кв. 17 | 450663 | СО51ПК | 1900-01-01 | 2024-12-01 | Заинский ОКО | МКД
ЗАИНСК Г, ул. Юности, д. 5, кв. 18 | 362105Н | СОЭ-52 | 1900-01-01 | 2024-12-01 | Заинский ОКО | МКД
ЗАИНСК Г, ул. Юности, д. 5, кв. 2 | 015290 | СО-И4491М2-5 | 1900-01-01 | 2024-12-01 | Заинский ОКО | МКД
ЗАИНСК Г, ул. Юности, д. 5, кв. 21 | 206345 | СО51ПК | 1900-01-01 | 2024-12-01 | Заинский ОКО | МКД
ЗАИНСК Г, ул. Юности, д. 5, кв. 3 | 115586 | СО-Э4491М-1 | 1900-01-01 | 2024-12-01 | Заинский ОКО | МКД
ЗАИНСК Г, ул. Юности, д. 5, кв. 6 | 207052 | СО51ПК | 1900-01-01 | 2024-12-01 | Заинский ОКО | МКД
ЗАИНСК Г, ул. Юности, д. 5, кв. 9 | 037478 | со-и4491М2-2 | 1900-01-01 | 2024-12-01 | Заинский ОКО | МКД
ЗАИНСК Г, ул. Юности, д. 7, кв. 1 | 083771 | СОЭ-52 | 1900-01-01 | 2024-12-01 | Заинский ОКО | МКД
ЗАИНСК Г, ул. Юности, д. 7, кв. 11 | 026580 | СЭО-1.00.1 | 1900-01-01 | 2024-12-01 | Заинский ОКО | МКД
ЗАИНСК Г, ул. Юности, д. 7, кв. 12 | 012861 | со-и4491М2-2 | 1900-01-01 | 2024-12-01 | Заинский ОКО | МКД
ЗАИНСК Г, ул. Юности, д. 7, кв. 13 | 1110806 | со-и4491М2-2 | 1900-01-01 | 2024-12-01 | Заинский ОКО | МКД
ЗАИНСК Г, ул. Юности, д. 7, кв. 15 | 072431 | СОЭ-52 | 1900-01-01 | 2024-12-01 | Заинский ОКО | МКД
ЗАИНСК Г, ул. Юности, д. 7, кв. 16 | 044878 | СО-И4491М2-5 | 1900-01-01 | 2024-12-01 | Заинский ОКО | МКД
ЗАИНСК Г, ул. Юности, д. 7, кв. 2 | 285500 | СОЭ-52 | 1900-01-01 | 2024-12-01 | Заинский ОКО | МКД
ЗАИНСК Г, ул. Юности, д. 7, кв. 3 | 285269 | СОЭ-52 | 1900-01-01 | 2024-12-01 | Заинский ОКО | МКД
ЗАИНСК Г, ул. Юности, д. 7, кв. 6 | 084294 | СОЭ-52 | 1900-01-01 | 2024-12-01 | Заинский ОКО | МКД
ЗАИНСК Г, ул. Юности, д. 7, кв. 8 | 122072 | СО-И449 1М1-1 | 1900-01-01 | 2024-12-01 | Заинский ОКО | МКД
ЗАИНСК Г, ул. Юности, д. 7, кв. 9 | 062457 | СО-И4491М2-5 | 1900-01-01 | 2024-12-01 | Заинский ОКО | МКД
ЗАИНСК Г, ул. Юности, д. 7А, кв. 1 | 123289Н | СО-И449 1М1-1 | 1900-01-01 | 2024-12-01 | Заинский ОКО | МКД
ЗАИНСК Г, ул. Юности, д. 7А, кв. 10 | 0286071 | СОЛО 1S | 1900-01-01 | 2024-12-01 | Заинский ОКО | МКД
ЗАИНСК Г, ул. Юности, д. 7А, кв. 11 | 014667э | со-и4491М2-2 | 1900-01-01 | 2024-12-01 | Заинский ОКО | МКД
ЗАИНСК Г, ул. Юности, д. 7А, кв. 12 | 030783 | СО-Э4491М1-1 | 1900-01-01 | 2024-12-01 | Заинский ОКО | МКД
ЗАИНСК Г, ул. Юности, д. 7А, кв. 13 | 0285288Н | СОЛО 1S | 1900-01-01 | 2024-12-01 | Заинский ОКО | МКД
ЗАИНСК Г, ул. Юности, д. 7А, кв. 14 | 044668 | СО-И4491М2-5 | 1900-01-01 | 2024-12-01 | Заинский ОКО | МКД
ЗАИНСК Г, ул. Юности, д. 7А, кв. 15 | 059109 | СОЭ-5/60 | 1900-01-01 | 2024-12-01 | Заинский ОКО | МКД
ЗАИНСК Г, ул. Юности, д. 7А, кв. 16 | 0727670110/Вос | ЦЭ-6807-П | 1900-01-01 | 2024-12-01 | Заинский ОКО | МКД
ЗАИНСК Г, ул. Юности, д. 7А, кв. 17 | 110723 | СОЭ-52 | 1900-01-01 | 2024-12-01 | Заинский ОКО | МКД
ЗАИНСК Г, ул. Юности, д. 7А, кв. 2 | 05251449// | МЕРКУРИЙ 201 | 1900-01-01 | 2024-12-01 | Заинский ОКО | МКД
ЗАИНСК Г, ул. Юности, д. 7А, кв. 20 | 27507/электр | ЦЭ-6807- Б | 1900-01-01 | 2024-12-01 | Заинский ОКО | МКД
ЗАИНСК Г, ул. Юности, д. 7А, кв. 21 | 110063 | СОЭ-52 | 1900-01-01 | 2024-12-01 | Заинский ОКО | МКД
ЗАИНСК Г, ул. Юности, д. 7А, кв. 22 | 035781907 | СОЛО 1S | 1900-01-01 | 2024-12-01 | Заинский ОКО | МКД
ЗАИНСК Г, ул. Юности, д. 7А, кв. 23 | 046189 | СОЭ-5/40-ХТ-12 | 1900-01-01 | 2024-12-01 | Заинский ОКО | МКД
ЗАИНСК Г, ул. Юности, д. 7А, кв. 24 | 101138Н | СО-Э4491М | 1900-01-01 | 2024-12-01 | Заинский ОКО | МКД
ЗАИНСК Г, ул. Юности, д. 7А, кв. 3 | 441253 | СОЭ-5 | 1900-01-01 | 2024-12-01 | Заинский ОКО | МКД
ЗАИНСК Г, ул. Юности, д. 7А, кв. 4 комн. 2 | 075898 | СОЭ-52 | 1900-01-01 | 2024-12-01 | Заинский ОКО | МКД
ЗАИНСК Г, ул. Юности, д. 7А, кв. 4 комн. 4 | 075898 | СОЭ-52 | 1900-01-01 | 2024-12-01 | Заинский ОКО | МКД
ЗАИНСК Г, ул. Юности, д. 7А, кв. 5 | 118664 | со-и4491М2-2 | 1900-01-01 | 2024-12-01 | Заинский ОКО | МКД
ЗАИНСК Г, ул. Юности, д. 7А, кв. 6 | 65031355 | ЦЭ-6807- Б | 1900-01-01 | 2024-12-01 | Заинский ОКО | МКД
ЗАИНСКИЙ Р-Н, АЛЕКСАНДРОВСКАЯ СЛОБОДА С, ул. Новая, д. 1, кв. 1 | 060356 | СО-И449 М2-5 | 2008-08-04 | 2024-08-04 | Заинский ОКО | МКД
ЗАИНСКИЙ Р-Н, ВЕРХНИЙ НАЛИМ С, ул. ДРУЖБЫ, д. 15, кв. 2 | 0712880603254271 | ЦЭ6807П | 2008-10-25 | 2024-10-25 | Заинский ОКО | МКД
ЗАИНСКИЙ Р-Н, КУШ-ЕЛГА с, ул. Центральная, д. 76, кв. д | 0712880501185448 | ЦЭ6807П | 2008-10-07 | 2024-10-07 | Заинский ОКО | МКД
ЗАИНСКИЙ Р-Н, НИЖНЕЕ БИШЕВО С, ул. МОЛОДЕЖНАЯ, д. 20, кв. 1 | 66072289 | ЦЭ6807Б | 2008-08-19 | 2024-08-19 | Заинский ОКО | МКД
ЗАИНСКИЙ Р-Н, ПОПОВКА С, ул. ЦЕНТРАЛЬНАЯ, д. 3, кв. Б | 02165115 | Меркурий 200.02 | 2008-07-12 | 2024-07-12 | Заинский ОКО | МКД
ЗАИНСКИЙ Р-Н, САРМАШ-БАШ С, ул. Центральная, д. 98, кв. 2 | 012958 | СО-И449 М2-5 | 2008-03-01 | 2024-03-01 | Заинский ОКО | МКД
ЗАИНСКИЙ Р-Н, САРСАЗ-БАГРЯЖ С, ул. МОЛОДЕЖНАЯ, д. 1, кв. 4 | 048518 | СО-Э4491М1-1 | 1900-01-01 | 2024-02-01 | Заинский ОКО | МКД
ЗАИНСКИЙ Р-Н, САРСАЗ-БАГРЯЖ С, ул. МОЛОДЕЖНАЯ, д. 2, кв. 5 | 75325 | СО-ЭЭ6706(5) | 1900-01-01 | 2024-02-01 | Заинский ОКО | МКД
ЗАИНСКИЙ Р-Н, САРСАЗ-БАГРЯЖ С, ул. МОЛОДЕЖНАЯ, д. 2, кв. 7 | 084678 | СО-505 | 1900-01-01 | 2024-02-01 | Заинский ОКО | МКД
ЗАИНСКИЙ Р-Н, САРСАЗ-БАГРЯЖ С, ул. МОЛОДЕЖНАЯ, д. 2, кв. 8 | 0712880202687227 | ЦЭ-6807-П | 1900-01-01 | 2024-02-01 | Заинский ОКО | МКД
ЗАИНСКИЙ Р-Н, САРСАЗ-БАГРЯЖ С, ул. МОЛОДЕЖНАЯ, д. 3, кв. 4 | 007781017005780 | ЦЭ6807ПК | 1900-01-01 | 2024-02-01 | Заинский ОКО | МКД
ЗАИНСКИЙ Р-Н, САРСАЗ-БАГРЯЖ С, ул. МОЛОДЕЖНАЯ, д. 3, кв. 5 | 047955 | со-и4491М2-2 | 1900-01-01 | 2024-02-01 | Заинский ОКО | МКД
ЗАИНСКИЙ Р-Н, САРСАЗ-БАГРЯЖ С, ул. МОЛОДЕЖНАЯ, д. 3, кв. 6 | 046394 | со-и4491М2-2 | 1900-01-01 | 2024-02-01 | Заинский ОКО | МКД
ЗАИНСКИЙ Р-Н, САРСАЗ-БАГРЯЖ С, ул. МОЛОДЕЖНАЯ, д. 3, кв. 8 | 074613 | СО-И4491М2-5 | 1900-01-01 | 2024-02-01 | Заинский ОКО | МКД
ЗАИНСКИЙ Р-Н, СВЕТЛОЕ ОЗЕРО С, УЛ. АКАДЕМИКА ГОРТЫШОВА, д. 7, кв. 7 | 126930/1 | СО-И449 1М2-5 | 2008-01-01 | 2024-01-01 | Заинский ОКО | МКД
ЗАИНСКИЙ Р-Н, СТАРОЕ МАВРИНО с, ул. Центральная, д. 1А, кв. 4 | 045193 | со-и4491М2-2 | 1900-01-01 | 2024-12-01 | Заинский ОКО | МКД
ЗАИНСКИЙ Р-Н, СТАРОЕ МАВРИНО с, ул. Центральная, д. 1А, кв. 8 | 98588 | ЛЕЙНЕ-ЭЛЕКТРО-01 | 1900-01-01 | 2024-12-01 | Заинский ОКО | МКД
ЗАИНСКИЙ Р-Н, СТАРОЕ МАВРИНО с, ул. Центральная, д. 2, кв. 4 | 004557 | СО-ЭЭ6706(5) | 1900-01-01 | 2024-12-01 | Заинский ОКО | МКД
ЗАИНСКИЙ Р-Н, СТАРОЕ МАВРИНО с, ул. Центральная, д. 2, кв. 6 | 005900705 | СО-ЭЭ6706(5) | 1900-01-01 | 2024-12-01 | Заинский ОКО | МКД
МЕНЗЕЛИНСК Г, ПЕР. КАДОМЦЕВЫХ, д. 10, кв. 2 | 355679 | СЕ 102 | 2008-01-01 | 2024-01-01 | Мензелинск.ОКО | МКД
МЕНЗЕЛИНСК Г, ПЕР. МИРНЫЙ, д. 21А, кв. 2 | 004007608 | ЦЭ2726 | 2008-01-01 | 2024-01-01 | Мензелинск.ОКО | МКД
МЕНЗЕЛИНСК Г, ПЕР. ЭНТУЗИАСТОВ, д. 6, кв. 1 | 32665012 | Меркурий 201.5 | 2008-01-01 | 2024-01-01 | Мензелинск.ОКО | МКД
МЕНЗЕЛИНСК Г, УЛ. АКАДЕМИКА ШАМОВА, д. 88А, кв. 2 | 2185179 | Меркурий 200 | 2008-01-01 | 2024-01-01 | Мензелинск.ОКО | МКД
МЕНЗЕЛИНСК Г, УЛ. АКАДЕМИКА ШАМОВА, д. 88А, кв. 4 | 02185150 | Меркурий 200 | 2008-01-01 | 2024-01-01 | Мензелинск.ОКО | МКД
МЕНЗЕЛИНСК Г, УЛ. ВАХИТОВА, д. 18А, кв. 2А | 0851780509431883 | ЦЭ6803В | 2008-06-01 | 2024-06-01 | Мензелинск.ОКО | МКД
МЕНЗЕЛИНСК Г, УЛ. ВАХИТОВА, д. 33, кв. 1 | 0603581003221636 | СЕ 101 | 2008-03-01 | 2024-03-01 | Мензелинск.ОКО | МКД
МЕНЗЕЛИНСК Г, УЛ. ВОСТОЧНАЯ, д. 17, кв. 2 | 015555008 | Соло | 2008-10-01 | 2024-10-01 | Мензелинск.ОКО | МКД
МЕНЗЕЛИНСК Г, УЛ. ВОСТОЧНАЯ, д. 9, кв. 2 | 075548 | СОЭ-52 | 2008-01-01 | 2024-01-01 | Мензелинск.ОКО | МКД
МЕНЗЕЛИНСК Г, УЛ. ГОГОЛЯ, д. 98, кв. 7 | 161012 | СОЭ-55 | 2008-01-01 | 2024-01-01 | Мензелинск.ОКО | МКД
МЕНЗЕЛИНСК Г, УЛ. ГУБКИНА, д. 1, кв. 2 | 104939 | Соло | 2008-06-01 | 2024-06-01 | Мензелинск.ОКО | МКД
МЕНЗЕЛИНСК Г, УЛ. ГУБКИНА, д. 14, кв. 2 | 0712870502875752 | ЦЭ6807П | 2008-01-01 | 2024-01-01 | Мензелинск.ОКО | МКД
МЕНЗЕЛИНСК Г, УЛ. ГУРЬЯНОВА, д. 46, кв. 3 | 00791025010231 | Барс 1.111 | 2008-01-01 | 2024-01-01 | Мензелинск.ОКО | МКД
МЕНЗЕЛИНСК Г, УЛ. ГУРЬЯНОВА, д. 73, кв. 11 | 12014 | СОЭ-52 | 2008-01-01 | 2024-01-01 | Мензелинск.ОКО | МКД
МЕНЗЕЛИНСК Г, УЛ. ГУРЬЯНОВА, д. 73, кв. 12 | 185815 | СОЭ-52 | 2008-12-01 | 2024-12-01 | Мензелинск.ОКО | МКД
МЕНЗЕЛИНСК Г, УЛ. ГУРЬЯНОВА, д. 79А, кв. 10 | 328510 | СОЭ-5 | 2008-01-01 | 2024-01-01 | Мензелинск.ОКО | МКД
МЕНЗЕЛИНСК Г, УЛ. ГУРЬЯНОВА, д. 86, кв. 1 | 0603580801054194 | СЕ 101 | 2008-09-11 | 2024-09-11 | Мензелинск.ОКО | МКД
МЕНЗЕЛИНСК Г, УЛ. ДЕВОНСКАЯ, д. 54, кв. 2 | 03128075 | Меркурий 202 | 2008-01-01 | 2024-01-01 | Мензелинск.ОКО | МКД
МЕНЗЕЛИНСК Г, УЛ. ДЕВОНСКАЯ, д. 56, кв. 1 | 0749580305664661 | СЕ 102 | 2008-01-01 | 2024-01-01 | Мензелинск.ОКО | МКД
МЕНЗЕЛИНСК Г, УЛ. ДЕВОНСКАЯ, д. 69, кв. 2 | 03128382 | Меркурий 202.5 | 2008-01-01 | 2024-01-01 | Мензелинск.ОКО | МКД
МЕНЗЕЛИНСК Г, УЛ. ДЕВОНСКАЯ, д. 71, кв. 1 | 0603580902324387 | СЕ 101 | 2008-01-01 | 2024-01-01 | Мензелинск.ОКО | МКД
МЕНЗЕЛИНСК Г, УЛ. ДРУЖБЫ НАРОДОВ, д. 11, кв. 1 | 0717880601960693 | ЦЭ6807Б | 2008-01-01 | 2024-01-01 | Мензелинск.ОКО | МКД
МЕНЗЕЛИНСК Г, УЛ. З.КОСМОДЕМЬЯНСКОЙ, д. 1, кв. 10 | 0603480305548864 | СЕ 101 | 2008-01-01 | 2024-01-01 | Мензелинск.ОКО | МКД
МЕНЗЕЛИНСК Г, УЛ. З.КОСМОДЕМЬЯНСКОЙ, д. 1, кв. 7 | 0603580902259924 | СЕ 101 | 2008-10-01 | 2024-10-01 | Мензелинск.ОКО | МКД
МЕНЗЕЛИНСК Г, УЛ. ИЗЫСКАТЕЛЕЙ, д. 1/1, кв. 2 | 015465808 | Соло | 2008-01-01 | 2024-01-01 | Мензелинск.ОКО | МКД
МЕНЗЕЛИНСК Г, УЛ. ИЗЫСКАТЕЛЕЙ, д. 1/18, кв. 1 | 085405 | СОЭ-5 | 2008-01-01 | 2024-01-01 | Мензелинск.ОКО | МКД
МЕНЗЕЛИНСК Г, УЛ. ИЗЫСКАТЕЛЕЙ, д. 1/19, кв. 6 | 040972 | СО-Э449 1М1-1 | 2008-01-01 | 2024-01-01 | Мензелинск.ОКО | МКД
МЕНЗЕЛИНСК Г, УЛ. ИЗЫСКАТЕЛЕЙ, д. 1/20, кв. 14 | 064487 | СО-И449 | 2008-01-01 | 2024-01-01 | Мензелинск.ОКО | МКД
МЕНЗЕЛИНСК Г, УЛ. ИЗЫСКАТЕЛЕЙ, д. 1/20, кв. 3 | 001480208 | ЦЭ2726 | 2008-01-01 | 2024-01-01 | Мензелинск.ОКО | МКД
МЕНЗЕЛИНСК Г, УЛ. ИЗЫСКАТЕЛЕЙ, д. 1/20, кв. 6 | 0654041а | СОЭ | 2008-01-01 | 2024-01-01 | Мензелинск.ОКО | МКД
МЕНЗЕЛИНСК Г, УЛ. ИЗЫСКАТЕЛЕЙ, д. 1/21, кв. 11 | 092714 | СО-И449 | 2008-01-01 | 2024-01-01 | Мензелинск.ОКО | МКД
МЕНЗЕЛИНСК Г, УЛ. ИЗЫСКАТЕЛЕЙ, д. 1/23, кв. 21 | 207607 | СОЭ-52 | 2008-01-01 | 2024-01-01 | Мензелинск.ОКО | МКД
МЕНЗЕЛИНСК Г, УЛ. ИЗЫСКАТЕЛЕЙ, д. 1/23, кв. 7 | 02157356 | Меркурий 200 | 2008-01-01 | 2024-01-01 | Мензелинск.ОКО | МКД
МЕНЗЕЛИНСК Г, УЛ. ИЗЫСКАТЕЛЕЙ, д. 1/34, кв. 2 | 185458 | СОЭ-52 | 2008-01-01 | 2024-01-01 | Мензелинск.ОКО | МКД
МЕНЗЕЛИНСК Г, УЛ. ИЗЫСКАТЕЛЕЙ, д. 1/4, кв. 9 | 0312885008 | СО-ЭЭ6705 | 2008-01-01 | 2024-01-01 | Мензелинск.ОКО | МКД
МЕНЗЕЛИНСК Г, УЛ. ИЗЫСКАТЕЛЕЙ, д. 2/10, кв. 16 | 122025 | СОЭ-52 | 2008-01-01 | 2024-01-01 | Мензелинск.ОКО | МКД
МЕНЗЕЛИНСК Г, УЛ. ИЗЫСКАТЕЛЕЙ, д. 2/10, кв. 9 | 02787758 | Меркурий 201.5 | 2008-07-01 | 2024-07-01 | Мензелинск.ОКО | МКД
МЕНЗЕЛИНСК Г, УЛ. ИЗЫСКАТЕЛЕЙ, д. 2/2, кв. 22 | 3493108 | ЦЭ2726 | 2008-01-01 | 2024-01-01 | Мензелинск.ОКО | МКД
МЕНЗЕЛИНСК Г, УЛ. ИЗЫСКАТЕЛЕЙ, д. 2/5, кв. 16 | 658 | Соло | 2008-01-01 | 2024-01-01 | Мензелинск.ОКО | МКД
МЕНЗЕЛИНСК Г, УЛ. ИЗЫСКАТЕЛЕЙ, д. 3 КВ.1Г | 07479801010228704 | ЦЭ6803 | 2008-01-01 | 2024-01-01 | Мензелинск.ОКО | МКД
МЕНЗЕЛИНСК Г, УЛ. ИЗЫСКАТЕЛЕЙ, д. 3/1, кв. 13 | 19261608 | СОЭ | 2008-07-01 | 2024-07-01 | Мензелинск.ОКО | МКД
МЕНЗЕЛИНСК Г, УЛ. ИЗЫСКАТЕЛЕЙ, д. 3/1, кв. 9 | 150798 | СОЭ-52 | 2008-07-01 | 2024-07-01 | Мензелинск.ОКО | МКД
МЕНЗЕЛИНСК Г, УЛ. ИЗЫСКАТЕЛЕЙ, д. 3/15, кв. 19 | 185463 | СО-ЭЭ6706 | 2008-10-01 | 2024-10-01 | Мензелинск.ОКО | МКД
МЕНЗЕЛИНСК Г, УЛ. ИЗЫСКАТЕЛЕЙ, д. 3/15А, кв. 73 | 004432808 | ЕС 2726 | 2008-01-01 | 2024-01-01 | Мензелинск.ОКО | МКД
МЕНЗЕЛИНСК Г, УЛ. ИЗЫСКАТЕЛЕЙ, д. 3/16, кв. 10 | 11842780 | Меркурий 200.02 | 2014-01-01 | 2024-01-01 | Мензелинск.ОКО | МКД
МЕНЗЕЛИНСК Г, УЛ. ИЗЫСКАТЕЛЕЙ, д. 3/16, кв. 11 | 11842589 | Меркурий 200.02 | 2014-01-01 | 2024-01-01 | Мензелинск.ОКО | МКД
МЕНЗЕЛИНСК Г, УЛ. ИЗЫСКАТЕЛЕЙ, д. 3/16, кв. 12 | 11842342 | Меркурий 200.02 | 2014-01-01 | 2024-01-01 | Мензелинск.ОКО | МКД
МЕНЗЕЛИНСК Г, УЛ. ИЗЫСКАТЕЛЕЙ, д. 3/16, кв. 13 | 11845624 | Меркурий 200.02 | 2014-01-01 | 2024-01-01 | Мензелинск.ОКО | МКД
МЕНЗЕЛИНСК Г, УЛ. ИЗЫСКАТЕЛЕЙ, д. 3/16, кв. 15 | 11845885 | Меркурий 200.02 | 2014-01-01 | 2024-01-01 | Мензелинск.ОКО | МКД
МЕНЗЕЛИНСК Г, УЛ. ИЗЫСКАТЕЛЕЙ, д. 3/16, кв. 16 | 11842334 | Меркурий 200.02 | 2014-01-01 | 2024-01-01 | Мензелинск.ОКО | МКД
МЕНЗЕЛИНСК Г, УЛ. ИЗЫСКАТЕЛЕЙ, д. 3/16, кв. 17 | 11842565 | Меркурий 200.02 | 2014-01-01 | 2024-01-01 | Мензелинск.ОКО | МКД
МЕНЗЕЛИНСК Г, УЛ. ИЗЫСКАТЕЛЕЙ, д. 3/16, кв. 18 | 11842536 | Меркурий 200.02 | 2014-01-01 | 2024-01-01 | Мензелинск.ОКО | МКД
МЕНЗЕЛИНСК Г, УЛ. ИЗЫСКАТЕЛЕЙ, д. 3/16, кв. 19 | 11842699 | Меркурий 200.02 | 2014-01-01 | 2024-01-01 | Мензелинск.ОКО | МКД
МЕНЗЕЛИНСК Г, УЛ. ИЗЫСКАТЕЛЕЙ, д. 3/16, кв. 20 | 11842949 | Меркурий 200.02 | 2014-01-01 | 2024-01-01 | Мензелинск.ОКО | МКД
МЕНЗЕЛИНСК Г, УЛ. ИЗЫСКАТЕЛЕЙ, д. 3/16, кв. 21 | 11845688 | Меркурий 200.02 | 2014-06-01 | 2024-06-01 | Мензелинск.ОКО | МКД
МЕНЗЕЛИНСК Г, УЛ. ИЗЫСКАТЕЛЕЙ, д. 3/16, кв. 22 | 11845757 | Меркурий 200.02 | 2014-01-01 | 2024-01-01 | Мензелинск.ОКО | МКД
МЕНЗЕЛИНСК Г, УЛ. ИЗЫСКАТЕЛЕЙ, д. 3/16, кв. 25 | 11845882 | Меркурий 200.02 | 2014-01-01 | 2024-01-01 | Мензелинск.ОКО | МКД
МЕНЗЕЛИНСК Г, УЛ. ИЗЫСКАТЕЛЕЙ, д. 3/16, кв. 26 | 11845706 | Меркурий 200.02 | 2014-01-01 | 2024-01-01 | Мензелинск.ОКО | МКД
МЕНЗЕЛИНСК Г, УЛ. ИЗЫСКАТЕЛЕЙ, д. 3/16, кв. 27 | 11845859 | Меркурий 200.02 | 2014-01-01 | 2024-01-01 | Мензелинск.ОКО | МКД
МЕНЗЕЛИНСК Г, УЛ. ИЗЫСКАТЕЛЕЙ, д. 3/16, кв. 28 | 11846037 | Меркурий 200.02 | 2014-01-01 | 2024-01-01 | Мензелинск.ОКО | МКД
МЕНЗЕЛИНСК Г, УЛ. ИЗЫСКАТЕЛЕЙ, д. 3/16, кв. 29 | 11845707 | Меркурий 200.02 | 2014-01-01 | 2024-01-01 | Мензелинск.ОКО | МКД
МЕНЗЕЛИНСК Г, УЛ. ИЗЫСКАТЕЛЕЙ, д. 3/16, кв. 3 | 11845738 | Меркурий 200.02 | 2014-01-01 | 2024-01-01 | Мензелинск.ОКО | МКД
МЕНЗЕЛИНСК Г, УЛ. ИЗЫСКАТЕЛЕЙ, д. 3/16, кв. 30 | 11845762 | Меркурий 200.02 | 2014-01-01 | 2024-01-01 | Мензелинск.ОКО | МКД
МЕНЗЕЛИНСК Г, УЛ. ИЗЫСКАТЕЛЕЙ, д. 3/16, кв. 31 | 11846065 | Меркурий 200.02 | 2014-01-01 | 2024-01-01 | Мензелинск.ОКО | МКД
МЕНЗЕЛИНСК Г, УЛ. ИЗЫСКАТЕЛЕЙ, д. 3/16, кв. 32 | 11842409 | Меркурий 200.02 | 2014-01-01 | 2024-01-01 | Мензелинск.ОКО | МКД
МЕНЗЕЛИНСК Г, УЛ. ИЗЫСКАТЕЛЕЙ, д. 3/16, кв. 33 | 11845679 | Меркурий 200.02 | 2014-01-01 | 2024-01-01 | Мензелинск.ОКО | МКД
МЕНЗЕЛИНСК Г, УЛ. ИЗЫСКАТЕЛЕЙ, д. 3/16, кв. 34 | 11842943 | Меркурий 200.02 | 2014-01-01 | 2024-01-01 | Мензелинск.ОКО | МКД
МЕНЗЕЛИНСК Г, УЛ. ИЗЫСКАТЕЛЕЙ, д. 3/16, кв. 35 | 11842562 | Меркурий 200.02 | 2014-01-01 | 2024-01-01 | Мензелинск.ОКО | МКД
МЕНЗЕЛИНСК Г, УЛ. ИЗЫСКАТЕЛЕЙ, д. 3/16, кв. 36 | 11842328 | Меркурий 200.02 | 2014-01-01 | 2024-01-01 | Мензелинск.ОКО | МКД
МЕНЗЕЛИНСК Г, УЛ. ИЗЫСКАТЕЛЕЙ, д. 3/16, кв. 4 | 11845861 | Меркурий 200.02 | 2014-01-01 | 2024-01-01 | Мензелинск.ОКО | МКД
МЕНЗЕЛИНСК Г, УЛ. ИЗЫСКАТЕЛЕЙ, д. 3/16, кв. 6 | 11845779 | Меркурий 200.02 | 2014-01-01 | 2024-01-01 | Мензелинск.ОКО | МКД
МЕНЗЕЛИНСК Г, УЛ. ИЗЫСКАТЕЛЕЙ, д. 3/16, кв. 7 | 11845611 | Меркурий 200.02 | 2014-01-01 | 2024-01-01 | Мензелинск.ОКО | МКД
МЕНЗЕЛИНСК Г, УЛ. ИЗЫСКАТЕЛЕЙ, д. 3/16, кв. 8 | 11845638 | Меркурий 200.02 | 2014-01-01 | 2024-01-01 | Мензелинск.ОКО | МКД
МЕНЗЕЛИНСК Г, УЛ. ИЗЫСКАТЕЛЕЙ, д. 3/16, кв. 9 | 11842895 | Меркурий 200.02 | 2014-01-01 | 2024-01-01 | Мензелинск.ОКО | МКД
МЕНЗЕЛИНСК Г, УЛ. ИЗЫСКАТЕЛЕЙ, д. 3/16А, кв. 11 | 11289424 | Меркурий 200.02 | 2014-01-01 | 2024-01-01 | Мензелинск.ОКО | МКД
МЕНЗЕЛИНСК Г, УЛ. ИЗЫСКАТЕЛЕЙ, д. 3/16А, кв. 12 | 11267240 | Меркурий 200.02 | 2014-01-01 | 2024-01-01 | Мензелинск.ОКО | МКД
МЕНЗЕЛИНСК Г, УЛ. ИЗЫСКАТЕЛЕЙ, д. 3/16А, кв. 13 | 11278995 | Меркурий 200.02 | 2014-01-01 | 2024-01-01 | Мензелинск.ОКО | МКД
МЕНЗЕЛИНСК Г, УЛ. ИЗЫСКАТЕЛЕЙ, д. 3/16А, кв. 14 | 11290124 | Меркурий 200.02 | 2014-01-01 | 2024-01-01 | Мензелинск.ОКО | МКД
МЕНЗЕЛИНСК Г, УЛ. ИЗЫСКАТЕЛЕЙ, д. 3/16А, кв. 15 | 1129012412 | Меркурий 200.02 | 2014-12-01 | 2024-12-01 | Мензелинск.ОКО | МКД
МЕНЗЕЛИНСК Г, УЛ. ИЗЫСКАТЕЛЕЙ, д. 3/16А, кв. 16 | 11289441 | Меркурий 200.02 | 2014-01-01 | 2024-01-01 | Мензелинск.ОКО | МКД
МЕНЗЕЛИНСК Г, УЛ. ИЗЫСКАТЕЛЕЙ, д. 3/16А, кв. 17 | 11267724 | Меркурий 200.02 | 2014-01-01 | 2024-01-01 | Мензелинск.ОКО | МКД
МЕНЗЕЛИНСК Г, УЛ. ИЗЫСКАТЕЛЕЙ, д. 3/16А, кв. 18 | 11267064 | Меркурий 200.02 | 2014-01-01 | 2024-01-01 | Мензелинск.ОКО | МКД
МЕНЗЕЛИНСК Г, УЛ. ИЗЫСКАТЕЛЕЙ, д. 3/16А, кв. 19 | 11289462 | Меркурий 200.02 | 2014-01-01 | 2024-01-01 | Мензелинск.ОКО | МКД
МЕНЗЕЛИНСК Г, УЛ. ИЗЫСКАТЕЛЕЙ, д. 3/16А, кв. 2 | 11278864. | Меркурий 200.02 | 2014-04-01 | 2024-04-01 | Мензелинск.ОКО | МКД
МЕНЗЕЛИНСК Г, УЛ. ИЗЫСКАТЕЛЕЙ, д. 3/16А, кв. 20 | 11267197 | Меркурий 200.02 | 2014-01-01 | 2024-01-01 | Мензелинск.ОКО | МКД
МЕНЗЕЛИНСК Г, УЛ. ИЗЫСКАТЕЛЕЙ, д. 3/16А, кв. 21 | 11278919 | Меркурий 200.02 | 2014-01-01 | 2024-01-01 | Мензелинск.ОКО | МКД
МЕНЗЕЛИНСК Г, УЛ. ИЗЫСКАТЕЛЕЙ, д. 3/16А, кв. 22 | 11267728 | Меркурий 200.02 | 2014-01-01 | 2024-01-01 | Мензелинск.ОКО | МКД
МЕНЗЕЛИНСК Г, УЛ. ИЗЫСКАТЕЛЕЙ, д. 3/16А, кв. 23 | 11267068 | Меркурий 200.02 | 2014-01-01 | 2024-01-01 | Мензелинск.ОКО | МКД
МЕНЗЕЛИНСК Г, УЛ. ИЗЫСКАТЕЛЕЙ, д. 3/16А, кв. 24 | 11267088. | Меркурий 200.02 | 2014-04-01 | 2024-04-01 | Мензелинск.ОКО | МКД
МЕНЗЕЛИНСК Г, УЛ. ИЗЫСКАТЕЛЕЙ, д. 3/16А, кв. 25 | 11278991 | Меркурий 200.02 | 2014-01-01 | 2024-01-01 | Мензелинск.ОКО | МКД
МЕНЗЕЛИНСК Г, УЛ. ИЗЫСКАТЕЛЕЙ, д. 3/16А, кв. 26 | 11288867 | Меркурий 200.02 | 2014-01-01 | 2024-01-01 | Мензелинск.ОКО | МКД
МЕНЗЕЛИНСК Г, УЛ. ИЗЫСКАТЕЛЕЙ, д. 3/16А, кв. 27 | 11278865 | Меркурий 200.02 | 2014-01-01 | 2024-01-01 | Мензелинск.ОКО | МКД
МЕНЗЕЛИНСК Г, УЛ. ИЗЫСКАТЕЛЕЙ, д. 3/16А, кв. 29 | 11267075 | Меркурий 200.02 | 2014-01-01 | 2024-01-01 | Мензелинск.ОКО | МКД
МЕНЗЕЛИНСК Г, УЛ. ИЗЫСКАТЕЛЕЙ, д. 3/16А, кв. 30 | 11267236 | Меркурий 200.02 | 2014-01-01 | 2024-01-01 | Мензелинск.ОКО | МКД
МЕНЗЕЛИНСК Г, УЛ. ИЗЫСКАТЕЛЕЙ, д. 3/16А, кв. 31 | 11288866 | Меркурий 200.02 | 2014-01-01 | 2024-01-01 | Мензелинск.ОКО | МКД
МЕНЗЕЛИНСК Г, УЛ. ИЗЫСКАТЕЛЕЙ, д. 3/16А, кв. 32 | 11279158 | Меркурий 200.02 | 2014-01-01 | 2024-01-01 | Мензелинск.ОКО | МКД
МЕНЗЕЛИНСК Г, УЛ. ИЗЫСКАТЕЛЕЙ, д. 3/16А, кв. 33 | 11288853 | Меркурий 200.02 | 2014-01-01 | 2024-01-01 | Мензелинск.ОКО | МКД
МЕНЗЕЛИНСК Г, УЛ. ИЗЫСКАТЕЛЕЙ, д. 3/16А, кв. 34 | 11267387 | Меркурий 200.02 | 2014-01-01 | 2024-01-01 | Мензелинск.ОКО | МКД
МЕНЗЕЛИНСК Г, УЛ. ИЗЫСКАТЕЛЕЙ, д. 3/16А, кв. 35 | 11289440 | Меркурий 200.02 | 2014-01-01 | 2024-01-01 | Мензелинск.ОКО | МКД
МЕНЗЕЛИНСК Г, УЛ. ИЗЫСКАТЕЛЕЙ, д. 3/16А, кв. 36 | 11289452 | Меркурий 200.02 | 2014-01-01 | 2024-01-01 | Мензелинск.ОКО | МКД
МЕНЗЕЛИНСК Г, УЛ. ИЗЫСКАТЕЛЕЙ, д. 3/16А, кв. 5 | 11289283 | Меркурий 200.02 | 2014-01-01 | 2024-01-01 | Мензелинск.ОКО | МКД
МЕНЗЕЛИНСК Г, УЛ. ИЗЫСКАТЕЛЕЙ, д. 3/16А, кв. 7 | 11267056 | Меркурий 200.02 | 2014-01-01 | 2024-01-01 | Мензелинск.ОКО | МКД
МЕНЗЕЛИНСК Г, УЛ. ИЗЫСКАТЕЛЕЙ, д. 3/16А, кв. 8 | 11289426 | Меркурий 200.02 | 2014-01-01 | 2024-01-01 | Мензелинск.ОКО | МКД
МЕНЗЕЛИНСК Г, УЛ. ИЗЫСКАТЕЛЕЙ, д. 3/16А, кв. 9 | 11267238 | Меркурий 200.02 | 2014-01-01 | 2024-01-01 | Мензелинск.ОКО | МКД
МЕНЗЕЛИНСК Г, УЛ. ИЗЫСКАТЕЛЕЙ, д. 3/8, кв. 8 | 185753 | СОЭ-52 | 2008-10-01 | 2024-10-01 | Мензелинск.ОКО | МКД
МЕНЗЕЛИНСК Г, УЛ. ИЗЫСКАТЕЛЕЙ, д. 4/10, кв. 1 | 071611 | СО-ИБ1 | 2008-01-01 | 2024-01-01 | Мензелинск.ОКО | МКД
МЕНЗЕЛИНСК Г, УЛ. ИЗЫСКАТЕЛЕЙ, д. 4/11, кв. 1 | 11825 | Меркурий 200 | 2008-01-01 | 2024-01-01 | Мензелинск.ОКО | МКД
МЕНЗЕЛИНСК Г, УЛ. ИЗЫСКАТЕЛЕЙ, д. 4/11, кв. 10 | 11834 | Меркурий 200 | 2008-01-01 | 2024-01-01 | Мензелинск.ОКО | МКД
МЕНЗЕЛИНСК Г, УЛ. ИЗЫСКАТЕЛЕЙ, д. 4/11, кв. 11 | 03115279 | Меркурий 200 | 2008-01-01 | 2024-01-01 | Мензелинск.ОКО | МКД
МЕНЗЕЛИНСК Г, УЛ. ИЗЫСКАТЕЛЕЙ, д. 4/11, кв. 12 | 3278163 | Меркурий 200 | 2008-01-01 | 2024-01-01 | Мензелинск.ОКО | МКД
МЕНЗЕЛИНСК Г, УЛ. ИЗЫСКАТЕЛЕЙ, д. 4/11, кв. 13 | 3216931 | Меркурий 200 | 2008-01-01 | 2024-01-01 | Мензелинск.ОКО | МКД
МЕНЗЕЛИНСК Г, УЛ. ИЗЫСКАТЕЛЕЙ, д. 4/11, кв. 14 | 419430401 | Меркурий 200 | 2008-01-01 | 2024-01-01 | Мензелинск.ОКО | МКД
МЕНЗЕЛИНСК Г, УЛ. ИЗЫСКАТЕЛЕЙ, д. 4/11, кв. 15 | 03219369 | Меркурий 200 | 2008-01-01 | 2024-01-01 | Мензелинск.ОКО | МКД
МЕНЗЕЛИНСК Г, УЛ. ИЗЫСКАТЕЛЕЙ, д. 4/11, кв. 17 | 0321485108 | Меркурий 200 | 2008-01-01 | 2024-01-01 | Мензелинск.ОКО | МКД
МЕНЗЕЛИНСК Г, УЛ. ИЗЫСКАТЕЛЕЙ, д. 4/11, кв. 19 | 03117388 | Меркурий 200 | 2008-01-01 | 2024-01-01 | Мензелинск.ОКО | МКД
МЕНЗЕЛИНСК Г, УЛ. ИЗЫСКАТЕЛЕЙ, д. 4/11, кв. 2 | 03214844 | Меркурий 200 | 2008-01-01 | 2024-01-01 | Мензелинск.ОКО | МКД
МЕНЗЕЛИНСК Г, УЛ. ИЗЫСКАТЕЛЕЙ, д. 4/11, кв. 20 | 03204336 | Меркурий 200 | 2008-01-01 | 2024-01-01 | Мензелинск.ОКО | МКД
МЕНЗЕЛИНСК Г, УЛ. ИЗЫСКАТЕЛЕЙ, д. 4/11, кв. 21 | 03116522 | Меркурий 200 | 2008-01-01 | 2024-01-01 | Мензелинск.ОКО | МКД
МЕНЗЕЛИНСК Г, УЛ. ИЗЫСКАТЕЛЕЙ, д. 4/11, кв. 22 | 03204338 | Меркурий 200 | 2008-01-01 | 2024-01-01 | Мензелинск.ОКО | МКД
МЕНЗЕЛИНСК Г, УЛ. ИЗЫСКАТЕЛЕЙ, д. 4/11, кв. 23 | 03115402 | Меркурий 200 | 2008-01-01 | 2024-01-01 | Мензелинск.ОКО | МКД
МЕНЗЕЛИНСК Г, УЛ. ИЗЫСКАТЕЛЕЙ, д. 4/11, кв. 24 | 11848 | Меркурий 200 | 2008-01-01 | 2024-01-01 | Мензелинск.ОКО | МКД
МЕНЗЕЛИНСК Г, УЛ. ИЗЫСКАТЕЛЕЙ, д. 4/11, кв. 25 | 0321936808 | Меркурий 200 | 2008-01-01 | 2024-01-01 | Мензелинск.ОКО | МКД
МЕНЗЕЛИНСК Г, УЛ. ИЗЫСКАТЕЛЕЙ, д. 4/11, кв. 26 | 11850 | Меркурий 200 | 2008-01-01 | 2024-01-01 | Мензелинск.ОКО | МКД
МЕНЗЕЛИНСК Г, УЛ. ИЗЫСКАТЕЛЕЙ, д. 4/11, кв. 27 | 0311540508 | Меркурий 200 | 2008-01-01 | 2024-01-01 | Мензелинск.ОКО | МКД
МЕНЗЕЛИНСК Г, УЛ. ИЗЫСКАТЕЛЕЙ, д. 4/11, кв. 28 | 0321788908 | Меркурий 200 | 2008-01-01 | 2024-01-01 | Мензелинск.ОКО | МКД
МЕНЗЕЛИНСК Г, УЛ. ИЗЫСКАТЕЛЕЙ, д. 4/11, кв. 3 | 11887 | Меркурий 200 | 2008-01-01 | 2024-01-01 | Мензелинск.ОКО | МКД
МЕНЗЕЛИНСК Г, УЛ. ИЗЫСКАТЕЛЕЙ, д. 4/11, кв. 4 | 11828 | Меркурий 200 | 2008-01-01 | 2024-01-01 | Мензелинск.ОКО | МКД
МЕНЗЕЛИНСК Г, УЛ. ИЗЫСКАТЕЛЕЙ, д. 4/11, кв. 5 | 11829 | Меркурий 200 | 2008-01-01 | 2024-01-01 | Мензелинск.ОКО | МКД
МЕНЗЕЛИНСК Г, УЛ. ИЗЫСКАТЕЛЕЙ, д. 4/11, кв. 6 | 11830 | Меркурий 200 | 2008-01-01 | 2024-01-01 | Мензелинск.ОКО | МКД
МЕНЗЕЛИНСК Г, УЛ. ИЗЫСКАТЕЛЕЙ, д. 4/11, кв. 7 | 111111 | Меркурий 200 | 2008-01-01 | 2024-01-01 | Мензелинск.ОКО | МКД
МЕНЗЕЛИНСК Г, УЛ. ИЗЫСКАТЕЛЕЙ, д. 4/11, кв. 8 | 11832 | Меркурий 200 | 2008-01-01 | 2024-01-01 | Мензелинск.ОКО | МКД
МЕНЗЕЛИНСК Г, УЛ. ИЗЫСКАТЕЛЕЙ, д. 4/14, кв. 1 | 01983336 | Меркурий 201 | 2008-06-01 | 2024-06-01 | Мензелинск.ОКО | МКД
МЕНЗЕЛИНСК Г, УЛ. ИЗЫСКАТЕЛЕЙ, д. 4/3, кв. 19 | 011157708 | ЕС 2726 | 2008-01-01 | 2024-01-01 | Мензелинск.ОКО | МКД
МЕНЗЕЛИНСК Г, УЛ. ИЗЫСКАТЕЛЕЙ, д. 4/4, кв. 3 | 007161708 | ЕС 2726 | 2008-01-01 | 2024-01-01 | Мензелинск.ОКО | МКД
МЕНЗЕЛИНСК Г, УЛ. ИЗЫСКАТЕЛЕЙ, д. 4/7, кв. 33 | 0135435 | Меркурий 202.5 | 2008-10-01 | 2024-10-01 | Мензелинск.ОКО | МКД
МЕНЗЕЛИНСК Г, УЛ. ИЗЫСКАТЕЛЕЙ, д. 5/13, кв. 1 | 0711271109186233 | ЦЭ6803В | 2008-01-01 | 2024-01-01 | Мензелинск.ОКО | МКД
МЕНЗЕЛИНСК Г, УЛ. ИЗЫСКАТЕЛЕЙ, д. 5/14, кв. 2 | 121998 | СОЭ-52 | 2008-01-01 | 2024-01-01 | Мензелинск.ОКО | МКД
МЕНЗЕЛИНСК Г, УЛ. КАДОМЦЕВЫХ, д. 107, кв. 1 | 328151 | СОЭ-5 | 2008-01-01 | 2024-01-01 | Мензелинск.ОКО | МКД
МЕНЗЕЛИНСК Г, УЛ. КАДОМЦЕВЫХ, д. 114, кв. 1 | 011162708 | Меркурий 201 | 2008-01-01 | 2024-01-01 | Мензелинск.ОКО | МКД
МЕНЗЕЛИНСК Г, УЛ. КАДОМЦЕВЫХ, д. 121А, кв. 1 | 015551808 | Соло | 2008-01-01 | 2024-01-01 | Мензелинск.ОКО | МКД
МЕНЗЕЛИНСК Г, УЛ. КАДОМЦЕВЫХ, д. 57, кв. 4 | 02927027 | Меркурий 201 | 2008-01-01 | 2024-01-01 | Мензелинск.ОКО | МКД
МЕНЗЕЛИНСК Г, УЛ. КАДОМЦЕВЫХ, д. 63, кв. 2 | 02299108 | Соло | 2008-01-01 | 2024-01-01 | Мензелинск.ОКО | МКД
МЕНЗЕЛИНСК Г, УЛ. КАДОМЦЕВЫХ, д. 66, кв. 11 | 02344172 | Меркурий 201 | 2008-01-01 | 2024-01-01 | Мензелинск.ОКО | МКД
МЕНЗЕЛИНСК Г, УЛ. КОММУНИСТИЧЕСКАЯ, д. 22, кв. 1 | 148861 | СОЭ-52 | 2008-01-01 | 2024-01-01 | Мензелинск.ОКО | МКД
МЕНЗЕЛИНСК Г, УЛ. КОММУНИСТИЧЕСКАЯ, д. 2Б, кв. 2 | 02918464 | Меркурий 202.5 | 2008-01-01 | 2024-01-01 | Мензелинск.ОКО | МКД
МЕНЗЕЛИНСК Г, УЛ. КОММУНИСТИЧЕСКАЯ, д. 48, кв. 1 | 0711271109188275 | ЦЭ6803В | 2008-01-01 | 2024-01-01 | Мензелинск.ОКО | МКД
МЕНЗЕЛИНСК Г, УЛ. КОМСОМОЛЬСКАЯ, д. 97, кв. 1 | 015230808 | Соло | 2008-09-01 | 2024-09-01 | Мензелинск.ОКО | МКД
МЕНЗЕЛИНСК Г, УЛ. КОМСОМОЛЬСКАЯ, д. 97, кв. 2 | 187539 | СОЭ-52 | 2008-06-01 | 2024-06-01 | Мензелинск.ОКО | МКД
МЕНЗЕЛИНСК Г, УЛ. КРАСНОАРМЕЙСКАЯ, д. 176, кв. 1 | 03626293 | ЦЭ6803В | 2008-05-01 | 2024-05-01 | Мензелинск.ОКО | МКД
МЕНЗЕЛИНСК Г, УЛ. ЛЕНИНА, д. 104, кв. 1 | 02178752 | Меркурий 200 | 2008-01-01 | 2024-01-01 | Мензелинск.ОКО | МКД
МЕНЗЕЛИНСК Г, УЛ. ЛЕНИНА, д. 104, кв. 2 | 02178754 | Меркурий 200 | 2008-01-01 | 2024-01-01 | Мензелинск.ОКО | МКД
МЕНЗЕЛИНСК Г, УЛ. ЛЕНИНА, д. 127, кв. 1 | 02185165 | Меркурий 200 | 2008-01-01 | 2024-01-01 | Мензелинск.ОКО | МКД
МЕНЗЕЛИНСК Г, УЛ. ЛЕНИНА, д. 127, кв. 2 | 2178759 | СОЭ | 2008-01-01 | 2024-01-01 | Мензелинск.ОКО | МКД
МЕНЗЕЛИНСК Г, УЛ. ЛЕНИНА, д. 127, кв. 4 | 021143992 | Меркурий 200 | 2008-01-01 | 2024-01-01 | Мензелинск.ОКО | МКД
МЕНЗЕЛИНСК Г, УЛ. ЛЕНИНА, д. 29, кв. 2 | 186811 | СОЭ-52 | 2008-01-01 | 2024-01-01 | Мензелинск.ОКО | МКД
МЕНЗЕЛИНСК Г, УЛ. ЛЕНИНА, д. 92, кв. 2 | 758042 | СО-505 | 2008-01-01 | 2024-01-01 | Мензелинск.ОКО | МКД
МЕНЗЕЛИНСК Г, УЛ. М.ГОРЬКОГО, д. 49А, кв. 2 | 185845 | СОЭ-52 | 2008-01-01 | 2024-01-01 | Мензелинск.ОКО | МКД
МЕНЗЕЛИНСК Г, УЛ. М.ГОРЬКОГО, д. 50А, кв. 1 | 185615 | СОЭ-52 | 2008-01-01 | 2024-01-01 | Мензелинск.ОКО | МКД
МЕНЗЕЛИНСК Г, УЛ. М.ГОРЬКОГО, д. 62, кв. 1 | 0712880601931822 | ЦЭ6807П | 2008-06-08 | 2024-06-08 | Мензелинск.ОКО | МКД
МЕНЗЕЛИНСК Г, УЛ. М.ГОРЬКОГО, д. 62, кв. 2 | 0712880601931471 | ЦЭ6807П | 2008-06-08 | 2024-06-08 | Мензелинск.ОКО | МКД
МЕНЗЕЛИНСК Г, УЛ. М.ДЖАЛИЛЯ, д. 28, кв. 1 | 0851780509432453 | ЦЭ6803В | 2008-06-01 | 2024-06-01 | Мензелинск.ОКО | МКД
МЕНЗЕЛИНСК Г, УЛ. М.ДЖАЛИЛЯ, д. 53, кв. 3 | 003725008 | ЦЭ2726 | 2008-01-01 | 2024-01-01 | Мензелинск.ОКО | МКД
МЕНЗЕЛИНСК Г, УЛ. НЕФТЯНИКОВ, д. 24, кв. 2 | 122707 | СОЭ-52 | 2008-01-01 | 2024-01-01 | Мензелинск.ОКО | МКД
МЕНЗЕЛИНСК Г, УЛ. НЕФТЯНИКОВ, д. 25, кв. 2 | 559940 | СО-505 | 2008-05-01 | 2024-05-01 | Мензелинск.ОКО | МКД
МЕНЗЕЛИНСК Г, УЛ. НЕФТЯНИКОВ, д. 8, кв. 2 | 15200656 | Меркурий 200.02 | 2014-01-01 | 2024-01-01 | Мензелинск.ОКО | МКД
МЕНЗЕЛИНСК Г, УЛ. НОВАЯ, д. 17, кв. 1 | 328595 | СОЭ-5 | 2008-01-01 | 2024-01-01 | Мензелинск.ОКО | МКД
МЕНЗЕЛИНСК Г, УЛ. НОВАЯ, д. 6, кв. 1 | 19918856 | Меркурий 201.5 | 2008-01-01 | 2024-01-01 | Мензелинск.ОКО | МКД
МЕНЗЕЛИНСК Г, УЛ. НОВАЯ, д. 6, кв. 2 | 0712861203891400 | ЦЭ6807П | 2008-01-01 | 2024-01-01 | Мензелинск.ОКО | МКД
МЕНЗЕЛИНСК Г, УЛ. ОКТЯБРЬСКАЯ, д. 8, кв. 2 | 015248208 | Соло | 2008-01-01 | 2024-01-01 | Мензелинск.ОКО | МКД
МЕНЗЕЛИНСК Г, УЛ. ПИОНЕРСКАЯ, д. 37, кв. 2 | 104932 | СО-И449 М1 | 2008-01-01 | 2024-01-01 | Мензелинск.ОКО | МКД
МЕНЗЕЛИНСК Г, УЛ. ПРОЛЕТАРСКАЯ, д. 107, кв. 2 | 20674625 | Меркурий 200.02 | 2014-06-01 | 2024-06-01 | Мензелинск.ОКО | МКД
МЕНЗЕЛИНСК Г, УЛ. РЫНОЧНАЯ, д. 18, кв. 1 | 31985115 | Меркурий 201.5 | 2014-08-20 | 2024-08-20 | Мензелинск.ОКО | МКД
МЕНЗЕЛИНСК Г, УЛ. РЫНОЧНАЯ, д. 19, кв. 1 | 19500560 | Меркурий 230 ART-02 | 2014-09-02 | 2024-09-02 | Мензелинск.ОКО | МКД
МЕНЗЕЛИНСК Г, УЛ. РЫНОЧНАЯ, д. 19, кв. 2 | 26592629 | Меркурий 201.7 | 2014-09-02 | 2024-09-02 | Мензелинск.ОКО | МКД
МЕНЗЕЛИНСК Г, УЛ. РЫНОЧНАЯ, д. 2, кв. 2 | 184009 | СОЭ-52 | 2008-01-01 | 2024-01-01 | Мензелинск.ОКО | МКД
МЕНЗЕЛИНСК Г, УЛ. РЫНОЧНАЯ, д. 20, кв. 1 | 19423507 | Меркурий 230 ART-02 | 2014-08-21 | 2024-08-21 | Мензелинск.ОКО | МКД
МЕНЗЕЛИНСК Г, УЛ. РЫНОЧНАЯ, д. 7, кв. 2 | 0614088 | Гранит 1 | 2008-03-01 | 2024-03-01 | Мензелинск.ОКО | МКД
МЕНЗЕЛИНСК Г, УЛ. САДОВОДА КОСТИНА, д. 7, кв. 2 | 148815 | СОЭ-52 | 2008-01-01 | 2024-01-01 | Мензелинск.ОКО | МКД
МЕНЗЕЛИНСК Г, УЛ. СОЦИАЛИСТИЧЕСКАЯ, д. 144, кв. 2 | 08057592 | Гранит 1 | 2008-01-01 | 2024-01-01 | Мензелинск.ОКО | МКД
МЕНЗЕЛИНСК Г, УЛ. СОЦИАЛИСТИЧЕСКАЯ, д. 74, кв. 6 | 36129203 | Меркурий 201.5 | 2008-11-01 | 2024-11-01 | Мензелинск.ОКО | МКД
МЕНЗЕЛИНСК Г, УЛ. СТРОИТЕЛЕЙ, д. 15, кв. 2 | 003741008 | ЦЭ2726 | 2008-01-01 | 2024-01-01 | Мензелинск.ОКО | МКД
МЕНЗЕЛИНСК Г, УЛ. СТРОИТЕЛЕЙ, д. 21, кв. 1 | 244226 | СО-ЭЭ6706 | 2008-06-01 | 2024-06-01 | Мензелинск.ОКО | МКД
МЕНЗЕЛИНСК Г, УЛ. СТРОИТЕЛЕЙ, д. 23, кв. 1 | 65114425 | ЦЭ6807П | 2008-07-01 | 2024-07-01 | Мензелинск.ОКО | МКД
МЕНЗЕЛИНСК Г, УЛ. ТАПИКОВА, д. 2, кв. 2 | 02179749 | Меркурий 200.02 | 2008-01-01 | 2024-01-01 | Мензелинск.ОКО | МКД
МЕНЗЕЛИНСК Г, УЛ. ТАПИКОВА, д. 3, кв. 1 | 15518008 | Соло | 2008-01-01 | 2024-01-01 | Мензелинск.ОКО | МКД
МЕНЗЕЛИНСК Г, УЛ. ТАТАРСТАН, д. 33, кв. 2 | 085733 | СОЭ-52 | 2008-01-01 | 2024-01-01 | Мензелинск.ОКО | МКД
МЕНЗЕЛИНСК Г, УЛ. ТАТАРСТАН, д. 62, кв. 2 | 179983 | СО-505 | 2008-01-16 | 2024-01-16 | Мензелинск.ОКО | МКД
МЕНЗЕЛИНСК Г, УЛ. ТУКАЯ, д. 66, кв. 15 | 348145 | СОЭ | 2008-10-01 | 2024-10-01 | Мензелинск.ОКО | МКД
МЕНЗЕЛИНСК Г, УЛ. ТУКАЯ, д. 7, кв. 6 | 5Д058469 | ЕС 2726 | 2008-01-01 | 2024-01-01 | Мензелинск.ОКО | МКД
МЕНЗЕЛИНСК Г, УЛ. Ф.ШАРАФУТДИНОВА, д. 1, кв. 1 | 038623208 | Соло | 2008-01-01 | 2024-01-01 | Мензелинск.ОКО | МКД
МЕНЗЕЛИНСК Г, УЛ. Ф.ШАРАФУТДИНОВА, д. 10, кв. 2 | 0712880706963261 | ЦЭ6807П | 2008-01-01 | 2024-01-01 | Мензелинск.ОКО | МКД
МЕНЗЕЛИНСК Г, УЛ. Ф.ШАРАФУТДИНОВА, д. 11, кв. 1 | 038679708 | Соло | 2008-01-01 | 2024-01-01 | Мензелинск.ОКО | МКД
МЕНЗЕЛИНСК Г, УЛ. Ф.ШАРАФУТДИНОВА, д. 12, кв. 1 | 0712880601904017 | ЦЭ6807П | 2008-01-01 | 2024-01-01 | Мензелинск.ОКО | МКД
МЕНЗЕЛИНСК Г, УЛ. Ф.ШАРАФУТДИНОВА, д. 12, кв. 2 | 0712880706809576 | ЦЭ6807П | 2008-01-01 | 2024-01-01 | Мензелинск.ОКО | МКД
МЕНЗЕЛИНСК Г, УЛ. Ф.ШАРАФУТДИНОВА, д. 13, кв. 1 | 0712880902446155 | ЦЭ6807П | 2008-01-01 | 2024-01-01 | Мензелинск.ОКО | МКД
МЕНЗЕЛИНСК Г, УЛ. Ф.ШАРАФУТДИНОВА, д. 15, кв. 1 | 0712880902435555 | ЦЭ6807П | 2008-12-01 | 2024-12-01 | Мензелинск.ОКО | МКД
МЕНЗЕЛИНСК Г, УЛ. Ф.ШАРАФУТДИНОВА, д. 15, кв. 2 | 0712880902436910 | ЦЭ6807ПК | 2008-01-01 | 2024-01-01 | Мензелинск.ОКО | МКД
МЕНЗЕЛИНСК Г, УЛ. Ф.ШАРАФУТДИНОВА, д. 19, кв. 1 | 0712880601931730 | ЦЭ6807П | 2008-12-01 | 2024-12-01 | Мензелинск.ОКО | МКД
МЕНЗЕЛИНСК Г, УЛ. Ф.ШАРАФУТДИНОВА, д. 19, кв. 2 | 0712880706965890 | ЦЭ6807П | 2008-01-01 | 2024-01-01 | Мензелинск.ОКО | МКД
МЕНЗЕЛИНСК Г, УЛ. Ф.ШАРАФУТДИНОВА, д. 2, кв. 1 | 0712880706934148 | ЦЭ6807П | 2008-01-01 | 2024-01-01 | Мензелинск.ОКО | МКД
МЕНЗЕЛИНСК Г, УЛ. Ф.ШАРАФУТДИНОВА, д. 21, кв. 1 | 0712880601900200 | ЦЭ6807П | 2008-03-01 | 2024-03-01 | Мензелинск.ОКО | МКД
МЕНЗЕЛИНСК Г, УЛ. Ф.ШАРАФУТДИНОВА, д. 21, кв. 2 | 0712880706967436 | ЦЭ6807П | 2008-01-01 | 2024-01-01 | Мензелинск.ОКО | МКД
МЕНЗЕЛИНСК Г, УЛ. Ф.ШАРАФУТДИНОВА, д. 3, кв. 1 | 038734808 | Соло | 2008-05-01 | 2024-05-01 | Мензелинск.ОКО | МКД
МЕНЗЕЛИНСК Г, УЛ. Ф.ШАРАФУТДИНОВА, д. 5, кв. 1 | 038733808 | Соло | 2008-01-01 | 2024-01-01 | Мензелинск.ОКО | МКД
МЕНЗЕЛИНСК Г, УЛ. Ф.ШАРАФУТДИНОВА, д. 5, кв. 2 | 038736508 | Соло | 2008-01-01 | 2024-01-01 | Мензелинск.ОКО | МКД
МЕНЗЕЛИНСК Г, УЛ. Ф.ШАРАФУТДИНОВА, д. 6, кв. 1 | 038678608 | Соло | 2008-01-01 | 2024-01-01 | Мензелинск.ОКО | МКД
МЕНЗЕЛИНСК Г, УЛ. Ф.ШАРАФУТДИНОВА, д. 6, кв. 2 | 038653708 | Соло | 2008-01-01 | 2024-01-01 | Мензелинск.ОКО | МКД
МЕНЗЕЛИНСК Г, УЛ. Ф.ШАРАФУТДИНОВА, д. 8, кв. 2 | 038769608 | Соло | 2008-12-01 | 2024-12-01 | Мензелинск.ОКО | МКД
МЕНЗЕЛИНСК Г, УЛ. Ф.ШАРАФУТДИНОВА, д. 9, кв. 1 | 035154808 | Соло | 2008-12-01 | 2024-12-01 | Мензелинск.ОКО | МКД
МЕНЗЕЛИНСК Г, УЛ. ХУСАИНОВА, д. 2, кв. 2 | 328174 | СОЭ-5 | 2008-01-01 | 2024-01-01 | Мензелинск.ОКО | МКД
МЕНЗЕЛИНСК Г, УЛ. ХУСАИНОВА, д. 4, кв. 2 | 07943460 | Меркурий 230 ART-02 | 2014-06-10 | 2024-06-10 | Мензелинск.ОКО | МКД
МЕНЗЕЛИНСК Г, УЛ. ХУСАИНОВА, д. 9, кв. 1 | 015511308 | Соло | 2008-01-01 | 2024-01-01 | Мензелинск.ОКО | МКД
МЕНЗЕЛИНСК Г, УЛ. ХУСАИНОВА, д. 9, кв. 2 | 359463 | СОЭ-5 | 2008-01-01 | 2024-01-01 | Мензелинск.ОКО | МКД
МЕНЗЕЛИНСК Г, УЛ. ЧАПАЕВА, д. 3, кв. 3 | 207484 | СОЭ-52 | 2008-01-01 | 2024-01-01 | Мензелинск.ОКО | МКД
МЕНЗЕЛИНСК Г, УЛ. ЧЕРНЫШЕВСКОГО, д. 33, кв. 2 | 119663 | СОЭ-52 | 2008-08-01 | 2024-08-01 | Мензелинск.ОКО | МКД
МЕНЗЕЛИНСК Г, УЛ. ЧЕРНЫШЕВСКОГО, д. 6, кв. 2 | 011689 | Барс 1.111 | 2008-06-01 | 2024-06-01 | Мензелинск.ОКО | МКД
МЕНЗЕЛИНСК Г, УЛ. ЧЕРНЫШЕВСКОГО, д. 65А, кв. 9 | 179745 | СО-505 | 2008-10-01 | 2024-10-01 | Мензелинск.ОКО | МКД
МЕНЗЕЛИНСК Г, УЛ. ЭЛЕВАТОРНАЯ, д. 15, кв. 2 | 559695 | СОЭ-52 | 2008-01-01 | 2024-01-01 | Мензелинск.ОКО | МКД
МЕНЗЕЛИНСК Г, УЛ. ЭЛЕВАТОРНАЯ, д. 30, кв. 1 | 150449 | СОЭ-52 | 2008-01-01 | 2024-01-01 | Мензелинск.ОКО | МКД
МЕНЗЕЛИНСК Г, УЛ. ЭЛЕВАТОРНАЯ, д. 30, кв. 2 | 185737 | СОЭ-52 | 2008-01-01 | 2024-01-01 | Мензелинск.ОКО | МКД
МЕНЗЕЛИНСК Г, УЛ. ЭНТУЗИАСТОВ, д. 20, кв. 1 | 008517014003369 | ЦЭ6803В | 2008-01-01 | 2024-01-01 | Мензелинск.ОКО | МКД
МЕНЗЕЛИНСК Г, УЛ. ЭНТУЗИАСТОВ, д. 7, кв. 2 | 21611470 | Меркурий 231 АМ-01 | 2014-12-17 | 2024-12-17 | Мензелинск.ОКО | МКД
МЕНЗЕЛИНСКИЙ Р-Н, ДРУЖБА Д, ул. КОСТИНА, д. 10, кв. 2 | 20674729 | Меркурий 200.02 | 2014-09-16 | 2024-09-16 | Мензелинск.ОКО | МКД
МЕНЗЕЛИНСКИЙ Р-Н, ДРУЖБА Д, ул. КОСТИНА, д. 46, кв. , | 20674785 | Меркурий 200.02 | 2014-08-14 | 2024-08-14 | Мензелинск.ОКО | МКД
МЕНЗЕЛИНСКИЙ Р-Н, ДЫРЕЕВКА Д, УЛ. ЛЕСНАЯ, д. 3А, кв. 1 | 13715108 | Меркурий 200.02 | 2014-12-17 | 2024-12-17 | Мензелинск.ОКО | МКД
МЕНЗЕЛИНСКИЙ Р-Н, ДЫРЕЕВКА Д, УЛ. ЛЕСНАЯ, д. 4, кв. 1 | 6230362511608 | Меркурий 202.5 | 2008-01-01 | 2024-01-01 | Мензелинск.ОКО | МКД
МЕНЗЕЛИНСКИЙ Р-Н, КАДРЯКОВО С, ул. НОВАЯ, д. 13, кв. 1 | 0712880602009629 | ЦЭ6807П | 2008-03-03 | 2024-03-03 | Мензелинск.ОКО | МКД
МЕНЗЕЛИНСКИЙ Р-Н, КОНОВАЛОВКА С, УЛ. МОЛОДЕЖНАЯ, д. 2, кв. 11 | 020939 | СО-И449 | 2008-01-01 | 2024-01-01 | Мензелинск.ОКО | МКД
МЕНЗЕЛИНСКИЙ Р-Н, НАРАТЛЫ-КИЧУ С, ул. МОЛОДЕЖНАЯ, д. 14, кв. 1 | 0747880203326350 | ЦЭ6803В | 2008-05-01 | 2024-05-01 | Мензелинск.ОКО | МКД
МЕНЗЕЛИНСКИЙ Р-Н, НИКОЛАЕВКА С, УЛ. МИРНАЯ, д. 3, кв. 1 | 053415 | СО-Э449 1М | 2008-06-01 | 2024-06-01 | Мензелинск.ОКО | МКД
МЕНЗЕЛИНСКИЙ Р-Н, НОВАЯ АЛЕКСАНДРОВКА П, ул. ПЕРВОМАЙСКАЯ, д. 4, кв. 2 | 0712880202930347 | ЦЭ6807П | 2008-01-01 | 2024-01-01 | Мензелинск.ОКО | МКД
МЕНЗЕЛИНСКИЙ Р-Н, НОВОЕ МАЗИНО С, УЛ. ЦЕНТРАЛЬНАЯ, д. 17, кв. 2 | 015482208 | Соло | 2008-06-01 | 2024-06-01 | Мензелинск.ОКО | МКД
МЕНЗЕЛИНСКИЙ Р-Н, СОВХОЗА ИМ. ВОРОВСКОГО П, ул. НАБЕРЕЖНАЯ, д. 3, кв. 2 | 117545 | СО-Э449 1М | 2008-01-01 | 2024-01-01 | Мензелинск.ОКО | МКД
МЕНЗЕЛИНСКИЙ Р-Н, СОВХОЗА ИМ. ВОРОВСКОГО П, УЛ. НАГОРНАЯ, д. 3, кв. 1 | 015478508 | Соло | 2008-05-01 | 2024-05-01 | Мензелинск.ОКО | МКД
МЕНЗЕЛИНСКИЙ Р-Н, СОВХОЗА ИМ. ВОРОВСКОГО П, УЛ. ЦЕНТРАЛЬНАЯ, д. 11, кв. 2 | 70608241428 | ЦЭ6807П | 2008-05-01 | 2024-05-01 | Мензелинск.ОКО | МКД
МЕНЗЕЛИНСКИЙ Р-Н, СОВХОЗА ИМ. ВОРОВСКОГО П, УЛ. ЦЕНТРАЛЬНАЯ, д. 8, кв. 1 | 755820 | СО-505 | 2008-01-01 | 2024-01-01 | Мензелинск.ОКО | МКД
МЕНЗЕЛИНСКИЙ Р-Н, СОВХОЗА ИМ. ВОРОВСКОГО П, УЛ. ШКОЛЬНАЯ, д. 7, кв. 2 | 0603480305552724 | СЕ 101 | 2008-06-01 | 2024-06-01 | Мензелинск.ОКО | МКД
МЕНЗЕЛИНСКИЙ Р-Н, СОВХОЗА ИМ. ВОРОВСКОГО П, УЛ. ШКОЛЬНАЯ, д. 8, кв. 1 | 066011008 | Соло | 2008-06-01 | 2024-06-01 | Мензелинск.ОКО | МКД
МЕНЗЕЛИНСКИЙ Р-Н, СОВХОЗА ИМ. ВОРОВСКОГО П, УЛ. ШКОЛЬНАЯ, д. 9, кв. 1 | 0603780800395919 | СЕ 101 | 2008-01-01 | 2024-01-01 | Мензелинск.ОКО | МКД
МЕНЗЕЛИНСКИЙ Р-Н, СТАРАЯ АШПАЛА Д, УЛ. КОСМОНАВТОВ, д. 3, кв. 1 | 015551608 | Соло | 2008-06-01 | 2024-06-01 | Мензелинск.ОКО | МКД
МЕНЗЕЛИНСКИЙ Р-Н, СТАРОЕ МАЗИНО С, ул. ЛЕНИНА, д. 32, кв. 10 | 0712880601930528 | ЦЭ6807П | 2008-01-01 | 2024-01-01 | Мензелинск.ОКО | МКД
МЕНЗЕЛИНСКИЙ Р-Н, СТАРОЕ МАЗИНО С, ул. ЛЕНИНА, д. 32, кв. 13 | 0712880601909388 | ЦЭ6807П | 2008-01-01 | 2024-01-01 | Мензелинск.ОКО | МКД
МЕНЗЕЛИНСКИЙ Р-Н, СТАРОЕ МАЗИНО С, ул. ЛЕНИНА, д. 32, кв. 14 | 0712880601938920 | ЦЭ6807П | 2008-01-01 | 2024-01-01 | Мензелинск.ОКО | МКД
МЕНЗЕЛИНСКИЙ Р-Н, СТАРОЕ МАЗИНО С, ул. ЛЕНИНА, д. 32, кв. 9 | 0712880601958799 | ЦЭ6807П | 2008-01-01 | 2024-01-01 | Мензелинск.ОКО | МКД
МЕНЗЕЛИНСКИЙ Р-Н, СТАРОЕ МАЗИНО С, ул. П.МОРОЗОВА, д. 31, кв. 2 | 08057542 | Гранит 1 | 2008-03-01 | 2024-03-01 | Мензелинск.ОКО | МКД
МЕНЗЕЛИНСКИЙ Р-Н, ТЕГЕРМЯНЧЕ Д, ул. НОВАЯ, д. 1 корп. 1, кв. 2 | 19420987 | Меркурий 230 ART-02 | 2014-04-24 | 2024-04-24 | Мензелинск.ОКО | МКД
МЕНЗЕЛИНСКИЙ Р-Н, УСАЕВО Д, УЛ. ДОРОЖНАЯ, д. 13, кв. 1 | 041800 | СО-Э449 1М | 2008-01-01 | 2024-01-01 | Мензелинск.ОКО | МКД
МЕНЗЕЛИНСКИЙ Р-Н, УСАЕВО Д, УЛ. ДОРОЖНАЯ, д. 3, кв. 2 | 0712880800891897 | ЦЭ6807П | 2008-06-01 | 2024-06-01 | Мензелинск.ОКО | МКД
МЕНЗЕЛИНСКИЙ Р-Н, ХОЛОДНЫЙ КЛЮЧ П, УЛ. СВЕРДЛОВА, д. 16, кв. 3 | 818401 | СО-505 | 2008-01-01 | 2024-01-01 | Мензелинск.ОКО | МКД
МЕНЗЕЛИНСКИЙ Р-Н, ХОЛОДНЫЙ КЛЮЧ П, УЛ. СВЕРДЛОВА, д. 22, кв. 3 | 817066 | СО-505 | 2008-01-01 | 2024-01-01 | Мензелинск.ОКО | МКД
МЕНЗЕЛИНСКИЙ Р-Н, ХОЛОДНЫЙ КЛЮЧ П, УЛ. СВЕРДЛОВА, д. 28, кв. 1 | 020094508 | Соло | 2008-01-01 | 2024-01-01 | Мензелинск.ОКО | МКД
МЕНЗЕЛИНСКИЙ Р-Н, ХОЛОДНЫЙ КЛЮЧ П, ул. ТУКАЯ, д. 12, кв. 2 | 185831 | СОЭ-52 | 2008-06-01 | 2024-06-01 | Мензелинск.ОКО | МКД
МЕНЗЕЛИНСКИЙ Р-Н, ЮРТОВО П, ул. СОЛНЕЧНАЯ, д. 6, кв. 3 | 121396 | СОЭ-52 | 2008-01-01 | 2024-01-01 | Мензелинск.ОКО | МКД
НИЖНЕКАМСК Г, Б-Р. ШКОЛЬНЫЙ, д. 11/1, кв. 40 | 40327 | СОЭ -52 | 2008-12-31 | 2024-12-31 | Управление НК | МКД
НИЖНЕКАМСК Г, Б-Р. ШКОЛЬНЫЙ, д. 11/1, кв. 53 | 12049101 | СЭО-1.15-402(5) | 2008-12-31 | 2024-12-31 | Управление НК | МКД
НИЖНЕКАМСК Г, Б-Р. ШКОЛЬНЫЙ, д. 11/1, кв. 75 | 81759 | СО-Э4491М2-5 | 2008-12-31 | 2024-12-31 | Управление НК | МКД
НИЖНЕКАМСК Г, Б-Р. ШКОЛЬНЫЙ, д. 3, кв. 100 | 103582 | СО-Э4491М1-1 | 2008-12-31 | 2024-12-31 | Управление НК | МКД
НИЖНЕКАМСК Г, Б-Р. ШКОЛЬНЫЙ, д. 3, кв. 11 | 14335 | СОЭ -52 | 2008-12-31 | 2024-12-31 | Управление НК | МКД
НИЖНЕКАМСК Г, Б-Р. ШКОЛЬНЫЙ, д. 3, кв. 115 | 14092 | Лейне-электро-011мш1(6) | 2008-12-31 | 2024-12-31 | Управление НК | МКД
НИЖНЕКАМСК Г, Б-Р. ШКОЛЬНЫЙ, д. 3, кв. 116 | 114617 | Меркурий200.-02 | 2008-12-31 | 2024-12-31 | Управление НК | МКД
НИЖНЕКАМСК Г, Б-Р. ШКОЛЬНЫЙ, д. 3, кв. 120 | 9676 | СОЭ-5/50-Т(5) | 2008-12-31 | 2024-12-31 | Управление НК | МКД
НИЖНЕКАМСК Г, Б-Р. ШКОЛЬНЫЙ, д. 3, кв. 13 | 14674809 | соло-1S(5) | 2008-12-31 | 2024-12-31 | Управление НК | МКД
НИЖНЕКАМСК Г, Б-Р. ШКОЛЬНЫЙ, д. 3, кв. 147 | 2051459 | Меркурий200.-02 | 2008-12-31 | 2024-12-31 | Управление НК | МКД
НИЖНЕКАМСК Г, Б-Р. ШКОЛЬНЫЙ, д. 3, кв. 152 | 765727 | Меркурий200.-02 | 2008-12-31 | 2024-12-31 | Управление НК | МКД
НИЖНЕКАМСК Г, Б-Р. ШКОЛЬНЫЙ, д. 3, кв. 154 | 4748612 | Меркурий200.-02 | 2008-12-31 | 2024-12-31 | Управление НК | МКД
НИЖНЕКАМСК Г, Б-Р. ШКОЛЬНЫЙ, д. 3, кв. 159 | 81187 | СО-И4491М2-5 | 2008-12-31 | 2024-12-31 | Управление НК | МКД
НИЖНЕКАМСК Г, Б-Р. ШКОЛЬНЫЙ, д. 3, кв. 16 | 107078 | БАРС 1.111(5) | 2008-12-31 | 2024-12-31 | Управление НК | МКД
НИЖНЕКАМСК Г, Б-Р. ШКОЛЬНЫЙ, д. 3, кв. 21 | 2_4823217 | Меркурий200.-02 | 2008-12-31 | 2024-12-31 | Управление НК | МКД
НИЖНЕКАМСК Г, Б-Р. ШКОЛЬНЫЙ, д. 3, кв. 23 | 5008204 | СЭО-1.15-402(5) | 2008-12-31 | 2024-12-31 | Управление НК | МКД
НИЖНЕКАМСК Г, Б-Р. ШКОЛЬНЫЙ, д. 3, кв. 33 | 2439921 | Меркурий200.-02 | 2008-12-31 | 2024-12-31 | Управление НК | МКД
НИЖНЕКАМСК Г, Б-Р. ШКОЛЬНЫЙ, д. 3, кв. 34 | 02163064 | Меркурий200.-02 | 2008-12-31 | 2024-12-31 | Управление НК | МКД
НИЖНЕКАМСК Г, Б-Р. ШКОЛЬНЫЙ, д. 3, кв. 39 | 72516 | СО-Э4491М1-1 | 2008-12-31 | 2024-12-31 | Управление НК | МКД
НИЖНЕКАМСК Г, Б-Р. ШКОЛЬНЫЙ, д. 3, кв. 41 | 100118 | СОЭ-4491(5) | 2008-12-31 | 2024-12-31 | Управление НК | МКД
НИЖНЕКАМСК Г, Б-Р. ШКОЛЬНЫЙ, д. 3, кв. 44 | 291015 | СОЭ-52/50-11Ш(5) | 2008-12-31 | 2024-12-31 | Управление НК | МКД
НИЖНЕКАМСК Г, Б-Р. ШКОЛЬНЫЙ, д. 3, кв. 45 | 92367 | СО-ИЭ4491М2-5 | 2008-12-31 | 2024-12-31 | Управление НК | МКД
НИЖНЕКАМСК Г, Б-Р. ШКОЛЬНЫЙ, д. 3, кв. 46 | 12420 | СО-505(5) | 2008-12-31 | 2024-12-31 | Управление НК | МКД
НИЖНЕКАМСК Г, Б-Р. ШКОЛЬНЫЙ, д. 3, кв. 48 | 92475 | СО-ИЭ4491М2-5 | 2008-12-31 | 2024-12-31 | Управление НК | МКД
НИЖНЕКАМСК Г, Б-Р. ШКОЛЬНЫЙ, д. 3, кв. 5 | 653009 | ЦЭ6807П(5) | 2008-12-31 | 2024-12-31 | Управление НК | МКД
НИЖНЕКАМСК Г, Б-Р. ШКОЛЬНЫЙ, д. 3, кв. 51 | 45835 | СОЭ-4491(5) | 2008-12-31 | 2024-12-31 | Управление НК | МКД
НИЖНЕКАМСК Г, Б-Р. ШКОЛЬНЫЙ, д. 3, кв. 53 | 80334 | СО-И449М-2(5) | 2008-12-31 | 2024-12-31 | Управление НК | МКД
НИЖНЕКАМСК Г, Б-Р. ШКОЛЬНЫЙ, д. 3, кв. 59 | 102148 | СО-Э4491М1-1 | 2008-12-31 | 2024-12-31 | Управление НК | МКД
НИЖНЕКАМСК Г, Б-Р. ШКОЛЬНЫЙ, д. 3, кв. 6 | 712870400 | ЦЭ6807П(5) | 2008-12-31 | 2024-12-31 | Управление НК | МКД
НИЖНЕКАМСК Г, Б-Р. ШКОЛЬНЫЙ, д. 3, кв. 61 | 482092 | СОЭ-55 | 2008-12-31 | 2024-12-31 | Управление НК | МКД
НИЖНЕКАМСК Г, Б-Р. ШКОЛЬНЫЙ, д. 3, кв. 69 | 0381 | СОЭ -52 | 2008-12-31 | 2024-12-31 | Управление НК | МКД
НИЖНЕКАМСК Г, Б-Р. ШКОЛЬНЫЙ, д. 3, кв. 72 | 73243 | СО-Э4491М1-1 | 2008-12-31 | 2024-12-31 | Управление НК | МКД
НИЖНЕКАМСК Г, Б-Р. ШКОЛЬНЫЙ, д. 3, кв. 83 | 2275225 | Меркурий200.-02 | 2008-12-31 | 2024-12-31 | Управление НК | МКД
НИЖНЕКАМСК Г, Б-Р. ШКОЛЬНЫЙ, д. 3А, кв. 1 | 52749 | СО-И4491М(5) | 2008-12-31 | 2024-12-31 | Управление НК | МКД
НИЖНЕКАМСК Г, Б-Р. ШКОЛЬНЫЙ, д. 3А, кв. 103 | 16850909 | соло-1S(5) | 2008-12-31 | 2024-12-31 | Управление НК | МКД
НИЖНЕКАМСК Г, Б-Р. ШКОЛЬНЫЙ, д. 3А, кв. 109 | 61072808 | ЦЭ2726-12/-27265(5) | 2008-12-31 | 2024-12-31 | Управление НК | МКД
НИЖНЕКАМСК Г, Б-Р. ШКОЛЬНЫЙ, д. 3А, кв. 115 | 3723166 | Меркурий-201(5) | 2008-12-31 | 2024-12-31 | Управление НК | МКД
НИЖНЕКАМСК Г, Б-Р. ШКОЛЬНЫЙ, д. 3А, кв. 116 | 238359-30 | СЭТ1 -1 -1- ТШ | 2008-12-31 | 2024-12-31 | Управление НК | МКД
НИЖНЕКАМСК Г, Б-Р. ШКОЛЬНЫЙ, д. 3А, кв. 117 | 603480809025342 | СЕ 101S6 145 М(5) | 2008-12-31 | 2024-12-31 | Управление НК | МКД
НИЖНЕКАМСК Г, Б-Р. ШКОЛЬНЫЙ, д. 3А, кв. 118 | 240458-30 | СЭТ1-1(5) | 2008-12-31 | 2024-12-31 | Управление НК | МКД
НИЖНЕКАМСК Г, Б-Р. ШКОЛЬНЫЙ, д. 3А, кв. 119 | 168242 | НЕВА-103 1SО | 2008-12-31 | 2024-12-31 | Управление НК | МКД
НИЖНЕКАМСК Г, Б-Р. ШКОЛЬНЫЙ, д. 3А, кв. 12 | 63048 | СО-И4491М2-5 | 2008-12-31 | 2024-12-31 | Управление НК | МКД
НИЖНЕКАМСК Г, Б-Р. ШКОЛЬНЫЙ, д. 3А, кв. 2 | 324079 | МЕРКУРИЙ200.-02 | 2008-12-31 | 2024-12-31 | Управление НК | МКД
НИЖНЕКАМСК Г, Б-Р. ШКОЛЬНЫЙ, д. 3А, кв. 29 | 203781 | Меркурий200.-02 | 2008-12-31 | 2024-12-31 | Управление НК | МКД
НИЖНЕКАМСК Г, Б-Р. ШКОЛЬНЫЙ, д. 3А, кв. 33 | 93015 | СОИ449М | 2008-12-31 | 2024-12-31 | Управление НК | МКД
НИЖНЕКАМСК Г, Б-Р. ШКОЛЬНЫЙ, д. 3А, кв. 39 | 1506528-07 | Меркурий-201(5) | 2008-12-31 | 2024-12-31 | Управление НК | МКД
НИЖНЕКАМСК Г, Б-Р. ШКОЛЬНЫЙ, д. 3А, кв. 41 | 874762 | СО-505(5) | 2008-12-31 | 2024-12-31 | Управление НК | МКД
НИЖНЕКАМСК Г, Б-Р. ШКОЛЬНЫЙ, д. 3А, кв. 43 | 41029 | Барс-1.113(6-знач.) | 2008-12-31 | 2024-12-31 | Управление НК | МКД
НИЖНЕКАМСК Г, Б-Р. ШКОЛЬНЫЙ, д. 3А, кв. 45 | 51526 | СО-Э4491М1-1 | 2008-12-31 | 2024-12-31 | Управление НК | МКД
НИЖНЕКАМСК Г, Б-Р. ШКОЛЬНЫЙ, д. 3А, кв. 47 | 603480602292347 | СЕ 101S6 145 М(5) | 2008-12-31 | 2024-12-31 | Управление НК | МКД
НИЖНЕКАМСК Г, Б-Р. ШКОЛЬНЫЙ, д. 3А, кв. 49 | 235084 | СЭТ1-1(5) | 2008-12-31 | 2024-12-31 | Управление НК | МКД
НИЖНЕКАМСК Г, Б-Р. ШКОЛЬНЫЙ, д. 3А, кв. 57 | 104473 | СО-Э4491М1-1 | 2008-12-31 | 2024-12-31 | Управление НК | МКД
НИЖНЕКАМСК Г, Б-Р. ШКОЛЬНЫЙ, д. 3А, кв. 59 | 41599 | СО-Э4491М1-1(6) | 2008-12-31 | 2024-12-31 | Управление НК | МКД
НИЖНЕКАМСК Г, Б-Р. ШКОЛЬНЫЙ, д. 3А, кв. 6 | 60822 | ЦЭ6807БК/5(5) | 2008-12-31 | 2024-12-31 | Управление НК | МКД
НИЖНЕКАМСК Г, Б-Р. ШКОЛЬНЫЙ, д. 3А, кв. 60 | 7791016004389 | СЭО-1.00.1(5) | 2008-12-31 | 2024-12-31 | Управление НК | МКД
НИЖНЕКАМСК Г, Б-Р. ШКОЛЬНЫЙ, д. 3А, кв. 62 | 346892 | СОЭ-5/50(5) | 2008-12-31 | 2024-12-31 | Управление НК | МКД
НИЖНЕКАМСК Г, Б-Р. ШКОЛЬНЫЙ, д. 3А, кв. 63 | 73376 | СО-Э4491М2-5 | 2008-12-31 | 2024-12-31 | Управление НК | МКД
НИЖНЕКАМСК Г, Б-Р. ШКОЛЬНЫЙ, д. 3А, кв. 72 | 81200 | СО-И4491М2-5 | 2008-12-31 | 2024-12-31 | Управление НК | МКД
НИЖНЕКАМСК Г, Б-Р. ШКОЛЬНЫЙ, д. 3А, кв. 75 | 02816962 | Меркурий200.-02 | 2008-12-31 | 2024-12-31 | Управление НК | МКД
НИЖНЕКАМСК Г, Б-Р. ШКОЛЬНЫЙ, д. 3А, кв. 76 | 1911081 | Меркурий200.-02 | 2008-12-31 | 2024-12-31 | Управление НК | МКД
НИЖНЕКАМСК Г, Б-Р. ШКОЛЬНЫЙ, д. 3А, кв. 77 | 297417 | СОЭ-5/50(5) | 2008-12-31 | 2024-12-31 | Управление НК | МКД
НИЖНЕКАМСК Г, Б-Р. ШКОЛЬНЫЙ, д. 3А, кв. 82 | 7789025003940 | СЕ 101S6 145 М(5) | 2008-12-31 | 2024-12-31 | Управление НК | МКД
НИЖНЕКАМСК Г, Б-Р. ШКОЛЬНЫЙ, д. 3А, кв. 84 | 80383 | СОЭ -52 | 2008-12-31 | 2024-12-31 | Управление НК | МКД
НИЖНЕКАМСК Г, Б-Р. ШКОЛЬНЫЙ, д. 3А, кв. 88 | 17389 | СО-И4491М2-5 | 2008-12-31 | 2024-12-31 | Управление НК | МКД
НИЖНЕКАМСК Г, Б-Р. ШКОЛЬНЫЙ, д. 3А, кв. 89 | 126754-27 | СЭТ1-1(5) | 2008-12-31 | 2024-12-31 | Управление НК | МКД
НИЖНЕКАМСК Г, Б-Р. ШКОЛЬНЫЙ, д. 3А, кв. 9 | 106163 | БАРС 1.111(5) | 2008-12-31 | 2024-12-31 | Управление НК | МКД
НИЖНЕКАМСК Г, Б-Р. ШКОЛЬНЫЙ, д. 3А, кв. 92 | 65005470 | ЦЭ6807-1П(5) | 2008-12-31 | 2024-12-31 | Управление НК | МКД
НИЖНЕКАМСК Г, Б-Р. ШКОЛЬНЫЙ, д. 3А, кв. 95 | 833342 | ЦЭ6807П(5) | 2008-12-31 | 2024-12-31 | Управление НК | МКД
НИЖНЕКАМСК Г, Б-Р. ШКОЛЬНЫЙ, д. 3А, кв. 96 комн. 1 | 72823065 | ЦЭ6827М(6) | 2008-12-31 | 2024-12-31 | Управление НК | МКД
НИЖНЕКАМСК Г, Б-Р. ШКОЛЬНЫЙ, д. 3А, кв. 96 комн. 2 | 72823065 | ЦЭ6827М(6) | 2008-12-31 | 2024-12-31 | Управление НК | МКД
НИЖНЕКАМСК Г, Б-Р. ШКОЛЬНЫЙ, д. 3А, кв. 97 | 712970604 | ЦЭ6807П(5) | 2008-12-31 | 2024-12-31 | Управление НК | МКД
НИЖНЕКАМСК Г, Б-Р. ШКОЛЬНЫЙ, д. 4, кв. 1 | 45748 | СОЭ -52 | 2008-12-31 | 2024-12-31 | Управление НК | МКД
НИЖНЕКАМСК Г, Б-Р. ШКОЛЬНЫЙ, д. 4, кв. 10 | 3000195 | СЭБ-2А.05.2.11(5) | 2008-12-31 | 2024-12-31 | Управление НК | МКД
НИЖНЕКАМСК Г, Б-Р. ШКОЛЬНЫЙ, д. 4, кв. 100 | 81828 | СО-ИЭ4491М2-5 | 2008-12-31 | 2024-12-31 | Управление НК | МКД
НИЖНЕКАМСК Г, Б-Р. ШКОЛЬНЫЙ, д. 4, кв. 103 | 712870400 | ЦЭ6807П(5) | 2008-12-31 | 2024-12-31 | Управление НК | МКД
НИЖНЕКАМСК Г, Б-Р. ШКОЛЬНЫЙ, д. 4, кв. 104 | 52343 | СО-Э4491М1-1 | 2008-12-31 | 2024-12-31 | Управление НК | МКД
НИЖНЕКАМСК Г, Б-Р. ШКОЛЬНЫЙ, д. 4, кв. 110 | 103336 | СО-Э4491М1-1 | 2008-12-31 | 2024-12-31 | Управление НК | МКД
НИЖНЕКАМСК Г, Б-Р. ШКОЛЬНЫЙ, д. 4, кв. 115 | 13918 | СОИ-50ЭМ(4) | 2008-12-31 | 2024-12-31 | Управление НК | МКД
НИЖНЕКАМСК Г, Б-Р. ШКОЛЬНЫЙ, д. 4, кв. 12 | 749950 | СО-505(5) | 2008-12-31 | 2024-12-31 | Управление НК | МКД
НИЖНЕКАМСК Г, Б-Р. ШКОЛЬНЫЙ, д. 4, кв. 13 | 37184 | СО-И4491М(5) | 2008-12-31 | 2024-12-31 | Управление НК | МКД
НИЖНЕКАМСК Г, Б-Р. ШКОЛЬНЫЙ, д. 4, кв. 16 | 13782 | СО-Э4491М1-1(6) | 2008-12-31 | 2024-12-31 | Управление НК | МКД
НИЖНЕКАМСК Г, Б-Р. ШКОЛЬНЫЙ, д. 4, кв. 2 | 47283 | СО-И4491М2-5 | 2008-12-31 | 2024-12-31 | Управление НК | МКД
НИЖНЕКАМСК Г, Б-Р. ШКОЛЬНЫЙ, д. 4, кв. 27 | 47441 | СО-ИЭ4491М2-5 | 2008-12-31 | 2024-12-31 | Управление НК | МКД
НИЖНЕКАМСК Г, Б-Р. ШКОЛЬНЫЙ, д. 4, кв. 3 | 12044559 | СЭО-1.15-402(5) | 2008-12-31 | 2024-12-31 | Управление НК | МКД
НИЖНЕКАМСК Г, Б-Р. ШКОЛЬНЫЙ, д. 4, кв. 41 | 26476 | СО-Э4491М1-1(6) | 2008-12-31 | 2024-12-31 | Управление НК | МКД
НИЖНЕКАМСК Г, Б-Р. ШКОЛЬНЫЙ, д. 4, кв. 43 | 11296 | СО-Э4491М1-1 | 2008-12-31 | 2024-12-31 | Управление НК | МКД
НИЖНЕКАМСК Г, Б-Р. ШКОЛЬНЫЙ, д. 4, кв. 45 | 40152 | СО-Э4491М1-1 | 2008-12-31 | 2024-12-31 | Управление НК | МКД
НИЖНЕКАМСК Г, Б-Р. ШКОЛЬНЫЙ, д. 4, кв. 47 | 207027 | СОЭ-52/50-11Ш(5) | 2008-12-31 | 2024-12-31 | Управление НК | МКД
НИЖНЕКАМСК Г, Б-Р. ШКОЛЬНЫЙ, д. 4, кв. 48 | 7789024009253 | СЕ 101S6 145 М(5) | 2008-12-31 | 2024-12-31 | Управление НК | МКД
НИЖНЕКАМСК Г, Б-Р. ШКОЛЬНЫЙ, д. 4, кв. 50 | 71728 | СО-Э4491М1-1 | 2008-12-31 | 2024-12-31 | Управление НК | МКД
НИЖНЕКАМСК Г, Б-Р. ШКОЛЬНЫЙ, д. 4, кв. 51 | 23966 | СО-Э4491М1-1 | 2008-12-31 | 2024-12-31 | Управление НК | МКД
НИЖНЕКАМСК Г, Б-Р. ШКОЛЬНЫЙ, д. 4, кв. 52 | 51521 | СО-Э4491М1-1 | 2008-12-31 | 2024-12-31 | Управление НК | МКД
НИЖНЕКАМСК Г, Б-Р. ШКОЛЬНЫЙ, д. 4, кв. 54 | 919377 | Меркурий-201(5) | 2008-12-31 | 2024-12-31 | Управление НК | МКД
НИЖНЕКАМСК Г, Б-Р. ШКОЛЬНЫЙ, д. 4, кв. 59 | 49792 | СО-И4491М(5) | 2008-12-31 | 2024-12-31 | Управление НК | МКД
НИЖНЕКАМСК Г, Б-Р. ШКОЛЬНЫЙ, д. 4, кв. 62 | 114589 | СО-Э4491М1-1 | 2008-12-31 | 2024-12-31 | Управление НК | МКД
НИЖНЕКАМСК Г, Б-Р. ШКОЛЬНЫЙ, д. 4, кв. 69 | 41822 | СОИ449М | 2008-12-31 | 2024-12-31 | Управление НК | МКД
НИЖНЕКАМСК Г, Б-Р. ШКОЛЬНЫЙ, д. 4, кв. 70 | 31092 | СО-И4491М(5) | 2008-12-31 | 2024-12-31 | Управление НК | МКД
НИЖНЕКАМСК Г, Б-Р. ШКОЛЬНЫЙ, д. 4, кв. 72 | 141299 | СОЭ -52 | 2008-12-31 | 2024-12-31 | Управление НК | МКД
НИЖНЕКАМСК Г, Б-Р. ШКОЛЬНЫЙ, д. 4, кв. 78 | 52079 | СО-Э4491М2-5 | 2008-12-31 | 2024-12-31 | Управление НК | МКД
НИЖНЕКАМСК Г, Б-Р. ШКОЛЬНЫЙ, д. 4, кв. 83 | 61034 | лейне электро -01МШ 1(5) | 2008-12-31 | 2024-12-31 | Управление НК | МКД
НИЖНЕКАМСК Г, Б-Р. ШКОЛЬНЫЙ, д. 4, кв. 88 | 117522 | СО-Э4491М1-1 | 2008-12-31 | 2024-12-31 | Управление НК | МКД
НИЖНЕКАМСК Г, Б-Р. ШКОЛЬНЫЙ, д. 4, кв. 98 | 100204 | СО-Э4491М1-1 | 2008-12-31 | 2024-12-31 | Управление НК | МКД
НИЖНЕКАМСК Г, Б-Р. ШКОЛЬНЫЙ, д. 4, кв. 99 | 839948 | ЦЭ6807П(5) | 2008-12-31 | 2024-12-31 | Управление НК | МКД
НИЖНЕКАМСК Г, Б-Р. ШКОЛЬНЫЙ, д. 6, кв. 10 | 105996 | СО-ИЭ4491М2-5 | 2008-12-31 | 2024-12-31 | Управление НК | МКД
НИЖНЕКАМСК Г, Б-Р. ШКОЛЬНЫЙ, д. 6, кв. 18 | 105732 | СО-Э4491М1-1 | 2008-12-31 | 2024-12-31 | Управление НК | МКД
НИЖНЕКАМСК Г, Б-Р. ШКОЛЬНЫЙ, д. 6, кв. 22 | 28202564 | Меркурий-201(5) | 2008-12-31 | 2024-12-31 | Управление НК | МКД
НИЖНЕКАМСК Г, Б-Р. ШКОЛЬНЫЙ, д. 6, кв. 23 | 7789021030231 | СЕ 101S6 145 М(5) | 2008-12-31 | 2024-12-31 | Управление НК | МКД
НИЖНЕКАМСК Г, Б-Р. ШКОЛЬНЫЙ, д. 6, кв. 25 | - | Меркурий200.-02 | 2008-12-31 | 2024-12-31 | Управление НК | МКД
НИЖНЕКАМСК Г, Б-Р. ШКОЛЬНЫЙ, д. 6, кв. 39 | 296809 | СОЭ-5/50(5) | 2008-12-31 | 2024-12-31 | Управление НК | МКД
НИЖНЕКАМСК Г, Б-Р. ШКОЛЬНЫЙ, д. 6, кв. 40 | 3000221 | СЭБ-2А.05.2.11(5) | 2008-12-31 | 2024-12-31 | Управление НК | МКД
НИЖНЕКАМСК Г, Б-Р. ШКОЛЬНЫЙ, д. 6, кв. 41 | 70369 | СО-Э4491М1-1 | 2008-12-31 | 2024-12-31 | Управление НК | МКД
НИЖНЕКАМСК Г, Б-Р. ШКОЛЬНЫЙ, д. 6, кв. 42 | 95172 | СО-ИЭ4491М2-5 | 2008-12-31 | 2024-12-31 | Управление НК | МКД
НИЖНЕКАМСК Г, Б-Р. ШКОЛЬНЫЙ, д. 6, кв. 46 | 311109 | СОЭ -52 | 2008-12-31 | 2024-12-31 | Управление НК | МКД
НИЖНЕКАМСК Г, Б-Р. ШКОЛЬНЫЙ, д. 6, кв. 47 | 70521 | СО-Э4491М1-1 | 2008-12-31 | 2024-12-31 | Управление НК | МКД
НИЖНЕКАМСК Г, Б-Р. ШКОЛЬНЫЙ, д. 6, кв. 57 | 107345 | СО-Э4491М1-1 | 2008-12-31 | 2024-12-31 | Управление НК | МКД
НИЖНЕКАМСК Г, Б-Р. ШКОЛЬНЫЙ, д. 6, кв. 58 | 7789025034632 | СЕ 101S6 145 М(5) | 2008-12-31 | 2024-12-31 | Управление НК | МКД
НИЖНЕКАМСК Г, Б-Р. ШКОЛЬНЫЙ, д. 6, кв. 63 | 2274207 | Меркурий200.-02 | 2008-12-31 | 2024-12-31 | Управление НК | МКД
НИЖНЕКАМСК Г, Б-Р. ШКОЛЬНЫЙ, д. 6, кв. 67 | 2_3000204 | СЕБ 2А(5) | 2008-12-31 | 2024-12-31 | Управление НК | МКД
НИЖНЕКАМСК Г, Б-Р. ШКОЛЬНЫЙ, д. 6, кв. 7 | 189543 | СОЭ-5/50(5) | 2008-12-31 | 2024-12-31 | Управление НК | МКД
НИЖНЕКАМСК Г, Б-Р. ШКОЛЬНЫЙ, д. 6, кв. 71 | 70371 | СО-Э4491М1-1 | 2008-12-31 | 2024-12-31 | Управление НК | МКД
НИЖНЕКАМСК Г, Б-Р. ШКОЛЬНЫЙ, д. 6, кв. 74 | 233583 | ЦЭ6807П(5) | 2008-12-31 | 2024-12-31 | Управление НК | МКД
НИЖНЕКАМСК Г, Б-Р. ШКОЛЬНЫЙ, д. 6, кв. 76 | 36384 | СОЭ -52 | 2008-12-31 | 2024-12-31 | Управление НК | МКД
НИЖНЕКАМСК Г, Б-Р. ШКОЛЬНЫЙ, д. 6, кв. 83 | 70634 | СО-Э4491М1-1 | 2008-12-31 | 2024-12-31 | Управление НК | МКД
НИЖНЕКАМСК Г, Б-Р. ШКОЛЬНЫЙ, д. 7/2, кв. 706 | 71054 | СО-И449М1-2(5) | 2008-12-31 | 2024-12-31 | Управление НК | МКД
НИЖНЕКАМСК Г, Б-Р. ШКОЛЬНЫЙ, д. 7/2, кв. 805 | 095198 | СО-И4491М2-5 | 2008-01-01 | 2024-01-01 | Управление НК | МКД
НИЖНЕКАМСК Г, Б-Р. ШКОЛЬНЫЙ, д. 8, кв. 1 | 2165082 | Меркурий 230AR-02-R(5) | 2008-12-31 | 2024-12-31 | Управление НК | МКД
НИЖНЕКАМСК Г, Б-Р. ШКОЛЬНЫЙ, д. 8, кв. 21 | 3000260 | СЭБ-2А.05.2.11(5) | 2008-12-31 | 2024-12-31 | Управление НК | МКД
НИЖНЕКАМСК Г, Б-Р. ШКОЛЬНЫЙ, д. 8, кв. 24 | 634880800094604 | ЦЭ6822(6) | 2008-12-31 | 2024-12-31 | Управление НК | МКД
НИЖНЕКАМСК Г, Б-Р. ШКОЛЬНЫЙ, д. 8, кв. 26 | 203312708 | МЕРКУРИЙ200.-02 | 2008-12-31 | 2024-12-31 | Управление НК | МКД
НИЖНЕКАМСК Г, Б-Р. ШКОЛЬНЫЙ, д. 8, кв. 51 | 296339 | СОЭ-5/50(5) | 2008-12-31 | 2024-12-31 | Управление НК | МКД
НИЖНЕКАМСК Г, Б-Р. ШКОЛЬНЫЙ, д. 8, кв. 57 | 3000199 | СЭБ-2А.05.2.11(5) | 2008-12-31 | 2024-12-31 | Управление НК | МКД
НИЖНЕКАМСК Г, Б-Р. ШКОЛЬНЫЙ, д. 8, кв. 60 | 3000200 | СЭБ-2А.05.2.11(5) | 2008-12-31 | 2024-12-31 | Управление НК | МКД
НИЖНЕКАМСК Г, Б-Р. ШКОЛЬНЫЙ, д. 8, кв. 62 | 2148746 | Меркурий200.-02 | 2008-12-31 | 2024-12-31 | Управление НК | МКД
НИЖНЕКАМСК Г, Б-Р. ШКОЛЬНЫЙ, д. 8, кв. 71 | 2477 | СЭТ1-2К-1-Ш-02(5) | 2008-12-31 | 2024-12-31 | Управление НК | МКД
НИЖНЕКАМСК Г, Б-Р. ШКОЛЬНЫЙ, д. 9, кв. 100 | 141341 | СОЭ -52 | 2008-12-12 | 2024-12-12 | Управление НК | МКД
НИЖНЕКАМСК Г, Б-Р. ШКОЛЬНЫЙ, д. 9, кв. 24 | 11303 | СОИ-50ЭМ(4) | 2008-12-12 | 2024-12-12 | Управление НК | МКД
НИЖНЕКАМСК Г, Б-Р. ШКОЛЬНЫЙ, д. 9, кв. 25 | 58208 | СО-ИЭ4491М2-5 | 2008-12-12 | 2024-12-12 | Управление НК | МКД
НИЖНЕКАМСК Г, Б-Р. ШКОЛЬНЫЙ, д. 9, кв. 37 | 52450 | СО-Э4491М1-1 | 2008-12-12 | 2024-12-12 | Управление НК | МКД
НИЖНЕКАМСК Г, Б-Р. ШКОЛЬНЫЙ, д. 9, кв. 57 | 40679 | СО-И4491М(5) | 2008-04-06 | 2024-04-06 | Управление НК | МКД
НИЖНЕКАМСК Г, Б-Р. ШКОЛЬНЫЙ, д. 9, кв. 63 | 559760 | СО-505(5) | 2008-12-12 | 2024-12-12 | Управление НК | МКД
НИЖНЕКАМСК Г, Б-Р. ШКОЛЬНЫЙ, д. 9, кв. 70 | 2001973 | СЭБ-2А.05.2.11(5) | 2008-12-12 | 2024-12-12 | Управление НК | МКД
НИЖНЕКАМСК Г, Б-Р. ШКОЛЬНЫЙ, д. 9, кв. 83 | 11657 | СО-Э4491М1-1 | 2008-12-12 | 2024-12-12 | Управление НК | МКД
НИЖНЕКАМСК Г, Б-Р. ШКОЛЬНЫЙ, д. 9, кв. 84 | 2632 | ЦЭ6807П(5) | 2008-12-31 | 2024-12-31 | Управление НК | МКД
НИЖНЕКАМСК Г, Б-Р. ШКОЛЬНЫЙ, д. 9, кв. 85 | 12053379 | СЭО-1.15-402(5) | 2008-12-12 | 2024-12-12 | Управление НК | МКД
НИЖНЕКАМСК Г, Б-Р. ШКОЛЬНЫЙ, д. 9, кв. 89 | 12045008 | СЭО-1.15-402(5) | 2008-12-12 | 2024-12-12 | Управление НК | МКД
НИЖНЕКАМСК Г, Б-Р. ШКОЛЬНЫЙ, д. 9, кв. 9 | 70365 | СО-Э4491М1-1 | 2008-12-12 | 2024-12-12 | Управление НК | МКД
НИЖНЕКАМСК Г, ПР-КТ. ВАХИТОВА, д. 11, кв. 10 | 1000666 | СЭБ-2А.05.2.11(5) | 2008-12-31 | 2024-12-31 | Управление НК | МКД
НИЖНЕКАМСК Г, ПР-КТ. ВАХИТОВА, д. 11, кв. 120 | 68836 | СОЭ-52/50-11Ш(5) | 2008-12-31 | 2024-12-31 | Управление НК | МКД
НИЖНЕКАМСК Г, ПР-КТ. ВАХИТОВА, д. 11, кв. 29 | 2440992 | Меркурий200.-02 | 2008-12-31 | 2024-12-31 | Управление НК | МКД
НИЖНЕКАМСК Г, ПР-КТ. ВАХИТОВА, д. 11, кв. 37 | 18150 | СО-ИЭ4491М2-5 | 2008-12-31 | 2024-12-31 | Управление НК | МКД
НИЖНЕКАМСК Г, ПР-КТ. ВАХИТОВА, д. 11, кв. 72 | 34975 | СОЭ -52 | 2008-12-31 | 2024-12-31 | Управление НК | МКД
НИЖНЕКАМСК Г, ПР-КТ. ВАХИТОВА, д. 11, кв. 73 | 12052885 | СОЭ-1.15.402 | 2008-12-31 | 2024-12-31 | Управление НК | МКД
НИЖНЕКАМСК Г, ПР-КТ. ВАХИТОВА, д. 11, кв. 77 | 175175 | СОЭ-52/50-11Ш(5) | 2008-12-31 | 2024-12-31 | Управление НК | МКД
НИЖНЕКАМСК Г, ПР-КТ. ВАХИТОВА, д. 11, кв. 80 | 712880100089451 | ЦЭ6807П(5) | 2008-12-31 | 2024-12-31 | Управление НК | МКД
НИЖНЕКАМСК Г, ПР-КТ. ВАХИТОВА, д. 12, кв. 10А | 702514 | 1 | 2008-12-01 | 2024-12-01 | Управление НК | МКД
НИЖНЕКАМСК Г, ПР-КТ. ВАХИТОВА, д. 12, кв. 12А | 702505 | 1 | 2008-12-01 | 2024-12-01 | Управление НК | МКД
НИЖНЕКАМСК Г, ПР-КТ. ВАХИТОВА, д. 12, кв. 21А | 54313 | ЛейнеЭлектро-01.1МШ1(6) | 2008-12-24 | 2024-12-23 | Управление НК | МКД
НИЖНЕКАМСК Г, ПР-КТ. ВАХИТОВА, д. 12, кв. 22А | 054338 | 5СМ4 | 2008-12-31 | 2024-12-31 | Управление НК | МКД
НИЖНЕКАМСК Г, ПР-КТ. ВАХИТОВА, д. 12, кв. 23А | 702341 | 1 | 2008-12-01 | 2024-12-01 | Управление НК | МКД
НИЖНЕКАМСК Г, ПР-КТ. ВАХИТОВА, д. 12А, кв. 4 | 04706667 | Меркурий 201.1 | 2008-12-31 | 2024-12-31 | Управление НК | МКД
НИЖНЕКАМСК Г, ПР-КТ. ВАХИТОВА, д. 13А, кв. 12 | 42009092702990 | СКАТ-101м/1-3 шр1 | 2008-02-26 | 2024-02-26 | Управление НК | МКД
НИЖНЕКАМСК Г, ПР-КТ. ВАХИТОВА, д. 13А, кв. 124 | 1426938 | Меркурий200.-02 | 2008-12-31 | 2024-12-31 | Управление НК | МКД
НИЖНЕКАМСК Г, ПР-КТ. ВАХИТОВА, д. 13А, кв. 127 | 603480809695033 | СЕ 101S6 145 М(5) | 2008-12-01 | 2024-12-01 | Управление НК | МКД
НИЖНЕКАМСК Г, ПР-КТ. ВАХИТОВА, д. 13А, кв. 131 | 34080 | СО-ИЭ4491М2-2 | 2008-12-31 | 2024-12-31 | Управление НК | МКД
НИЖНЕКАМСК Г, ПР-КТ. ВАХИТОВА, д. 13А, кв. 152 | 45599 | СОЭ -52 | 2008-12-01 | 2024-12-01 | Управление НК | МКД
НИЖНЕКАМСК Г, ПР-КТ. ВАХИТОВА, д. 13А, кв. 153 | 2022129 | Меркурий200.-02 | 2008-01-24 | 2024-01-24 | Управление НК | МКД
НИЖНЕКАМСК Г, ПР-КТ. ВАХИТОВА, д. 13А, кв. 185 | 2578 | СЭТ1-2К-1-Ш-02(5) | 2008-12-31 | 2024-12-31 | Управление НК | МКД
НИЖНЕКАМСК Г, ПР-КТ. ВАХИТОВА, д. 13А, кв. 2 | 185834 | СОЭ -52 | 2008-12-01 | 2024-12-01 | Управление НК | МКД
НИЖНЕКАМСК Г, ПР-КТ. ВАХИТОВА, д. 13А, кв. 33 | 2425773 | Меркурий200.-02 | 2008-12-01 | 2024-12-01 | Управление НК | МКД
НИЖНЕКАМСК Г, ПР-КТ. ВАХИТОВА, д. 13А, кв. 34 | 3296715 | Меркурий200.-02 | 2008-12-31 | 2024-12-31 | Управление НК | МКД
НИЖНЕКАМСК Г, ПР-КТ. ВАХИТОВА, д. 13А, кв. 43 комн. 1 | 44590 | СОЭ -52 | 2008-12-01 | 2024-12-01 | Управление НК | МКД
НИЖНЕКАМСК Г, ПР-КТ. ВАХИТОВА, д. 13А, кв. 43 комн. 2 | 44590 | СОЭ -52 | 2008-12-01 | 2024-12-01 | Управление НК | МКД
НИЖНЕКАМСК Г, ПР-КТ. ВАХИТОВА, д. 13А, кв. 49 | 40128 | СОЭ -52 | 2008-12-01 | 2024-12-01 | Управление НК | МКД
НИЖНЕКАМСК Г, ПР-КТ. ВАХИТОВА, д. 13А, кв. 5 | 12668 | лейне электро -01МШ 1(5) | 2008-12-01 | 2024-12-01 | Управление НК | МКД
НИЖНЕКАМСК Г, ПР-КТ. ВАХИТОВА, д. 13А, кв. 52 | 105950 | СО-Э4491М1-1 | 2008-12-01 | 2024-12-01 | Управление НК | МКД
НИЖНЕКАМСК Г, ПР-КТ. ВАХИТОВА, д. 13А, кв. 56 | 73719 | СО-ИЭ4491М2-5 | 2008-08-07 | 2024-08-07 | Управление НК | МКД
НИЖНЕКАМСК Г, ПР-КТ. ВАХИТОВА, д. 13А, кв. 61 | 100018 | СО-Э4491М1-1 | 2008-12-01 | 2024-12-01 | Управление НК | МКД
НИЖНЕКАМСК Г, ПР-КТ. ВАХИТОВА, д. 13А, кв. 82 | 4020048 | СЕ 101S6 145 М(5) | 2008-12-01 | 2024-12-01 | Управление НК | МКД
НИЖНЕКАМСК Г, ПР-КТ. ВАХИТОВА, д. 17, кв. 10 | 124770 | СОЭ -52 | 2008-12-01 | 2024-12-01 | Управление НК | МКД
НИЖНЕКАМСК Г, ПР-КТ. ВАХИТОВА, д. 17, кв. 105 | 44528 | СО-И4491М(5) | 2008-12-01 | 2024-12-01 | Управление НК | МКД
НИЖНЕКАМСК Г, ПР-КТ. ВАХИТОВА, д. 17, кв. 109 | 0108038059 | СКАТ-101м/1-3 шр1 | 2008-12-31 | 2024-12-31 | Управление НК | МКД
НИЖНЕКАМСК Г, ПР-КТ. ВАХИТОВА, д. 17, кв. 129 | 2*2002450 | СЭБ-2А.07Д.212 | 2008-12-01 | 2024-12-01 | Управление НК | МКД
НИЖНЕКАМСК Г, ПР-КТ. ВАХИТОВА, д. 17, кв. 23 | 2279612 | Меркурий200.-02 | 2008-12-27 | 2024-12-25 | Управление НК | МКД
НИЖНЕКАМСК Г, ПР-КТ. ВАХИТОВА, д. 17, кв. 39 | 20237 | СО-Э4491М1-1 | 2008-12-01 | 2024-12-31 | Управление НК | МКД
НИЖНЕКАМСК Г, ПР-КТ. ВАХИТОВА, д. 17, кв. 40 | 20252 | СО-Э4491М1-1 | 2008-12-01 | 2024-12-01 | Управление НК | МКД
НИЖНЕКАМСК Г, ПР-КТ. ВАХИТОВА, д. 17, кв. 49 | 603481005264672 | СЕ 101S6 145 М(5) | 2008-12-01 | 2024-12-01 | Управление НК | МКД
НИЖНЕКАМСК Г, ПР-КТ. ВАХИТОВА, д. 17, кв. 54 | 95146 | СО-ИЭ4491М2-5 | 2008-12-01 | 2024-12-01 | Управление НК | МКД
НИЖНЕКАМСК Г, ПР-КТ. ВАХИТОВА, д. 17, кв. 58 | 603480602339592 | СЕ 101S6 145 М(5) | 2008-12-01 | 2024-12-01 | Управление НК | МКД
НИЖНЕКАМСК Г, ПР-КТ. ВАХИТОВА, д. 17, кв. 61 | 12319 | СО-50МЭ/5(5) | 2008-12-01 | 2024-12-01 | Управление НК | МКД
НИЖНЕКАМСК Г, ПР-КТ. ВАХИТОВА, д. 17, кв. 67 | 819644 | СО-505(5) | 2008-12-01 | 2024-12-01 | Управление НК | МКД
НИЖНЕКАМСК Г, ПР-КТ. ВАХИТОВА, д. 17, кв. 70 | 789571109798315 | ЦЭ6807П(5) | 2008-12-31 | 2024-12-31 | Управление НК | МКД
НИЖНЕКАМСК Г, ПР-КТ. ВАХИТОВА, д. 17, кв. 73 | 105219 | СО-Э4491М1-1 | 2008-12-01 | 2024-12-01 | Управление НК | МКД
НИЖНЕКАМСК Г, ПР-КТ. ВАХИТОВА, д. 17, кв. 85 | 25179 | СО-Э4491М1-1 | 2008-12-01 | 2024-12-01 | Управление НК | МКД
НИЖНЕКАМСК Г, ПР-КТ. ВАХИТОВА, д. 17, кв. 93 | 100151 | СО-Э4491М1-1 | 2008-12-01 | 2024-12-01 | Управление НК | МКД
НИЖНЕКАМСК Г, ПР-КТ. ВАХИТОВА, д. 19А, кв. 100 | 57752 | СО-ИЭ4491М2-5 | 2008-12-31 | 2024-12-31 | Управление НК | МКД
НИЖНЕКАМСК Г, ПР-КТ. ВАХИТОВА, д. 19А, кв. 11 | 126131 | СО-Э4491М1-1 | 2008-12-31 | 2024-12-31 | Управление НК | МКД
НИЖНЕКАМСК Г, ПР-КТ. ВАХИТОВА, д. 19А, кв. 112 | 603480602357978 | СЕ 101S6 145 М(5) | 2008-12-31 | 2024-12-31 | Управление НК | МКД
НИЖНЕКАМСК Г, ПР-КТ. ВАХИТОВА, д. 19А, кв. 113 | 2296442 | Меркурий200.-02 | 2008-12-31 | 2024-12-31 | Управление НК | МКД
НИЖНЕКАМСК Г, ПР-КТ. ВАХИТОВА, д. 19А, кв. 12 | 33137 | СО-Э4491М1-1 | 2008-12-31 | 2024-12-31 | Управление НК | МКД
НИЖНЕКАМСК Г, ПР-КТ. ВАХИТОВА, д. 19А, кв. 124 | 29373 | СОЭ -52 | 2008-12-31 | 2024-12-31 | Управление НК | МКД
НИЖНЕКАМСК Г, ПР-КТ. ВАХИТОВА, д. 19А, кв. 129 | 12048416 | СЭО-1.15-402(5) | 2008-12-31 | 2024-12-31 | Управление НК | МКД
НИЖНЕКАМСК Г, ПР-КТ. ВАХИТОВА, д. 19А, кв. 13 | 33399 | СО-И449М1(6) | 2008-12-31 | 2024-12-31 | Управление НК | МКД
НИЖНЕКАМСК Г, ПР-КТ. ВАХИТОВА, д. 19А, кв. 131 | 12048940 | СЭО-1.15-402(5) | 2008-12-31 | 2024-12-31 | Управление НК | МКД
НИЖНЕКАМСК Г, ПР-КТ. ВАХИТОВА, д. 19А, кв. 133 | 78096 | Лейне-электро-011мш1(6) | 2008-12-31 | 2024-12-31 | Управление НК | МКД
НИЖНЕКАМСК Г, ПР-КТ. ВАХИТОВА, д. 19А, кв. 157 | 712880800289571 | ЦЭ6807П(5) | 2008-12-31 | 2024-12-31 | Управление НК | МКД
НИЖНЕКАМСК Г, ПР-КТ. ВАХИТОВА, д. 19А, кв. 158 | 603480809676858 | СЕ 101S6 145 М(5) | 2008-12-31 | 2024-12-31 | Управление НК | МКД
НИЖНЕКАМСК Г, ПР-КТ. ВАХИТОВА, д. 19А, кв. 16 | 555080200055197 | ЦЭ6807П(5) | 2008-12-31 | 2024-12-31 | Управление НК | МКД
НИЖНЕКАМСК Г, ПР-КТ. ВАХИТОВА, д. 19А, кв. 174 | 65333 | СО-И4491М(5) | 2008-12-31 | 2024-12-31 | Управление НК | МКД
НИЖНЕКАМСК Г, ПР-КТ. ВАХИТОВА, д. 19А, кв. 175 | 16266 | СО-И4491М2-5 | 2008-12-31 | 2024-12-31 | Управление НК | МКД
НИЖНЕКАМСК Г, ПР-КТ. ВАХИТОВА, д. 19А, кв. 185 | 7705108 | ЕС2726(6-знач.) | 2008-12-31 | 2024-12-31 | Управление НК | МКД
НИЖНЕКАМСК Г, ПР-КТ. ВАХИТОВА, д. 19А, кв. 187 | 858388 | СО-505(5) | 2008-12-31 | 2024-12-31 | Управление НК | МКД
НИЖНЕКАМСК Г, ПР-КТ. ВАХИТОВА, д. 19А, кв. 188 | 14147 | СОИ-50ЭМ(4) | 2008-12-31 | 2024-12-31 | Управление НК | МКД
НИЖНЕКАМСК Г, ПР-КТ. ВАХИТОВА, д. 19А, кв. 22 | 14833 | СОЭ-52/50-11Ш(5) | 2008-12-31 | 2024-12-31 | Управление НК | МКД
НИЖНЕКАМСК Г, ПР-КТ. ВАХИТОВА, д. 19А, кв. 25 | 2422392 | Меркурий200.-02 | 2008-12-31 | 2024-12-31 | Управление НК | МКД
НИЖНЕКАМСК Г, ПР-КТ. ВАХИТОВА, д. 19А, кв. 28 | 8988 | ЛейнеЭлектро-01.1МШ1(6) | 2008-12-31 | 2024-12-31 | Управление НК | МКД
НИЖНЕКАМСК Г, ПР-КТ. ВАХИТОВА, д. 19А, кв. 40 | 151513 | СО-505(5) | 2008-12-31 | 2024-12-31 | Управление НК | МКД
НИЖНЕКАМСК Г, ПР-КТ. ВАХИТОВА, д. 19А, кв. 61 | 603480407488181 | СЕ 101S6 145 М(5) | 2008-12-31 | 2024-12-31 | Управление НК | МКД
НИЖНЕКАМСК Г, ПР-КТ. ВАХИТОВА, д. 19А, кв. 72 | 68833 | СОЭ -52 | 2008-12-31 | 2024-12-31 | Управление НК | МКД
НИЖНЕКАМСК Г, ПР-КТ. ВАХИТОВА, д. 19А, кв. 79 | 874499 | СО-505(5) | 2008-12-31 | 2024-12-31 | Управление НК | МКД
НИЖНЕКАМСК Г, ПР-КТ. ВАХИТОВА, д. 19А, кв. 82 | 12835 | СОИ-50ЭМ(4) | 2008-12-31 | 2024-12-31 | Управление НК | МКД
НИЖНЕКАМСК Г, ПР-КТ. ВАХИТОВА, д. 19А, кв. 84 | 297479 | СОЭ-5/50(5) | 2008-12-31 | 2024-12-31 | Управление НК | МКД
НИЖНЕКАМСК Г, ПР-КТ. ВАХИТОВА, д. 19А, кв. 91 | 45741 | СО-И449М1(6) | 2008-12-31 | 2024-12-31 | Управление НК | МКД
НИЖНЕКАМСК Г, ПР-КТ. ВАХИТОВА, д. 19А, кв. 97 | 63428 | СО-И4491М(5) | 2008-12-31 | 2024-12-31 | Управление НК | МКД
НИЖНЕКАМСК Г, ПР-КТ. ВАХИТОВА, д. 2, кв. 110 | 3012672 | СЭО-1.15-402(5) | 2008-12-31 | 2024-12-31 | Управление НК | МКД
НИЖНЕКАМСК Г, ПР-КТ. ВАХИТОВА, д. 2, кв. 114 | 2424206 | Меркурий200.-02 | 2008-12-31 | 2024-12-31 | Управление НК | МКД
НИЖНЕКАМСК Г, ПР-КТ. ВАХИТОВА, д. 2, кв. 117 | 296360 | СОЭ-5/50(5) | 2008-12-31 | 2024-12-31 | Управление НК | МКД
НИЖНЕКАМСК Г, ПР-КТ. ВАХИТОВА, д. 2, кв. 12 | 33073 | СО-Э4491М1-1 | 2008-12-31 | 2024-12-31 | Управление НК | МКД
НИЖНЕКАМСК Г, ПР-КТ. ВАХИТОВА, д. 2, кв. 122 | 30628 | СОЭ -52 | 2008-12-31 | 2024-12-31 | Управление НК | МКД
НИЖНЕКАМСК Г, ПР-КТ. ВАХИТОВА, д. 2, кв. 135 | 12050960 | СОЭ -52 | 2008-12-31 | 2024-12-31 | Управление НК | МКД
НИЖНЕКАМСК Г, ПР-КТ. ВАХИТОВА, д. 2, кв. 136 | 30630 | СОЭ -52 | 2008-12-31 | 2024-12-31 | Управление НК | МКД
НИЖНЕКАМСК Г, ПР-КТ. ВАХИТОВА, д. 2, кв. 15 | 46112 | СОИ449М | 2008-12-31 | 2024-12-31 | Управление НК | МКД
НИЖНЕКАМСК Г, ПР-КТ. ВАХИТОВА, д. 2, кв. 153 | 131867 | СО-Э-52(5) | 2008-12-31 | 2024-12-31 | Управление НК | МКД
НИЖНЕКАМСК Г, ПР-КТ. ВАХИТОВА, д. 2, кв. 157 | 2177738 | Меркурий200.-02 | 2008-12-31 | 2024-12-31 | Управление НК | МКД
НИЖНЕКАМСК Г, ПР-КТ. ВАХИТОВА, д. 2, кв. 158 | 2177872 | Меркурий200.-02 | 2008-12-31 | 2024-12-31 | Управление НК | МКД
НИЖНЕКАМСК Г, ПР-КТ. ВАХИТОВА, д. 2, кв. 159 | 712970801216208 | ЦЭ6807П(5) | 2008-12-31 | 2024-12-31 | Управление НК | МКД
НИЖНЕКАМСК Г, ПР-КТ. ВАХИТОВА, д. 2, кв. 16 | 296061 | СОЭ-5/50-Т-112(5) | 2008-12-31 | 2024-12-31 | Управление НК | МКД
НИЖНЕКАМСК Г, ПР-КТ. ВАХИТОВА, д. 2, кв. 163 | 296842 | СОЭ-5/50(5) | 2008-12-31 | 2024-12-31 | Управление НК | МКД
НИЖНЕКАМСК Г, ПР-КТ. ВАХИТОВА, д. 2, кв. 167 | 59044008 | ЦЭ2726-12/-27265(5) | 2008-12-31 | 2024-12-31 | Управление НК | МКД
НИЖНЕКАМСК Г, ПР-КТ. ВАХИТОВА, д. 2, кв. 173 | 33066 | СОЭ -52 | 2008-12-31 | 2024-12-31 | Управление НК | МКД
НИЖНЕКАМСК Г, ПР-КТ. ВАХИТОВА, д. 2, кв. 180 | 102839 | СО-Э4491М1-1 | 2008-12-31 | 2024-12-31 | Управление НК | МКД
НИЖНЕКАМСК Г, ПР-КТ. ВАХИТОВА, д. 2, кв. 189 | 188887 | СОЭ -52 | 2008-12-31 | 2024-12-31 | Управление НК | МКД
НИЖНЕКАМСК Г, ПР-КТ. ВАХИТОВА, д. 2, кв. 191 | 2_81001119 | СЕ 102(Т2-день. Т1-ночь) | 2008-12-31 | 2024-12-31 | Управление НК | МКД
НИЖНЕКАМСК Г, ПР-КТ. ВАХИТОВА, д. 2, кв. 198 | 35663 | СО-ИЭ4491М2-5 | 2008-12-31 | 2024-12-31 | Управление НК | МКД
НИЖНЕКАМСК Г, ПР-КТ. ВАХИТОВА, д. 2, кв. 199 | 231238 | СОЭ-52/50-11Ш(5) | 2008-12-31 | 2024-12-31 | Управление НК | МКД
НИЖНЕКАМСК Г, ПР-КТ. ВАХИТОВА, д. 2, кв. 212 | 603480903160932 | СЕ 101S6 145 М(5) | 2008-12-31 | 2024-12-31 | Управление НК | МКД
НИЖНЕКАМСК Г, ПР-КТ. ВАХИТОВА, д. 2, кв. 226 | 2461500 | Меркурий200.-02 | 2008-12-31 | 2024-12-31 | Управление НК | МКД
НИЖНЕКАМСК Г, ПР-КТ. ВАХИТОВА, д. 2, кв. 232 | 7727708 | ЕС2726(6-знач.) | 2008-12-31 | 2024-12-31 | Управление НК | МКД
НИЖНЕКАМСК Г, ПР-КТ. ВАХИТОВА, д. 2, кв. 233 | 17361 | СО-Э4491М1-1 | 2008-12-31 | 2024-12-31 | Управление НК | МКД
НИЖНЕКАМСК Г, ПР-КТ. ВАХИТОВА, д. 2, кв. 235 | 295613 | СОЭ-5/50(5) | 2008-12-31 | 2024-12-31 | Управление НК | МКД
НИЖНЕКАМСК Г, ПР-КТ. ВАХИТОВА, д. 2, кв. 242 | 67015008 | ЦЭ-2726-21Б (соло)/5(5) | 2008-12-31 | 2024-12-31 | Управление НК | МКД
НИЖНЕКАМСК Г, ПР-КТ. ВАХИТОВА, д. 2, кв. 243 | 7061 | СОЭ -52 | 2008-12-31 | 2024-12-31 | Управление НК | МКД
НИЖНЕКАМСК Г, ПР-КТ. ВАХИТОВА, д. 2, кв. 249 | 40377 | СОЭ -52 | 2008-12-31 | 2024-12-31 | Управление НК | МКД
НИЖНЕКАМСК Г, ПР-КТ. ВАХИТОВА, д. 2, кв. 257 | 44524 | СОЭ -52 | 2008-12-31 | 2024-12-31 | Управление НК | МКД
НИЖНЕКАМСК Г, ПР-КТ. ВАХИТОВА, д. 2, кв. 258 | 177607 | СОЭ -52 | 2008-12-31 | 2024-12-31 | Управление НК | МКД
НИЖНЕКАМСК Г, ПР-КТ. ВАХИТОВА, д. 2, кв. 26 | 40492 | СО-Э4491М1-1 | 2008-12-31 | 2024-12-31 | Управление НК | МКД
НИЖНЕКАМСК Г, ПР-КТ. ВАХИТОВА, д. 2, кв. 261 | 31526 | СОЭ -52 | 2008-12-31 | 2024-12-31 | Управление НК | МКД
НИЖНЕКАМСК Г, ПР-КТ. ВАХИТОВА, д. 2, кв. 268 | 31770 | СО-Э-52(5) | 2008-12-31 | 2024-12-31 | Управление НК | МКД
НИЖНЕКАМСК Г, ПР-КТ. ВАХИТОВА, д. 2, кв. 287 | 2288886 | Меркурий200.-02 | 2008-12-31 | 2024-12-31 | Управление НК | МКД
НИЖНЕКАМСК Г, ПР-КТ. ВАХИТОВА, д. 2, кв. 288 | 81920 | СОИ449М | 2008-12-31 | 2024-12-31 | Управление НК | МКД
НИЖНЕКАМСК Г, ПР-КТ. ВАХИТОВА, д. 2, кв. 294 | 296826 | СОЭ-5/50(5) | 2008-12-31 | 2024-12-31 | Управление НК | МКД
НИЖНЕКАМСК Г, ПР-КТ. ВАХИТОВА, д. 2, кв. 295 | 297673 | СОЭ-5/50(5) | 2008-12-31 | 2024-12-31 | Управление НК | МКД
НИЖНЕКАМСК Г, ПР-КТ. ВАХИТОВА, д. 2, кв. 296 | 296055 | СОЭ-5/50-Т-112(5) | 2008-12-31 | 2024-12-31 | Управление НК | МКД
НИЖНЕКАМСК Г, ПР-КТ. ВАХИТОВА, д. 2, кв. 300 | 40403 | СОЭ -52 | 2008-12-31 | 2024-12-31 | Управление НК | МКД
НИЖНЕКАМСК Г, ПР-КТ. ВАХИТОВА, д. 2, кв. 302 | 2188319 | Меркурий200.-02 | 2008-12-31 | 2024-12-31 | Управление НК | МКД
НИЖНЕКАМСК Г, ПР-КТ. ВАХИТОВА, д. 2, кв. 304 | 712880202872128 | ЦЭ6807П(5) | 2008-12-31 | 2024-12-31 | Управление НК | МКД
НИЖНЕКАМСК Г, ПР-КТ. ВАХИТОВА, д. 2, кв. 308 | 31691 | СОЭ -52 | 2008-12-31 | 2024-12-31 | Управление НК | МКД
НИЖНЕКАМСК Г, ПР-КТ. ВАХИТОВА, д. 2, кв. 31 | 3016180 | СЭО-1.15-402(5) | 2008-12-31 | 2024-12-31 | Управление НК | МКД
НИЖНЕКАМСК Г, ПР-КТ. ВАХИТОВА, д. 2, кв. 324 | 58893 | СО-ИЭ4491М2-5 | 2008-12-31 | 2024-12-31 | Управление НК | МКД
НИЖНЕКАМСК Г, ПР-КТ. ВАХИТОВА, д. 2, кв. 341А | 29992 | СОЭ -52 | 2008-12-31 | 2024-12-31 | Управление НК | МКД
НИЖНЕКАМСК Г, ПР-КТ. ВАХИТОВА, д. 2, кв. 343 | 40101 | СОЭ -52 | 2008-12-31 | 2024-12-31 | Управление НК | МКД
НИЖНЕКАМСК Г, ПР-КТ. ВАХИТОВА, д. 2, кв. 355 | 118590 | СОЭ-52/50-11Ш(5) | 2008-12-31 | 2024-12-31 | Управление НК | МКД
НИЖНЕКАМСК Г, ПР-КТ. ВАХИТОВА, д. 2, кв. 357 | 40675 | СОЭ -52 | 2008-12-31 | 2024-12-31 | Управление НК | МКД
НИЖНЕКАМСК Г, ПР-КТ. ВАХИТОВА, д. 2, кв. 368 | 40302 | СОЭ -52 | 2008-12-31 | 2024-12-31 | Управление НК | МКД
НИЖНЕКАМСК Г, ПР-КТ. ВАХИТОВА, д. 2, кв. 37 | 3067060 | Меркурий-201(5) | 2008-12-31 | 2024-12-31 | Управление НК | МКД
НИЖНЕКАМСК Г, ПР-КТ. ВАХИТОВА, д. 2, кв. 371 | 33300 | СОЭ -52 | 2008-12-31 | 2024-12-31 | Управление НК | МКД
НИЖНЕКАМСК Г, ПР-КТ. ВАХИТОВА, д. 2, кв. 374 | 2967456 | Меркурий200.-02 | 2008-12-31 | 2024-12-31 | Управление НК | МКД
НИЖНЕКАМСК Г, ПР-КТ. ВАХИТОВА, д. 2, кв. 376 | 560196 | СО-505(5) | 2008-12-31 | 2024-12-31 | Управление НК | МКД
НИЖНЕКАМСК Г, ПР-КТ. ВАХИТОВА, д. 2, кв. 377 | 2142474 | Меркурий200.-02 | 2008-12-31 | 2024-12-31 | Управление НК | МКД
НИЖНЕКАМСК Г, ПР-КТ. ВАХИТОВА, д. 2, кв. 38 | 3012665 | СЭО-1.15-402(5) | 2008-12-31 | 2024-12-31 | Управление НК | МКД
НИЖНЕКАМСК Г, ПР-КТ. ВАХИТОВА, д. 2, кв. 383 | 33076 | СОЭ -52 | 2008-12-31 | 2024-12-31 | Управление НК | МКД
НИЖНЕКАМСК Г, ПР-КТ. ВАХИТОВА, д. 2, кв. 40 | 12001 | СО-Э4491М1-1 | 2008-12-31 | 2024-12-31 | Управление НК | МКД
НИЖНЕКАМСК Г, ПР-КТ. ВАХИТОВА, д. 2, кв. 401 | 2281668 | Меркурий200.-02 | 2008-12-31 | 2024-12-31 | Управление НК | МКД
НИЖНЕКАМСК Г, ПР-КТ. ВАХИТОВА, д. 2, кв. 402 | 30732 | СОЭ -52 | 2008-12-31 | 2024-12-31 | Управление НК | МКД
НИЖНЕКАМСК Г, ПР-КТ. ВАХИТОВА, д. 2, кв. 403 | 81001024 | СЕ 102(Т2-день. Т1-ночь) | 2008-12-31 | 2024-12-31 | Управление НК | МКД
НИЖНЕКАМСК Г, ПР-КТ. ВАХИТОВА, д. 2, кв. 404 | 296899 | СОЭ-5/50(5) | 2008-12-31 | 2024-12-31 | Управление НК | МКД
НИЖНЕКАМСК Г, ПР-КТ. ВАХИТОВА, д. 2, кв. 407 | 83214 | СОЭ -52 | 2008-12-31 | 2024-12-31 | Управление НК | МКД
НИЖНЕКАМСК Г, ПР-КТ. ВАХИТОВА, д. 2, кв. 438 | 12042630 | СЭО-1.15-402(5) | 2008-12-31 | 2024-12-31 | Управление НК | МКД
НИЖНЕКАМСК Г, ПР-КТ. ВАХИТОВА, д. 2, кв. 44 | 1004937 | СЭО-1.15-402(5) | 2008-12-31 | 2024-12-31 | Управление НК | МКД
НИЖНЕКАМСК Г, ПР-КТ. ВАХИТОВА, д. 2, кв. 442 | 156799 | СО-505(5) | 2008-12-31 | 2024-12-31 | Управление НК | МКД
НИЖНЕКАМСК Г, ПР-КТ. ВАХИТОВА, д. 2, кв. 48 | 104911 | СО-Э4491М1-1 | 2008-12-31 | 2024-12-31 | Управление НК | МКД
НИЖНЕКАМСК Г, ПР-КТ. ВАХИТОВА, д. 2, кв. 49 | 186815 | СОЭ -52 | 2008-12-31 | 2024-12-31 | Управление НК | МКД
НИЖНЕКАМСК Г, ПР-КТ. ВАХИТОВА, д. 2, кв. 50 | 234454-30 | СЭТ1 -1 -1- ТШ | 2008-12-31 | 2024-12-31 | Управление НК | МКД
НИЖНЕКАМСК Г, ПР-КТ. ВАХИТОВА, д. 2, кв. 64 | 368110 | СОЭ-5/50(5) | 2008-12-31 | 2024-12-31 | Управление НК | МКД
НИЖНЕКАМСК Г, ПР-КТ. ВАХИТОВА, д. 2, кв. 70 | 12079 | СО-Э4491М1-1 | 2008-12-31 | 2024-12-31 | Управление НК | МКД
НИЖНЕКАМСК Г, ПР-КТ. ВАХИТОВА, д. 2, кв. 75 | 66842208 | ЦЭ-2726-21Б (соло)/5(5) | 2008-12-31 | 2024-12-31 | Управление НК | МКД
НИЖНЕКАМСК Г, ПР-КТ. ВАХИТОВА, д. 2, кв. 79 | 296848 | СОЭ-5/50(5) | 2008-12-31 | 2024-12-31 | Управление НК | МКД
НИЖНЕКАМСК Г, ПР-КТ. ВАХИТОВА, д. 2, кв. 81 | 603480407513753 | СЕ 101S6 145 М(5) | 2008-12-31 | 2024-12-31 | Управление НК | МКД
НИЖНЕКАМСК Г, ПР-КТ. ВАХИТОВА, д. 2, кв. 87 | 95200 | СО-ИЭ4491М2-5 | 2008-12-31 | 2024-12-31 | Управление НК | МКД
НИЖНЕКАМСК Г, ПР-КТ. ВАХИТОВА, д. 25А, кв. 1 комн. 1 | 74305 | СО-505(5) | 2008-12-31 | 2024-12-31 | Управление НК | МКД
НИЖНЕКАМСК Г, ПР-КТ. ВАХИТОВА, д. 25А, кв. 1 комн. 2 | 74305 | СО-505(5) | 2008-12-31 | 2024-12-31 | Управление НК | МКД
НИЖНЕКАМСК Г, ПР-КТ. ВАХИТОВА, д. 25А, кв. 1 комн. 3 | 74305 | СО-505(5) | 2008-12-31 | 2024-12-31 | Управление НК | МКД
НИЖНЕКАМСК Г, ПР-КТ. ВАХИТОВА, д. 25А, кв. 2 | 11012991 | СОЭ -52 | 2008-12-31 | 2024-12-31 | Управление НК | МКД
НИЖНЕКАМСК Г, ПР-КТ. ВАХИТОВА, д. 25А, кв. 22 | 12053052 | СЭО-1.15-402(5) | 2008-12-31 | 2024-12-31 | Управление НК | МКД
НИЖНЕКАМСК Г, ПР-КТ. ВАХИТОВА, д. 25А, кв. 40 | 41162 | СО-И4491М(5) | 2008-12-31 | 2024-12-31 | Управление НК | МКД
НИЖНЕКАМСК Г, ПР-КТ. ВАХИТОВА, д. 25А, кв. 45 | 40758 | СО-ИЭ4491М2-5 | 2008-12-31 | 2024-12-31 | Управление НК | МКД
НИЖНЕКАМСК Г, ПР-КТ. ВАХИТОВА, д. 25А, кв. 52 | 2_1942625 | Меркурий200.-02 | 2008-12-31 | 2024-12-31 | Управление НК | МКД
НИЖНЕКАМСК Г, ПР-КТ. ВАХИТОВА, д. 25А, кв. 72 | 50476 | СО-ИЭ4491М2-5 | 2008-12-31 | 2024-12-31 | Управление НК | МКД
НИЖНЕКАМСК Г, ПР-КТ. ВАХИТОВА, д. 25А, кв. 79 | 3013486 | СОЭ-52/50-11Ш(5) | 2008-12-31 | 2024-12-31 | Управление НК | МКД
НИЖНЕКАМСК Г, ПР-КТ. ВАХИТОВА, д. 27А, кв. 100 | 1000239 | СЭБ-2А.05.2.11(5) | 2008-12-31 | 2024-12-31 | Управление НК | МКД
НИЖНЕКАМСК Г, ПР-КТ. ВАХИТОВА, д. 27А, кв. 104 | 23755658 | Меркурий-201(5) | 2008-12-31 | 2024-12-31 | Управление НК | МКД
НИЖНЕКАМСК Г, ПР-КТ. ВАХИТОВА, д. 27А, кв. 105 | 12053798 | СЭО-1.15-402(5) | 2008-12-31 | 2024-12-31 | Управление НК | МКД
НИЖНЕКАМСК Г, ПР-КТ. ВАХИТОВА, д. 27А, кв. 106 | 41237 | СО-Э4491М2-1(5) | 2008-12-31 | 2024-12-31 | Управление НК | МКД
НИЖНЕКАМСК Г, ПР-КТ. ВАХИТОВА, д. 27А, кв. 107 | 189174 | СОЭ-52/50-11Ш(5) | 2008-12-31 | 2024-12-31 | Управление НК | МКД
НИЖНЕКАМСК Г, ПР-КТ. ВАХИТОВА, д. 27А, кв. 108 | 110350 | СО-ИЭ4491М2-5 | 2008-12-31 | 2024-12-31 | Управление НК | МКД
НИЖНЕКАМСК Г, ПР-КТ. ВАХИТОВА, д. 27А, кв. 109 | 12052850 | СЭО-1.15-402(5) | 2008-12-31 | 2024-12-31 | Управление НК | МКД
НИЖНЕКАМСК Г, ПР-КТ. ВАХИТОВА, д. 27А, кв. 30 | 297466 | СОЭ-5/40(5) | 2008-12-31 | 2024-12-31 | Управление НК | МКД
НИЖНЕКАМСК Г, ПР-КТ. ВАХИТОВА, д. 27А, кв. 40 | 297497 | СОЭ-5/50(5) | 2008-12-31 | 2024-12-31 | Управление НК | МКД
НИЖНЕКАМСК Г, ПР-КТ. ВАХИТОВА, д. 27А, кв. 41 | 296711 | СОЭ-5/40(5) | 2008-12-31 | 2024-12-31 | Управление НК | МКД
НИЖНЕКАМСК Г, ПР-КТ. ВАХИТОВА, д. 27А, кв. 45 | 26204 | СО-И4491М(5) | 2008-12-31 | 2024-12-31 | Управление НК | МКД
НИЖНЕКАМСК Г, ПР-КТ. ВАХИТОВА, д. 27А, кв. 5 | 45203 | СОЭ -52 | 2008-12-31 | 2024-12-31 | Управление НК | МКД
НИЖНЕКАМСК Г, ПР-КТ. ВАХИТОВА, д. 27А, кв. 53 | 40001 | СОЭ -52 | 2008-12-31 | 2024-12-31 | Управление НК | МКД
НИЖНЕКАМСК Г, ПР-КТ. ВАХИТОВА, д. 27А, кв. 55 | 41557 | СОЭ-52/50-11Ш(5) | 2008-12-31 | 2024-12-31 | Управление НК | МКД
НИЖНЕКАМСК Г, ПР-КТ. ВАХИТОВА, д. 27А, кв. 56 | 121542 | СО-ИЭ4491М2-5 | 2008-12-31 | 2024-12-31 | Управление НК | МКД
НИЖНЕКАМСК Г, ПР-КТ. ВАХИТОВА, д. 27А, кв. 63 | 12052432 | СЭО-1.15-402(5) | 2008-12-31 | 2024-12-31 | Управление НК | МКД
НИЖНЕКАМСК Г, ПР-КТ. ВАХИТОВА, д. 27А, кв. 65 | 766518 | СО-505(5) | 2008-12-31 | 2024-12-31 | Управление НК | МКД
НИЖНЕКАМСК Г, ПР-КТ. ВАХИТОВА, д. 27А, кв. 67 | 296780 | СОЭ-5/50(5) | 2008-01-01 | 2024-01-01 | Управление НК | МКД
НИЖНЕКАМСК Г, ПР-КТ. ВАХИТОВА, д. 27А, кв. 68 | 2_297639 | СОЭ-55/60Ш-Т-412 | 2008-12-31 | 2024-12-31 | Управление НК | МКД
НИЖНЕКАМСК Г, ПР-КТ. ВАХИТОВА, д. 27А, кв. 70 | 12052855 | СЭО-1.15-402(5) | 2008-12-31 | 2024-12-31 | Управление НК | МКД
НИЖНЕКАМСК Г, ПР-КТ. ВАХИТОВА, д. 27А, кв. 72 | 12053159 | СЭО-1.15-402(5) | 2008-12-31 | 2024-12-31 | Управление НК | МКД
НИЖНЕКАМСК Г, ПР-КТ. ВАХИТОВА, д. 27А, кв. 8 | 41512 | СОЭ-52/50-11Ш(5) | 2008-12-31 | 2024-12-31 | Управление НК | МКД
НИЖНЕКАМСК Г, ПР-КТ. ВАХИТОВА, д. 27А, кв. 83 | 2_297474 | СОЭ-5/50(5) | 2008-02-24 | 2024-02-24 | Управление НК | МКД
НИЖНЕКАМСК Г, ПР-КТ. ВАХИТОВА, д. 27А, кв. 94 | 12053176 | СЭО-1.15-402(5) | 2008-12-31 | 2024-12-31 | Управление НК | МКД
НИЖНЕКАМСК Г, ПР-КТ. ВАХИТОВА, д. 27А, кв. 99 | 103836 | СО-И4491М(5) | 2008-12-31 | 2024-12-31 | Управление НК | МКД
НИЖНЕКАМСК Г, ПР-КТ. ВАХИТОВА, д. 27Б, кв. 16 | 37858 | Лейне-электро-011мш1(6) | 2008-12-31 | 2024-12-31 | Управление НК | МКД
НИЖНЕКАМСК Г, ПР-КТ. ВАХИТОВА, д. 27Б, кв. 18 | 3909223 | СЕ 101S6 145 М(5) | 2008-12-31 | 2024-12-31 | Управление НК | МКД
НИЖНЕКАМСК Г, ПР-КТ. ВАХИТОВА, д. 27Б, кв. 20 | 39158 | СОЭ -52 | 2008-12-31 | 2024-12-31 | Управление НК | МКД
НИЖНЕКАМСК Г, ПР-КТ. ВАХИТОВА, д. 27Б, кв. 22 | 158645 | СОЭ-52/50-11Ш(5) | 2008-12-31 | 2024-12-31 | Управление НК | МКД
НИЖНЕКАМСК Г, ПР-КТ. ВАХИТОВА, д. 27Б, кв. 27 | 2442990 | Меркурий200.-02 | 2008-12-31 | 2024-12-31 | Управление НК | МКД
НИЖНЕКАМСК Г, ПР-КТ. ВАХИТОВА, д. 27Б, кв. 33 | 17254 | ЦЭ6807П(5) | 2008-12-31 | 2024-12-31 | Управление НК | МКД
НИЖНЕКАМСК Г, ПР-КТ. ВАХИТОВА, д. 27Б, кв. 38 | 603481000020648 | СЕ 101S6 145 М(5) | 2008-12-31 | 2024-12-31 | Управление НК | МКД
НИЖНЕКАМСК Г, ПР-КТ. ВАХИТОВА, д. 27Б, кв. 44 | 501787 | СОЭ-52/50-11Ш(5) | 2008-12-31 | 2024-12-31 | Управление НК | МКД
НИЖНЕКАМСК Г, ПР-КТ. ВАХИТОВА, д. 27Б, кв. 48 | 3009183 | СЭО-1.00.1(5) | 2008-12-31 | 2024-12-31 | Управление НК | МКД
НИЖНЕКАМСК Г, ПР-КТ. ВАХИТОВА, д. 27Б, кв. 49 | 68832 | СОЭ -52 | 2008-12-31 | 2024-12-31 | Управление НК | МКД
НИЖНЕКАМСК Г, ПР-КТ. ВАХИТОВА, д. 27Б, кв. 56 | 93035 | СО-Э4491М1-1(6) | 2008-12-31 | 2024-12-31 | Управление НК | МКД
НИЖНЕКАМСК Г, ПР-КТ. ВАХИТОВА, д. 27Б, кв. 57 | 3015372 | СЭО-1.15-402(5) | 2008-12-31 | 2024-12-31 | Управление НК | МКД
НИЖНЕКАМСК Г, ПР-КТ. ВАХИТОВА, д. 27Б, кв. 58 | 603481003940677 | СЕ 101S6 145 М(5) | 2008-12-31 | 2024-12-31 | Управление НК | МКД
НИЖНЕКАМСК Г, ПР-КТ. ВАХИТОВА, д. 27Б, кв. 62 | 297702 | СОЭ-5/50-Т-112(5) | 2008-12-31 | 2024-12-31 | Управление НК | МКД
НИЖНЕКАМСК Г, ПР-КТ. ВАХИТОВА, д. 27Б, кв. 67 | 22041 | СО-Э4491М1-1 | 2008-12-31 | 2024-12-31 | Управление НК | МКД
НИЖНЕКАМСК Г, ПР-КТ. ВАХИТОВА, д. 27Б, кв. 7 | 91309 | СО-И4491М2-5 | 2008-12-31 | 2024-12-31 | Управление НК | МКД
НИЖНЕКАМСК Г, ПР-КТ. ВАХИТОВА, д. 27Б, кв. 72 | 603481003892402 | СЕ 101S6 145 М(5) | 2008-12-31 | 2024-12-31 | Управление НК | МКД
НИЖНЕКАМСК Г, ПР-КТ. ВАХИТОВА, д. 27Б, кв. 75 | 603481000020625 | СЕ 101S6 145 М(5) | 2008-12-31 | 2024-12-31 | Управление НК | МКД
НИЖНЕКАМСК Г, ПР-КТ. ВАХИТОВА, д. 27Б, кв. 77 | 33336 | СОЭ-52/50-11Ш(5) | 2008-12-31 | 2024-12-31 | Управление НК | МКД
НИЖНЕКАМСК Г, ПР-КТ. ВАХИТОВА, д. 27Б, кв. 78 | 712970708786392 | ЦЭ6807П(5) | 2008-12-31 | 2024-12-31 | Управление НК | МКД
НИЖНЕКАМСК Г, ПР-КТ. ВАХИТОВА, д. 27Б, кв. 83 | 603481003871916 | СЕ 101S6 145 М(5) | 2008-12-31 | 2024-12-31 | Управление НК | МКД
НИЖНЕКАМСК Г, ПР-КТ. ВАХИТОВА, д. 27Б, кв. 84 | 603481003938886 | СЕ 101S6 145 М(5) | 2008-12-31 | 2024-12-31 | Управление НК | МКД
НИЖНЕКАМСК Г, ПР-КТ. ВАХИТОВА, д. 27Б, кв. 88 | 603480809714055 | СЕ 101S6 145 М(5) | 2008-12-31 | 2024-12-31 | Управление НК | МКД
НИЖНЕКАМСК Г, ПР-КТ. ВАХИТОВА, д. 31А, кв. 13 | 1570616-07/2 | Меркурий200.-02 | 2008-12-31 | 2024-12-31 | Управление НК | МКД
НИЖНЕКАМСК Г, ПР-КТ. ВАХИТОВА, д. 31А, кв. 15 | 45518 | СО-ИЭ4491М2-5 | 2008-12-31 | 2024-12-31 | Управление НК | МКД
НИЖНЕКАМСК Г, ПР-КТ. ВАХИТОВА, д. 31А, кв. 18 | 1005019 | СЭО-1.15-402(5) | 2008-12-31 | 2024-12-31 | Управление НК | МКД
НИЖНЕКАМСК Г, ПР-КТ. ВАХИТОВА, д. 31А, кв. 30 | 12049024 | СОЭ-1.15.402 | 2008-12-31 | 2024-12-31 | Управление НК | МКД
НИЖНЕКАМСК Г, ПР-КТ. ВАХИТОВА, д. 31А, кв. 52 | 603480903006513 | ЦЭ6807П(5) | 2008-12-31 | 2024-12-31 | Управление НК | МКД
НИЖНЕКАМСК Г, ПР-КТ. ВАХИТОВА, д. 31А, кв. 60 | 34937 | СО-ИЭ4491М2-5 | 2008-12-31 | 2024-12-31 | Управление НК | МКД
НИЖНЕКАМСК Г, ПР-КТ. ВАХИТОВА, д. 31А, кв. 64 | 81001093 | СЕ 102(Т2-день. Т1-ночь) | 2008-12-31 | 2024-12-31 | Управление НК | МКД
НИЖНЕКАМСК Г, ПР-КТ. ВАХИТОВА, д. 31А, кв. 69 | 016281 | СО-Э4491М1-1(6) | 2008-12-31 | 2024-12-31 | Управление НК | МКД
НИЖНЕКАМСК Г, ПР-КТ. ВАХИТОВА, д. 31А, кв. 72 | 1537711 | Меркурий200.-02 | 2008-12-31 | 2024-12-31 | Управление НК | МКД
НИЖНЕКАМСК Г, ПР-КТ. ВАХИТОВА, д. 31А, кв. 77 | 603480603361073 | СЕ 101S6 145 М(5) | 2008-12-31 | 2024-12-31 | Управление НК | МКД
НИЖНЕКАМСК Г, ПР-КТ. ВАХИТОВА, д. 31А, кв. 78 | 44097815 | ЦЕ-6803В1Т/5(5) | 2008-12-31 | 2024-12-31 | Управление НК | МКД
НИЖНЕКАМСК Г, ПР-КТ. ВАХИТОВА, д. 32, кв. 1 | 141233* | СО-И4491М2-5 | 2008-12-31 | 2024-12-31 | Управление НК | МКД
НИЖНЕКАМСК Г, ПР-КТ. ВАХИТОВА, д. 32, кв. 103 | 12365 | СО-Э4491М1-1 | 2008-12-31 | 2024-12-31 | Управление НК | МКД
НИЖНЕКАМСК Г, ПР-КТ. ВАХИТОВА, д. 32, кв. 105 | 2000040 | СЭБ-2А.05.2.11(5) | 2008-12-31 | 2024-12-31 | Управление НК | МКД
НИЖНЕКАМСК Г, ПР-КТ. ВАХИТОВА, д. 32, кв. 110 | 16756 | СОЭ-4491(5) | 2008-12-31 | 2024-12-31 | Управление НК | МКД
НИЖНЕКАМСК Г, ПР-КТ. ВАХИТОВА, д. 32, кв. 112 | 83158 | СО-ИЭ4491М2-5 | 2008-12-31 | 2024-12-31 | Управление НК | МКД
НИЖНЕКАМСК Г, ПР-КТ. ВАХИТОВА, д. 32, кв. 113 | 101379 | СО-Э4491М1-1 | 2008-12-31 | 2024-12-31 | Управление НК | МКД
НИЖНЕКАМСК Г, ПР-КТ. ВАХИТОВА, д. 32, кв. 114 | 58252 | СО-ИЭ4491М2-5 | 2008-12-31 | 2024-12-31 | Управление НК | МКД
НИЖНЕКАМСК Г, ПР-КТ. ВАХИТОВА, д. 32, кв. 128 | 12803 | СО-Э4491М1-1 | 2008-12-31 | 2024-12-31 | Управление НК | МКД
НИЖНЕКАМСК Г, ПР-КТ. ВАХИТОВА, д. 32, кв. 132 | 106712 | СО-Э4491М1-1 | 2008-12-31 | 2024-12-31 | Управление НК | МКД
НИЖНЕКАМСК Г, ПР-КТ. ВАХИТОВА, д. 32, кв. 139 | 2418097 | Меркурий200.-02 | 2008-12-31 | 2024-12-31 | Управление НК | МКД
НИЖНЕКАМСК Г, ПР-КТ. ВАХИТОВА, д. 32, кв. 141 | 11002166 | СЭБ-2А.07.122(5) | 2008-12-31 | 2024-12-31 | Управление НК | МКД
НИЖНЕКАМСК Г, ПР-КТ. ВАХИТОВА, д. 32, кв. 143 | 72581 | СО-ИЭ4491М2-5 | 2008-12-31 | 2024-12-31 | Управление НК | МКД
НИЖНЕКАМСК Г, ПР-КТ. ВАХИТОВА, д. 32, кв. 154 | 73277 | СО-Э4491М1-1 | 2008-12-31 | 2024-12-31 | Управление НК | МКД
НИЖНЕКАМСК Г, ПР-КТ. ВАХИТОВА, д. 32, кв. 171 | 603480602292811 | СЕ 101S6 145 М(5) | 2008-12-31 | 2024-12-31 | Управление НК | МКД
НИЖНЕКАМСК Г, ПР-КТ. ВАХИТОВА, д. 32, кв. 187 | 2_2272695 | МЕРКУРИЙ 200.04 | 2008-12-31 | 2024-12-31 | Управление НК | МКД
НИЖНЕКАМСК Г, ПР-КТ. ВАХИТОВА, д. 32, кв. 190 | 46341 | СОЭ -52 | 2008-12-31 | 2024-12-31 | Управление НК | МКД
НИЖНЕКАМСК Г, ПР-КТ. ВАХИТОВА, д. 32, кв. 191 | 3278497 | Меркурий200.-02 | 2008-12-31 | 2024-12-31 | Управление НК | МКД
НИЖНЕКАМСК Г, ПР-КТ. ВАХИТОВА, д. 32, кв. 193 | 20036 | Меркурий200.-02 | 2008-12-31 | 2024-12-31 | Управление НК | МКД
НИЖНЕКАМСК Г, ПР-КТ. ВАХИТОВА, д. 32, кв. 200 | 42486 | СОЭ -52 | 2008-12-31 | 2024-12-31 | Управление НК | МКД
НИЖНЕКАМСК Г, ПР-КТ. ВАХИТОВА, д. 32, кв. 204 | 33057 | СОЭ -52 | 2008-12-31 | 2024-12-31 | Управление НК | МКД
НИЖНЕКАМСК Г, ПР-КТ. ВАХИТОВА, д. 32, кв. 205 | 603480903234732 | СЕ 101S6 145 М(5) | 2008-12-31 | 2024-12-31 | Управление НК | МКД
НИЖНЕКАМСК Г, ПР-КТ. ВАХИТОВА, д. 32, кв. 206 | 105874 | СО-Э4491М1-1 | 2008-12-31 | 2024-12-31 | Управление НК | МКД
НИЖНЕКАМСК Г, ПР-КТ. ВАХИТОВА, д. 32, кв. 221 | 95396 | СО-И4491М(5) | 2008-12-31 | 2024-12-31 | Управление НК | МКД
НИЖНЕКАМСК Г, ПР-КТ. ВАХИТОВА, д. 32, кв. 223 | 70842 | СО-Э4491М1-1 | 2008-12-31 | 2024-12-31 | Управление НК | МКД
НИЖНЕКАМСК Г, ПР-КТ. ВАХИТОВА, д. 32, кв. 227 | 5255243 | СЕ 101S6 145 М(5) | 2008-12-31 | 2024-12-31 | Управление НК | МКД
НИЖНЕКАМСК Г, ПР-КТ. ВАХИТОВА, д. 32, кв. 228 | 72935 | СО-Э4491М1-1 | 2008-12-31 | 2024-12-31 | Управление НК | МКД
НИЖНЕКАМСК Г, ПР-КТ. ВАХИТОВА, д. 32, кв. 23 | 2082224 | Меркурий-201(5) | 2008-12-31 | 2024-12-31 | Управление НК | МКД
НИЖНЕКАМСК Г, ПР-КТ. ВАХИТОВА, д. 32, кв. 230 | 3031058 | Меркурий-201(5) | 2008-12-31 | 2024-12-31 | Управление НК | МКД
НИЖНЕКАМСК Г, ПР-КТ. ВАХИТОВА, д. 32, кв. 233 | 2309719 | Меркурий-201(5) | 2008-12-31 | 2024-12-31 | Управление НК | МКД
НИЖНЕКАМСК Г, ПР-КТ. ВАХИТОВА, д. 32, кв. 241 | 5000672 | СЭБ-2А.05.2.11(5) | 2008-12-31 | 2024-12-31 | Управление НК | МКД
НИЖНЕКАМСК Г, ПР-КТ. ВАХИТОВА, д. 32, кв. 243 | 2/2184811 | Меркурий200.-02 | 2008-12-31 | 2024-12-31 | Управление НК | МКД
НИЖНЕКАМСК Г, ПР-КТ. ВАХИТОВА, д. 32, кв. 244 | 178968 | СОЭ -52 | 2008-12-31 | 2024-12-31 | Управление НК | МКД
НИЖНЕКАМСК Г, ПР-КТ. ВАХИТОВА, д. 32, кв. 254 | 2276820 | Меркурий200.-02 | 2008-12-31 | 2024-12-31 | Управление НК | МКД
НИЖНЕКАМСК Г, ПР-КТ. ВАХИТОВА, д. 32, кв. 257 | 782080603427746 | ЦЭ6807-1П(5) | 2008-12-31 | 2024-12-31 | Управление НК | МКД
НИЖНЕКАМСК Г, ПР-КТ. ВАХИТОВА, д. 32, кв. 259 | 2176109 | Меркурий200.-02 | 2008-12-31 | 2024-12-31 | Управление НК | МКД
НИЖНЕКАМСК Г, ПР-КТ. ВАХИТОВА, д. 32, кв. 264 | 121907 | СО-ИЭ4491М2-5 | 2008-12-31 | 2024-12-31 | Управление НК | МКД
НИЖНЕКАМСК Г, ПР-КТ. ВАХИТОВА, д. 32, кв. 272 | 16349 | СОЭ -52 | 2008-12-31 | 2024-12-31 | Управление НК | МКД
НИЖНЕКАМСК Г, ПР-КТ. ВАХИТОВА, д. 32, кв. 274 | 12792 | СО-Э4491М1-1 | 2008-12-31 | 2024-12-31 | Управление НК | МКД
НИЖНЕКАМСК Г, ПР-КТ. ВАХИТОВА, д. 32, кв. 275 | 33030 | СОЭ -52 | 2008-12-31 | 2024-12-31 | Управление НК | МКД
НИЖНЕКАМСК Г, ПР-КТ. ВАХИТОВА, д. 32, кв. 280 | 2033797 | Меркурий200.-02 | 2008-12-31 | 2024-12-31 | Управление НК | МКД
НИЖНЕКАМСК Г, ПР-КТ. ВАХИТОВА, д. 32, кв. 42 | 2410866 | Меркурий200.-02 | 2008-12-31 | 2024-12-31 | Управление НК | МКД
НИЖНЕКАМСК Г, ПР-КТ. ВАХИТОВА, д. 32, кв. 45 | 12044515 | СЭО-1.15-402(5) | 2008-12-31 | 2024-12-31 | Управление НК | МКД
НИЖНЕКАМСК Г, ПР-КТ. ВАХИТОВА, д. 32, кв. 47 | 100740 | СО-Э4491М1-1 | 2008-12-31 | 2024-12-31 | Управление НК | МКД
НИЖНЕКАМСК Г, ПР-КТ. ВАХИТОВА, д. 32, кв. 50 | 7739708 | ЕС2726(6-знач.) | 2008-12-31 | 2024-12-31 | Управление НК | МКД
НИЖНЕКАМСК Г, ПР-КТ. ВАХИТОВА, д. 32, кв. 58 | 789571109409563 | ЦЭ6807П(5) | 2008-12-31 | 2024-12-31 | Управление НК | МКД
НИЖНЕКАМСК Г, ПР-КТ. ВАХИТОВА, д. 32, кв. 60 | 33071 | СОЭ -52 | 2008-12-31 | 2024-12-31 | Управление НК | МКД
НИЖНЕКАМСК Г, ПР-КТ. ВАХИТОВА, д. 32, кв. 61 | 34833 | СОЭ -52 | 2008-12-31 | 2024-12-31 | Управление НК | МКД
НИЖНЕКАМСК Г, ПР-КТ. ВАХИТОВА, д. 32, кв. 64 | 29828 | СОЭ -52 | 2008-12-31 | 2024-12-31 | Управление НК | МКД
НИЖНЕКАМСК Г, ПР-КТ. ВАХИТОВА, д. 32, кв. 69 | 2437750 | Меркурий200.-02 | 2008-12-31 | 2024-12-31 | Управление НК | МКД
НИЖНЕКАМСК Г, ПР-КТ. ВАХИТОВА, д. 32, кв. 76 | 40477 | СО-ИЭ4491М2-5 | 2008-12-31 | 2024-12-31 | Управление НК | МКД
НИЖНЕКАМСК Г, ПР-КТ. ВАХИТОВА, д. 32, кв. 87 | 32354 | СО-Э4491М1-1 | 2008-12-31 | 2024-12-31 | Управление НК | МКД
НИЖНЕКАМСК Г, ПР-КТ. ВАХИТОВА, д. 32, кв. 95 | 21069 | СОИ449М | 2008-12-31 | 2024-12-31 | Управление НК | МКД
НИЖНЕКАМСК Г, ПР-КТ. ВАХИТОВА, д. 4, кв. 102 | 40085 | СОЭ -52 | 2008-12-31 | 2024-12-31 | Управление НК | МКД
НИЖНЕКАМСК Г, ПР-КТ. ВАХИТОВА, д. 4, кв. 103 | 296669 | СОЭ-5/50(5) | 2008-12-31 | 2024-12-31 | Управление НК | МКД
НИЖНЕКАМСК Г, ПР-КТ. ВАХИТОВА, д. 4, кв. 107 | 68245 | СОЭ -52 | 2008-12-31 | 2024-12-31 | Управление НК | МКД
НИЖНЕКАМСК Г, ПР-КТ. ВАХИТОВА, д. 4, кв. 110 | 51844 | СО-Э4491М1-1 | 2008-12-31 | 2024-12-31 | Управление НК | МКД
НИЖНЕКАМСК Г, ПР-КТ. ВАХИТОВА, д. 4, кв. 118 | 06502 | СО-505(5) | 2008-12-31 | 2024-12-31 | Управление НК | МКД
НИЖНЕКАМСК Г, ПР-КТ. ВАХИТОВА, д. 4, кв. 128 | 749179 | СО-505(5) | 2008-12-31 | 2024-12-31 | Управление НК | МКД
НИЖНЕКАМСК Г, ПР-КТ. ВАХИТОВА, д. 4, кв. 131 | 603481003996391 | СЕ 101S6 145 М(5) | 2008-12-31 | 2024-12-31 | Управление НК | МКД
НИЖНЕКАМСК Г, ПР-КТ. ВАХИТОВА, д. 4, кв. 139 | 2435756 | Меркурий200.-02 | 2008-12-31 | 2024-12-31 | Управление НК | МКД
НИЖНЕКАМСК Г, ПР-КТ. ВАХИТОВА, д. 4, кв. 141 | 40004 | СОЭ -52 | 2008-01-01 | 2024-01-01 | Управление НК | МКД
НИЖНЕКАМСК Г, ПР-КТ. ВАХИТОВА, д. 4, кв. 148 | 35641 | Барс-1.113(6-знач.) | 2008-12-31 | 2024-12-31 | Управление НК | МКД
НИЖНЕКАМСК Г, ПР-КТ. ВАХИТОВА, д. 4, кв. 153 | 120864 | СОИ449М | 2008-12-31 | 2024-12-31 | Управление НК | МКД
НИЖНЕКАМСК Г, ПР-КТ. ВАХИТОВА, д. 4, кв. 162 | 297230 | СОЭ-5/50-Т-112(5) | 2008-12-31 | 2024-12-31 | Управление НК | МКД
НИЖНЕКАМСК Г, ПР-КТ. ВАХИТОВА, д. 4, кв. 176 | 106148 | СО-Э4491М1-1 | 2008-12-31 | 2024-12-31 | Управление НК | МКД
НИЖНЕКАМСК Г, ПР-КТ. ВАХИТОВА, д. 4, кв. 178 | 63480305267970 | СЕ 101S6 145 М(5) | 2008-12-31 | 2024-12-31 | Управление НК | МКД
НИЖНЕКАМСК Г, ПР-КТ. ВАХИТОВА, д. 4, кв. 179 | 12054681 | СОЭ-1.15.402 | 2008-12-31 | 2024-12-31 | Управление НК | МКД
НИЖНЕКАМСК Г, ПР-КТ. ВАХИТОВА, д. 4, кв. 194 | 42268 | СОЭ-52/50-11Ш(5) | 2008-12-31 | 2024-12-31 | Управление НК | МКД
НИЖНЕКАМСК Г, ПР-КТ. ВАХИТОВА, д. 4, кв. 197 | 78957110934561 | ЦЭ6807П(5) | 2008-12-31 | 2024-12-31 | Управление НК | МКД
НИЖНЕКАМСК Г, ПР-КТ. ВАХИТОВА, д. 4, кв. 208 | 110771 | СО-ИЭ4491М2-5 | 2008-12-31 | 2024-12-31 | Управление НК | МКД
НИЖНЕКАМСК Г, ПР-КТ. ВАХИТОВА, д. 4, кв. 21 | 46109 | СО-ЭМОС2/5(5) | 2008-12-31 | 2024-12-31 | Управление НК | МКД
НИЖНЕКАМСК Г, ПР-КТ. ВАХИТОВА, д. 4, кв. 216 | 12052637 | СОЭ-1.15.402 | 2008-12-31 | 2024-12-31 | Управление НК | МКД
НИЖНЕКАМСК Г, ПР-КТ. ВАХИТОВА, д. 4, кв. 22 | 2179362 | Меркурий200.-02 | 2008-12-31 | 2024-12-31 | Управление НК | МКД
НИЖНЕКАМСК Г, ПР-КТ. ВАХИТОВА, д. 4, кв. 220 | 16365 | СОЭ -52 | 2008-12-31 | 2024-12-31 | Управление НК | МКД
НИЖНЕКАМСК Г, ПР-КТ. ВАХИТОВА, д. 4, кв. 222 | 712870206 | ЦЭ6807П(5) | 2008-12-31 | 2024-12-31 | Управление НК | МКД
НИЖНЕКАМСК Г, ПР-КТ. ВАХИТОВА, д. 4, кв. 226 | 158216 | СОЭ -52 | 2008-12-31 | 2024-12-31 | Управление НК | МКД
НИЖНЕКАМСК Г, ПР-КТ. ВАХИТОВА, д. 4, кв. 229 | 22691 | СО-И449М(5) | 2008-12-31 | 2024-12-31 | Управление НК | МКД
НИЖНЕКАМСК Г, ПР-КТ. ВАХИТОВА, д. 4, кв. 234 | 120267 | СО-Э4491М1-1 | 2008-12-31 | 2024-12-31 | Управление НК | МКД
НИЖНЕКАМСК Г, ПР-КТ. ВАХИТОВА, д. 4, кв. 239 | 2155109 | Меркурий200.-02 | 2008-12-31 | 2024-12-31 | Управление НК | МКД
НИЖНЕКАМСК Г, ПР-КТ. ВАХИТОВА, д. 4, кв. 25 | 2296419 | Меркурий200.-02 | 2008-12-31 | 2024-12-31 | Управление НК | МКД
НИЖНЕКАМСК Г, ПР-КТ. ВАХИТОВА, д. 4, кв. 259 | 158211 | СОЭ -52 | 2008-12-31 | 2024-12-31 | Управление НК | МКД
НИЖНЕКАМСК Г, ПР-КТ. ВАХИТОВА, д. 4, кв. 266 | 296543 | СОЭ-5/50(5) | 2008-12-31 | 2024-12-31 | Управление НК | МКД
НИЖНЕКАМСК Г, ПР-КТ. ВАХИТОВА, д. 4, кв. 32 | 100044 | СО-Э4491М1-1 | 2008-12-31 | 2024-12-31 | Управление НК | МКД
НИЖНЕКАМСК Г, ПР-КТ. ВАХИТОВА, д. 4, кв. 38 | 40956 | СО-И496(5) | 2008-12-31 | 2024-12-31 | Управление НК | МКД
НИЖНЕКАМСК Г, ПР-КТ. ВАХИТОВА, д. 4, кв. 39 | 68592 | СО-505(5) | 2008-12-31 | 2024-12-31 | Управление НК | МКД
НИЖНЕКАМСК Г, ПР-КТ. ВАХИТОВА, д. 4, кв. 47 | 61194508 | ЦЭ2726-12/-27265(5) | 2008-12-31 | 2024-12-31 | Управление НК | МКД
НИЖНЕКАМСК Г, ПР-КТ. ВАХИТОВА, д. 4, кв. 62 | 12885 | СО-Э4491М1-1 | 2008-12-31 | 2024-12-31 | Управление НК | МКД
НИЖНЕКАМСК Г, ПР-КТ. ВАХИТОВА, д. 4, кв. 64 | 58206 | СО-И4491М(5) | 2008-12-31 | 2024-12-31 | Управление НК | МКД
НИЖНЕКАМСК Г, ПР-КТ. ВАХИТОВА, д. 4, кв. 71 | 2_2020238 | МЕРКУРИЙ 200.04 | 2008-12-31 | 2024-12-31 | Управление НК | МКД
НИЖНЕКАМСК Г, ПР-КТ. ВАХИТОВА, д. 4, кв. 80 | 243251-30 | СЭТ1 -1 -1- ТШ | 2008-12-31 | 2024-12-31 | Управление НК | МКД
НИЖНЕКАМСК Г, ПР-КТ. ВАХИТОВА, д. 4, кв. 99 | 33323 | СОЭ-52/50-11Ш(5) | 2008-12-31 | 2024-12-31 | Управление НК | МКД
НИЖНЕКАМСК Г, ПР-КТ. ВАХИТОВА, д. 45, кв. 29 | 07280800819891 | СЕ 101S6 145 М(5) | 2008-12-31 | 2024-12-31 | Управление НК | МКД
НИЖНЕКАМСК Г, ПР-КТ. ВАХИТОВА, д. 45, кв. 3 | 101330 | СО-Э4491М1-1(6) | 2008-12-31 | 2024-12-31 | Управление НК | МКД
НИЖНЕКАМСК Г, ПР-КТ. ВАХИТОВА, д. 45, кв. 30 | 151720 | СОЭ-52/50-11Ш(5) | 2008-12-31 | 2024-12-31 | Управление НК | МКД
НИЖНЕКАМСК Г, ПР-КТ. ВАХИТОВА, д. 45, кв. 38 | 0712880900831893 | ЦЭ6807П(6) | 2008-12-31 | 2024-12-31 | Управление НК | МКД
НИЖНЕКАМСК Г, ПР-КТ. ВАХИТОВА, д. 45, кв. 97 | 0712880800860510* | СЕ 101S6 145 М(5) | 2008-12-31 | 2024-12-31 | Управление НК | МКД
НИЖНЕКАМСК Г, ПР-КТ. ВАХИТОВА, д. 51, кв. 100 | 2/7965608 | ЦЭ2726-12/-27265(5) | 2008-12-31 | 2024-12-31 | Управление НК | МКД
НИЖНЕКАМСК Г, ПР-КТ. ВАХИТОВА, д. 51, кв. 108 | 79208 | СОЭ-52/50-11Ш(5) | 2008-12-31 | 2024-12-31 | Управление НК | МКД
НИЖНЕКАМСК Г, ПР-КТ. ВАХИТОВА, д. 51, кв. 120 | 81729 | СО-И4491М(5) | 2008-12-31 | 2024-12-31 | Управление НК | МКД
НИЖНЕКАМСК Г, ПР-КТ. ВАХИТОВА, д. 51, кв. 136 | 39401 | СОЭ -52 | 2008-12-31 | 2024-12-31 | Управление НК | МКД
НИЖНЕКАМСК Г, ПР-КТ. ВАХИТОВА, д. 51, кв. 139 | 70247 | СО-Э4491М1-1 | 2008-12-31 | 2024-12-31 | Управление НК | МКД
НИЖНЕКАМСК Г, ПР-КТ. ВАХИТОВА, д. 51, кв. 141 | 2151563 | Меркурий200.-02 | 2008-12-31 | 2024-12-31 | Управление НК | МКД
НИЖНЕКАМСК Г, ПР-КТ. ВАХИТОВА, д. 51, кв. 142 | 241181808 | Меркурий200.-02 | 2008-12-31 | 2024-12-31 | Управление НК | МКД
НИЖНЕКАМСК Г, ПР-КТ. ВАХИТОВА, д. 51, кв. 151 | 858037 | СО-505(5) | 2008-12-31 | 2024-12-31 | Управление НК | МКД
НИЖНЕКАМСК Г, ПР-КТ. ВАХИТОВА, д. 51, кв. 170 | 25279 | СО-ИЭ4491М2-5 | 2008-12-31 | 2024-12-31 | Управление НК | МКД
НИЖНЕКАМСК Г, ПР-КТ. ВАХИТОВА, д. 51, кв. 171 | 167219 | СОЭ -52 | 2008-12-31 | 2024-12-31 | Управление НК | МКД
НИЖНЕКАМСК Г, ПР-КТ. ВАХИТОВА, д. 51, кв. 172 | 291818 | СОЭ-52/50-11Ш(5) | 2008-12-31 | 2024-12-31 | Управление НК | МКД
НИЖНЕКАМСК Г, ПР-КТ. ВАХИТОВА, д. 51, кв. 173 | 40518 | СОЭ -52 | 2008-12-31 | 2024-12-31 | Управление НК | МКД
НИЖНЕКАМСК Г, ПР-КТ. ВАХИТОВА, д. 51, кв. 183 | 32902 | СОЭ-52/50-11Ш(5) | 2008-12-31 | 2024-12-31 | Управление НК | МКД
НИЖНЕКАМСК Г, ПР-КТ. ВАХИТОВА, д. 51, кв. 2 | 4679953 | Меркурий-201(5) | 2008-12-31 | 2024-12-31 | Управление НК | МКД
НИЖНЕКАМСК Г, ПР-КТ. ВАХИТОВА, д. 51, кв. 205 | 712880602012933 | ЦЭ6807П(5) | 2008-12-31 | 2024-12-31 | Управление НК | МКД
НИЖНЕКАМСК Г, ПР-КТ. ВАХИТОВА, д. 51, кв. 207 | 52221 | СО-Э4491М1-1 | 2008-12-31 | 2024-12-31 | Управление НК | МКД
НИЖНЕКАМСК Г, ПР-КТ. ВАХИТОВА, д. 51, кв. 217 | 868912 | СО-505(5) | 2008-12-31 | 2024-12-31 | Управление НК | МКД
НИЖНЕКАМСК Г, ПР-КТ. ВАХИТОВА, д. 51, кв. 22 | 35337 | СО-ИЭ4491М2-5 | 2008-12-31 | 2024-12-31 | Управление НК | МКД
НИЖНЕКАМСК Г, ПР-КТ. ВАХИТОВА, д. 51, кв. 229 | 10426 | СО-ИБМ3(5) | 2008-12-31 | 2024-12-31 | Управление НК | МКД
НИЖНЕКАМСК Г, ПР-КТ. ВАХИТОВА, д. 51, кв. 24 | 72307 | СО-Э4491М1-1 | 2008-12-31 | 2024-12-31 | Управление НК | МКД
НИЖНЕКАМСК Г, ПР-КТ. ВАХИТОВА, д. 51, кв. 245 | 2294161 | Меркурий200.-02 | 2008-12-31 | 2024-12-31 | Управление НК | МКД
НИЖНЕКАМСК Г, ПР-КТ. ВАХИТОВА, д. 51, кв. 263 | 603480602337840 | СЕ 101S6 145 М(5) | 2008-12-31 | 2024-12-31 | Управление НК | МКД
НИЖНЕКАМСК Г, ПР-КТ. ВАХИТОВА, д. 51, кв. 266 | 21092235 | Меркурий200.-02 | 2008-12-31 | 2024-12-31 | Управление НК | МКД
НИЖНЕКАМСК Г, ПР-КТ. ВАХИТОВА, д. 51, кв. 269 | 2284054 | Меркурий200.-02 | 2008-12-31 | 2024-12-31 | Управление НК | МКД
НИЖНЕКАМСК Г, ПР-КТ. ВАХИТОВА, д. 51, кв. 28 | 295628 | СОЭ-5/50(5) | 2008-12-31 | 2024-12-31 | Управление НК | МКД
НИЖНЕКАМСК Г, ПР-КТ. ВАХИТОВА, д. 51, кв. 39 | 11486 | СОЭ -52 | 2008-12-31 | 2024-12-31 | Управление НК | МКД
НИЖНЕКАМСК Г, ПР-КТ. ВАХИТОВА, д. 51, кв. 4 | 12823 | СО-Э4491М1-1 | 2008-12-31 | 2024-12-31 | Управление НК | МКД
НИЖНЕКАМСК Г, ПР-КТ. ВАХИТОВА, д. 51, кв. 40 | 20111 | СОЭ -52 | 2008-12-31 | 2024-12-31 | Управление НК | МКД
НИЖНЕКАМСК Г, ПР-КТ. ВАХИТОВА, д. 51, кв. 5 | 12801 | СО-Э4491М1-1 | 2008-12-31 | 2024-12-31 | Управление НК | МКД
НИЖНЕКАМСК Г, ПР-КТ. ВАХИТОВА, д. 51, кв. 50 | 61209108 | ЦЭ6827М(6) | 2008-12-31 | 2024-12-31 | Управление НК | МКД
НИЖНЕКАМСК Г, ПР-КТ. ВАХИТОВА, д. 51, кв. 58 | 57814 | СОИ449М | 2008-01-01 | 2024-01-01 | Управление НК | МКД
НИЖНЕКАМСК Г, ПР-КТ. ВАХИТОВА, д. 51, кв. 7 | 2/2443299 | Меркурий200.-02 | 2008-12-31 | 2024-12-31 | Управление НК | МКД
НИЖНЕКАМСК Г, ПР-КТ. ВАХИТОВА, д. 51, кв. 71 | 2_295792 | СОЭ-5/50-Т(5) | 2008-01-01 | 2024-01-01 | Управление НК | МКД
НИЖНЕКАМСК Г, ПР-КТ. ВАХИТОВА, д. 51, кв. 72 | 2_297152 | СОЭ-5/50(5) | 2008-11-10 | 2024-11-10 | Управление НК | МКД
НИЖНЕКАМСК Г, ПР-КТ. ВАХИТОВА, д. 51, кв. 73 | 296723 | СОЭ-5/50-Т(5) | 2008-12-31 | 2024-12-31 | Управление НК | МКД
НИЖНЕКАМСК Г, ПР-КТ. ВАХИТОВА, д. 51, кв. 74 | 296525 | СОЭ-5/50-Т(5) | 2008-12-31 | 2024-12-31 | Управление НК | МКД
НИЖНЕКАМСК Г, ПР-КТ. ВАХИТОВА, д. 51, кв. 8 | 7153408 | соло-1S(5) | 2008-12-31 | 2024-12-31 | Управление НК | МКД
НИЖНЕКАМСК Г, ПР-КТ. ВАХИТОВА, д. 51, кв. 80 | 58177 | СО-ИЭ4491М2-5 | 2008-12-31 | 2024-12-31 | Управление НК | МКД
НИЖНЕКАМСК Г, ПР-КТ. ВАХИТОВА, д. 51, кв. 84 | 121630 | СОЭ -52 | 2008-12-31 | 2024-12-31 | Управление НК | МКД
НИЖНЕКАМСК Г, ПР-КТ. ВАХИТОВА, д. 51, кв. 86 | 59020308 | ЦЭ2726-12/-27265(5) | 2008-12-31 | 2024-12-31 | Управление НК | МКД
НИЖНЕКАМСК Г, ПР-КТ. ВАХИТОВА, д. 51, кв. 89 | 115343 | СО-505(5) | 2008-12-31 | 2024-12-31 | Управление НК | МКД
НИЖНЕКАМСК Г, ПР-КТ. ВАХИТОВА, д. 51, кв. 99 | 58492 | СО-ИЭ4491М2-5 | 2008-12-31 | 2024-12-31 | Управление НК | МКД
НИЖНЕКАМСК Г, ПР-КТ. ВАХИТОВА, д. 7, кв. 406 | 111894 | СО-51-ПК/5 | 2008-12-31 | 2024-12-31 | Управление НК | МКД
НИЖНЕКАМСК Г, ПР-КТ. ВАХИТОВА, д. 7, кв. 415 | 103445 | СО-Э4491М1-1 | 2008-12-31 | 2024-12-31 | Управление НК | МКД
НИЖНЕКАМСК Г, ПР-КТ. ВАХИТОВА, д. 8/14, кв. 114 | 296981 | СОЭ-5/50(5) | 2008-12-31 | 2024-12-31 | Управление НК | МКД
НИЖНЕКАМСК Г, ПР-КТ. ВАХИТОВА, д. 8/14, кв. 12 | 30037 | СОЭ -52 | 2008-12-31 | 2024-12-31 | Управление НК | МКД
НИЖНЕКАМСК Г, ПР-КТ. ВАХИТОВА, д. 8/14, кв. 128 | 2_25272 | СЕ 102(Т2-день. Т1-ночь) | 2008-12-31 | 2024-12-31 | Управление НК | МКД
НИЖНЕКАМСК Г, ПР-КТ. ВАХИТОВА, д. 8/14, кв. 130 | 11000877 | СЭБ-2А.07.122(5) | 2008-12-31 | 2024-12-31 | Управление НК | МКД
НИЖНЕКАМСК Г, ПР-КТ. ВАХИТОВА, д. 8/14, кв. 139 | 802936 | СО-505(5) | 2008-12-31 | 2024-12-31 | Управление НК | МКД
НИЖНЕКАМСК Г, ПР-КТ. ВАХИТОВА, д. 8/14, кв. 143 | 777106 | СО-505(5) | 2008-12-31 | 2024-12-31 | Управление НК | МКД
НИЖНЕКАМСК Г, ПР-КТ. ВАХИТОВА, д. 8/14, кв. 154 | 2163726 | Меркурий200.-02 | 2008-12-31 | 2024-12-31 | Управление НК | МКД
НИЖНЕКАМСК Г, ПР-КТ. ВАХИТОВА, д. 8/14, кв. 155 | 40684 | СО-ИЭ4491М2-5 | 2008-12-31 | 2024-12-31 | Управление НК | МКД
НИЖНЕКАМСК Г, ПР-КТ. ВАХИТОВА, д. 8/14, кв. 158 | 70668 | СО-Э4491М1-1 | 2008-12-31 | 2024-12-31 | Управление НК | МКД
НИЖНЕКАМСК Г, ПР-КТ. ВАХИТОВА, д. 8/14, кв. 16 | 105717 | СО-Э4491М1-1 | 2008-12-31 | 2024-12-31 | Управление НК | МКД
НИЖНЕКАМСК Г, ПР-КТ. ВАХИТОВА, д. 8/14, кв. 162 | 12063126 | СЭО-1.15-402(5) | 2008-12-31 | 2024-12-31 | Управление НК | МКД
НИЖНЕКАМСК Г, ПР-КТ. ВАХИТОВА, д. 8/14, кв. 171 | 712871006783970 | ЦЭ6807П(5) | 2008-12-31 | 2024-12-31 | Управление НК | МКД
НИЖНЕКАМСК Г, ПР-КТ. ВАХИТОВА, д. 8/14, кв. 174 | 14763 | СО-Э4491М2-5 | 2008-12-31 | 2024-12-31 | Управление НК | МКД
НИЖНЕКАМСК Г, ПР-КТ. ВАХИТОВА, д. 8/14, кв. 175 | 4196831 | Меркурий200.-02 | 2008-12-31 | 2024-12-31 | Управление НК | МКД
НИЖНЕКАМСК Г, ПР-КТ. ВАХИТОВА, д. 8/14, кв. 179 | 110891 | БАРС 1.111(5) | 2008-12-31 | 2024-12-31 | Управление НК | МКД
НИЖНЕКАМСК Г, ПР-КТ. ВАХИТОВА, д. 8/14, кв. 190 | 501817 | СОЭ -52 | 2008-12-31 | 2024-12-31 | Управление НК | МКД
НИЖНЕКАМСК Г, ПР-КТ. ВАХИТОВА, д. 8/14, кв. 198 | 2051619 | Меркурий200.-02 | 2008-12-31 | 2024-12-31 | Управление НК | МКД
НИЖНЕКАМСК Г, ПР-КТ. ВАХИТОВА, д. 8/14, кв. 201 | 3016080 | СЭО-1.00.1(5) | 2008-12-31 | 2024-12-31 | Управление НК | МКД
НИЖНЕКАМСК Г, ПР-КТ. ВАХИТОВА, д. 8/14, кв. 203 | 2001879 | СЭБ-2А.05.2.11(5) | 2008-12-31 | 2024-12-31 | Управление НК | МКД
НИЖНЕКАМСК Г, ПР-КТ. ВАХИТОВА, д. 8/14, кв. 204 | 3014919 | СЭО-1.00.1(5) | 2008-12-31 | 2024-12-31 | Управление НК | МКД
НИЖНЕКАМСК Г, ПР-КТ. ВАХИТОВА, д. 8/14, кв. 206 | 3014793 | СЭО-1.00.1(5) | 2008-12-31 | 2024-12-31 | Управление НК | МКД
НИЖНЕКАМСК Г, ПР-КТ. ВАХИТОВА, д. 8/14, кв. 209 | 169820 | СО-505(5) | 2008-12-31 | 2024-12-31 | Управление НК | МКД
НИЖНЕКАМСК Г, ПР-КТ. ВАХИТОВА, д. 8/14, кв. 219 | 5000659 | СЭБ-1(5) | 2008-12-31 | 2024-12-31 | Управление НК | МКД
НИЖНЕКАМСК Г, ПР-КТ. ВАХИТОВА, д. 8/14, кв. 220 | 42544 | СО-Э4491М1-1(6) | 2008-12-31 | 2024-12-31 | Управление НК | МКД
НИЖНЕКАМСК Г, ПР-КТ. ВАХИТОВА, д. 8/14, кв. 224 | 3015322 | СЭО-1.00.1(5) | 2008-12-31 | 2024-12-31 | Управление НК | МКД
НИЖНЕКАМСК Г, ПР-КТ. ВАХИТОВА, д. 8/14, кв. 225 | 3016187 | СЭО-1.00.1(5) | 2008-12-31 | 2024-12-31 | Управление НК | МКД
НИЖНЕКАМСК Г, ПР-КТ. ВАХИТОВА, д. 8/14, кв. 226 | 2444382-08 | Меркурий200.-02 | 2008-12-31 | 2024-12-31 | Управление НК | МКД
НИЖНЕКАМСК Г, ПР-КТ. ВАХИТОВА, д. 8/14, кв. 227 | 105096 | СО-Э4491М1-1(6) | 2008-12-31 | 2024-12-31 | Управление НК | МКД
НИЖНЕКАМСК Г, ПР-КТ. ВАХИТОВА, д. 8/14, кв. 229 | 3016436 | СЭО-1.00.1(5) | 2008-12-31 | 2024-12-31 | Управление НК | МКД
НИЖНЕКАМСК Г, ПР-КТ. ВАХИТОВА, д. 8/14, кв. 238 | 27514 | СО-Э4491М2-5 | 2008-12-31 | 2024-12-31 | Управление НК | МКД
НИЖНЕКАМСК Г, ПР-КТ. ВАХИТОВА, д. 8/14, кв. 240 | 37299 | СО-И4491М2-5 | 2008-12-31 | 2024-12-31 | Управление НК | МКД
НИЖНЕКАМСК Г, ПР-КТ. ВАХИТОВА, д. 8/14, кв. 241 | 37313 | СО-И4491М2-5 | 2008-12-31 | 2024-12-31 | Управление НК | МКД
НИЖНЕКАМСК Г, ПР-КТ. ВАХИТОВА, д. 8/14, кв. 244 | 2188307 | Меркурий200.-02 | 2008-12-31 | 2024-12-31 | Управление НК | МКД
НИЖНЕКАМСК Г, ПР-КТ. ВАХИТОВА, д. 8/14, кв. 245 | 2155860 | Меркурий200.-02 | 2008-12-31 | 2024-12-31 | Управление НК | МКД
НИЖНЕКАМСК Г, ПР-КТ. ВАХИТОВА, д. 8/14, кв. 246 | 110284 | СО-И4491М(5) | 2008-12-31 | 2024-12-31 | Управление НК | МКД
НИЖНЕКАМСК Г, ПР-КТ. ВАХИТОВА, д. 8/14, кв. 248 | 3016106 | СЭО-1.00.1(5) | 2008-12-31 | 2024-12-31 | Управление НК | МКД
НИЖНЕКАМСК Г, ПР-КТ. ВАХИТОВА, д. 8/14, кв. 25 | 67011608 | ЦЭ-2726-21Б (соло)/5(5) | 2008-12-31 | 2024-12-31 | Управление НК | МКД
НИЖНЕКАМСК Г, ПР-КТ. ВАХИТОВА, д. 8/14, кв. 254 | 106566 | СО-ИЭ4491М2-5 | 2008-12-31 | 2024-12-31 | Управление НК | МКД
НИЖНЕКАМСК Г, ПР-КТ. ВАХИТОВА, д. 8/14, кв. 256 | 3000206 | СЭО-1.00.1(5) | 2008-12-31 | 2024-12-31 | Управление НК | МКД
НИЖНЕКАМСК Г, ПР-КТ. ВАХИТОВА, д. 8/14, кв. 257 | 3003408 | СЭО-1.00.1(5) | 2008-12-31 | 2024-12-31 | Управление НК | МКД
НИЖНЕКАМСК Г, ПР-КТ. ВАХИТОВА, д. 8/14, кв. 259 | 4215273 | Меркурий200.-02 | 2008-12-31 | 2024-12-31 | Управление НК | МКД
НИЖНЕКАМСК Г, ПР-КТ. ВАХИТОВА, д. 8/14, кв. 26 | 880386 | СО-505(5) | 2008-12-31 | 2024-12-31 | Управление НК | МКД
НИЖНЕКАМСК Г, ПР-КТ. ВАХИТОВА, д. 8/14, кв. 261 | 2_2137942 | МЕРКУРИЙ 200.04 | 2008-12-31 | 2024-12-31 | Управление НК | МКД
НИЖНЕКАМСК Г, ПР-КТ. ВАХИТОВА, д. 8/14, кв. 262 | 3016422 | СЭО-1.00.1(5) | 2008-12-31 | 2024-12-31 | Управление НК | МКД
НИЖНЕКАМСК Г, ПР-КТ. ВАХИТОВА, д. 8/14, кв. 263 | 3015501 | СЭО-1.00.1(5) | 2008-12-31 | 2024-12-31 | Управление НК | МКД
НИЖНЕКАМСК Г, ПР-КТ. ВАХИТОВА, д. 8/14, кв. 265 | 296813 | СОЭ-5/50(5) | 2008-12-31 | 2024-12-31 | Управление НК | МКД
НИЖНЕКАМСК Г, ПР-КТ. ВАХИТОВА, д. 8/14, кв. 266 | 3016530 | СЭО-1.00.1(5) | 2008-12-31 | 2024-12-31 | Управление НК | МКД
НИЖНЕКАМСК Г, ПР-КТ. ВАХИТОВА, д. 8/14, кв. 267 | 231249 | СОЭ-52/50-11Ш(5) | 2008-12-31 | 2024-12-31 | Управление НК | МКД
НИЖНЕКАМСК Г, ПР-КТ. ВАХИТОВА, д. 8/14, кв. 273 | 23536108 | ЕС2726(6-знач.) | 2008-12-31 | 2024-12-31 | Управление НК | МКД
НИЖНЕКАМСК Г, ПР-КТ. ВАХИТОВА, д. 8/14, кв. 29 | 296663 | СОЭ-5/50(5) | 2008-12-31 | 2024-12-31 | Управление НК | МКД
НИЖНЕКАМСК Г, ПР-КТ. ВАХИТОВА, д. 8/14, кв. 292 | 110765 | СОЭ -52 | 2008-12-31 | 2024-12-31 | Управление НК | МКД
НИЖНЕКАМСК Г, ПР-КТ. ВАХИТОВА, д. 8/14, кв. 295 | 68068666 | ЦЭ6807-1П(5) | 2008-12-31 | 2024-12-31 | Управление НК | МКД
НИЖНЕКАМСК Г, ПР-КТ. ВАХИТОВА, д. 8/14, кв. 296 | 45571 | СО-Э4491М1-1(6) | 2008-12-31 | 2024-12-31 | Управление НК | МКД
НИЖНЕКАМСК Г, ПР-КТ. ВАХИТОВА, д. 8/14, кв. 297 | 3000328 | СОЭ -52 | 2008-12-31 | 2024-12-31 | Управление НК | МКД
НИЖНЕКАМСК Г, ПР-КТ. ВАХИТОВА, д. 8/14, кв. 300 | 3016123 | СОЭ -52 | 2008-12-31 | 2024-12-31 | Управление НК | МКД
НИЖНЕКАМСК Г, ПР-КТ. ВАХИТОВА, д. 8/14, кв. 313 | 110011 | СО-ИЭ4491М2-5 | 2008-12-31 | 2024-12-31 | Управление НК | МКД
НИЖНЕКАМСК Г, ПР-КТ. ВАХИТОВА, д. 8/14, кв. 322 | 296687 | СОЭ-5/50-Т-112(5) | 2008-12-31 | 2024-12-31 | Управление НК | МКД
НИЖНЕКАМСК Г, ПР-КТ. ВАХИТОВА, д. 8/14, кв. 325 | 158640 | СО-505(5) | 2008-12-31 | 2024-12-31 | Управление НК | МКД
НИЖНЕКАМСК Г, ПР-КТ. ВАХИТОВА, д. 8/14, кв. 328 | 161093 | СО-505(5) | 2008-12-31 | 2024-12-31 | Управление НК | МКД
НИЖНЕКАМСК Г, ПР-КТ. ВАХИТОВА, д. 8/14, кв. 334 | 187640 | СО-505(5) | 2008-12-31 | 2024-12-31 | Управление НК | МКД
НИЖНЕКАМСК Г, ПР-КТ. ВАХИТОВА, д. 8/14, кв. 338 | 6515766 | ЦЭ6807БК/5(5) | 2008-12-31 | 2024-12-31 | Управление НК | МКД
НИЖНЕКАМСК Г, ПР-КТ. ВАХИТОВА, д. 8/14, кв. 340 | 11517 | СОИ-50ЭМ(4) | 2008-12-31 | 2024-12-31 | Управление НК | МКД
НИЖНЕКАМСК Г, ПР-КТ. ВАХИТОВА, д. 8/14, кв. 346 | 295969 | СОЭ-5/50(5) | 2008-12-31 | 2024-12-31 | Управление НК | МКД
НИЖНЕКАМСК Г, ПР-КТ. ВАХИТОВА, д. 8/14, кв. 349 | 40575 | СОЭ -52 | 2008-12-31 | 2024-12-31 | Управление НК | МКД
НИЖНЕКАМСК Г, ПР-КТ. ВАХИТОВА, д. 8/14, кв. 355 | 995266 | СО-505(5) | 2008-12-31 | 2024-12-31 | Управление НК | МКД
НИЖНЕКАМСК Г, ПР-КТ. ВАХИТОВА, д. 8/14, кв. 356 | 36929 | СО-И4491М(5) | 2008-12-31 | 2024-12-31 | Управление НК | МКД
НИЖНЕКАМСК Г, ПР-КТ. ВАХИТОВА, д. 8/14, кв. 359 | 297416 | СОЭ-5/50(5) | 2008-12-31 | 2024-12-31 | Управление НК | МКД
НИЖНЕКАМСК Г, ПР-КТ. ВАХИТОВА, д. 8/14, кв. 360 | 2287615 | Меркурий200.-02 | 2008-12-31 | 2024-12-31 | Управление НК | МКД
НИЖНЕКАМСК Г, ПР-КТ. ВАХИТОВА, д. 8/14, кв. 362 | 295624 | СОЭ-5/50(5) | 2008-12-31 | 2024-12-31 | Управление НК | МКД
НИЖНЕКАМСК Г, ПР-КТ. ВАХИТОВА, д. 8/14, кв. 366 | 295955 | СОЭ-5/50(5) | 2008-12-31 | 2024-12-31 | Управление НК | МКД
НИЖНЕКАМСК Г, ПР-КТ. ВАХИТОВА, д. 8/14, кв. 38 | 2119608 | Меркурий-201(5) | 2008-12-31 | 2024-12-31 | Управление НК | МКД
НИЖНЕКАМСК Г, ПР-КТ. ВАХИТОВА, д. 8/14, кв. 387 | 24505 | СО-Э4491М1-1 | 2008-12-31 | 2024-12-31 | Управление НК | МКД
НИЖНЕКАМСК Г, ПР-КТ. ВАХИТОВА, д. 8/14, кв. 390 | 2046875 | Меркурий200.-02 | 2008-12-31 | 2024-12-31 | Управление НК | МКД
НИЖНЕКАМСК Г, ПР-КТ. ВАХИТОВА, д. 8/14, кв. 398 | 78235 | ЛейнеЭлектро-01.1МШ1(6) | 2008-12-31 | 2024-12-31 | Управление НК | МКД
НИЖНЕКАМСК Г, ПР-КТ. ВАХИТОВА, д. 8/14, кв. 4 | 70474 | СО-И4491М(5) | 2008-12-31 | 2024-12-31 | Управление НК | МКД
НИЖНЕКАМСК Г, ПР-КТ. ВАХИТОВА, д. 8/14, кв. 41 | 36500 | СО-ИЭ4491М2-5 | 2008-12-31 | 2024-12-31 | Управление НК | МКД
НИЖНЕКАМСК Г, ПР-КТ. ВАХИТОВА, д. 8/14, кв. 412 | 33581 | СОЭ-52/50-11Ш(5) | 2008-12-31 | 2024-12-31 | Управление НК | МКД
НИЖНЕКАМСК Г, ПР-КТ. ВАХИТОВА, д. 8/14, кв. 42 | 37156 | СО-ИЭ4491М2-5 | 2008-03-19 | 2024-03-19 | Управление НК | МКД
НИЖНЕКАМСК Г, ПР-КТ. ВАХИТОВА, д. 8/14, кв. 424 | 2_296391 | СОЭ-5/50-Т-112(5) | 2008-12-31 | 2024-12-31 | Управление НК | МКД
НИЖНЕКАМСК Г, ПР-КТ. ВАХИТОВА, д. 8/14, кв. 44 | 73130 | СО-Э4491М2-1(5) | 2008-12-31 | 2024-12-31 | Управление НК | МКД
НИЖНЕКАМСК Г, ПР-КТ. ВАХИТОВА, д. 8/14, кв. 440 | 297100 | СОЭ-5/50-Т-112(5) | 2008-12-31 | 2024-12-31 | Управление НК | МКД
НИЖНЕКАМСК Г, ПР-КТ. ВАХИТОВА, д. 8/14, кв. 444 | 5094 | СО-Э4491М1-1 | 2008-12-31 | 2024-12-31 | Управление НК | МКД
НИЖНЕКАМСК Г, ПР-КТ. ВАХИТОВА, д. 8/14, кв. 451 | 46501 | СОЭ-4491(5) | 2008-12-31 | 2024-12-31 | Управление НК | МКД
НИЖНЕКАМСК Г, ПР-КТ. ВАХИТОВА, д. 8/14, кв. 453 | 2274708 | Меркурий200.-02 | 2008-12-31 | 2024-12-31 | Управление НК | МКД
НИЖНЕКАМСК Г, ПР-КТ. ВАХИТОВА, д. 8/14, кв. 456 | 828184 | СО-505(5) | 2008-12-31 | 2024-12-31 | Управление НК | МКД
НИЖНЕКАМСК Г, ПР-КТ. ВАХИТОВА, д. 8/14, кв. 459 | 103574 | СО-И4491М(5) | 2008-12-31 | 2024-12-31 | Управление НК | МКД
НИЖНЕКАМСК Г, ПР-КТ. ВАХИТОВА, д. 8/14, кв. 46 | 1017701 | СО-И446(5) | 2008-12-31 | 2024-12-31 | Управление НК | МКД
НИЖНЕКАМСК Г, ПР-КТ. ВАХИТОВА, д. 8/14, кв. 461 | 1559544 | Меркурий200.-02 | 2008-12-31 | 2024-12-31 | Управление НК | МКД
НИЖНЕКАМСК Г, ПР-КТ. ВАХИТОВА, д. 8/14, кв. 464 | 114048 | СО-И4491М2-5 | 2008-12-31 | 2024-12-31 | Управление НК | МКД
НИЖНЕКАМСК Г, ПР-КТ. ВАХИТОВА, д. 8/14, кв. 465 | 2442727 | Меркурий200.-02 | 2008-12-31 | 2024-12-31 | Управление НК | МКД
НИЖНЕКАМСК Г, ПР-КТ. ВАХИТОВА, д. 8/14, кв. 466 | 3002261 | СЭО-1.15-402(5) | 2008-12-31 | 2024-12-31 | Управление НК | МКД
НИЖНЕКАМСК Г, ПР-КТ. ВАХИТОВА, д. 8/14, кв. 468 | 2002062 | СЭБ-2А.05.2.11(5) | 2008-12-31 | 2024-12-31 | Управление НК | МКД
НИЖНЕКАМСК Г, ПР-КТ. ВАХИТОВА, д. 8/14, кв. 476 | 91020 | СО-Э4491М1-1 | 2008-12-31 | 2024-12-31 | Управление НК | МКД
НИЖНЕКАМСК Г, ПР-КТ. ВАХИТОВА, д. 8/14, кв. 479 | 108370 | СО-Э4491М1-1 | 2008-12-31 | 2024-12-31 | Управление НК | МКД
НИЖНЕКАМСК Г, ПР-КТ. ВАХИТОВА, д. 8/14, кв. 48 | 26515 | СО-И4491М(5) | 2008-12-31 | 2024-12-31 | Управление НК | МКД
НИЖНЕКАМСК Г, ПР-КТ. ВАХИТОВА, д. 8/14, кв. 481 | 12062691 | СЭО-1.15-402(5) | 2008-12-31 | 2024-12-31 | Управление НК | МКД
НИЖНЕКАМСК Г, ПР-КТ. ВАХИТОВА, д. 8/14, кв. 484 | 3016024 | СЭО-1.00.1(5) | 2008-12-31 | 2024-12-31 | Управление НК | МКД
НИЖНЕКАМСК Г, ПР-КТ. ВАХИТОВА, д. 8/14, кв. 485 | 2002274 | СЭБ-2А.05.2.11(5) | 2008-12-31 | 2024-12-31 | Управление НК | МКД
НИЖНЕКАМСК Г, ПР-КТ. ВАХИТОВА, д. 8/14, кв. 487 | 2002052 | СЭБ-2А.05.2.11(5) | 2008-12-31 | 2024-12-31 | Управление НК | МКД
НИЖНЕКАМСК Г, ПР-КТ. ВАХИТОВА, д. 8/14, кв. 488 | 2001353 | СЭБ-2А.05.2.11(5) | 2008-12-31 | 2024-12-31 | Управление НК | МКД
НИЖНЕКАМСК Г, ПР-КТ. ВАХИТОВА, д. 8/14, кв. 491 | 122824 | СО-Э4491М1-1 | 2008-12-31 | 2024-12-31 | Управление НК | МКД
НИЖНЕКАМСК Г, ПР-КТ. ВАХИТОВА, д. 8/14, кв. 493 | 3000156 | СЭО-1.15-402(5) | 2008-12-31 | 2024-12-31 | Управление НК | МКД
НИЖНЕКАМСК Г, ПР-КТ. ВАХИТОВА, д. 8/14, кв. 497 | 33334 | СОЭ -52 | 2008-12-31 | 2024-12-31 | Управление НК | МКД
НИЖНЕКАМСК Г, ПР-КТ. ВАХИТОВА, д. 8/14, кв. 498 | 2015644 | СЭО-1.00.1(5) | 2008-12-31 | 2024-12-31 | Управление НК | МКД
НИЖНЕКАМСК Г, ПР-КТ. ВАХИТОВА, д. 8/14, кв. 503 | 2015637 | СЭО-1.00.1(5) | 2008-12-31 | 2024-12-31 | Управление НК | МКД
НИЖНЕКАМСК Г, ПР-КТ. ВАХИТОВА, д. 8/14, кв. 504 | 789580102204983 | ЦЭ6807П(5) | 2008-12-31 | 2024-12-31 | Управление НК | МКД
НИЖНЕКАМСК Г, ПР-КТ. ВАХИТОВА, д. 8/14, кв. 506 | 2190186 | Меркурий200.-02 | 2008-12-31 | 2024-12-31 | Управление НК | МКД
НИЖНЕКАМСК Г, ПР-КТ. ВАХИТОВА, д. 8/14, кв. 508 | 296815 | СОЭ-5/50(5) | 2008-12-31 | 2024-12-31 | Управление НК | МКД
НИЖНЕКАМСК Г, ПР-КТ. ВАХИТОВА, д. 8/14, кв. 509 | 2_2277070 | Меркурий200.-02 | 2008-12-31 | 2024-12-31 | Управление НК | МКД
НИЖНЕКАМСК Г, ПР-КТ. ВАХИТОВА, д. 8/14, кв. 515 | 3000346 | СЭО-1.00.1(5) | 2008-12-31 | 2024-12-31 | Управление НК | МКД
НИЖНЕКАМСК Г, ПР-КТ. ВАХИТОВА, д. 8/14, кв. 516 | 3015716 | СЭО-1.00.1(5) | 2008-12-31 | 2024-12-31 | Управление НК | МКД
НИЖНЕКАМСК Г, ПР-КТ. ВАХИТОВА, д. 8/14, кв. 517 | 3016085 | СЭО-1.00.1(5) | 2008-12-31 | 2024-12-31 | Управление НК | МКД
НИЖНЕКАМСК Г, ПР-КТ. ВАХИТОВА, д. 8/14, кв. 518 | 3016017 | СЭО-1.00.1(5) | 2008-12-31 | 2024-12-31 | Управление НК | МКД
НИЖНЕКАМСК Г, ПР-КТ. ВАХИТОВА, д. 8/14, кв. 52 | 95407 | СО-ИЭ4491М2-5 | 2008-12-31 | 2024-12-31 | Управление НК | МКД
НИЖНЕКАМСК Г, ПР-КТ. ВАХИТОВА, д. 8/14, кв. 521 | 123012 | СО-Э4491М1-1 | 2008-12-31 | 2024-12-31 | Управление НК | МКД
НИЖНЕКАМСК Г, ПР-КТ. ВАХИТОВА, д. 8/14, кв. 524 | 37292 | СЭО-1.00.1(5) | 2008-12-31 | 2024-12-31 | Управление НК | МКД
НИЖНЕКАМСК Г, ПР-КТ. ВАХИТОВА, д. 8/14, кв. 530 | 714970503 | Меркурий200.-02 | 2008-12-31 | 2024-12-31 | Управление НК | МКД
НИЖНЕКАМСК Г, ПР-КТ. ВАХИТОВА, д. 8/14, кв. 532 | 3008503 | СЭО-1.15-402(5) | 2008-12-31 | 2024-12-31 | Управление НК | МКД
НИЖНЕКАМСК Г, ПР-КТ. ВАХИТОВА, д. 8/14, кв. 536 | 3015723 | СЭО-1.15-402(5) | 2008-12-31 | 2024-12-31 | Управление НК | МКД
НИЖНЕКАМСК Г, ПР-КТ. ВАХИТОВА, д. 8/14, кв. 543 | 3016520 | СЭО-1.00.1(5) | 2008-12-31 | 2024-12-31 | Управление НК | МКД
НИЖНЕКАМСК Г, ПР-КТ. ВАХИТОВА, д. 8/14, кв. 546 | 300003 | СЭО-1.00.1(5) | 2008-12-31 | 2024-12-31 | Управление НК | МКД
НИЖНЕКАМСК Г, ПР-КТ. ВАХИТОВА, д. 8/14, кв. 551 | 899092 | СО-505(5) | 2008-12-31 | 2024-12-31 | Управление НК | МКД
НИЖНЕКАМСК Г, ПР-КТ. ВАХИТОВА, д. 8/14, кв. 552 | 712970708 | ЦЭ6807П(5) | 2008-12-31 | 2024-12-31 | Управление НК | МКД
НИЖНЕКАМСК Г, ПР-КТ. ВАХИТОВА, д. 8/14, кв. 557 | 187658 | СОЭ -52 | 2008-12-31 | 2024-12-31 | Управление НК | МКД
НИЖНЕКАМСК Г, ПР-КТ. ВАХИТОВА, д. 8/14, кв. 562 | 118638 | СОЭ -52 | 2008-12-31 | 2024-12-31 | Управление НК | МКД
НИЖНЕКАМСК Г, ПР-КТ. ВАХИТОВА, д. 8/14, кв. 567 | 32931 | СОЭ-52/50-11Ш(5) | 2008-12-31 | 2024-12-31 | Управление НК | МКД
НИЖНЕКАМСК Г, ПР-КТ. ВАХИТОВА, д. 8/14, кв. 569 | 3016443 | СЭО-1.00.1(5) | 2008-12-31 | 2024-12-31 | Управление НК | МКД
НИЖНЕКАМСК Г, ПР-КТ. ВАХИТОВА, д. 8/14, кв. 7 | 49914 | СО-505(5) | 2008-12-31 | 2024-12-31 | Управление НК | МКД
НИЖНЕКАМСК Г, ПР-КТ. ВАХИТОВА, д. 8/14, кв. 73А | 14107 | ЛейнеЭлектро-01.1МШ1(6) | 2008-12-31 | 2024-12-31 | Управление НК | МКД
НИЖНЕКАМСК Г, ПР-КТ. ВАХИТОВА, д. 8/14, кв. 76 | 3297982 | Меркурий200.-02 | 2008-12-31 | 2024-12-31 | Управление НК | МКД
НИЖНЕКАМСК Г, ПР-КТ. ВАХИТОВА, д. 8/14, кв. 78 | 603481003804931 | СЕ 101S6 145 М(5) | 2008-12-31 | 2024-12-31 | Управление НК | МКД
НИЖНЕКАМСК Г, ПР-КТ. ВАХИТОВА, д. 8/14, кв. 79 | 7231 | СО-И4491М(5) | 2008-12-31 | 2024-12-31 | Управление НК | МКД
НИЖНЕКАМСК Г, ПР-КТ. ВАХИТОВА, д. 8/14, кв. 90 | 123472 | СО-Э4491М1-1 | 2008-12-31 | 2024-12-31 | Управление НК | МКД
НИЖНЕКАМСК Г, ПР-КТ. ВАХИТОВА, д. 8/14, кв. 93 | 58852 | СО-ИЭ4491М2-5 | 2008-12-31 | 2024-12-31 | Управление НК | МКД
НИЖНЕКАМСК Г, ПР-КТ. ВАХИТОВА, д. 9, кв. 407 | 7128024023802 | ЦЭ6807П(5) | 2008-12-31 | 2024-12-31 | Управление НК | МКД
НИЖНЕКАМСК Г, пр-кт. МИРА, д. 10, кв. 149 | 092179 | СО-И4491М2-5 | 2008-01-01 | 2024-01-01 | Управление НК | МКД
НИЖНЕКАМСК Г, пр-кт. МИРА, д. 10, кв. 150 | 052718 | 5СМ4 | 2008-01-01 | 2024-01-01 | Управление НК | МКД
НИЖНЕКАМСК Г, пр-кт. МИРА, д. 10, кв. 151 | 087612 | СО-И4491М2-5 | 2008-01-01 | 2024-01-01 | Управление НК | МКД
НИЖНЕКАМСК Г, пр-кт. МИРА, д. 10, кв. 163 | 00779103183753** | СЕ 101S6 145 М(5) | 2008-01-01 | 2024-01-01 | Управление НК | МКД
НИЖНЕКАМСК Г, пр-кт. МИРА, д. 10, кв. 166 | 1 | СО-И449М(5) | 2008-01-01 | 2024-01-01 | Управление НК | МКД
НИЖНЕКАМСК Г, пр-кт. МИРА, д. 10, кв. 169 | 120361** | СО-И4491М2-5 | 2008-03-24 | 2024-03-24 | Управление НК | МКД
НИЖНЕКАМСК Г, пр-кт. МИРА, д. 10, кв. 188 | 021442 | СО-Э-52 | 2008-01-01 | 2024-01-01 | Управление НК | МКД
НИЖНЕКАМСК Г, пр-кт. МИРА, д. 10, кв. 193 | 121716 | СОЭ -52 | 2008-12-31 | 2024-12-31 | Управление НК | МКД
НИЖНЕКАМСК Г, пр-кт. МИРА, д. 10, кв. 205 | 00779106000308801 | СЕ 101S6 145 М(5) | 2008-01-01 | 2024-01-01 | Управление НК | МКД
НИЖНЕКАМСК Г, пр-кт. МИРА, д. 10, кв. 59 | 102905 | СО-ИБ1(5) | 2008-11-22 | 2024-11-22 | Управление НК | МКД
НИЖНЕКАМСК Г, пр-кт. МИРА, д. 10, кв. 95 | 17231 | ЛейнеЭлектро-01.1МШ1(6) | 2008-11-22 | 2024-11-22 | Управление НК | МКД
НИЖНЕКАМСК Г, пр-кт. МИРА, д. 14, кв. 10 | 31736 | СО-Э4491М1-2(6) | 2008-12-31 | 2024-12-31 | Управление НК | МКД
НИЖНЕКАМСК Г, пр-кт. МИРА, д. 14, кв. 100 | 102622 | СО-Э4491М1-1 | 2008-12-31 | 2024-12-31 | Управление НК | МКД
НИЖНЕКАМСК Г, пр-кт. МИРА, д. 14, кв. 101 | 60453208 | ЦЭ2726-12/-27265(5) | 2008-12-31 | 2024-12-31 | Управление НК | МКД
НИЖНЕКАМСК Г, пр-кт. МИРА, д. 14, кв. 104 | 107278 | СО-Э4491М1-1 | 2008-12-31 | 2024-12-31 | Управление НК | МКД
НИЖНЕКАМСК Г, пр-кт. МИРА, д. 14, кв. 105 | 107307 | СО-Э4491М1-1 | 2008-12-31 | 2024-12-31 | Управление НК | МКД
НИЖНЕКАМСК Г, пр-кт. МИРА, д. 14, кв. 106 | 40942 | СО-ИЭ4491М2-5 | 2008-12-31 | 2024-12-31 | Управление НК | МКД
НИЖНЕКАМСК Г, пр-кт. МИРА, д. 14, кв. 107 | 105949 | СО-Э4491М1-1 | 2008-12-31 | 2024-12-31 | Управление НК | МКД
НИЖНЕКАМСК Г, пр-кт. МИРА, д. 14, кв. 108 | 186447 | СО-505(5) | 2008-12-31 | 2024-12-31 | Управление НК | МКД
НИЖНЕКАМСК Г, пр-кт. МИРА, д. 14, кв. 11 | 2_2402221 | Меркурий200.-02 | 2008-12-31 | 2024-12-31 | Управление НК | МКД
НИЖНЕКАМСК Г, пр-кт. МИРА, д. 14, кв. 113 | 107331 | СОЭ-4491(5) | 2008-12-31 | 2024-12-31 | Управление НК | МКД
НИЖНЕКАМСК Г, пр-кт. МИРА, д. 14, кв. 114 | 2034446/2 | Меркурий200.-02 | 2008-12-31 | 2024-12-31 | Управление НК | МКД
НИЖНЕКАМСК Г, пр-кт. МИРА, д. 14, кв. 118 | 12042583 | СЭО-1.15-402(5) | 2008-12-31 | 2024-12-31 | Управление НК | МКД
НИЖНЕКАМСК Г, пр-кт. МИРА, д. 14, кв. 12 | 104373 | СО-Э4491М1-1 | 2008-12-31 | 2024-12-31 | Управление НК | МКД
НИЖНЕКАМСК Г, пр-кт. МИРА, д. 14, кв. 122 | 38464907 | ЦЭ-2726-21Б (соло)/5(5) | 2008-12-31 | 2024-12-31 | Управление НК | МКД
НИЖНЕКАМСК Г, пр-кт. МИРА, д. 14, кв. 125 | 2001345 | СЕ 102(Т2-день. Т1-ночь) | 2008-12-31 | 2024-12-31 | Управление НК | МКД
НИЖНЕКАМСК Г, пр-кт. МИРА, д. 14, кв. 13 | 107249 | СО-Э4491М1-1 | 2008-12-31 | 2024-12-31 | Управление НК | МКД
НИЖНЕКАМСК Г, пр-кт. МИРА, д. 14, кв. 131 | 935325 | СО-505(5) | 2008-12-31 | 2024-12-31 | Управление НК | МКД
НИЖНЕКАМСК Г, пр-кт. МИРА, д. 14, кв. 133 | 107243 | СОЭ-4491(5) | 2008-12-31 | 2024-12-31 | Управление НК | МКД
НИЖНЕКАМСК Г, пр-кт. МИРА, д. 14, кв. 134 | 2/2252 | СЭТ1-2К-1-Ш-02(5) | 2008-12-31 | 2024-12-31 | Управление НК | МКД
НИЖНЕКАМСК Г, пр-кт. МИРА, д. 14, кв. 143 | 95424 | СО-ИЭ4491М2-5 | 2008-12-31 | 2024-12-31 | Управление НК | МКД
НИЖНЕКАМСК Г, пр-кт. МИРА, д. 14, кв. 145 | 0911592 | Меркурий-201(5) | 2008-12-31 | 2024-12-31 | Управление НК | МКД
НИЖНЕКАМСК Г, пр-кт. МИРА, д. 14, кв. 149 | 107335 | СОЭ-4491(5) | 2008-12-31 | 2024-12-31 | Управление НК | МКД
НИЖНЕКАМСК Г, пр-кт. МИРА, д. 14, кв. 150 | 105003 | СОЭ-4491(5) | 2008-12-31 | 2024-12-31 | Управление НК | МКД
НИЖНЕКАМСК Г, пр-кт. МИРА, д. 14, кв. 152 | 104860 | СОЭ-4491(5) | 2008-12-31 | 2024-12-31 | Управление НК | МКД
НИЖНЕКАМСК Г, пр-кт. МИРА, д. 14, кв. 154 | 20638 | СО-Э4491М1-2(6) | 2008-12-31 | 2024-12-31 | Управление НК | МКД
НИЖНЕКАМСК Г, пр-кт. МИРА, д. 14, кв. 156 | 102208 | СОЭ-4491(5) | 2008-12-31 | 2024-12-31 | Управление НК | МКД
НИЖНЕКАМСК Г, пр-кт. МИРА, д. 14, кв. 158 | 106033 | СОЭ-4491(5) | 2008-12-31 | 2024-12-31 | Управление НК | МКД
НИЖНЕКАМСК Г, пр-кт. МИРА, д. 14, кв. 160 | 104916 | СОЭ-4491(5) | 2008-12-31 | 2024-12-31 | Управление НК | МКД
НИЖНЕКАМСК Г, пр-кт. МИРА, д. 14, кв. 163 | 104106 | СОЭ-4491(5) | 2008-12-31 | 2024-12-31 | Управление НК | МКД
НИЖНЕКАМСК Г, пр-кт. МИРА, д. 14, кв. 164 | 207336 | СОЭ-4491(5) | 2008-12-31 | 2024-12-31 | Управление НК | МКД
НИЖНЕКАМСК Г, пр-кт. МИРА, д. 14, кв. 166 | 80138 | ЛЕЙНЕЭЛЕКТРО-01.1МШ1(6) | 2008-12-31 | 2024-12-31 | Управление НК | МКД
НИЖНЕКАМСК Г, пр-кт. МИРА, д. 14, кв. 168 | 104103 | СОЭ-4491(5) | 2008-12-31 | 2024-12-31 | Управление НК | МКД
НИЖНЕКАМСК Г, пр-кт. МИРА, д. 14, кв. 169 | 40628 | СО-И449М1-2(5) | 2008-12-31 | 2024-12-31 | Управление НК | МКД
НИЖНЕКАМСК Г, пр-кт. МИРА, д. 14, кв. 170 | 106132 | СОЭ-4491(5) | 2008-12-31 | 2024-12-31 | Управление НК | МКД
НИЖНЕКАМСК Г, пр-кт. МИРА, д. 14, кв. 171 | 104478 | СОЭ-4491(5) | 2008-12-31 | 2024-12-31 | Управление НК | МКД
НИЖНЕКАМСК Г, пр-кт. МИРА, д. 14, кв. 173 | 17084 | СО-505(5) | 2008-12-31 | 2024-12-31 | Управление НК | МКД
НИЖНЕКАМСК Г, пр-кт. МИРА, д. 14, кв. 174 | 3724808/2 | ЕС2726(6-знач.) | 2008-12-31 | 2024-12-31 | Управление НК | МКД
НИЖНЕКАМСК Г, пр-кт. МИРА, д. 14, кв. 177 | 105957 | СОЭ-4491(5) | 2008-12-31 | 2024-12-31 | Управление НК | МКД
НИЖНЕКАМСК Г, пр-кт. МИРА, д. 14, кв. 179 | 114542 | СОЭ-52/50-11Ш(5) | 2008-12-31 | 2024-12-31 | Управление НК | МКД
НИЖНЕКАМСК Г, пр-кт. МИРА, д. 14, кв. 180 | 103211 | СОЭ-4491(5) | 2008-12-31 | 2024-12-31 | Управление НК | МКД
НИЖНЕКАМСК Г, пр-кт. МИРА, д. 14, кв. 183 | 104863 | СОЭ-4491(5) | 2008-12-31 | 2024-12-31 | Управление НК | МКД
НИЖНЕКАМСК Г, пр-кт. МИРА, д. 14, кв. 185 | 58484 | СО-ИЭ4491М2-5 | 2008-12-31 | 2024-12-31 | Управление НК | МКД
НИЖНЕКАМСК Г, пр-кт. МИРА, д. 14, кв. 186 | 102192 | СОЭ-4491(5) | 2008-12-31 | 2024-12-31 | Управление НК | МКД
НИЖНЕКАМСК Г, пр-кт. МИРА, д. 14, кв. 188 | 105995 | СОЭ-4491(5) | 2008-12-31 | 2024-12-31 | Управление НК | МКД
НИЖНЕКАМСК Г, пр-кт. МИРА, д. 14, кв. 189 | 106031 | СОЭ-4491(5) | 2008-12-31 | 2024-12-31 | Управление НК | МКД
НИЖНЕКАМСК Г, пр-кт. МИРА, д. 14, кв. 190 | 104952 | СОЭ-4491(5) | 2008-12-31 | 2024-12-31 | Управление НК | МКД
НИЖНЕКАМСК Г, пр-кт. МИРА, д. 14, кв. 191 | 10487 | СОЭ-4491(5) | 2008-12-31 | 2024-12-31 | Управление НК | МКД
НИЖНЕКАМСК Г, пр-кт. МИРА, д. 14, кв. 192 | 104423 | СОЭ-4491(5) | 2008-12-31 | 2024-12-31 | Управление НК | МКД
НИЖНЕКАМСК Г, пр-кт. МИРА, д. 14, кв. 198 | 122667 | СОЭ -52 | 2008-12-31 | 2024-12-31 | Управление НК | МКД
НИЖНЕКАМСК Г, пр-кт. МИРА, д. 14, кв. 20 | 106609 | СО-Э4491М1-1 | 2008-12-31 | 2024-12-31 | Управление НК | МКД
НИЖНЕКАМСК Г, пр-кт. МИРА, д. 14, кв. 204 | 0921307 | Меркурий-201(5) | 2008-12-31 | 2024-12-31 | Управление НК | МКД
НИЖНЕКАМСК Г, пр-кт. МИРА, д. 14, кв. 205 | 104836 | СОЭ-4491(5) | 2008-12-31 | 2024-12-31 | Управление НК | МКД
НИЖНЕКАМСК Г, пр-кт. МИРА, д. 14, кв. 207 | 106030 | СОЭ-4491(5) | 2008-12-31 | 2024-12-31 | Управление НК | МКД
НИЖНЕКАМСК Г, пр-кт. МИРА, д. 14, кв. 208 | 103627 | СОЭ-4491(5) | 2008-12-31 | 2024-12-31 | Управление НК | МКД
НИЖНЕКАМСК Г, пр-кт. МИРА, д. 14, кв. 21 | 712880100646685 | ЦЭ6807П(5) | 2008-12-31 | 2024-12-31 | Управление НК | МКД
НИЖНЕКАМСК Г, пр-кт. МИРА, д. 14, кв. 212 | 769062 | СО-505(5) | 2008-12-31 | 2024-12-31 | Управление НК | МКД
НИЖНЕКАМСК Г, пр-кт. МИРА, д. 14, кв. 225 | 106115 | СОЭ-4491(5) | 2008-12-31 | 2024-12-31 | Управление НК | МКД
НИЖНЕКАМСК Г, пр-кт. МИРА, д. 14, кв. 229 | 2/2040855 | Меркурий200.-02 | 2008-12-31 | 2024-12-31 | Управление НК | МКД
НИЖНЕКАМСК Г, пр-кт. МИРА, д. 14, кв. 231 | 103199 | СОЭ-4491(5) | 2008-12-31 | 2024-12-31 | Управление НК | МКД
НИЖНЕКАМСК Г, пр-кт. МИРА, д. 14, кв. 234 | 105009 | СОЭ-4491(5) | 2008-12-31 | 2024-12-31 | Управление НК | МКД
НИЖНЕКАМСК Г, пр-кт. МИРА, д. 14, кв. 237 | 51443 | СО-Э4491М1-1 | 2008-12-31 | 2024-12-31 | Управление НК | МКД
НИЖНЕКАМСК Г, пр-кт. МИРА, д. 14, кв. 24 | 2034478 | Меркурий200.-02 | 2008-12-31 | 2024-12-31 | Управление НК | МКД
НИЖНЕКАМСК Г, пр-кт. МИРА, д. 14, кв. 242 | 104949 | СОЭ-4491(5) | 2008-12-31 | 2024-12-31 | Управление НК | МКД
НИЖНЕКАМСК Г, пр-кт. МИРА, д. 14, кв. 26 | 106656 | СОЭ-4491(5) | 2008-12-31 | 2024-12-31 | Управление НК | МКД
НИЖНЕКАМСК Г, пр-кт. МИРА, д. 14, кв. 260 | 712980203580036 | ЦЭ6807П(5) | 2008-12-31 | 2024-12-31 | Управление НК | МКД
НИЖНЕКАМСК Г, пр-кт. МИРА, д. 14, кв. 262 | 105994 | СОЭ-4491(5) | 2008-12-31 | 2024-12-31 | Управление НК | МКД
НИЖНЕКАМСК Г, пр-кт. МИРА, д. 14, кв. 264 | 101988 | СОЭ-4491(5) | 2008-12-31 | 2024-12-31 | Управление НК | МКД
НИЖНЕКАМСК Г, пр-кт. МИРА, д. 14, кв. 266 | 58477 | СО-ИЭ4491М2-5 | 2008-12-31 | 2024-12-31 | Управление НК | МКД
НИЖНЕКАМСК Г, пр-кт. МИРА, д. 14, кв. 269 | 2037875 | Меркурий200.-02 | 2008-12-31 | 2024-12-31 | Управление НК | МКД
НИЖНЕКАМСК Г, пр-кт. МИРА, д. 14, кв. 27 | 62198108 | ЦЭ6827М(6) | 2008-12-31 | 2024-12-31 | Управление НК | МКД
НИЖНЕКАМСК Г, пр-кт. МИРА, д. 14, кв. 272 | 104963 | СОЭ-4491(5) | 2008-12-31 | 2024-12-31 | Управление НК | МКД
НИЖНЕКАМСК Г, пр-кт. МИРА, д. 14, кв. 28 | 53533 | СО-ИЭ4491М2-5 | 2008-12-31 | 2024-12-31 | Управление НК | МКД
НИЖНЕКАМСК Г, пр-кт. МИРА, д. 14, кв. 286 | 104559 | СО-Э4491М1-1 | 2008-12-31 | 2024-12-31 | Управление НК | МКД
НИЖНЕКАМСК Г, пр-кт. МИРА, д. 14, кв. 287 | 603480600027415 | СЕ 101S6 145 М(5) | 2008-12-31 | 2024-12-31 | Управление НК | МКД
НИЖНЕКАМСК Г, пр-кт. МИРА, д. 14, кв. 29 | 107281 | СОЭ-4491(5) | 2008-12-31 | 2024-12-31 | Управление НК | МКД
НИЖНЕКАМСК Г, пр-кт. МИРА, д. 14, кв. 292 | 104837 | СОЭ-4491(5) | 2008-12-31 | 2024-12-31 | Управление НК | МКД
НИЖНЕКАМСК Г, пр-кт. МИРА, д. 14, кв. 295 | 106009 | СО-Э4491М1-1 | 2008-01-30 | 2024-01-30 | Управление НК | МКД
НИЖНЕКАМСК Г, пр-кт. МИРА, д. 14, кв. 30 | 106035 | СОЭ-4491(5) | 2008-12-31 | 2024-12-31 | Управление НК | МКД
НИЖНЕКАМСК Г, пр-кт. МИРА, д. 14, кв. 301 | 2279143/2 | Меркурий200.-02 | 2008-12-31 | 2024-12-31 | Управление НК | МКД
НИЖНЕКАМСК Г, пр-кт. МИРА, д. 14, кв. 302 | 2277724/2 | Меркурий200.-02 | 2008-12-31 | 2024-12-31 | Управление НК | МКД
НИЖНЕКАМСК Г, пр-кт. МИРА, д. 14, кв. 314 | 2/2448554 | Меркурий200.-02 | 2008-12-31 | 2024-12-31 | Управление НК | МКД
НИЖНЕКАМСК Г, пр-кт. МИРА, д. 14, кв. 32 | 103156 | СОЭ-4491(5) | 2008-12-31 | 2024-12-31 | Управление НК | МКД
НИЖНЕКАМСК Г, пр-кт. МИРА, д. 14, кв. 33 | 2160057/2 | Меркурий200.-02 | 2008-12-31 | 2024-12-31 | Управление НК | МКД
НИЖНЕКАМСК Г, пр-кт. МИРА, д. 14, кв. 34 | 58155 | СО-ИЭ4491М2-5 | 2008-12-31 | 2024-12-31 | Управление НК | МКД
НИЖНЕКАМСК Г, пр-кт. МИРА, д. 14, кв. 36 | 106012 | СОЭ-4491(5) | 2008-12-31 | 2024-12-31 | Управление НК | МКД
НИЖНЕКАМСК Г, пр-кт. МИРА, д. 14, кв. 37 | 104418 | СОЭ-4491(5) | 2008-12-31 | 2024-12-31 | Управление НК | МКД
НИЖНЕКАМСК Г, пр-кт. МИРА, д. 14, кв. 4 | 106177 | СО-Э4491М1-1 | 2008-12-31 | 2024-12-31 | Управление НК | МКД
НИЖНЕКАМСК Г, пр-кт. МИРА, д. 14, кв. 45 | 107349 | СО-Э4491М1-1 | 2008-12-31 | 2024-12-31 | Управление НК | МКД
НИЖНЕКАМСК Г, пр-кт. МИРА, д. 14, кв. 47 | 106865 | СО-Э4491М1-1 | 2008-12-31 | 2024-12-31 | Управление НК | МКД
НИЖНЕКАМСК Г, пр-кт. МИРА, д. 14, кв. 48 | 107348 | СО-Э4491М1-1 | 2008-12-31 | 2024-12-31 | Управление НК | МКД
НИЖНЕКАМСК Г, пр-кт. МИРА, д. 14, кв. 49 | 67365 | СО-ИЭ4491М2-5 | 2008-12-31 | 2024-12-31 | Управление НК | МКД
НИЖНЕКАМСК Г, пр-кт. МИРА, д. 14, кв. 51 | 107313 | СО-Э4491М1-1 | 2008-12-31 | 2024-12-31 | Управление НК | МКД
НИЖНЕКАМСК Г, пр-кт. МИРА, д. 14, кв. 52 | 92319 | СО-И4491М(5) | 2008-12-31 | 2024-12-31 | Управление НК | МКД
НИЖНЕКАМСК Г, пр-кт. МИРА, д. 14, кв. 53 | 60312908 | ЦЭ2726-12/-27265(5) | 2008-12-31 | 2024-12-31 | Управление НК | МКД
НИЖНЕКАМСК Г, пр-кт. МИРА, д. 14, кв. 54 | 105885 | СО-Э4491М1-1 | 2008-12-31 | 2024-12-31 | Управление НК | МКД
НИЖНЕКАМСК Г, пр-кт. МИРА, д. 14, кв. 56 | 106120 | СО-Э4491М1-1 | 2008-12-31 | 2024-12-31 | Управление НК | МКД
НИЖНЕКАМСК Г, пр-кт. МИРА, д. 14, кв. 58 | 106890 | СО-Э4491М1-1 | 2008-12-31 | 2024-12-31 | Управление НК | МКД
НИЖНЕКАМСК Г, пр-кт. МИРА, д. 14, кв. 60 | 105216 | СО-Э4491М1-1 | 2008-12-31 | 2024-12-31 | Управление НК | МКД
НИЖНЕКАМСК Г, пр-кт. МИРА, д. 14, кв. 61 | 107317 | СО-Э4491М1-1 | 2008-12-31 | 2024-12-31 | Управление НК | МКД
НИЖНЕКАМСК Г, пр-кт. МИРА, д. 14, кв. 63 | 02152213 | Меркурий200.-02 | 2008-12-31 | 2024-12-31 | Управление НК | МКД
НИЖНЕКАМСК Г, пр-кт. МИРА, д. 14, кв. 66 | 712880100091881 | ЦЭ6807П(5) | 2008-12-31 | 2024-12-31 | Управление НК | МКД
НИЖНЕКАМСК Г, пр-кт. МИРА, д. 14, кв. 68 | 60254208 | ЦЭ2726-12/-27265(5) | 2008-12-31 | 2024-12-31 | Управление НК | МКД
НИЖНЕКАМСК Г, пр-кт. МИРА, д. 14, кв. 69 | 106910 | СО-Э4491М1-1 | 2008-12-31 | 2024-12-31 | Управление НК | МКД
НИЖНЕКАМСК Г, пр-кт. МИРА, д. 14, кв. 70 | 40241 | СО-ИЭ4491М2-5 | 2008-12-31 | 2024-12-31 | Управление НК | МКД
НИЖНЕКАМСК Г, пр-кт. МИРА, д. 14, кв. 72 | 105745 | СО-Э4491М1-1 | 2008-12-31 | 2024-12-31 | Управление НК | МКД
НИЖНЕКАМСК Г, пр-кт. МИРА, д. 14, кв. 73 | 105010 | СОЭ-4491(5) | 2008-12-31 | 2024-12-31 | Управление НК | МКД
НИЖНЕКАМСК Г, пр-кт. МИРА, д. 14, кв. 76 | 103208 | СОЭ-4491(5) | 2008-12-31 | 2024-12-31 | Управление НК | МКД
НИЖНЕКАМСК Г, пр-кт. МИРА, д. 14, кв. 77 | 107282 | СО-Э4491М1-1 | 2008-12-31 | 2024-12-31 | Управление НК | МКД
НИЖНЕКАМСК Г, пр-кт. МИРА, д. 14, кв. 78 | 107315 | СО-Э4491М1-1 | 2008-12-31 | 2024-12-31 | Управление НК | МКД
НИЖНЕКАМСК Г, пр-кт. МИРА, д. 14, кв. 79 | 106867 | СОЭ-4491(5) | 2008-12-31 | 2024-12-31 | Управление НК | МКД
НИЖНЕКАМСК Г, пр-кт. МИРА, д. 14, кв. 80 | 106868 | СО-Э4491М1-1 | 2008-12-31 | 2024-12-31 | Управление НК | МКД
НИЖНЕКАМСК Г, пр-кт. МИРА, д. 14, кв. 81 | 104593 | СОЭ-4491(5) | 2008-12-31 | 2024-12-31 | Управление НК | МКД
НИЖНЕКАМСК Г, пр-кт. МИРА, д. 14, кв. 82 | 106176 | СО-Э4491М1-1 | 2008-12-31 | 2024-12-31 | Управление НК | МКД
НИЖНЕКАМСК Г, пр-кт. МИРА, д. 14, кв. 83 | 104958 | СОЭ-4491(5) | 2008-12-31 | 2024-12-31 | Управление НК | МКД
НИЖНЕКАМСК Г, пр-кт. МИРА, д. 14, кв. 84 | 60445608 | ЦЭ6827М(6) | 2008-12-31 | 2024-12-31 | Управление НК | МКД
НИЖНЕКАМСК Г, пр-кт. МИРА, д. 14, кв. 85 | 58003 | СО-ИЭ4491М2-5 | 2008-12-31 | 2024-12-31 | Управление НК | МКД
НИЖНЕКАМСК Г, пр-кт. МИРА, д. 14, кв. 89 | 0444205/2 | ЦЭ2726-12/-27265(5) | 2008-12-31 | 2024-12-31 | Управление НК | МКД
НИЖНЕКАМСК Г, пр-кт. МИРА, д. 14, кв. 9 | 36547 | ЛЕЙНЕЭЛЕКТРО-01.1МШ1(6) | 2008-12-31 | 2024-12-31 | Управление НК | МКД
НИЖНЕКАМСК Г, пр-кт. МИРА, д. 14, кв. 90 | 31372 | СО-Э4491М1-2(6) | 2008-12-31 | 2024-12-31 | Управление НК | МКД
НИЖНЕКАМСК Г, пр-кт. МИРА, д. 14, кв. 91 | 21328 | СО-Э4491М1-1(6) | 2008-12-31 | 2024-12-31 | Управление НК | МКД
НИЖНЕКАМСК Г, пр-кт. МИРА, д. 14, кв. 92 | 1558401/2 | Меркурий200.-02 | 2008-12-31 | 2024-12-31 | Управление НК | МКД
НИЖНЕКАМСК Г, пр-кт. МИРА, д. 14, кв. 94 | 105709 | СО-Э4491М1-1 | 2008-12-31 | 2024-12-31 | Управление НК | МКД
НИЖНЕКАМСК Г, пр-кт. МИРА, д. 14, кв. 97 | 106659 | СО-Э4491М1-1 | 2008-12-31 | 2024-12-31 | Управление НК | МКД
НИЖНЕКАМСК Г, пр-кт. МИРА, д. 17, кв. 1 | 237163 | СОЭ-52/50-11Ш(5) | 2008-12-31 | 2024-12-31 | Управление НК | МКД
НИЖНЕКАМСК Г, пр-кт. МИРА, д. 17, кв. 100 | 7940708 | ЦЭ2726-12/-27265(5) | 2008-12-31 | 2024-12-31 | Управление НК | МКД
НИЖНЕКАМСК Г, пр-кт. МИРА, д. 17, кв. 109 | 2137336 | Меркурий200.-02 | 2008-12-31 | 2024-12-31 | Управление НК | МКД
НИЖНЕКАМСК Г, пр-кт. МИРА, д. 17, кв. 122 | 81985 | СО-ИЭ4491М2-5 | 2008-12-31 | 2024-12-31 | Управление НК | МКД
НИЖНЕКАМСК Г, пр-кт. МИРА, д. 17, кв. 124 | 7552 | лейне электро -01МШ 1(5) | 2008-12-31 | 2024-12-31 | Управление НК | МКД
НИЖНЕКАМСК Г, пр-кт. МИРА, д. 17, кв. 127 | 713818 | Меркурий200.-02 | 2008-12-31 | 2024-12-31 | Управление НК | МКД
НИЖНЕКАМСК Г, пр-кт. МИРА, д. 17, кв. 129 | 78134 | ЛейнеЭлектро-01.1МШ1(6) | 2008-12-31 | 2024-12-31 | Управление НК | МКД
НИЖНЕКАМСК Г, пр-кт. МИРА, д. 17, кв. 142 | 60452508 | ЦЭ2726-12/-27265(5) | 2008-12-31 | 2024-12-31 | Управление НК | МКД
НИЖНЕКАМСК Г, пр-кт. МИРА, д. 17, кв. 153 | 2_7952008 | МЕРКУРИЙ 200.04 | 2008-12-31 | 2024-12-31 | Управление НК | МКД
НИЖНЕКАМСК Г, пр-кт. МИРА, д. 17, кв. 160 | 899092 | СО-505(5) | 2008-12-31 | 2024-12-31 | Управление НК | МКД
НИЖНЕКАМСК Г, пр-кт. МИРА, д. 17, кв. 166 | 51858 | СО-Э4491М1-1 | 2008-12-31 | 2024-12-31 | Управление НК | МКД
НИЖНЕКАМСК Г, пр-кт. МИРА, д. 17, кв. 171 | 101256 | СО-Э4491М1-1 | 2008-12-31 | 2024-12-31 | Управление НК | МКД
НИЖНЕКАМСК Г, пр-кт. МИРА, д. 17, кв. 172 | 603480204018574 | СЕ 101S6 145 М(5) | 2008-12-31 | 2024-12-31 | Управление НК | МКД
НИЖНЕКАМСК Г, пр-кт. МИРА, д. 17, кв. 175 | 2162104 | Меркурий200.-02 | 2008-12-31 | 2024-12-31 | Управление НК | МКД
НИЖНЕКАМСК Г, пр-кт. МИРА, д. 17, кв. 176 | 46596 | СО-Э4491М1-1 | 2008-12-31 | 2024-12-31 | Управление НК | МКД
НИЖНЕКАМСК Г, пр-кт. МИРА, д. 17, кв. 185 | 296451 | СОЭ-5/50(5) | 2008-12-31 | 2024-12-31 | Управление НК | МКД
НИЖНЕКАМСК Г, пр-кт. МИРА, д. 17, кв. 188 | 187626 | СО-505(5) | 2008-12-31 | 2024-12-31 | Управление НК | МКД
НИЖНЕКАМСК Г, пр-кт. МИРА, д. 17, кв. 189 | 40835 | СОЭ -52 | 2008-12-31 | 2024-12-31 | Управление НК | МКД
НИЖНЕКАМСК Г, пр-кт. МИРА, д. 17, кв. 194 | 73242 | СО-Э4491М1-1 | 2008-12-31 | 2024-12-31 | Управление НК | МКД
НИЖНЕКАМСК Г, пр-кт. МИРА, д. 17, кв. 20 | 121132 | СО-Э-52(5) | 2008-12-31 | 2024-12-31 | Управление НК | МКД
НИЖНЕКАМСК Г, пр-кт. МИРА, д. 17, кв. 202 | 59072708 | ЦЭ2726-12/-27265(5) | 2008-12-31 | 2024-12-31 | Управление НК | МКД
НИЖНЕКАМСК Г, пр-кт. МИРА, д. 17, кв. 204 | 101367 | СО-Э4491М1-1 | 2008-12-31 | 2024-12-31 | Управление НК | МКД
НИЖНЕКАМСК Г, пр-кт. МИРА, д. 17, кв. 207 | 897080 | СО-505(5) | 2008-12-31 | 2024-12-31 | Управление НК | МКД
НИЖНЕКАМСК Г, пр-кт. МИРА, д. 17, кв. 212 | 100052 | СО-Э-52(5) | 2008-12-31 | 2024-12-31 | Управление НК | МКД
НИЖНЕКАМСК Г, пр-кт. МИРА, д. 17, кв. 216 | 2034119 | Меркурий200.-02 | 2008-12-31 | 2024-12-31 | Управление НК | МКД
НИЖНЕКАМСК Г, пр-кт. МИРА, д. 17, кв. 221 | 2444354 | Меркурий200.-02 | 2008-12-31 | 2024-12-31 | Управление НК | МКД
НИЖНЕКАМСК Г, пр-кт. МИРА, д. 17, кв. 224 | 58570 | СО-Э4491М2-5 | 2008-12-31 | 2024-12-31 | Управление НК | МКД
НИЖНЕКАМСК Г, пр-кт. МИРА, д. 17, кв. 229 | 778435 | СО-505(5) | 2008-12-31 | 2024-12-31 | Управление НК | МКД
НИЖНЕКАМСК Г, пр-кт. МИРА, д. 17, кв. 246 | 193303 | СОЭ -52 | 2008-12-31 | 2024-12-31 | Управление НК | МКД
НИЖНЕКАМСК Г, пр-кт. МИРА, д. 17, кв. 247 | 858410 | СО-505(5) | 2008-12-31 | 2024-12-31 | Управление НК | МКД
НИЖНЕКАМСК Г, пр-кт. МИРА, д. 17, кв. 251 | 712980103535678 | ЦЭ6807П(5) | 2008-12-31 | 2024-12-31 | Управление НК | МКД
НИЖНЕКАМСК Г, пр-кт. МИРА, д. 17, кв. 32 | 178204 | СОЭ-52/50-11Ш(5) | 2008-12-31 | 2024-12-31 | Управление НК | МКД
НИЖНЕКАМСК Г, пр-кт. МИРА, д. 17, кв. 55 | 2284546 | Меркурий200.-02 | 2008-12-31 | 2024-12-31 | Управление НК | МКД
НИЖНЕКАМСК Г, пр-кт. МИРА, д. 17, кв. 56 | 287787 | Меркурий200.-02 | 2008-12-31 | 2024-12-31 | Управление НК | МКД
НИЖНЕКАМСК Г, пр-кт. МИРА, д. 17, кв. 62 | 12044 | СО-Э4491М1-1 | 2008-12-31 | 2024-12-31 | Управление НК | МКД
НИЖНЕКАМСК Г, пр-кт. МИРА, д. 17, кв. 63 | 896664 | СО-505(5) | 2008-12-31 | 2024-12-31 | Управление НК | МКД
НИЖНЕКАМСК Г, пр-кт. МИРА, д. 17, кв. 64 | 304999 | СОЭ-5/50(5) | 2008-12-31 | 2024-12-31 | Управление НК | МКД
НИЖНЕКАМСК Г, пр-кт. МИРА, д. 17, кв. 65 | 2142094 | Меркурий200.-02 | 2008-12-31 | 2024-12-31 | Управление НК | МКД
НИЖНЕКАМСК Г, пр-кт. МИРА, д. 17, кв. 87 | 90967 | СО-Э4491М1-1 | 2008-12-31 | 2024-12-31 | Управление НК | МКД
НИЖНЕКАМСК Г, пр-кт. МИРА, д. 17, кв. 91 | 2412126 | Меркурий200.-02 | 2008-12-31 | 2024-12-31 | Управление НК | МКД
НИЖНЕКАМСК Г, пр-кт. МИРА, д. 17, кв. 92 | 3159341 | Меркурий-201(5) | 2008-12-31 | 2024-12-31 | Управление НК | МКД
НИЖНЕКАМСК Г, пр-кт. МИРА, д. 17, кв. 93 | 304991 | СОЭ-5/50(5) | 2008-12-31 | 2024-12-31 | Управление НК | МКД
НИЖНЕКАМСК Г, пр-кт. МИРА, д. 17, кв. 95 | 102788 | СО-Э4491М1-1 | 2008-12-31 | 2024-12-31 | Управление НК | МКД
НИЖНЕКАМСК Г, пр-кт. МИРА, д. 17, кв. 98 | 26990 | СОЭ -52 | 2008-12-31 | 2024-12-31 | Управление НК | МКД
НИЖНЕКАМСК Г, пр-кт. МИРА, д. 18, кв. 24 | 12586522 | Меркурий 200.05 | 2008-12-31 | 2024-12-31 | Управление НК | МКД
НИЖНЕКАМСК Г, пр-кт. МИРА, д. 18, кв. 6 | 02441173 | СО-51-ПК/5 | 2008-12-31 | 2024-12-31 | Управление НК | МКД
НИЖНЕКАМСК Г, пр-кт. МИРА, д. 20, кв. 15 | 2444204 | Меркурий200.-02 | 2008-12-31 | 2024-12-31 | Управление НК | МКД
НИЖНЕКАМСК Г, пр-кт. МИРА, д. 20, кв. 23 | 1550702 | Меркурий200.-02 | 2008-12-31 | 2024-12-31 | Управление НК | МКД
НИЖНЕКАМСК Г, пр-кт. МИРА, д. 20, кв. 25 | 296960 | СОЭ-5/50-Т-112(5) | 2008-12-01 | 2024-12-01 | Управление НК | МКД
НИЖНЕКАМСК Г, пр-кт. МИРА, д. 20, кв. 27 | 2189400 | Меркурий200.-02 | 2008-12-01 | 2024-12-01 | Управление НК | МКД
НИЖНЕКАМСК Г, пр-кт. МИРА, д. 20, кв. 28 | 712871108229123 | ЦЭ6807БК/5(5) | 2008-12-31 | 2024-12-31 | Управление НК | МКД
НИЖНЕКАМСК Г, пр-кт. МИРА, д. 20, кв. 6 | 2_2002063 | СЭБ-2А.05.2.11(5) | 2008-12-31 | 2024-12-31 | Управление НК | МКД
НИЖНЕКАМСК Г, пр-кт. МИРА, д. 22, кв. 2 | 77678 | ЛЕЙНЕЭЛЕКТРО-01.1МШ1(6) | 2008-12-01 | 2024-12-01 | Управление НК | МКД
НИЖНЕКАМСК Г, пр-кт. МИРА, д. 22, кв. 25 | 2286328 | Меркурий200.-02 | 2008-12-31 | 2024-12-31 | Управление НК | МКД
НИЖНЕКАМСК Г, пр-кт. МИРА, д. 22, кв. 29 | 186467 | СО-505(5) | 2008-12-01 | 2024-12-01 | Управление НК | МКД
НИЖНЕКАМСК Г, пр-кт. МИРА, д. 22, кв. 30 | 41959 | ЛЕЙНЕЭЛЕКТРО-01.1МШ1(6) | 2008-12-01 | 2024-12-01 | Управление НК | МКД
НИЖНЕКАМСК Г, пр-кт. МИРА, д. 22, кв. 7 | 41962 | ЛЕЙНЕЭЛЕКТРО-01.1МШ1(6) | 2008-12-31 | 2024-12-31 | Управление НК | МКД
НИЖНЕКАМСК Г, пр-кт. МИРА, д. 23, кв. 111 | 70598 | СО-Э4491М1-1 | 2008-12-31 | 2024-12-31 | Управление НК | МКД
НИЖНЕКАМСК Г, пр-кт. МИРА, д. 23, кв. 122 | 0809842 | Меркурий-201(5) | 2008-12-31 | 2024-12-31 | Управление НК | МКД
НИЖНЕКАМСК Г, пр-кт. МИРА, д. 23, кв. 123 | 81554 | СО-ИЭ4491М2-5 | 2008-12-31 | 2024-12-31 | Управление НК | МКД
НИЖНЕКАМСК Г, пр-кт. МИРА, д. 23, кв. 124 | 60462808 | ЦЭ2726-12/-27265(5) | 2008-12-31 | 2024-12-31 | Управление НК | МКД
НИЖНЕКАМСК Г, пр-кт. МИРА, д. 23, кв. 125 | 56116 | ЛейнеЭлектро-01.1МШ1(6) | 2008-12-31 | 2024-12-31 | Управление НК | МКД
НИЖНЕКАМСК Г, пр-кт. МИРА, д. 23, кв. 132 | 52263604 | ЦЭ2726-12/-27265(5) | 2008-12-31 | 2024-12-31 | Управление НК | МКД
НИЖНЕКАМСК Г, пр-кт. МИРА, д. 23, кв. 133 | 58538 | СОИ449М | 2008-12-31 | 2024-12-31 | Управление НК | МКД
НИЖНЕКАМСК Г, пр-кт. МИРА, д. 23, кв. 136 | 20209 | СО-ИЭ4491М2-5 | 2008-12-31 | 2024-12-31 | Управление НК | МКД
НИЖНЕКАМСК Г, пр-кт. МИРА, д. 23, кв. 139 | 2288894 | Меркурий200.-02 | 2008-12-31 | 2024-12-31 | Управление НК | МКД
НИЖНЕКАМСК Г, пр-кт. МИРА, д. 23, кв. 140 | 27684 | СО-И446(5) | 2008-12-31 | 2024-12-31 | Управление НК | МКД
НИЖНЕКАМСК Г, пр-кт. МИРА, д. 23, кв. 151 | 2444330 | Меркурий200.-02 | 2008-12-31 | 2024-12-31 | Управление НК | МКД
НИЖНЕКАМСК Г, пр-кт. МИРА, д. 23, кв. 152 | 49824 | СО-505(5) | 2008-12-31 | 2024-12-31 | Управление НК | МКД
НИЖНЕКАМСК Г, пр-кт. МИРА, д. 23, кв. 160 | 2002279 | СЭБ-2А.05.2.11(5) | 2008-12-31 | 2024-12-31 | Управление НК | МКД
НИЖНЕКАМСК Г, пр-кт. МИРА, д. 23, кв. 167 | 54293 | ЛейнеЭлектро-01.1МШ1(6) | 2008-12-31 | 2024-12-31 | Управление НК | МКД
НИЖНЕКАМСК Г, пр-кт. МИРА, д. 23, кв. 17 | 296852 | СОЭ-5/50(5) | 2008-12-01 | 2024-12-01 | Управление НК | МКД
НИЖНЕКАМСК Г, пр-кт. МИРА, д. 23, кв. 176 | 297658 | СОЭ-55 | 2008-12-31 | 2024-12-31 | Управление НК | МКД
НИЖНЕКАМСК Г, пр-кт. МИРА, д. 23, кв. 177 | 12054686 | СЭО-1.15-402(5) | 2008-12-31 | 2024-12-31 | Управление НК | МКД
НИЖНЕКАМСК Г, пр-кт. МИРА, д. 23, кв. 180 | 2_2443196 | Меркурий200.-02 | 2008-10-01 | 2024-10-01 | Управление НК | МКД
НИЖНЕКАМСК Г, пр-кт. МИРА, д. 23, кв. 208 | 72152808 | ЦЭ-2726-21Б (соло)/5(5) | 2008-12-31 | 2024-12-31 | Управление НК | МКД
НИЖНЕКАМСК Г, пр-кт. МИРА, д. 23, кв. 214 | 104159 | СО-Э4491М1-1 | 2008-12-31 | 2024-12-31 | Управление НК | МКД
НИЖНЕКАМСК Г, пр-кт. МИРА, д. 23, кв. 218 | 002001325 | СЭБ-2А.05.2.11(5) | 2008-12-31 | 2024-12-31 | Управление НК | МКД
НИЖНЕКАМСК Г, пр-кт. МИРА, д. 23, кв. 226 | 2348038 | Меркурий-201(5) | 2008-12-31 | 2024-12-31 | Управление НК | МКД
НИЖНЕКАМСК Г, пр-кт. МИРА, д. 23, кв. 229 | 670176 | ЦЭ-2726-21Б (соло)/5(5) | 2008-12-31 | 2024-12-31 | Управление НК | МКД
НИЖНЕКАМСК Г, пр-кт. МИРА, д. 23, кв. 23 | 123284 | СО-Э4491М1-1 | 2008-12-01 | 2024-12-01 | Управление НК | МКД
НИЖНЕКАМСК Г, пр-кт. МИРА, д. 23, кв. 248 | 41138 | СО-ИЭ4491М2-5 | 2008-12-31 | 2024-12-31 | Управление НК | МКД
НИЖНЕКАМСК Г, пр-кт. МИРА, д. 23, кв. 258 | 205334608 | Меркурий200.-02 | 2008-12-31 | 2024-12-31 | Управление НК | МКД
НИЖНЕКАМСК Г, пр-кт. МИРА, д. 23, кв. 271 | 2_2137932 | Меркурий200.-02 | 2008-12-31 | 2024-12-31 | Управление НК | МКД
НИЖНЕКАМСК Г, пр-кт. МИРА, д. 23, кв. 277 | 123005 | СОЭ-52/50-11Ш(5) | 2008-12-31 | 2024-12-31 | Управление НК | МКД
НИЖНЕКАМСК Г, пр-кт. МИРА, д. 23, кв. 285 | 296927 | СОЭ-5/50-Т-112(5) | 2008-12-31 | 2024-12-31 | Управление НК | МКД
НИЖНЕКАМСК Г, пр-кт. МИРА, д. 23, кв. 52 | 72252 | СО-И449М(5) | 2008-12-31 | 2024-12-31 | Управление НК | МКД
НИЖНЕКАМСК Г, пр-кт. МИРА, д. 23, кв. 56 | 59094508/2 | ЦЭ2726-12/-27265(5) | 2008-12-01 | 2024-12-01 | Управление НК | МКД
НИЖНЕКАМСК Г, пр-кт. МИРА, д. 23, кв. 57 | 296788/2 | СОЭ-5/50(5) | 2008-12-01 | 2024-12-01 | Управление НК | МКД
НИЖНЕКАМСК Г, пр-кт. МИРА, д. 23, кв. 65 | 62600 | ЛейнеЭлектро-01.1МШ1(6) | 2008-12-01 | 2024-12-01 | Управление НК | МКД
НИЖНЕКАМСК Г, пр-кт. МИРА, д. 23, кв. 74 | 2274801 | Меркурий200.-02 | 2008-12-01 | 2024-12-01 | Управление НК | МКД
НИЖНЕКАМСК Г, пр-кт. МИРА, д. 23, кв. 93 | 39257 | СОЭ -52 | 2008-12-31 | 2024-12-31 | Управление НК | МКД
НИЖНЕКАМСК Г, пр-кт. МИРА, д. 23, кв. 96 | 16668 | СО-И4491М(5) | 2008-12-31 | 2024-12-31 | Управление НК | МКД
НИЖНЕКАМСК Г, пр-кт. МИРА, д. 24, кв. 29 | 103871 | СО-Э4491М2-5 | 2008-12-31 | 2024-12-31 | Управление НК | МКД
НИЖНЕКАМСК Г, пр-кт. МИРА, д. 24, кв. 37 | 10690 | лейне электро -01МШ 1(5) | 2008-12-31 | 2024-12-31 | Управление НК | МКД
НИЖНЕКАМСК Г, пр-кт. МИРА, д. 24, кв. 38 | 30724 | СО-Э-52(5) | 2008-12-31 | 2024-12-31 | Управление НК | МКД
НИЖНЕКАМСК Г, пр-кт. МИРА, д. 24, кв. 4 | 13850 | СОИ-50ЭМ(4) | 2008-12-31 | 2024-12-31 | Управление НК | МКД
НИЖНЕКАМСК Г, пр-кт. МИРА, д. 24, кв. 9 | 2_2277152* | МЕРКУРИЙ 206 | 2008-12-31 | 2024-12-31 | Управление НК | МКД
НИЖНЕКАМСК Г, пр-кт. МИРА, д. 26, кв. 1 | 2162600 | Меркурий200.-02 | 2008-12-31 | 2024-12-31 | Управление НК | МКД
НИЖНЕКАМСК Г, пр-кт. МИРА, д. 26, кв. 15 | 779074 | СО-505(5) | 2008-12-31 | 2024-12-31 | Управление НК | МКД
НИЖНЕКАМСК Г, пр-кт. МИРА, д. 26, кв. 16 | 723342 | СОЭ-5/50-Т-112(5) | 2008-12-31 | 2024-12-31 | Управление НК | МКД
НИЖНЕКАМСК Г, пр-кт. МИРА, д. 26, кв. 31 | 7128801098201 | ЦЭ(ф) 68700В(5) | 2008-12-31 | 2024-12-31 | Управление НК | МКД
НИЖНЕКАМСК Г, пр-кт. МИРА, д. 26, кв. 34 | 3121620 | Меркурий200.-02 | 2008-12-31 | 2024-12-31 | Управление НК | МКД
НИЖНЕКАМСК Г, пр-кт. МИРА, д. 26, кв. 36 | 603480603365774 | СЕ 101S6 145 М(5) | 2008-12-31 | 2024-12-31 | Управление НК | МКД
НИЖНЕКАМСК Г, пр-кт. МИРА, д. 26, кв. 38 | 497059 | СОЭ-52/50-11Ш(5) | 2008-12-31 | 2024-12-31 | Управление НК | МКД
НИЖНЕКАМСК Г, пр-кт. МИРА, д. 26, кв. 44 | 185592 | СОЭ-52/50-11Ш(5) | 2008-12-31 | 2024-12-31 | Управление НК | МКД
НИЖНЕКАМСК Г, пр-кт. МИРА, д. 26, кв. 51 | 1179584/2 | Меркурий200.-02 | 2008-12-31 | 2024-12-31 | Управление НК | МКД
НИЖНЕКАМСК Г, пр-кт. МИРА, д. 26, кв. 55 | 803038 | СО-505(5) | 2008-12-31 | 2024-12-31 | Управление НК | МКД
НИЖНЕКАМСК Г, пр-кт. МИРА, д. 28, кв. 1 | 231259 | СОЭ-52/50-11Ш(5) | 2008-12-31 | 2024-12-31 | Управление НК | МКД
НИЖНЕКАМСК Г, пр-кт. МИРА, д. 28, кв. 105 | 40493 | СОЭ -52 | 2008-12-31 | 2024-12-31 | Управление НК | МКД
НИЖНЕКАМСК Г, пр-кт. МИРА, д. 28, кв. 106 | 40017 | СОЭ -52 | 2008-12-31 | 2024-12-31 | Управление НК | МКД
НИЖНЕКАМСК Г, пр-кт. МИРА, д. 28, кв. 113 | 1552013 | Меркурий200.-02 | 2008-12-31 | 2024-12-31 | Управление НК | МКД
НИЖНЕКАМСК Г, пр-кт. МИРА, д. 28, кв. 133 | 712970801694280 | ЦЭ6807П(5) | 2008-12-31 | 2024-12-31 | Управление НК | МКД
НИЖНЕКАМСК Г, пр-кт. МИРА, д. 28, кв. 134 | 296319 | СОЭ-5/50(5) | 2008-12-31 | 2024-12-31 | Управление НК | МКД
НИЖНЕКАМСК Г, пр-кт. МИРА, д. 28, кв. 135 | 133542 | СОЭ-5/50(5) | 2008-12-31 | 2024-12-31 | Управление НК | МКД
НИЖНЕКАМСК Г, пр-кт. МИРА, д. 28, кв. 139 | 113499 | БАРС 1.111(5) | 2008-12-31 | 2024-12-31 | Управление НК | МКД
НИЖНЕКАМСК Г, пр-кт. МИРА, д. 28, кв. 140 | 40760 | СО-ИЭ4491М2-5 | 2008-12-31 | 2024-12-31 | Управление НК | МКД
НИЖНЕКАМСК Г, пр-кт. МИРА, д. 28, кв. 145 | 2_295758 | СОЭ-5/50(5) | 2008-12-31 | 2024-12-31 | Управление НК | МКД
НИЖНЕКАМСК Г, пр-кт. МИРА, д. 28, кв. 24 | 24609 | ЛЕЙНЕЭЛЕКТРО-01.1МШ1(6) | 2008-12-31 | 2024-12-31 | Управление НК | МКД
НИЖНЕКАМСК Г, пр-кт. МИРА, д. 28, кв. 32 | 51092 | СО-Э4491М1-1 | 2008-05-14 | 2024-05-14 | Управление НК | МКД
НИЖНЕКАМСК Г, пр-кт. МИРА, д. 28, кв. 34 | 29289 | СОЭ -52 | 2008-01-31 | 2024-01-31 | Управление НК | МКД
НИЖНЕКАМСК Г, пр-кт. МИРА, д. 28, кв. 35 | 1551700 | Меркурий200.-02 | 2008-12-31 | 2024-12-31 | Управление НК | МКД
НИЖНЕКАМСК Г, пр-кт. МИРА, д. 28, кв. 38 | 47940 | СОЭ -52 | 2008-12-31 | 2024-12-31 | Управление НК | МКД
НИЖНЕКАМСК Г, пр-кт. МИРА, д. 28, кв. 4 | 24487 | СОЭ -52 | 2008-01-30 | 2024-01-30 | Управление НК | МКД
НИЖНЕКАМСК Г, пр-кт. МИРА, д. 28, кв. 57 | 324135 | СОЭ -52 | 2008-12-31 | 2024-12-31 | Управление НК | МКД
НИЖНЕКАМСК Г, пр-кт. МИРА, д. 28, кв. 70 | 30871 | СО-ИЭ4491М2-5 | 2008-12-31 | 2024-12-31 | Управление НК | МКД
НИЖНЕКАМСК Г, пр-кт. МИРА, д. 28, кв. 79 | 7570555 | ЦЭ6807П(5) | 2008-12-31 | 2024-12-31 | Управление НК | МКД
НИЖНЕКАМСК Г, пр-кт. МИРА, д. 28, кв. 95 | 73196 | СО-Э4491М2-5 | 2008-12-31 | 2024-12-31 | Управление НК | МКД
НИЖНЕКАМСК Г, пр-кт. МИРА, д. 3, кв. 104 | 20211 | СО-Э4491М1-1 | 2008-12-31 | 2024-12-31 | Управление НК | МКД
НИЖНЕКАМСК Г, пр-кт. МИРА, д. 3, кв. 105 | 104018 | СО-ИЭ4491М2-5 | 2008-12-31 | 2024-12-31 | Управление НК | МКД
НИЖНЕКАМСК Г, пр-кт. МИРА, д. 3, кв. 109 | 28594 | СО-ИЭ4491М2-2 | 2008-12-31 | 2024-12-31 | Управление НК | МКД
НИЖНЕКАМСК Г, пр-кт. МИРА, д. 3, кв. 112 | 16343 | СО-Э4491М1-1 | 2008-12-31 | 2024-12-31 | Управление НК | МКД
НИЖНЕКАМСК Г, пр-кт. МИРА, д. 3, кв. 122 | 245725208 | Меркурий200.-02 | 2008-12-31 | 2024-12-31 | Управление НК | МКД
НИЖНЕКАМСК Г, пр-кт. МИРА, д. 3, кв. 125 | 92351 | СО-ИЭ4491М2-5 | 2008-12-31 | 2024-12-31 | Управление НК | МКД
НИЖНЕКАМСК Г, пр-кт. МИРА, д. 3, кв. 126 | 296095 | СОЭ-5/50-Т(5) | 2008-12-31 | 2024-12-31 | Управление НК | МКД
НИЖНЕКАМСК Г, пр-кт. МИРА, д. 3, кв. 13 | 2149608 | Меркурий200.-02 | 2008-12-31 | 2024-12-31 | Управление НК | МКД
НИЖНЕКАМСК Г, пр-кт. МИРА, д. 3, кв. 135 | 111875 | СО-ИЭ4491М2-5 | 2008-12-31 | 2024-12-31 | Управление НК | МКД
НИЖНЕКАМСК Г, пр-кт. МИРА, д. 3, кв. 138 | 113497 | СОИ449М | 2008-12-31 | 2024-12-31 | Управление НК | МКД
НИЖНЕКАМСК Г, пр-кт. МИРА, д. 3, кв. 139 | 2151493 | Меркурий200.-02 | 2008-12-31 | 2024-12-31 | Управление НК | МКД
НИЖНЕКАМСК Г, пр-кт. МИРА, д. 3, кв. 140 | 2151161 | Меркурий200.-02 | 2008-12-31 | 2024-12-31 | Управление НК | МКД
НИЖНЕКАМСК Г, пр-кт. МИРА, д. 3, кв. 141 | 20253 | СО-Э4491М1-1 | 2008-12-31 | 2024-12-31 | Управление НК | МКД
НИЖНЕКАМСК Г, пр-кт. МИРА, д. 3, кв. 142 | 2412238 | Меркурий200.-02 | 2008-12-31 | 2024-12-31 | Управление НК | МКД
НИЖНЕКАМСК Г, пр-кт. МИРА, д. 3, кв. 144 | 2032857 | Меркурий200.-02 | 2008-01-01 | 2024-01-01 | Управление НК | МКД
НИЖНЕКАМСК Г, пр-кт. МИРА, д. 3, кв. 145 | 2148795 | Меркурий200.-02 | 2008-01-01 | 2024-01-01 | Управление НК | МКД
НИЖНЕКАМСК Г, пр-кт. МИРА, д. 3, кв. 160 | 42854 | СО-Э4491М1-1(6) | 2008-12-31 | 2024-12-31 | Управление НК | МКД
НИЖНЕКАМСК Г, пр-кт. МИРА, д. 3, кв. 171 | 7956208 | ЕС2726(6-знач.) | 2008-12-31 | 2024-12-31 | Управление НК | МКД
НИЖНЕКАМСК Г, пр-кт. МИРА, д. 3, кв. 188 | 20475 | СО-Э4491М1-1 | 2008-12-31 | 2024-12-31 | Управление НК | МКД
НИЖНЕКАМСК Г, пр-кт. МИРА, д. 3, кв. 19 | 11348 | ЛейнеЭлектро-01.1МШ1(6) | 2008-12-31 | 2024-12-31 | Управление НК | МКД
НИЖНЕКАМСК Г, пр-кт. МИРА, д. 3, кв. 29 | 21576 | СО-Э4491М1-1 | 2008-12-31 | 2024-12-31 | Управление НК | МКД
НИЖНЕКАМСК Г, пр-кт. МИРА, д. 3, кв. 31 | 58323 | СОИ449М | 2008-12-31 | 2024-12-31 | Управление НК | МКД
НИЖНЕКАМСК Г, пр-кт. МИРА, д. 3, кв. 32 | 20169 | СО-Э4491М1-1 | 2008-12-31 | 2024-12-31 | Управление НК | МКД
НИЖНЕКАМСК Г, пр-кт. МИРА, д. 3, кв. 56 | 66098454 | ЦЭ6807П(5) | 2008-12-31 | 2024-12-31 | Управление НК | МКД
НИЖНЕКАМСК Г, пр-кт. МИРА, д. 3, кв. 63 | 2023055 | Меркурий200.-02 | 2008-01-01 | 2024-01-01 | Управление НК | МКД
НИЖНЕКАМСК Г, пр-кт. МИРА, д. 3, кв. 64 | 2/2023032 | Меркурий200.-02 | 2008-01-01 | 2024-01-01 | Управление НК | МКД
НИЖНЕКАМСК Г, пр-кт. МИРА, д. 3, кв. 7 | 167633 | СО-505(5) | 2008-12-31 | 2024-12-31 | Управление НК | МКД
НИЖНЕКАМСК Г, пр-кт. МИРА, д. 3, кв. 70 | 16298 | СО-Э4491М1-1 | 2008-12-31 | 2024-12-31 | Управление НК | МКД
НИЖНЕКАМСК Г, пр-кт. МИРА, д. 3, кв. 76 | 16309 | СО-Э4491М1-1 | 2008-12-31 | 2024-12-31 | Управление НК | МКД
НИЖНЕКАМСК Г, пр-кт. МИРА, д. 3, кв. 78 | 173247 | СОЭ-52/50-11Ш(5) | 2008-12-31 | 2024-12-31 | Управление НК | МКД
НИЖНЕКАМСК Г, пр-кт. МИРА, д. 3, кв. 80 | 195379 | СОЭ -52 | 2008-12-31 | 2024-12-31 | Управление НК | МКД
НИЖНЕКАМСК Г, пр-кт. МИРА, д. 3, кв. 84 | 48504 | СОЭ-5/50-Т(5) | 2008-12-31 | 2024-12-31 | Управление НК | МКД
НИЖНЕКАМСК Г, пр-кт. МИРА, д. 3, кв. 92 | 12791 | СО-Э4491М1-1 | 2008-12-31 | 2024-12-31 | Управление НК | МКД
НИЖНЕКАМСК Г, пр-кт. МИРА, д. 3, кв. 98 | 106646 | СО-Э4491М1-1 | 2008-12-31 | 2024-12-31 | Управление НК | МКД
НИЖНЕКАМСК Г, пр-кт. МИРА, д. 30, кв. 1 | 86577 | СО-ИБМ3(5) | 2008-12-31 | 2024-12-31 | Управление НК | МКД
НИЖНЕКАМСК Г, пр-кт. МИРА, д. 30, кв. 105 | 79545 | СО-И4491М2-5 | 2008-12-31 | 2024-12-31 | Управление НК | МКД
НИЖНЕКАМСК Г, пр-кт. МИРА, д. 30, кв. 110 | 2121 | СОЭ -52 | 2008-12-31 | 2024-12-31 | Управление НК | МКД
НИЖНЕКАМСК Г, пр-кт. МИРА, д. 30, кв. 112 | 2165421 | Меркурий200.-02 | 2008-12-31 | 2024-12-31 | Управление НК | МКД
НИЖНЕКАМСК Г, пр-кт. МИРА, д. 30, кв. 129 | 158616 | СОЭ -52 | 2008-12-31 | 2024-12-31 | Управление НК | МКД
НИЖНЕКАМСК Г, пр-кт. МИРА, д. 30, кв. 138 | 296907 | СОЭ-5/50(5) | 2008-12-31 | 2024-12-31 | Управление НК | МКД
НИЖНЕКАМСК Г, пр-кт. МИРА, д. 30, кв. 14 | 2137224 | Меркурий200.-02 | 2008-12-31 | 2024-12-31 | Управление НК | МКД
НИЖНЕКАМСК Г, пр-кт. МИРА, д. 30, кв. 144 | 297436 | СОЭ-5/50(5) | 2008-12-31 | 2024-12-31 | Управление НК | МКД
НИЖНЕКАМСК Г, пр-кт. МИРА, д. 30, кв. 146 | 2164033 | Меркурий200.-02 | 2008-12-31 | 2024-12-31 | Управление НК | МКД
НИЖНЕКАМСК Г, пр-кт. МИРА, д. 30, кв. 150 | 2007071 | СЭБ-2А.05.2.11(5) | 2008-12-31 | 2024-12-31 | Управление НК | МКД
НИЖНЕКАМСК Г, пр-кт. МИРА, д. 30, кв. 16 | 15016 | СО-И4491М(5) | 2008-12-31 | 2024-12-31 | Управление НК | МКД
НИЖНЕКАМСК Г, пр-кт. МИРА, д. 30, кв. 161 | нет | СО-ИЭ4491М2-5 | 2008-12-31 | 2024-12-31 | Управление НК | МКД
НИЖНЕКАМСК Г, пр-кт. МИРА, д. 30, кв. 162 | 49880 | СО-505(5) | 2008-12-31 | 2024-12-31 | Управление НК | МКД
НИЖНЕКАМСК Г, пр-кт. МИРА, д. 30, кв. 164 | 24971 | СЕ 102(Т2-день. Т1-ночь) | 2008-12-31 | 2024-12-31 | Управление НК | МКД
НИЖНЕКАМСК Г, пр-кт. МИРА, д. 30, кв. 165 | 22763376 | Меркурий200.-02 | 2008-12-31 | 2024-12-31 | Управление НК | МКД
НИЖНЕКАМСК Г, пр-кт. МИРА, д. 30, кв. 17 | 10501 | СО-Э4491М1-1 | 2008-12-31 | 2024-12-31 | Управление НК | МКД
НИЖНЕКАМСК Г, пр-кт. МИРА, д. 30, кв. 170 | 57237 | ЛЕЙНЕЭЛЕКТРО-01.1МШ1(6) | 2008-12-31 | 2024-12-31 | Управление НК | МКД
НИЖНЕКАМСК Г, пр-кт. МИРА, д. 30, кв. 171 | 106019 | СО-Э4491М1-1 | 2008-12-31 | 2024-12-31 | Управление НК | МКД
НИЖНЕКАМСК Г, пр-кт. МИРА, д. 30, кв. 174 | 41938 | СОЭ -52 | 2008-12-31 | 2024-12-31 | Управление НК | МКД
НИЖНЕКАМСК Г, пр-кт. МИРА, д. 30, кв. 178 | 277328 | СОЭ-52/50-11Ш(5) | 2008-12-31 | 2024-12-31 | Управление НК | МКД
НИЖНЕКАМСК Г, пр-кт. МИРА, д. 30, кв. 180 | 2152219 | Меркурий200.-02 | 2008-12-31 | 2024-12-31 | Управление НК | МКД
НИЖНЕКАМСК Г, пр-кт. МИРА, д. 30, кв. 193 | 2036390 | Меркурий200.-02 | 2008-12-31 | 2024-12-31 | Управление НК | МКД
НИЖНЕКАМСК Г, пр-кт. МИРА, д. 30, кв. 196 | 2279252 | Меркурий200.-02 | 2008-12-31 | 2024-12-31 | Управление НК | МКД
НИЖНЕКАМСК Г, пр-кт. МИРА, д. 30, кв. 2 | 15051Б | СОЭ -52 | 2008-12-31 | 2024-12-31 | Управление НК | МКД
НИЖНЕКАМСК Г, пр-кт. МИРА, д. 30, кв. 29 | 1443037 | Меркурий200.-02 | 2008-12-31 | 2024-12-31 | Управление НК | МКД
НИЖНЕКАМСК Г, пр-кт. МИРА, д. 30, кв. 3 | 3574 | СО-51-ПК/5 | 2008-12-31 | 2024-12-31 | Управление НК | МКД
НИЖНЕКАМСК Г, пр-кт. МИРА, д. 30, кв. 34 | 33690 | СОЭ -52 | 2008-12-31 | 2024-12-31 | Управление НК | МКД
НИЖНЕКАМСК Г, пр-кт. МИРА, д. 30, кв. 44 | 1565523 | Меркурий200.-02 | 2008-12-31 | 2024-12-31 | Управление НК | МКД
НИЖНЕКАМСК Г, пр-кт. МИРА, д. 30, кв. 48 | 3003397 | СЭО-1.15-402(5) | 2008-12-31 | 2024-12-31 | Управление НК | МКД
НИЖНЕКАМСК Г, пр-кт. МИРА, д. 30, кв. 51 | 2064764 | Меркурий-201(5) | 2008-12-31 | 2024-12-31 | Управление НК | МКД
НИЖНЕКАМСК Г, пр-кт. МИРА, д. 30, кв. 56 | 12545 | СО-Э4491М1-1 | 2008-12-31 | 2024-12-31 | Управление НК | МКД
НИЖНЕКАМСК Г, пр-кт. МИРА, д. 30, кв. 69 | 603348100550335 | СЕ 101S6 145 М(5) | 2008-12-31 | 2024-12-31 | Управление НК | МКД
НИЖНЕКАМСК Г, пр-кт. МИРА, д. 30, кв. 7 | 348985 | СОЭ -52 | 2008-12-31 | 2024-12-31 | Управление НК | МКД
НИЖНЕКАМСК Г, пр-кт. МИРА, д. 30, кв. 70 | 2_25092 | СЕ 101S6 145 М(5) | 2008-12-31 | 2024-12-31 | Управление НК | МКД
НИЖНЕКАМСК Г, пр-кт. МИРА, д. 30, кв. 73 | 12541 | СО-Э4491М1-1 | 2008-12-31 | 2024-12-31 | Управление НК | МКД
НИЖНЕКАМСК Г, пр-кт. МИРА, д. 30, кв. 74 | 12061332 | СЭО-1.15-402(5) | 2008-12-31 | 2024-12-31 | Управление НК | МКД
НИЖНЕКАМСК Г, пр-кт. МИРА, д. 30, кв. 76 | 12044713 | СЭО-1.15-402(5) | 2008-12-31 | 2024-12-31 | Управление НК | МКД
НИЖНЕКАМСК Г, пр-кт. МИРА, д. 30, кв. 83 | 123056 | СО-Э4491М1-1 | 2008-12-31 | 2024-12-31 | Управление НК | МКД
НИЖНЕКАМСК Г, пр-кт. МИРА, д. 30, кв. 84 | 7850908 | ЦЭ2726-12/-27265(5) | 2008-12-31 | 2024-12-31 | Управление НК | МКД
НИЖНЕКАМСК Г, пр-кт. МИРА, д. 30, кв. 87 | 2046833 | Меркурий200.-02 | 2008-12-31 | 2024-12-31 | Управление НК | МКД
НИЖНЕКАМСК Г, пр-кт. МИРА, д. 30, кв. 89 | 1357400 | Меркурий-201(5) | 2008-12-31 | 2024-12-31 | Управление НК | МКД
НИЖНЕКАМСК Г, пр-кт. МИРА, д. 32, кв. 1 | 059025808 | 5СМ4 | 2008-12-31 | 2024-12-31 | Управление НК | МКД
НИЖНЕКАМСК Г, пр-кт. МИРА, д. 32, кв. 40 | 02053412 | 5СМ4 | 2008-12-31 | 2024-12-31 | Управление НК | МКД
НИЖНЕКАМСК Г, пр-кт. МИРА, д. 32, кв. 75 | 2482191 | Меркурий200.-02 | 2008-12-31 | 2024-12-31 | Управление НК | МКД
НИЖНЕКАМСК Г, пр-кт. МИРА, д. 37, кв. 10 | 95205 | СО-Э4491М2-5 | 2008-12-31 | 2024-12-31 | Управление НК | МКД
НИЖНЕКАМСК Г, пр-кт. МИРА, д. 37, кв. 101 | 54513 | ЛейнеЭлектро-01.1МШ1(6) | 2008-12-31 | 2024-12-31 | Управление НК | МКД
НИЖНЕКАМСК Г, пр-кт. МИРА, д. 37, кв. 102 | 603480305263286 | СЕ 101S6 145 М(5) | 2008-12-31 | 2024-12-31 | Управление НК | МКД
НИЖНЕКАМСК Г, пр-кт. МИРА, д. 37, кв. 103 | 54321 | СО-Э4491М1-2(6) | 2008-12-31 | 2024-12-31 | Управление НК | МКД
НИЖНЕКАМСК Г, пр-кт. МИРА, д. 37, кв. 104 | 39037208 | ЕС2726(6-знач.) | 2008-12-31 | 2024-12-31 | Управление НК | МКД
НИЖНЕКАМСК Г, пр-кт. МИРА, д. 37, кв. 108 | 26846414 | Меркурий-201(5) | 2008-12-31 | 2024-12-31 | Управление НК | МКД
НИЖНЕКАМСК Г, пр-кт. МИРА, д. 37, кв. 11 | 12063588 | СЭО-1.15-402(5) | 2008-12-31 | 2024-12-31 | Управление НК | МКД
НИЖНЕКАМСК Г, пр-кт. МИРА, д. 37, кв. 112 | 17944 | лейне электро -01МШ 1(5) | 2008-12-31 | 2024-12-31 | Управление НК | МКД
НИЖНЕКАМСК Г, пр-кт. МИРА, д. 37, кв. 115 | 2039885 | Меркурий200.-02 | 2008-12-31 | 2024-12-31 | Управление НК | МКД
НИЖНЕКАМСК Г, пр-кт. МИРА, д. 37, кв. 120 | 2275216 | Меркурий200.-02 | 2008-12-31 | 2024-12-31 | Управление НК | МКД
НИЖНЕКАМСК Г, пр-кт. МИРА, д. 37, кв. 121 | 227522 | Меркурий200.-02 | 2008-12-31 | 2024-12-31 | Управление НК | МКД
НИЖНЕКАМСК Г, пр-кт. МИРА, д. 37, кв. 123 | 2160072 | Меркурий200.-02 | 2008-12-31 | 2024-12-31 | Управление НК | МКД
НИЖНЕКАМСК Г, пр-кт. МИРА, д. 37, кв. 132 | 296898 | СОЭ-5/50(5) | 2008-12-31 | 2024-12-31 | Управление НК | МКД
НИЖНЕКАМСК Г, пр-кт. МИРА, д. 37, кв. 140 | 2283546 | Меркурий200.-02 | 2008-12-31 | 2024-12-31 | Управление НК | МКД
НИЖНЕКАМСК Г, пр-кт. МИРА, д. 37, кв. 151 | 158078 | СО-505(5) | 2008-12-31 | 2024-12-31 | Управление НК | МКД
НИЖНЕКАМСК Г, пр-кт. МИРА, д. 37, кв. 163 | 26454543 | Меркурий-201(5) | 2008-12-31 | 2024-12-31 | Управление НК | МКД
НИЖНЕКАМСК Г, пр-кт. МИРА, д. 37, кв. 182 | 44549 | СОЭ -52 | 2008-12-31 | 2024-12-31 | Управление НК | МКД
НИЖНЕКАМСК Г, пр-кт. МИРА, д. 37, кв. 183 | 30573 | СОЭ -52 | 2008-12-31 | 2024-12-31 | Управление НК | МКД
НИЖНЕКАМСК Г, пр-кт. МИРА, д. 37, кв. 188 | 007591108 | ЕС2726(6-знач.) | 2008-12-31 | 2024-12-31 | Управление НК | МКД
НИЖНЕКАМСК Г, пр-кт. МИРА, д. 37, кв. 190 | 2277312 | Меркурий200.-02 | 2008-12-31 | 2024-12-31 | Управление НК | МКД
НИЖНЕКАМСК Г, пр-кт. МИРА, д. 37, кв. 195 | 25169 | СО-Э4491М1-1 | 2008-12-31 | 2024-12-31 | Управление НК | МКД
НИЖНЕКАМСК Г, пр-кт. МИРА, д. 37, кв. 218 | 30977 | СОЭ -52 | 2008-12-31 | 2024-12-31 | Управление НК | МКД
НИЖНЕКАМСК Г, пр-кт. МИРА, д. 37, кв. 219 | 31031 | СОЭ -52 | 2008-12-31 | 2024-12-31 | Управление НК | МКД
НИЖНЕКАМСК Г, пр-кт. МИРА, д. 37, кв. 221 | 31188 | СОЭ -52 | 2008-12-31 | 2024-12-31 | Управление НК | МКД
НИЖНЕКАМСК Г, пр-кт. МИРА, д. 37, кв. 222 | 24202 | СОЭ -52 | 2008-12-31 | 2024-12-31 | Управление НК | МКД
НИЖНЕКАМСК Г, пр-кт. МИРА, д. 37, кв. 226 | 603480602336508 | СЕ 101S6 145 М(5) | 2008-12-31 | 2024-12-31 | Управление НК | МКД
НИЖНЕКАМСК Г, пр-кт. МИРА, д. 37, кв. 227 | 1005001 | СЭО-1.15-402(5) | 2008-12-31 | 2024-12-31 | Управление НК | МКД
НИЖНЕКАМСК Г, пр-кт. МИРА, д. 37, кв. 238 | 236845 | СЭТ1-1(5) | 2008-12-31 | 2024-12-31 | Управление НК | МКД
НИЖНЕКАМСК Г, пр-кт. МИРА, д. 37, кв. 243 | 95366 | СО-И449М(5) | 2008-12-31 | 2024-12-31 | Управление НК | МКД
НИЖНЕКАМСК Г, пр-кт. МИРА, д. 37, кв. 245 | 2468776 | Меркурий200.-02 | 2008-12-31 | 2024-12-31 | Управление НК | МКД
НИЖНЕКАМСК Г, пр-кт. МИРА, д. 37, кв. 246 | 63662 | СОЭ-52/50-11Ш(5) | 2008-12-31 | 2024-12-31 | Управление НК | МКД
НИЖНЕКАМСК Г, пр-кт. МИРА, д. 37, кв. 251 | 57289 | Лейне-электро-011мш1(6) | 2008-12-31 | 2024-12-31 | Управление НК | МКД
НИЖНЕКАМСК Г, пр-кт. МИРА, д. 37, кв. 258 | 2274581 | Меркурий200.-02 | 2008-12-31 | 2024-12-31 | Управление НК | МКД
НИЖНЕКАМСК Г, пр-кт. МИРА, д. 37, кв. 267 | 712970709158433 | ЦЭ6807П(5) | 2008-12-31 | 2024-12-31 | Управление НК | МКД
НИЖНЕКАМСК Г, пр-кт. МИРА, д. 37, кв. 55 | 27990683 | Меркурий-201(5) | 2008-12-31 | 2024-12-31 | Управление НК | МКД
НИЖНЕКАМСК Г, пр-кт. МИРА, д. 37, кв. 57 | 103874 | СО-Э4491М1-1 | 2008-12-31 | 2024-12-31 | Управление НК | МКД
НИЖНЕКАМСК Г, пр-кт. МИРА, д. 37, кв. 65 | 58614 | СО-И4491М(5) | 2008-12-31 | 2024-12-31 | Управление НК | МКД
НИЖНЕКАМСК Г, пр-кт. МИРА, д. 37, кв. 77 | 12457 | СО-Э4491М1-1 | 2008-12-31 | 2024-12-31 | Управление НК | МКД
НИЖНЕКАМСК Г, пр-кт. МИРА, д. 37, кв. 95 | 820466 | СО-505(5) | 2008-12-31 | 2024-12-31 | Управление НК | МКД
НИЖНЕКАМСК Г, пр-кт. МИРА, д. 38, кв. 196 | 034981 | лейне электро -01МШ 1(5) | 2008-12-31 | 2024-12-31 | Управление НК | МКД
НИЖНЕКАМСК Г, пр-кт. МИРА, д. 38, кв. 201 | 0227871108 | Меркурий200.-02 | 2008-12-31 | 2024-12-31 | Управление НК | МКД
НИЖНЕКАМСК Г, пр-кт. МИРА, д. 38, кв. 9 | 92604 | СО-ИБ1 | 2008-12-31 | 2024-12-31 | Управление НК | МКД
НИЖНЕКАМСК Г, пр-кт. МИРА, д. 40, кв. 1 | 12062060 | СЭО-1.15-402(5) | 2008-12-31 | 2024-12-31 | Управление НК | МКД
НИЖНЕКАМСК Г, пр-кт. МИРА, д. 40, кв. 10 | 3003457 | СЭО-1.15-402(5) | 2008-12-31 | 2024-12-31 | Управление НК | МКД
НИЖНЕКАМСК Г, пр-кт. МИРА, д. 40, кв. 13 | 2001249 | СЭБ-2А.05.2.11(5) | 2008-12-31 | 2024-12-31 | Управление НК | МКД
НИЖНЕКАМСК Г, пр-кт. МИРА, д. 40, кв. 14 | 29987775 | МЕРКУРИЙ 201.5 | 2008-12-31 | 2024-12-31 | Управление НК | МКД
НИЖНЕКАМСК Г, пр-кт. МИРА, д. 40, кв. 15 | 40839 | СОЭ-52/50-11Ш(5) | 2008-12-31 | 2024-12-31 | Управление НК | МКД
НИЖНЕКАМСК Г, пр-кт. МИРА, д. 40, кв. 16 | 281445 | СОЭ-52/50-11Ш(5) | 2008-12-31 | 2024-12-31 | Управление НК | МКД
НИЖНЕКАМСК Г, пр-кт. МИРА, д. 40, кв. 2 | 2412344 | Меркурий200.-02 | 2008-12-31 | 2024-12-31 | Управление НК | МКД
НИЖНЕКАМСК Г, пр-кт. МИРА, д. 40, кв. 21 | 2288676 | Меркурий200.-02 | 2008-12-31 | 2024-12-31 | Управление НК | МКД
НИЖНЕКАМСК Г, пр-кт. МИРА, д. 40, кв. 23 | 2000497 | СЭБ-2А.05.2.11(5) | 2008-12-31 | 2024-12-31 | Управление НК | МКД
НИЖНЕКАМСК Г, пр-кт. МИРА, д. 40, кв. 24 | 2000400 | СЭБ-2А.05.2.11(5) | 2008-12-31 | 2024-12-31 | Управление НК | МКД
НИЖНЕКАМСК Г, пр-кт. МИРА, д. 40, кв. 26 | 7789021022827 | СЕ 101S6 145 М(5) | 2008-12-31 | 2024-12-31 | Управление НК | МКД
НИЖНЕКАМСК Г, пр-кт. МИРА, д. 40, кв. 6 | 2001877 | СЭБ-2А.05.2.11(5) | 2008-12-31 | 2024-12-31 | Управление НК | МКД
НИЖНЕКАМСК Г, пр-кт. МИРА, д. 42, кв. 12 | 2000422 | СЭБ-2А.05.2.11(5) | 2008-12-31 | 2024-12-31 | Управление НК | МКД
НИЖНЕКАМСК Г, пр-кт. МИРА, д. 42, кв. 14 | 12064344 | СЭО-1.15-402(5) | 2008-12-31 | 2024-12-31 | Управление НК | МКД
НИЖНЕКАМСК Г, пр-кт. МИРА, д. 42, кв. 16 | 3003159 | СЭО-1.00.1(5) | 2008-12-31 | 2024-12-31 | Управление НК | МКД
НИЖНЕКАМСК Г, пр-кт. МИРА, д. 42, кв. 21 | 2000352 | СЭБ-2А.05.2.11(5) | 2008-12-31 | 2024-12-31 | Управление НК | МКД
НИЖНЕКАМСК Г, пр-кт. МИРА, д. 42, кв. 27 | 3003057 | СЭО-1.00.1(5) | 2008-12-31 | 2024-12-31 | Управление НК | МКД
НИЖНЕКАМСК Г, пр-кт. МИРА, д. 42, кв. 7 | 5004468 | СЭО-1.15-402(5) | 2008-12-31 | 2024-12-31 | Управление НК | МКД
НИЖНЕКАМСК Г, пр-кт. МИРА, д. 43, кв. 120 | 712880601942415 | ЦЭ6807П(5) | 2008-12-31 | 2024-12-31 | Управление НК | МКД
НИЖНЕКАМСК Г, пр-кт. МИРА, д. 43, кв. 124 | 2137941 | Меркурий200.-02 | 2008-12-31 | 2024-12-31 | Управление НК | МКД
НИЖНЕКАМСК Г, пр-кт. МИРА, д. 43, кв. 129 | 296913 | СОЭ-5/50-Т-112(5) | 2008-12-31 | 2024-12-31 | Управление НК | МКД
НИЖНЕКАМСК Г, пр-кт. МИРА, д. 43, кв. 130 | 2_1943973 | Меркурий200.-02 | 2008-12-31 | 2024-12-31 | Управление НК | МКД
НИЖНЕКАМСК Г, пр-кт. МИРА, д. 43, кв. 134 | 2142436 | Меркурий200.-02 | 2008-12-31 | 2024-12-31 | Управление НК | МКД
НИЖНЕКАМСК Г, пр-кт. МИРА, д. 43, кв. 135 | 2053352 | Меркурий200.-02 | 2008-12-31 | 2024-12-31 | Управление НК | МКД
НИЖНЕКАМСК Г, пр-кт. МИРА, д. 43, кв. 149 | 2184493 | Меркурий200.-02 | 2008-12-31 | 2024-12-31 | Управление НК | МКД
НИЖНЕКАМСК Г, пр-кт. МИРА, д. 43, кв. 154 | 113745 | СОЭ-52/50-11Ш(5) | 2008-12-31 | 2024-12-31 | Управление НК | МКД
НИЖНЕКАМСК Г, пр-кт. МИРА, д. 43, кв. 177 | 34914 | СО-ИЭ4491М2-5 | 2008-12-31 | 2024-12-31 | Управление НК | МКД
НИЖНЕКАМСК Г, пр-кт. МИРА, д. 43, кв. 184 | 2277517 | Меркурий200.-02 | 2008-12-31 | 2024-12-31 | Управление НК | МКД
НИЖНЕКАМСК Г, пр-кт. МИРА, д. 43, кв. 185 | 2151318 | Меркурий200.-02 | 2008-12-31 | 2024-12-31 | Управление НК | МКД
НИЖНЕКАМСК Г, пр-кт. МИРА, д. 43, кв. 186 | 3512460 | Меркурий-201(5) | 2008-12-31 | 2024-12-31 | Управление НК | МКД
НИЖНЕКАМСК Г, пр-кт. МИРА, д. 43, кв. 193 | 16184 | СОЭ -52 | 2008-12-31 | 2024-12-31 | Управление НК | МКД
НИЖНЕКАМСК Г, пр-кт. МИРА, д. 43, кв. 195 | 59960308 | ЦЭ2726-12/-27265(5) | 2008-12-31 | 2024-12-31 | Управление НК | МКД
НИЖНЕКАМСК Г, пр-кт. МИРА, д. 43, кв. 198 | 4714668 | Меркурий-201(5) | 2008-12-31 | 2024-12-31 | Управление НК | МКД
НИЖНЕКАМСК Г, пр-кт. МИРА, д. 43, кв. 2 | 25314 | СЕ 102(Т2-день. Т1-ночь) | 2008-12-31 | 2024-12-31 | Управление НК | МКД
НИЖНЕКАМСК Г, пр-кт. МИРА, д. 43, кв. 209 | 2139490 | Меркурий200.-02 | 2008-12-31 | 2024-12-31 | Управление НК | МКД
НИЖНЕКАМСК Г, пр-кт. МИРА, д. 43, кв. 236 | 12044510 | СЭО-1.15-402(5) | 2008-12-31 | 2024-12-31 | Управление НК | МКД
НИЖНЕКАМСК Г, пр-кт. МИРА, д. 43, кв. 243 | 2277168 | Меркурий200.-02 | 2008-12-31 | 2024-12-31 | Управление НК | МКД
НИЖНЕКАМСК Г, пр-кт. МИРА, д. 43, кв. 257 | 297119 | СОЭ-5/50(5) | 2008-12-31 | 2024-12-31 | Управление НК | МКД
НИЖНЕКАМСК Г, пр-кт. МИРА, д. 43, кв. 269 | 127624 | СО-И4491М(5) | 2008-12-31 | 2024-12-31 | Управление НК | МКД
НИЖНЕКАМСК Г, пр-кт. МИРА, д. 43, кв. 279 | 3278361 | Меркурий200.-02 | 2008-12-31 | 2024-12-31 | Управление НК | МКД
НИЖНЕКАМСК Г, пр-кт. МИРА, д. 43, кв. 281 | 165372 | Меркурий200.-02 | 2008-12-31 | 2024-12-31 | Управление НК | МКД
НИЖНЕКАМСК Г, пр-кт. МИРА, д. 43, кв. 47 | 7129709047 | ЦЭ6807П(5) | 2008-12-31 | 2024-12-31 | Управление НК | МКД
НИЖНЕКАМСК Г, пр-кт. МИРА, д. 43, кв. 49 | 2275775 | Меркурий200.-02 | 2008-12-31 | 2024-12-31 | Управление НК | МКД
НИЖНЕКАМСК Г, пр-кт. МИРА, д. 43, кв. 55 | 12044503 | СЭО-1.15-402(5) | 2008-12-31 | 2024-12-31 | Управление НК | МКД
НИЖНЕКАМСК Г, пр-кт. МИРА, д. 43, кв. 61 | 295479 | СОЭ-5/50-Т-112(5) | 2008-12-31 | 2024-12-31 | Управление НК | МКД
НИЖНЕКАМСК Г, пр-кт. МИРА, д. 43, кв. 62 | 10174 | БАРС 1.111(5) | 2008-12-31 | 2024-12-31 | Управление НК | МКД
НИЖНЕКАМСК Г, пр-кт. МИРА, д. 43, кв. 73 | 6119608 | ЦЭ2726-12/-27265(5) | 2008-12-31 | 2024-12-31 | Управление НК | МКД
НИЖНЕКАМСК Г, пр-кт. МИРА, д. 44, кв. 15 | 59071308 | ЦЭ2726-12/-27265(5) | 2008-12-31 | 2024-12-31 | Управление НК | МКД
НИЖНЕКАМСК Г, пр-кт. МИРА, д. 44, кв. 17 | 81997 | СОИ449М | 2008-12-31 | 2024-12-31 | Управление НК | МКД
НИЖНЕКАМСК Г, пр-кт. МИРА, д. 44, кв. 2 | 27578 | СО-ИЭ4491М2-5 | 2008-12-31 | 2024-12-31 | Управление НК | МКД
НИЖНЕКАМСК Г, пр-кт. МИРА, д. 44, кв. 21 | 2_3541708 | МЕРКУРИЙ 200.04 | 2008-12-31 | 2024-12-31 | Управление НК | МКД
НИЖНЕКАМСК Г, пр-кт. МИРА, д. 44, кв. 27 | 2177971 | Меркурий200.-02 | 2008-12-31 | 2024-12-31 | Управление НК | МКД
НИЖНЕКАМСК Г, пр-кт. МИРА, д. 44, кв. 37 | 2002054 | СЭБ-2А.05.2.11(5) | 2008-12-31 | 2024-12-31 | Управление НК | МКД
НИЖНЕКАМСК Г, пр-кт. МИРА, д. 44, кв. 39 | 34952 | СОЭ -52 | 2008-12-31 | 2024-12-31 | Управление НК | МКД
НИЖНЕКАМСК Г, пр-кт. МИРА, д. 44, кв. 43 | 2001513 | СЭБ-2А.05.2.11(5) | 2008-12-31 | 2024-12-31 | Управление НК | МКД
НИЖНЕКАМСК Г, пр-кт. МИРА, д. 44, кв. 5 | 59093608 | ЦЭ2726-12/-27265(5) | 2008-12-31 | 2024-12-31 | Управление НК | МКД
НИЖНЕКАМСК Г, пр-кт. МИРА, д. 44, кв. 6 | 2_2136274 | Меркурий200.-02 | 2008-12-31 | 2024-12-31 | Управление НК | МКД
НИЖНЕКАМСК Г, пр-кт. МИРА, д. 44, кв. 68 | 1941079 | Меркурий200.-02 | 2008-12-31 | 2024-12-31 | Управление НК | МКД
НИЖНЕКАМСК Г, пр-кт. МИРА, д. 44, кв. 69 комн. 1 | 295773/2 | СОЭ-5/50-Т(5) | 2008-12-31 | 2024-12-31 | Управление НК | МКД
НИЖНЕКАМСК Г, пр-кт. МИРА, д. 44, кв. 69 комн. 2 | 295773/2 | СОЭ-5/50-Т(5) | 2008-12-31 | 2024-12-31 | Управление НК | МКД
НИЖНЕКАМСК Г, пр-кт. МИРА, д. 44, кв. 70 | 2008049 | СЭО-1.00.1(5) | 2008-12-31 | 2024-12-31 | Управление НК | МКД
НИЖНЕКАМСК Г, пр-кт. МИРА, д. 44, кв. 74 | 297124 | СОЭ-5/50-Т-112(5) | 2008-12-31 | 2024-12-31 | Управление НК | МКД
НИЖНЕКАМСК Г, пр-кт. МИРА, д. 46, кв. 12 | 177343 | СО-Э-52(5) | 2008-12-31 | 2024-12-31 | Управление НК | МКД
НИЖНЕКАМСК Г, пр-кт. МИРА, д. 46, кв. 26 | 12276 | СО-505(5) | 2008-12-31 | 2024-12-31 | Управление НК | МКД
НИЖНЕКАМСК Г, пр-кт. МИРА, д. 46, кв. 31 | 557730 | СО-505(5) | 2008-12-31 | 2024-12-31 | Управление НК | МКД
НИЖНЕКАМСК Г, пр-кт. МИРА, д. 46, кв. 49 | 2_2276841 | МЕРКУРИЙ 206 | 2008-12-31 | 2024-12-31 | Управление НК | МКД
НИЖНЕКАМСК Г, пр-кт. МИРА, д. 46, кв. 50 | 2_297694 | СОЭ-52/50-11Ш(5) | 2008-12-31 | 2024-12-31 | Управление НК | МКД
НИЖНЕКАМСК Г, пр-кт. МИРА, д. 46, кв. 51 | 1000729 | СЭБ-2А.05.2.11(5) | 2008-12-31 | 2024-12-31 | Управление НК | МКД
НИЖНЕКАМСК Г, пр-кт. МИРА, д. 46, кв. 52 | 2_297628 | СОЭ-52/50-11Ш(5) | 2008-12-31 | 2024-12-31 | Управление НК | МКД
НИЖНЕКАМСК Г, пр-кт. МИРА, д. 46, кв. 54 | 12062374 | СЭО-1.15-402(5) | 2008-12-31 | 2024-12-31 | Управление НК | МКД
НИЖНЕКАМСК Г, пр-кт. МИРА, д. 46, кв. 55 | 12062719 | СЭО-1.15-402(5) | 2008-12-31 | 2024-12-31 | Управление НК | МКД
НИЖНЕКАМСК Г, пр-кт. МИРА, д. 46, кв. 6 | 40297 | СОЭ -52 | 2008-12-31 | 2024-12-31 | Управление НК | МКД
НИЖНЕКАМСК Г, пр-кт. МИРА, д. 48, кв. 101 | 123294 | СО-Э4491М2-5 | 2008-12-31 | 2024-12-31 | Управление НК | МКД
НИЖНЕКАМСК Г, пр-кт. МИРА, д. 48, кв. 102 | 40842 | СО-И4491М(5) | 2008-12-31 | 2024-12-31 | Управление НК | МКД
НИЖНЕКАМСК Г, пр-кт. МИРА, д. 48, кв. 108 | 16260 | СОЭ -52 | 2008-12-31 | 2024-12-31 | Управление НК | МКД
НИЖНЕКАМСК Г, пр-кт. МИРА, д. 48, кв. 109 | 16294 | СОЭ -52 | 2008-12-31 | 2024-12-31 | Управление НК | МКД
НИЖНЕКАМСК Г, пр-кт. МИРА, д. 48, кв. 117 | 20685 | СО-ИЭ4491М2-5 | 2008-01-31 | 2024-01-31 | Управление НК | МКД
НИЖНЕКАМСК Г, пр-кт. МИРА, д. 48, кв. 128 | 30878 | СОЭ -52 | 2008-12-31 | 2024-12-31 | Управление НК | МКД
НИЖНЕКАМСК Г, пр-кт. МИРА, д. 48, кв. 134 | 45331 | ЛЕЙНЕЭЛЕКТРО-01.1МШ1(6) | 2008-12-31 | 2024-12-31 | Управление НК | МКД
НИЖНЕКАМСК Г, пр-кт. МИРА, д. 48, кв. 15 | 12044317 | СЭО-1.15-402(5) | 2008-12-31 | 2024-12-31 | Управление НК | МКД
НИЖНЕКАМСК Г, пр-кт. МИРА, д. 48, кв. 21 | 12618 | СО-Э4491М1-1 | 2008-12-31 | 2024-12-31 | Управление НК | МКД
НИЖНЕКАМСК Г, пр-кт. МИРА, д. 48, кв. 24 | 53174 | СО-И4491М(5) | 2008-12-31 | 2024-12-31 | Управление НК | МКД
НИЖНЕКАМСК Г, пр-кт. МИРА, д. 48, кв. 32 | 28080 | СО-И4491М(5) | 2008-12-31 | 2024-12-31 | Управление НК | МКД
НИЖНЕКАМСК Г, пр-кт. МИРА, д. 48, кв. 36 | 231204 | СОЭ-52/50-11Ш(5) | 2008-12-31 | 2024-12-31 | Управление НК | МКД
НИЖНЕКАМСК Г, пр-кт. МИРА, д. 48, кв. 40 | 2000500 | СЭБ-2А.05.2.11(5) | 2008-12-31 | 2024-12-31 | Управление НК | МКД
НИЖНЕКАМСК Г, пр-кт. МИРА, д. 48, кв. 41 | 2000534 | СЭБ-2А.05.2.11(5) | 2008-12-31 | 2024-12-31 | Управление НК | МКД
НИЖНЕКАМСК Г, пр-кт. МИРА, д. 48, кв. 42 | 2000792 | СЭБ-2А.05.2.11(5) | 2008-12-31 | 2024-12-31 | Управление НК | МКД
НИЖНЕКАМСК Г, пр-кт. МИРА, д. 48, кв. 45 | 26480 | СО-ИЭ4491М2-5 | 2008-12-31 | 2024-12-31 | Управление НК | МКД
НИЖНЕКАМСК Г, пр-кт. МИРА, д. 48, кв. 46 | 296767 | СОЭ-5/50(5) | 2008-12-31 | 2024-12-31 | Управление НК | МКД
НИЖНЕКАМСК Г, пр-кт. МИРА, д. 48, кв. 52 | 25173 | СЕ 102(Т2-день. Т1-ночь) | 2008-12-31 | 2024-12-31 | Управление НК | МКД
НИЖНЕКАМСК Г, пр-кт. МИРА, д. 48, кв. 55 | 2043213 | Меркурий200.-02 | 2008-12-31 | 2024-12-31 | Управление НК | МКД
НИЖНЕКАМСК Г, пр-кт. МИРА, д. 48, кв. 56 | 603480809128142 | СЕ 101S6 145 М(5) | 2008-12-31 | 2024-12-31 | Управление НК | МКД
НИЖНЕКАМСК Г, пр-кт. МИРА, д. 48, кв. 58 | 100024 | СО-Э4491М1-1 | 2008-12-31 | 2024-12-31 | Управление НК | МКД
НИЖНЕКАМСК Г, пр-кт. МИРА, д. 48, кв. 6 | 2227216 | Меркурий-201(5) | 2008-12-31 | 2024-12-31 | Управление НК | МКД
НИЖНЕКАМСК Г, пр-кт. МИРА, д. 48, кв. 7 | 26494 | СО-ИЭ4491М2-5 | 2008-12-31 | 2024-12-31 | Управление НК | МКД
НИЖНЕКАМСК Г, пр-кт. МИРА, д. 48, кв. 75 | 16029 | ЛЕЙНЕЭЛЕКТРО-01.1МШ1(6) | 2008-12-31 | 2024-12-31 | Управление НК | МКД
НИЖНЕКАМСК Г, пр-кт. МИРА, д. 48, кв. 9 | 2146325 | Меркурий200.-02 | 2008-12-31 | 2024-12-31 | Управление НК | МКД
НИЖНЕКАМСК Г, пр-кт. МИРА, д. 48, кв. 90 | 297130 | СОЭ-5/50(5) | 2008-12-31 | 2024-12-31 | Управление НК | МКД
НИЖНЕКАМСК Г, пр-кт. МИРА, д. 48, кв. 93 | 712880100109791 | ЦЭ6807П(5) | 2008-12-31 | 2024-12-31 | Управление НК | МКД
НИЖНЕКАМСК Г, пр-кт. МИРА, д. 48, кв. 94 | 119817 | СОЭ -52 | 2008-12-31 | 2024-12-31 | Управление НК | МКД
НИЖНЕКАМСК Г, пр-кт. МИРА, д. 48, кв. 97 | 57976 | СО-Э4491М2-5 | 2008-12-31 | 2024-12-31 | Управление НК | МКД
НИЖНЕКАМСК Г, пр-кт. МИРА, д. 5, кв. 105 | 16252 | СОЭ -52 | 2008-12-31 | 2024-12-31 | Управление НК | МКД
НИЖНЕКАМСК Г, пр-кт. МИРА, д. 5, кв. 108 | 3471227 | Меркурий-201(5) | 2008-01-01 | 2024-01-01 | Управление НК | МКД
НИЖНЕКАМСК Г, пр-кт. МИРА, д. 5, кв. 109 | 297039 | СОЭ-5/50(5) | 2008-12-31 | 2024-12-31 | Управление НК | МКД
НИЖНЕКАМСК Г, пр-кт. МИРА, д. 5, кв. 115 | 603480204010158 | СЕ 101S6 145 М(5) | 2008-12-31 | 2024-12-31 | Управление НК | МКД
НИЖНЕКАМСК Г, пр-кт. МИРА, д. 5, кв. 121 | 121636 | СО-ИЭ4491М2-5 | 2008-12-31 | 2024-12-31 | Управление НК | МКД
НИЖНЕКАМСК Г, пр-кт. МИРА, д. 5, кв. 125 | 33509 | СО-Э4491М1-1 | 2008-12-31 | 2024-12-31 | Управление НК | МКД
НИЖНЕКАМСК Г, пр-кт. МИРА, д. 5, кв. 135 | 33106 | СО-Э4491М1-1 | 2008-12-31 | 2024-12-31 | Управление НК | МКД
НИЖНЕКАМСК Г, пр-кт. МИРА, д. 5, кв. 144 | 40063 | СОЭ -52 | 2008-12-31 | 2024-12-31 | Управление НК | МКД
НИЖНЕКАМСК Г, пр-кт. МИРА, д. 5, кв. 147 | 191756 | СОЭ-5/50(5) | 2008-12-31 | 2024-12-31 | Управление НК | МКД
НИЖНЕКАМСК Г, пр-кт. МИРА, д. 5, кв. 151 | 104866 | СО-Э4491М1-1 | 2008-12-31 | 2024-12-31 | Управление НК | МКД
НИЖНЕКАМСК Г, пр-кт. МИРА, д. 5, кв. 164 | 2187803 | Меркурий200.-02 | 2008-12-31 | 2024-12-31 | Управление НК | МКД
НИЖНЕКАМСК Г, пр-кт. МИРА, д. 5, кв. 166 | 185775 | СОЭ -52 | 2008-12-31 | 2024-12-31 | Управление НК | МКД
НИЖНЕКАМСК Г, пр-кт. МИРА, д. 5, кв. 167 | 2276832 | Меркурий200.-02 | 2008-12-31 | 2024-12-31 | Управление НК | МКД
НИЖНЕКАМСК Г, пр-кт. МИРА, д. 5, кв. 174 | 554713 | СОЭ-55 | 2008-12-31 | 2024-12-31 | Управление НК | МКД
НИЖНЕКАМСК Г, пр-кт. МИРА, д. 5, кв. 175 | 346896 | СОЭ-5/50-Т(5) | 2008-12-31 | 2024-12-31 | Управление НК | МКД
НИЖНЕКАМСК Г, пр-кт. МИРА, д. 5, кв. 180 | 189124 | СОЭ -52 | 2008-12-31 | 2024-12-31 | Управление НК | МКД
НИЖНЕКАМСК Г, пр-кт. МИРА, д. 5, кв. 186 | 12285909 | ЦЭ2726-12/-27265(5) | 2008-12-31 | 2024-12-31 | Управление НК | МКД
НИЖНЕКАМСК Г, пр-кт. МИРА, д. 5, кв. 188 | 57244908 | ЕС2726(6-знач.) | 2008-12-31 | 2024-12-31 | Управление НК | МКД
НИЖНЕКАМСК Г, пр-кт. МИРА, д. 5, кв. 203 | 40529 | СОЭ -52 | 2008-12-31 | 2024-12-31 | Управление НК | МКД
НИЖНЕКАМСК Г, пр-кт. МИРА, д. 5, кв. 205 | 40398 | СОЭ -52 | 2008-12-31 | 2024-12-31 | Управление НК | МКД
НИЖНЕКАМСК Г, пр-кт. МИРА, д. 5, кв. 210 | 12359 | СО-Э4491М2-1(5) | 2008-12-31 | 2024-12-31 | Управление НК | МКД
НИЖНЕКАМСК Г, пр-кт. МИРА, д. 5, кв. 239 | 60762 | СО-505(5) | 2008-12-31 | 2024-12-31 | Управление НК | МКД
НИЖНЕКАМСК Г, пр-кт. МИРА, д. 5, кв. 250 | 94383 | БАРС 1.111(5) | 2008-12-31 | 2024-12-31 | Управление НК | МКД
НИЖНЕКАМСК Г, пр-кт. МИРА, д. 5, кв. 254 | 106568 | СО-ИЭ4491М2-5 | 2008-12-31 | 2024-12-31 | Управление НК | МКД
НИЖНЕКАМСК Г, пр-кт. МИРА, д. 5, кв. 258 | 8038 | ЛейнеЭлектро-01.1МШ1(6) | 2008-12-31 | 2024-12-31 | Управление НК | МКД
НИЖНЕКАМСК Г, пр-кт. МИРА, д. 5, кв. 264 | 603480903335033 | СЕ 101S6 145 М(5) | 2008-12-31 | 2024-12-31 | Управление НК | МКД
НИЖНЕКАМСК Г, пр-кт. МИРА, д. 5, кв. 27 | 2042288 | Меркурий200.-02 | 2008-12-31 | 2024-12-31 | Управление НК | МКД
НИЖНЕКАМСК Г, пр-кт. МИРА, д. 5, кв. 276 | 120300 | СО-ИЭ4491М2-5 | 2008-12-31 | 2024-12-31 | Управление НК | МКД
НИЖНЕКАМСК Г, пр-кт. МИРА, д. 5, кв. 28 | 2042285 | Меркурий200.-02 | 2008-12-31 | 2024-12-31 | Управление НК | МКД
НИЖНЕКАМСК Г, пр-кт. МИРА, д. 5, кв. 29 | 37995 | СО-ИЭ4491М2-5 | 2008-12-31 | 2024-12-31 | Управление НК | МКД
НИЖНЕКАМСК Г, пр-кт. МИРА, д. 5, кв. 295 | 17920 | СО-И4491М(5) | 2008-12-31 | 2024-12-31 | Управление НК | МКД
НИЖНЕКАМСК Г, пр-кт. МИРА, д. 5, кв. 315 | 897148 | СО-505(5) | 2008-12-31 | 2024-12-31 | Управление НК | МКД
НИЖНЕКАМСК Г, пр-кт. МИРА, д. 5, кв. 316 | 857573 | СО-505(5) | 2008-12-31 | 2024-12-31 | Управление НК | МКД
НИЖНЕКАМСК Г, пр-кт. МИРА, д. 5, кв. 33 | 33398 | СО-Э4491М1-1 | 2008-12-31 | 2024-12-31 | Управление НК | МКД
НИЖНЕКАМСК Г, пр-кт. МИРА, д. 5, кв. 332 | 27368 | ЛейнеЭлектро-01.1МШ1(6) | 2008-01-31 | 2024-01-31 | Управление НК | МКД
НИЖНЕКАМСК Г, пр-кт. МИРА, д. 5, кв. 34 | 33189 | СО-Э4491М1-1 | 2008-12-31 | 2024-12-31 | Управление НК | МКД
НИЖНЕКАМСК Г, пр-кт. МИРА, д. 5, кв. 46 | 57253608 | ЦЭ2726-12/-27265(5) | 2008-12-31 | 2024-12-31 | Управление НК | МКД
НИЖНЕКАМСК Г, пр-кт. МИРА, д. 5, кв. 47 | 57243208 | ЦЭ6827М(6) | 2008-12-31 | 2024-12-31 | Управление НК | МКД
НИЖНЕКАМСК Г, пр-кт. МИРА, д. 5, кв. 50 | 96371 | СО-ИЭ4491М2-5 | 2008-12-31 | 2024-12-31 | Управление НК | МКД
НИЖНЕКАМСК Г, пр-кт. МИРА, д. 5, кв. 51 | 701180407042291 | СЕ 102(Т2-день. Т1-ночь) | 2008-12-31 | 2024-12-31 | Управление НК | МКД
НИЖНЕКАМСК Г, пр-кт. МИРА, д. 5, кв. 55 | 712980203535418 | ЦЭ6807П(5) | 2008-12-31 | 2024-12-31 | Управление НК | МКД
НИЖНЕКАМСК Г, пр-кт. МИРА, д. 5, кв. 57 | 356155 | СОЭ-5/50(5) | 2008-12-31 | 2024-12-31 | Управление НК | МКД
НИЖНЕКАМСК Г, пр-кт. МИРА, д. 5, кв. 9 | 12624 | СО-Э4491М1-1 | 2008-12-31 | 2024-12-31 | Управление НК | МКД
НИЖНЕКАМСК Г, пр-кт. МИРА, д. 5, кв. 98 | 106627 | СО-Э4491М1-1 | 2008-12-31 | 2024-12-31 | Управление НК | МКД
НИЖНЕКАМСК Г, пр-кт. МИРА, д. 50, кв. 106 | 52149 | СО-Э4491М1-1 | 2008-12-01 | 2024-12-01 | Управление НК | МКД
НИЖНЕКАМСК Г, пр-кт. МИРА, д. 50, кв. 110 | 191397 | Меркурий200.-02 | 2008-12-31 | 2024-12-31 | Управление НК | МКД
НИЖНЕКАМСК Г, пр-кт. МИРА, д. 50, кв. 115 | 712880202760609 | ЦЭ6807П(5) | 2008-12-31 | 2024-12-31 | Управление НК | МКД
НИЖНЕКАМСК Г, пр-кт. МИРА, д. 50, кв. 127 | 33150 | СО-Э4491М1-1 | 2008-12-31 | 2024-12-31 | Управление НК | МКД
НИЖНЕКАМСК Г, пр-кт. МИРА, д. 50, кв. 13 | 7735508 | ЕС2726(6-знач.) | 2008-12-01 | 2024-12-01 | Управление НК | МКД
НИЖНЕКАМСК Г, пр-кт. МИРА, д. 50, кв. 145 | 57994 | СО-ИЭ4491М2-5 | 2008-12-01 | 2024-12-01 | Управление НК | МКД
НИЖНЕКАМСК Г, пр-кт. МИРА, д. 50, кв. 146 | 23306 | СО-Э-52(5) | 2008-12-01 | 2024-12-01 | Управление НК | МКД
НИЖНЕКАМСК Г, пр-кт. МИРА, д. 50, кв. 150 | 46140 | СО-ИЭ4491М2-5 | 2008-08-17 | 2024-08-17 | Управление НК | МКД
НИЖНЕКАМСК Г, пр-кт. МИРА, д. 50, кв. 155 | 2144401 | Меркурий200.-02 | 2008-12-01 | 2024-12-01 | Управление НК | МКД
НИЖНЕКАМСК Г, пр-кт. МИРА, д. 50, кв. 158 | 81964 | СО-ИЭ4491М2-5 | 2008-12-31 | 2024-12-31 | Управление НК | МКД
НИЖНЕКАМСК Г, пр-кт. МИРА, д. 50, кв. 159 | 95176 | СО-ИЭ4491М2-5 | 2008-12-01 | 2024-12-01 | Управление НК | МКД
НИЖНЕКАМСК Г, пр-кт. МИРА, д. 50, кв. 160 | 81777 | СО-И4491М(5) | 2008-12-31 | 2024-12-31 | Управление НК | МКД
НИЖНЕКАМСК Г, пр-кт. МИРА, д. 50, кв. 162 | 2_2287772 | Меркурий200.-02 | 2008-10-21 | 2024-10-21 | Управление НК | МКД
НИЖНЕКАМСК Г, пр-кт. МИРА, д. 50, кв. 17 | 171708 | СОЭ -52 | 2008-12-01 | 2024-12-01 | Управление НК | МКД
НИЖНЕКАМСК Г, пр-кт. МИРА, д. 50, кв. 18 | 191691 | СОЭ-5/50(5) | 2008-12-01 | 2024-12-01 | Управление НК | МКД
НИЖНЕКАМСК Г, пр-кт. МИРА, д. 50, кв. 185 | 2146685 | Меркурий200.-02 | 2008-12-31 | 2024-12-31 | Управление НК | МКД
НИЖНЕКАМСК Г, пр-кт. МИРА, д. 50, кв. 190 | 188638 | СОЭ-52/50-11Ш(5) | 2008-12-01 | 2024-12-01 | Управление НК | МКД
НИЖНЕКАМСК Г, пр-кт. МИРА, д. 50, кв. 197 | 2814301-08 | Меркурий200.-02 | 2008-12-01 | 2024-12-01 | Управление НК | МКД
НИЖНЕКАМСК Г, пр-кт. МИРА, д. 50, кв. 2 | 9001474 | СЭО-1.15-402(5) | 2008-12-01 | 2024-12-01 | Управление НК | МКД
НИЖНЕКАМСК Г, пр-кт. МИРА, д. 50, кв. 20 | 65437 | СО-ИЭ4491М2-5 | 2008-12-01 | 2024-12-01 | Управление НК | МКД
НИЖНЕКАМСК Г, пр-кт. МИРА, д. 50, кв. 200 | 21675 | СО-Э4491М1-1 | 2008-12-01 | 2024-12-01 | Управление НК | МКД
НИЖНЕКАМСК Г, пр-кт. МИРА, д. 50, кв. 22 | 296573 | СОЭ-5/50(5) | 2008-12-31 | 2024-12-31 | Управление НК | МКД
НИЖНЕКАМСК Г, пр-кт. МИРА, д. 50, кв. 25 | 1009 | СОЭ-52/50-11Ш(5) | 2008-12-01 | 2024-12-01 | Управление НК | МКД
НИЖНЕКАМСК Г, пр-кт. МИРА, д. 50, кв. 26 | 199647 | СОЭ-52/50-11Ш(5) | 2008-12-01 | 2024-12-01 | Управление НК | МКД
НИЖНЕКАМСК Г, пр-кт. МИРА, д. 50, кв. 29 | 105837 | СО-Э4491М1-1 | 2008-12-01 | 2024-12-01 | Управление НК | МКД
НИЖНЕКАМСК Г, пр-кт. МИРА, д. 50, кв. 31 | 2481710 | Меркурий200.-02 | 2008-12-01 | 2024-12-01 | Управление НК | МКД
НИЖНЕКАМСК Г, пр-кт. МИРА, д. 50, кв. 37 | 12054618 | СЭО-1.15-402(5) | 2008-12-31 | 2024-12-31 | Управление НК | МКД
НИЖНЕКАМСК Г, пр-кт. МИРА, д. 50, кв. 39 | 40800 | СО-ИЭ4491М2-5 | 2008-12-01 | 2024-12-01 | Управление НК | МКД
НИЖНЕКАМСК Г, пр-кт. МИРА, д. 50, кв. 41 | 2_2296458 | Меркурий200.-02 | 2008-12-31 | 2024-12-31 | Управление НК | МКД
НИЖНЕКАМСК Г, пр-кт. МИРА, д. 50, кв. 45 | 2_2441770 | МЕРКУРИЙ 200.04 | 2008-12-01 | 2024-12-01 | Управление НК | МКД
НИЖНЕКАМСК Г, пр-кт. МИРА, д. 50, кв. 5 | 67730 | ЛЕЙНЕЭЛЕКТРО-01.1МШ1(6) | 2008-12-01 | 2024-12-01 | Управление НК | МКД
НИЖНЕКАМСК Г, пр-кт. МИРА, д. 50, кв. 53 | 2184275 | Меркурий200.-02 | 2008-12-31 | 2024-12-31 | Управление НК | МКД
НИЖНЕКАМСК Г, пр-кт. МИРА, д. 50, кв. 56 | 2184290 | Меркурий200.-02 | 2008-12-01 | 2024-12-01 | Управление НК | МКД
НИЖНЕКАМСК Г, пр-кт. МИРА, д. 50, кв. 65 | 186993 | СОЭ-52/50-11Ш(5) | 2008-12-01 | 2024-12-01 | Управление НК | МКД
НИЖНЕКАМСК Г, пр-кт. МИРА, д. 50, кв. 9 | 359749 | СОЭ-52/50-11Ш(5) | 2008-12-31 | 2024-12-31 | Управление НК | МКД
НИЖНЕКАМСК Г, пр-кт. МИРА, д. 50, кв. 97 | 47004 | СОЭ -52 | 2008-12-01 | 2024-12-01 | Управление НК | МКД
НИЖНЕКАМСК Г, пр-кт. МИРА, д. 52, кв. 100 | 3201332 | Меркурий200.-02 | 2008-12-31 | 2024-12-31 | Управление НК | МКД
НИЖНЕКАМСК Г, пр-кт. МИРА, д. 52, кв. 107 | 296706 | СОЭ-5/50(5) | 2008-12-01 | 2024-12-01 | Управление НК | МКД
НИЖНЕКАМСК Г, пр-кт. МИРА, д. 52, кв. 114 | 57245 | ЛейнеЭлектро-01.1МШ1(6) | 2008-12-01 | 2024-12-01 | Управление НК | МКД
НИЖНЕКАМСК Г, пр-кт. МИРА, д. 52, кв. 122 | 70787 | СО-Э4491М1-1 | 2008-12-01 | 2024-12-01 | Управление НК | МКД
НИЖНЕКАМСК Г, пр-кт. МИРА, д. 52, кв. 141 | 210401 | СО-ИЭ4491М2-5 | 2008-03-14 | 2024-03-14 | Управление НК | МКД
НИЖНЕКАМСК Г, пр-кт. МИРА, д. 52, кв. 147 | 40315 | СО-ИЭ4491М2-5 | 2008-12-31 | 2024-12-31 | Управление НК | МКД
НИЖНЕКАМСК Г, пр-кт. МИРА, д. 52, кв. 148 | 40955 | СО-ИЭ4491М2-5 | 2008-12-31 | 2024-12-31 | Управление НК | МКД
НИЖНЕКАМСК Г, пр-кт. МИРА, д. 52, кв. 154 | 1446312 | Меркурий200.-02 | 2008-12-31 | 2024-12-31 | Управление НК | МКД
НИЖНЕКАМСК Г, пр-кт. МИРА, д. 52, кв. 155 | 12970 | СО-Э4491М1-1 | 2008-12-01 | 2024-12-01 | Управление НК | МКД
НИЖНЕКАМСК Г, пр-кт. МИРА, д. 52, кв. 156 | 106699 | СО-Э4491М1-1 | 2008-12-01 | 2024-12-01 | Управление НК | МКД
НИЖНЕКАМСК Г, пр-кт. МИРА, д. 52, кв. 157 | 2001677 | СЭО-1.15-402(5) | 2008-12-01 | 2024-12-01 | Управление НК | МКД
НИЖНЕКАМСК Г, пр-кт. МИРА, д. 52, кв. 162 | 80631 | СО-ИЭ4491М2-5 | 2008-12-01 | 2024-12-01 | Управление НК | МКД
НИЖНЕКАМСК Г, пр-кт. МИРА, д. 52, кв. 166 | 43109 | СО-Э-52(5) | 2008-12-01 | 2024-12-01 | Управление НК | МКД
НИЖНЕКАМСК Г, пр-кт. МИРА, д. 52, кв. 172 | 1216069 | Меркурий200.-02 | 2008-12-31 | 2024-12-31 | Управление НК | МКД
НИЖНЕКАМСК Г, пр-кт. МИРА, д. 52, кв. 200 | 289194 | СОЭ-52/50-11Ш(5) | 2008-12-31 | 2024-12-31 | Управление НК | МКД
НИЖНЕКАМСК Г, пр-кт. МИРА, д. 52, кв. 203 | 57905 | СО-ИЭ4491М2-5 | 2008-12-01 | 2024-12-01 | Управление НК | МКД
НИЖНЕКАМСК Г, пр-кт. МИРА, д. 52, кв. 209 | 51415 | СО-Э4491М1-1 | 2008-12-01 | 2024-12-01 | Управление НК | МКД
НИЖНЕКАМСК Г, пр-кт. МИРА, д. 52, кв. 213 | 25235 | СЕ 102(Т2-день. Т1-ночь) | 2008-12-01 | 2024-12-01 | Управление НК | МКД
НИЖНЕКАМСК Г, пр-кт. МИРА, д. 52, кв. 214 | 71406 | СО-И4491М2-5 | 2008-12-31 | 2024-12-31 | Управление НК | МКД
НИЖНЕКАМСК Г, пр-кт. МИРА, д. 52, кв. 229 | 3003139 | СЭО-1.15-402(5) | 2008-12-10 | 2024-12-10 | Управление НК | МКД
НИЖНЕКАМСК Г, пр-кт. МИРА, д. 52, кв. 24 | 402000 | СО-ИЭ4491М2-2 | 2008-12-01 | 2024-12-01 | Управление НК | МКД
НИЖНЕКАМСК Г, пр-кт. МИРА, д. 52, кв. 249 | 296565 | СОЭ-5/50(5) | 2008-12-01 | 2024-12-01 | Управление НК | МКД
НИЖНЕКАМСК Г, пр-кт. МИРА, д. 52, кв. 254 | 2000438 | СЭБ-2А.05.2.11(5) | 2008-12-01 | 2024-12-01 | Управление НК | МКД
НИЖНЕКАМСК Г, пр-кт. МИРА, д. 52, кв. 31 | 32929 | СОЭ-52/50-11Ш(5) | 2008-12-31 | 2024-12-31 | Управление НК | МКД
НИЖНЕКАМСК Г, пр-кт. МИРА, д. 52, кв. 35 | 2288631 | Меркурий200.-02 | 2008-12-01 | 2024-12-01 | Управление НК | МКД
НИЖНЕКАМСК Г, пр-кт. МИРА, д. 52, кв. 36 | 1155946 | Меркурий200.-02 | 2008-12-01 | 2024-12-01 | Управление НК | МКД
НИЖНЕКАМСК Г, пр-кт. МИРА, д. 52, кв. 37 | 603481005427048 | СЕ 101S6 145 М(5) | 2008-12-01 | 2024-12-01 | Управление НК | МКД
НИЖНЕКАМСК Г, пр-кт. МИРА, д. 52, кв. 39 | 788197 | СО-505(5) | 2008-12-01 | 2024-12-01 | Управление НК | МКД
НИЖНЕКАМСК Г, пр-кт. МИРА, д. 52, кв. 40 | 60358100326874 | СЕ 101S6 145 М(5) | 2008-12-01 | 2024-12-01 | Управление НК | МКД
НИЖНЕКАМСК Г, пр-кт. МИРА, д. 52, кв. 43 | 295784 | СОЭ-5/50(5) | 2008-12-31 | 2024-12-31 | Управление НК | МКД
НИЖНЕКАМСК Г, пр-кт. МИРА, д. 52, кв. 62 | 52380 | СО-Э4491М1-1 | 2008-12-31 | 2024-12-31 | Управление НК | МКД
НИЖНЕКАМСК Г, пр-кт. МИРА, д. 52, кв. 63 | 27503 | ЛейнеЭлектро-01.1МШ1(6) | 2008-03-13 | 2024-03-13 | Управление НК | МКД
НИЖНЕКАМСК Г, пр-кт. МИРА, д. 52, кв. 65 | 80061 | СО-И4491М2-5 | 2008-12-01 | 2024-12-01 | Управление НК | МКД
НИЖНЕКАМСК Г, пр-кт. МИРА, д. 52, кв. 74 | 31034 | СО-ИЭ4491М2-5 | 2008-12-01 | 2024-12-01 | Управление НК | МКД
НИЖНЕКАМСК Г, пр-кт. МИРА, д. 52, кв. 89 | 65285 | СО-ИЭ4491М2-5 | 2008-12-01 | 2024-12-01 | Управление НК | МКД
НИЖНЕКАМСК Г, пр-кт. МИРА, д. 52, кв. 90 | 72529 | СО-ИЭ4491М2-5 | 2008-12-31 | 2024-12-31 | Управление НК | МКД
НИЖНЕКАМСК Г, пр-кт. МИРА, д. 52, кв. 94 | 81699 | СО-ИЭ4491М2-5 | 2008-12-31 | 2024-12-31 | Управление НК | МКД
НИЖНЕКАМСК Г, пр-кт. МИРА, д. 58, кв. 10 | 50773 | СО-ИЭ4491М2-5 | 2008-12-31 | 2024-12-31 | Управление НК | МКД
НИЖНЕКАМСК Г, пр-кт. МИРА, д. 58, кв. 104 | 2276277 | Меркурий200.-02 | 2008-12-31 | 2024-12-31 | Управление НК | МКД
НИЖНЕКАМСК Г, пр-кт. МИРА, д. 58, кв. 106 | 56127 | ЛейнеЭлектро-01.1МШ1(6) | 2008-12-31 | 2024-12-31 | Управление НК | МКД
НИЖНЕКАМСК Г, пр-кт. МИРА, д. 58, кв. 145 | 67012308 | ЦЭ-2726-21Б (соло)/5(5) | 2008-12-31 | 2024-12-31 | Управление НК | МКД
НИЖНЕКАМСК Г, пр-кт. МИРА, д. 58, кв. 157 | 2165203 | Меркурий200.-02 | 2008-12-31 | 2024-12-31 | Управление НК | МКД
НИЖНЕКАМСК Г, пр-кт. МИРА, д. 58, кв. 17 | 35003352 | Меркурий-201(5) | 2008-12-31 | 2024-12-31 | Управление НК | МКД
НИЖНЕКАМСК Г, пр-кт. МИРА, д. 58, кв. 171 | 47371 | СО-И4491М2-5 | 2008-12-31 | 2024-12-31 | Управление НК | МКД
НИЖНЕКАМСК Г, пр-кт. МИРА, д. 58, кв. 172 | 47327 | СО-ИЭ4491М2-5 | 2008-12-31 | 2024-12-31 | Управление НК | МКД
НИЖНЕКАМСК Г, пр-кт. МИРА, д. 58, кв. 178 | 3000192 | СЭО-1.15-402(5) | 2008-12-31 | 2024-12-31 | Управление НК | МКД
НИЖНЕКАМСК Г, пр-кт. МИРА, д. 58, кв. 185 | 60022 | ЛейнеЭлектро-01.1МШ1(6) | 2008-12-31 | 2024-12-31 | Управление НК | МКД
НИЖНЕКАМСК Г, пр-кт. МИРА, д. 58, кв. 186 | 78309 | ЛейнеЭлектро-01.1МШ1(6) | 2008-12-31 | 2024-12-31 | Управление НК | МКД
НИЖНЕКАМСК Г, пр-кт. МИРА, д. 58, кв. 187 | 821620 | СО-51-ПК/5 | 2008-12-31 | 2024-12-31 | Управление НК | МКД
НИЖНЕКАМСК Г, пр-кт. МИРА, д. 58, кв. 191 | 2019250 | Меркурий200.-02 | 2008-12-31 | 2024-12-31 | Управление НК | МКД
НИЖНЕКАМСК Г, пр-кт. МИРА, д. 58, кв. 196 | 2814572 | Меркурий200.-02 | 2008-12-31 | 2024-12-31 | Управление НК | МКД
НИЖНЕКАМСК Г, пр-кт. МИРА, д. 58, кв. 197 | 2425542 | Меркурий200.-02 | 2008-12-31 | 2024-12-31 | Управление НК | МКД
НИЖНЕКАМСК Г, пр-кт. МИРА, д. 58, кв. 201 | 2427193 | Меркурий200.-02 | 2008-12-31 | 2024-12-31 | Управление НК | МКД
НИЖНЕКАМСК Г, пр-кт. МИРА, д. 58, кв. 202 | 297037 | СОЭ-5/50(5) | 2008-12-31 | 2024-12-31 | Управление НК | МКД
НИЖНЕКАМСК Г, пр-кт. МИРА, д. 58, кв. 204 | 2816559 | Меркурий200.-02 | 2008-12-31 | 2024-12-31 | Управление НК | МКД
НИЖНЕКАМСК Г, пр-кт. МИРА, д. 58, кв. 209 | 2_2190109 | Меркурий200.-02 | 2008-12-31 | 2024-12-31 | Управление НК | МКД
НИЖНЕКАМСК Г, пр-кт. МИРА, д. 58, кв. 212 | 50892 | СО-Э4491М1-1 | 2008-12-31 | 2024-12-31 | Управление НК | МКД
НИЖНЕКАМСК Г, пр-кт. МИРА, д. 58, кв. 222 | 2_2288895 | Меркурий200.-02 | 2008-12-31 | 2024-12-31 | Управление НК | МКД
НИЖНЕКАМСК Г, пр-кт. МИРА, д. 58, кв. 234 | 2_2482207 | Меркурий200.-02 | 2008-12-31 | 2024-12-31 | Управление НК | МКД
НИЖНЕКАМСК Г, пр-кт. МИРА, д. 58, кв. 237 | 2_27805208* | МЕРКУРИЙ 200.04 | 2008-12-31 | 2024-12-31 | Управление НК | МКД
НИЖНЕКАМСК Г, пр-кт. МИРА, д. 58, кв. 249 | 2020255 | Меркурий200.-02 | 2008-12-31 | 2024-12-31 | Управление НК | МКД
НИЖНЕКАМСК Г, пр-кт. МИРА, д. 58, кв. 36 | 296893 | СОЭ-5/50-Т-112(5) | 2008-12-31 | 2024-12-31 | Управление НК | МКД
НИЖНЕКАМСК Г, пр-кт. МИРА, д. 58, кв. 50 | 7663708 | ЦЭ6827М(6) | 2008-12-31 | 2024-12-31 | Управление НК | МКД
НИЖНЕКАМСК Г, пр-кт. МИРА, д. 58, кв. 55 | 2279377 | Меркурий200.-02 | 2008-12-31 | 2024-12-31 | Управление НК | МКД
НИЖНЕКАМСК Г, пр-кт. МИРА, д. 58, кв. 6 | 603480204085163 | СЕ 101S6 145 М(5) | 2008-12-31 | 2024-12-31 | Управление НК | МКД
НИЖНЕКАМСК Г, пр-кт. МИРА, д. 58, кв. 63 | 4314839 | Меркурий200.-02 | 2008-12-31 | 2024-12-31 | Управление НК | МКД
НИЖНЕКАМСК Г, пр-кт. МИРА, д. 58, кв. 65 | 2040800 | Меркурий200.-02 | 2008-12-31 | 2024-12-31 | Управление НК | МКД
НИЖНЕКАМСК Г, пр-кт. МИРА, д. 58, кв. 67 | 2162151 | Меркурий200.-02 | 2008-12-31 | 2024-12-31 | Управление НК | МКД
НИЖНЕКАМСК Г, пр-кт. МИРА, д. 58, кв. 78 | 53738 | СО-ИБМ3(5) | 2008-12-31 | 2024-12-31 | Управление НК | МКД
НИЖНЕКАМСК Г, пр-кт. МИРА, д. 58, кв. 79 | 727670709 | ЦЭ6807П(5) | 2008-12-31 | 2024-12-31 | Управление НК | МКД
НИЖНЕКАМСК Г, пр-кт. МИРА, д. 58, кв. 81 | 2444249 | Меркурий200.-02 | 2008-12-31 | 2024-12-31 | Управление НК | МКД
НИЖНЕКАМСК Г, пр-кт. МИРА, д. 58, кв. 87 | 42236 | лейне электро -01МШ 1(5) | 2008-12-31 | 2024-12-31 | Управление НК | МКД
НИЖНЕКАМСК Г, пр-кт. МИРА, д. 58, кв. 88 | 15969 | лейне электро -01МШ 1(5) | 2008-12-31 | 2024-12-31 | Управление НК | МКД
НИЖНЕКАМСК Г, пр-кт. МИРА, д. 58, кв. 89 | 603581003791190 | СЕ 101S6 145 М(5) | 2008-12-31 | 2024-12-31 | Управление НК | МКД
НИЖНЕКАМСК Г, пр-кт. МИРА, д. 58, кв. 90 | 12048545 | СЭО-1.15-402(5) | 2008-12-31 | 2024-12-31 | Управление НК | МКД
НИЖНЕКАМСК Г, пр-кт. МИРА, д. 58, кв. 98 | 12049019 | СЭО-1.15-402(5) | 2008-12-31 | 2024-12-31 | Управление НК | МКД
НИЖНЕКАМСК Г, пр-кт. МИРА, д. 6, кв. 104 | 67922 | ЛЕЙНЕЭЛЕКТРО-01.1МШ1(6) | 2008-12-31 | 2024-12-31 | Управление НК | МКД
НИЖНЕКАМСК Г, пр-кт. МИРА, д. 6, кв. 106 | 50632 | СО-И4491М(5) | 2008-12-31 | 2024-12-31 | Управление НК | МКД
НИЖНЕКАМСК Г, пр-кт. МИРА, д. 6, кв. 108 | 2_2000344 | СЭБ-2А.05.2.11(5) | 2008-12-31 | 2024-12-31 | Управление НК | МКД
НИЖНЕКАМСК Г, пр-кт. МИРА, д. 6, кв. 32 | 4675183 | Меркурий-201(5) | 2009-01-01 | 2024-12-31 | Управление НК | МКД
НИЖНЕКАМСК Г, пр-кт. МИРА, д. 6, кв. 36 | 45793 | СОЭ-52/50-11Ш(5) | 2008-12-31 | 2024-12-31 | Управление НК | МКД
НИЖНЕКАМСК Г, пр-кт. МИРА, д. 6, кв. 45 | 8957 | ЛЕЙНЕЭЛЕКТРО-01.1МШ1(6) | 2009-01-01 | 2024-12-31 | Управление НК | МКД
НИЖНЕКАМСК Г, пр-кт. МИРА, д. 6, кв. 46 | 96415 | СОИ449М | 2009-01-01 | 2024-12-31 | Управление НК | МКД
НИЖНЕКАМСК Г, пр-кт. МИРА, д. 6, кв. 47 | 2021286 | СЭО-1.15-402(5) | 2009-01-01 | 2024-12-31 | Управление НК | МКД
НИЖНЕКАМСК Г, пр-кт. МИРА, д. 6, кв. 49 | 7955508 | ЕС2726(6-знач.) | 2008-12-31 | 2024-12-31 | Управление НК | МКД
НИЖНЕКАМСК Г, пр-кт. МИРА, д. 6, кв. 50 | 81952 | СОИ449М | 2008-12-31 | 2024-12-31 | Управление НК | МКД
НИЖНЕКАМСК Г, пр-кт. МИРА, д. 6, кв. 6 | 49806 | СОЭ -52 | 2008-12-31 | 2024-12-31 | Управление НК | МКД
НИЖНЕКАМСК Г, пр-кт. МИРА, д. 6, кв. 83 | 2000986 | СЭБ-2А.07.122(5) | 2008-12-31 | 2024-12-31 | Управление НК | МКД
НИЖНЕКАМСК Г, пр-кт. МИРА, д. 6, кв. 86 | 2467688 | Меркурий200.-02 | 2008-12-31 | 2024-12-31 | Управление НК | МКД
НИЖНЕКАМСК Г, пр-кт. МИРА, д. 61, кв. 107 | 2161861 | Меркурий200.-02 | 2008-12-31 | 2024-12-31 | Управление НК | МКД
НИЖНЕКАМСК Г, пр-кт. МИРА, д. 61, кв. 109 | 17667 | СО-ИЭ4491М2-5 | 2008-12-31 | 2024-12-31 | Управление НК | МКД
НИЖНЕКАМСК Г, пр-кт. МИРА, д. 61, кв. 111 | 21034 | СО-ИЭ4491М2-5 | 2008-12-31 | 2024-12-31 | Управление НК | МКД
НИЖНЕКАМСК Г, пр-кт. МИРА, д. 61, кв. 125 | 603480305263200 | СЕ 101S6 145 М(5) | 2008-12-31 | 2024-12-31 | Управление НК | МКД
НИЖНЕКАМСК Г, пр-кт. МИРА, д. 61, кв. 132 | 2277453 | Меркурий200.-02 | 2008-12-31 | 2024-12-31 | Управление НК | МКД
НИЖНЕКАМСК Г, пр-кт. МИРА, д. 61, кв. 139 | 2278355 | Меркурий200.-02 | 2008-12-31 | 2024-12-31 | Управление НК | МКД
НИЖНЕКАМСК Г, пр-кт. МИРА, д. 61, кв. 148 | 208043 | СОЭ -52 | 2008-12-31 | 2024-12-31 | Управление НК | МКД
НИЖНЕКАМСК Г, пр-кт. МИРА, д. 61, кв. 151 | 29057 | СО-И4491М(5) | 2008-12-31 | 2024-12-31 | Управление НК | МКД
НИЖНЕКАМСК Г, пр-кт. МИРА, д. 61, кв. 155 | 2040823 | Меркурий200.-02 | 2008-12-31 | 2024-12-31 | Управление НК | МКД
НИЖНЕКАМСК Г, пр-кт. МИРА, д. 61, кв. 158 | 1300214 | Меркурий-201(5) | 2008-12-31 | 2024-12-31 | Управление НК | МКД
НИЖНЕКАМСК Г, пр-кт. МИРА, д. 61, кв. 165 | 66800 | ЛейнеЭлектро-01.1МШ1(6) | 2008-12-31 | 2024-12-31 | Управление НК | МКД
НИЖНЕКАМСК Г, пр-кт. МИРА, д. 61, кв. 19 | 29334 | СОЭ -52 | 2008-12-31 | 2024-12-31 | Управление НК | МКД
НИЖНЕКАМСК Г, пр-кт. МИРА, д. 61, кв. 2 | 81279 | СО-ИЭ4491М2-5 | 2008-12-31 | 2024-12-31 | Управление НК | МКД
НИЖНЕКАМСК Г, пр-кт. МИРА, д. 61, кв. 201 | 191755 | СОЭ-5/50(5) | 2008-12-31 | 2024-12-31 | Управление НК | МКД
НИЖНЕКАМСК Г, пр-кт. МИРА, д. 61, кв. 21 | 3498065 | Меркурий-201(5) | 2008-12-31 | 2024-12-31 | Управление НК | МКД
НИЖНЕКАМСК Г, пр-кт. МИРА, д. 61, кв. 212 | 45878 | ЛейнеЭлектро-01.1МШ1(6) | 2008-12-31 | 2024-12-31 | Управление НК | МКД
НИЖНЕКАМСК Г, пр-кт. МИРА, д. 61, кв. 222 | 550020 | ЛейнеЭлектро-01.1МШ1(6) | 2008-12-31 | 2024-12-31 | Управление НК | МКД
НИЖНЕКАМСК Г, пр-кт. МИРА, д. 61, кв. 231 | 2139352 | Меркурий200.-02 | 2008-12-31 | 2024-12-31 | Управление НК | МКД
НИЖНЕКАМСК Г, пр-кт. МИРА, д. 61, кв. 237 | 2_2283012 | Меркурий200.-02 | 2008-12-31 | 2024-12-31 | Управление НК | МКД
НИЖНЕКАМСК Г, пр-кт. МИРА, д. 61, кв. 24 | 0231052 | СОЭ-52/50-11Ш(5) | 2008-12-31 | 2024-12-31 | Управление НК | МКД
НИЖНЕКАМСК Г, пр-кт. МИРА, д. 61, кв. 240 | 2280940 | Меркурий200.-02 | 2008-03-11 | 2024-03-11 | Управление НК | МКД
НИЖНЕКАМСК Г, пр-кт. МИРА, д. 61, кв. 241 | 2280968 | Меркурий200.-02 | 2008-03-01 | 2024-03-01 | Управление НК | МКД
НИЖНЕКАМСК Г, пр-кт. МИРА, д. 61, кв. 250 | 7789018052500 | СЕ 101S6 145 М(5) | 2008-12-31 | 2024-12-31 | Управление НК | МКД
НИЖНЕКАМСК Г, пр-кт. МИРА, д. 61, кв. 259 | 603480809593421 | СЕ 101S6 145 М(5) | 2008-12-31 | 2024-12-31 | Управление НК | МКД
НИЖНЕКАМСК Г, пр-кт. МИРА, д. 61, кв. 269 | 42914 | ЛейнеЭлектро-01.1МШ1(6) | 2008-12-31 | 2024-12-31 | Управление НК | МКД
НИЖНЕКАМСК Г, пр-кт. МИРА, д. 61, кв. 27 | 188052 | СОЭ-52/50-11Ш(5) | 2008-12-31 | 2024-12-31 | Управление НК | МКД
НИЖНЕКАМСК Г, пр-кт. МИРА, д. 61, кв. 271 | 410078 | СО-ИЭ4491М2-5 | 2008-12-31 | 2024-12-31 | Управление НК | МКД
НИЖНЕКАМСК Г, пр-кт. МИРА, д. 61, кв. 273 | 2165376 | Меркурий200.-02 | 2008-12-31 | 2024-12-31 | Управление НК | МКД
НИЖНЕКАМСК Г, пр-кт. МИРА, д. 61, кв. 278 | 31766 | СО-Э4491М1-1 | 2008-12-31 | 2024-12-31 | Управление НК | МКД
НИЖНЕКАМСК Г, пр-кт. МИРА, д. 61, кв. 279 | 1034 | Лейне-электро-011мш1(6) | 2008-12-31 | 2024-12-31 | Управление НК | МКД
НИЖНЕКАМСК Г, пр-кт. МИРА, д. 61, кв. 29 | 296534 | СОЭ-5/50(5) | 2008-12-31 | 2024-12-31 | Управление НК | МКД
НИЖНЕКАМСК Г, пр-кт. МИРА, д. 61, кв. 303 | 40021 | СОЭ -52 | 2008-12-31 | 2024-12-31 | Управление НК | МКД
НИЖНЕКАМСК Г, пр-кт. МИРА, д. 61, кв. 308 | 104802 | СО-И4491М2-5 | 2008-12-31 | 2024-12-31 | Управление НК | МКД
НИЖНЕКАМСК Г, пр-кт. МИРА, д. 61, кв. 315 | 19795 | Лейне-электро-011мш1(6) | 2008-12-31 | 2024-12-31 | Управление НК | МКД
НИЖНЕКАМСК Г, пр-кт. МИРА, д. 61, кв. 317 | 99870 | ЛейнеЭлектро-01.1МШ1(6) | 2008-12-31 | 2024-12-31 | Управление НК | МКД
НИЖНЕКАМСК Г, пр-кт. МИРА, д. 61, кв. 319 | 51359 | СОИ449М | 2008-12-31 | 2024-12-31 | Управление НК | МКД
НИЖНЕКАМСК Г, пр-кт. МИРА, д. 61, кв. 326 | 2159755 | Меркурий200.-02 | 2008-03-05 | 2024-03-05 | Управление НК | МКД
НИЖНЕКАМСК Г, пр-кт. МИРА, д. 61, кв. 327 | 20878 | СО-И446(5) | 2008-12-31 | 2024-12-31 | Управление НК | МКД
НИЖНЕКАМСК Г, пр-кт. МИРА, д. 61, кв. 328 | 819667 | СО-505(5) | 2008-10-31 | 2024-10-31 | Управление НК | МКД
НИЖНЕКАМСК Г, пр-кт. МИРА, д. 61, кв. 335 | 123076 | СО-Э4491М2-1(5) | 2008-12-31 | 2024-12-31 | Управление НК | МКД
НИЖНЕКАМСК Г, пр-кт. МИРА, д. 61, кв. 355 | 45278 | СОЭ -52 | 2008-12-31 | 2024-12-31 | Управление НК | МКД
НИЖНЕКАМСК Г, пр-кт. МИРА, д. 61, кв. 360 | 16122 | ЛейнеЭлектро-01.1МШ1(6) | 2008-12-31 | 2024-12-31 | Управление НК | МКД
НИЖНЕКАМСК Г, пр-кт. МИРА, д. 61, кв. 37 | 2474498 | Меркурий200.-02 | 2008-12-31 | 2024-12-31 | Управление НК | МКД
НИЖНЕКАМСК Г, пр-кт. МИРА, д. 61, кв. 70 | 1359767-0 | Меркурий-201(5) | 2008-12-31 | 2024-12-31 | Управление НК | МКД
НИЖНЕКАМСК Г, пр-кт. МИРА, д. 61, кв. 81 | 45330 | ЛейнеЭлектро-01.1МШ1(6) | 2008-12-31 | 2024-12-31 | Управление НК | МКД
НИЖНЕКАМСК Г, пр-кт. МИРА, д. 62, кв. 14 | 350253 | Меркурий-201(5) | 2008-12-31 | 2024-12-31 | Управление НК | МКД
НИЖНЕКАМСК Г, пр-кт. МИРА, д. 62, кв. 19 | 287302 | СОЭ -52 | 2008-12-31 | 2024-12-31 | Управление НК | МКД
НИЖНЕКАМСК Г, пр-кт. МИРА, д. 62, кв. 20 | 296750 | СОЭ-5/50(5) | 2008-12-31 | 2024-12-31 | Управление НК | МКД
НИЖНЕКАМСК Г, пр-кт. МИРА, д. 62, кв. 22 | 782070802 | ЦЭ6807П(5) | 2008-12-31 | 2024-12-31 | Управление НК | МКД
НИЖНЕКАМСК Г, пр-кт. МИРА, д. 62, кв. 27 | 41827 | СО-ИЭ4491М2-5 | 2008-12-31 | 2024-12-31 | Управление НК | МКД
НИЖНЕКАМСК Г, пр-кт. МИРА, д. 62, кв. 31 | 1916832 | Меркурий200.-02 | 2008-12-31 | 2024-12-31 | Управление НК | МКД
НИЖНЕКАМСК Г, пр-кт. МИРА, д. 62, кв. 36 | 2142216 | Меркурий200.-02 | 2008-12-31 | 2024-12-31 | Управление НК | МКД
НИЖНЕКАМСК Г, пр-кт. МИРА, д. 62, кв. 37 | 2288561 | Меркурий200.-02 | 2008-12-31 | 2024-12-31 | Управление НК | МКД
НИЖНЕКАМСК Г, пр-кт. МИРА, д. 62, кв. 42 | 295783 | СОЭ-5/50(5) | 2008-12-31 | 2024-12-31 | Управление НК | МКД
НИЖНЕКАМСК Г, пр-кт. МИРА, д. 64, кв. 104 | 41053 | ЛейнеЭлектро-01.1МШ1(6) | 2008-03-01 | 2024-03-01 | Управление НК | МКД
НИЖНЕКАМСК Г, пр-кт. МИРА, д. 64, кв. 133 | 2000160 | СЭБ-2А.05.2.11(5) | 2008-12-31 | 2024-12-31 | Управление НК | МКД
НИЖНЕКАМСК Г, пр-кт. МИРА, д. 64, кв. 149 | 295793 | СОЭ-5/50(5) | 2008-12-31 | 2024-12-31 | Управление НК | МКД
НИЖНЕКАМСК Г, пр-кт. МИРА, д. 64, кв. 15 | 1000368 | СЭБ-2А.05.2.11(5) | 2008-12-31 | 2024-12-31 | Управление НК | МКД
НИЖНЕКАМСК Г, пр-кт. МИРА, д. 64, кв. 150 | 17129 | СО-505(5) | 2008-12-31 | 2024-12-31 | Управление НК | МКД
НИЖНЕКАМСК Г, пр-кт. МИРА, д. 64, кв. 151 | 295647 | СОЭ-5/50(5) | 2008-12-31 | 2024-12-31 | Управление НК | МКД
НИЖНЕКАМСК Г, пр-кт. МИРА, д. 64, кв. 153 | 61070908 | ЦЭ2726-12/-27265(5) | 2008-12-31 | 2024-12-31 | Управление НК | МКД
НИЖНЕКАМСК Г, пр-кт. МИРА, д. 64, кв. 16 | 61075808 | ЦЭ2726-12/-27265(5) | 2008-12-31 | 2024-12-31 | Управление НК | МКД
НИЖНЕКАМСК Г, пр-кт. МИРА, д. 64, кв. 165 | 2000572 | СЭБ-2А.05.2.11(5) | 2008-12-31 | 2024-12-31 | Управление НК | МКД
НИЖНЕКАМСК Г, пр-кт. МИРА, д. 64, кв. 169 | 45358 | СОЭ -52 | 2008-12-31 | 2024-12-31 | Управление НК | МКД
НИЖНЕКАМСК Г, пр-кт. МИРА, д. 64, кв. 175 | 297155 | СОЭ-5/50-Т(5) | 2008-03-11 | 2024-03-11 | Управление НК | МКД
НИЖНЕКАМСК Г, пр-кт. МИРА, д. 64, кв. 178 | 2288862 | Меркурий200.-02 | 2008-12-31 | 2024-12-31 | Управление НК | МКД
НИЖНЕКАМСК Г, пр-кт. МИРА, д. 64, кв. 18 | 2001200 | СЭБ-2А.05.2.11(5) | 2008-12-31 | 2024-12-31 | Управление НК | МКД
НИЖНЕКАМСК Г, пр-кт. МИРА, д. 64, кв. 183 | 95134 | СО-ИЭ4491М2-5 | 2008-12-31 | 2024-12-31 | Управление НК | МКД
НИЖНЕКАМСК Г, пр-кт. МИРА, д. 64, кв. 187 | 282969 | СОЭ-52/50-11Ш(5) | 2008-01-01 | 2024-01-01 | Управление НК | МКД
НИЖНЕКАМСК Г, пр-кт. МИРА, д. 64, кв. 193 | 2_7927108 | ЦЭ2726-12/-27265(5) | 2008-12-31 | 2024-12-31 | Управление НК | МКД
НИЖНЕКАМСК Г, пр-кт. МИРА, д. 64, кв. 197 | 2284311 | Меркурий200.-02 | 2008-12-31 | 2024-12-31 | Управление НК | МКД
НИЖНЕКАМСК Г, пр-кт. МИРА, д. 64, кв. 28 | 41507 | СО-ИЭ4491М2-5 | 2008-12-31 | 2024-12-31 | Управление НК | МКД
НИЖНЕКАМСК Г, пр-кт. МИРА, д. 64, кв. 33 | 67707 | ЛейнеЭлектро-01.1МШ1(6) | 2008-12-31 | 2024-12-31 | Управление НК | МКД
НИЖНЕКАМСК Г, пр-кт. МИРА, д. 64, кв. 35 | 120306 | СО-И4491М2-5 | 2008-12-31 | 2024-12-31 | Управление НК | МКД
НИЖНЕКАМСК Г, пр-кт. МИРА, д. 64, кв. 37 | 296736 | СОЭ-5/50(5) | 2008-12-31 | 2024-12-31 | Управление НК | МКД
НИЖНЕКАМСК Г, пр-кт. МИРА, д. 64, кв. 39 | 2161998 | Меркурий200.-02 | 2008-12-31 | 2024-12-31 | Управление НК | МКД
НИЖНЕКАМСК Г, пр-кт. МИРА, д. 64, кв. 4 | 2040878 | Меркурий200.-02 | 2008-12-31 | 2024-12-31 | Управление НК | МКД
НИЖНЕКАМСК Г, пр-кт. МИРА, д. 64, кв. 42 | 2276431 | Меркурий200.-02 | 2008-12-31 | 2024-12-31 | Управление НК | МКД
НИЖНЕКАМСК Г, пр-кт. МИРА, д. 64, кв. 44 | 3000286 | СЭО-1.15-402(5) | 2008-12-31 | 2024-12-31 | Управление НК | МКД
НИЖНЕКАМСК Г, пр-кт. МИРА, д. 64, кв. 45 | 2478243 | Меркурий200.-02 | 2008-12-31 | 2024-12-31 | Управление НК | МКД
НИЖНЕКАМСК Г, пр-кт. МИРА, д. 64, кв. 56 | 33569 | СО-ИЭ4491М2-5 | 2008-12-31 | 2024-12-31 | Управление НК | МКД
НИЖНЕКАМСК Г, пр-кт. МИРА, д. 64, кв. 73 | 297150 | СОЭ-5/50(5) | 2008-12-31 | 2024-12-31 | Управление НК | МКД
НИЖНЕКАМСК Г, пр-кт. МИРА, д. 64, кв. 75 | 296005 | СОЭ-5/50(5) | 2008-12-31 | 2024-12-31 | Управление НК | МКД
НИЖНЕКАМСК Г, пр-кт. МИРА, д. 64, кв. 79 | 27365 | лейне электро -01МШ 1(5) | 2008-12-31 | 2024-12-31 | Управление НК | МКД
НИЖНЕКАМСК Г, пр-кт. МИРА, д. 64, кв. 84 | 67679 | СО-ИЭ4491М2-5 | 2008-06-27 | 2024-06-27 | Управление НК | МКД
НИЖНЕКАМСК Г, пр-кт. МИРА, д. 64, кв. 94 | 46107 | СОЭ -52 | 2008-12-31 | 2024-12-31 | Управление НК | МКД
НИЖНЕКАМСК Г, пр-кт. МИРА, д. 64, кв. 95 | 58481 | СО-ИЭ4491М2-5 | 2008-12-31 | 2024-12-31 | Управление НК | МКД
НИЖНЕКАМСК Г, пр-кт. МИРА, д. 66/2, кв. 103 | 20714 | СО-Э4491М1-1 | 2008-12-31 | 2024-12-31 | Управление НК | МКД
НИЖНЕКАМСК Г, пр-кт. МИРА, д. 66/2, кв. 107 | 25166 | СО-Э4491М1-1 | 2008-12-31 | 2024-12-31 | Управление НК | МКД
НИЖНЕКАМСК Г, пр-кт. МИРА, д. 66/2, кв. 109 | 167201 | СОЭ -52 | 2008-12-31 | 2024-12-31 | Управление НК | МКД
НИЖНЕКАМСК Г, пр-кт. МИРА, д. 66/2, кв. 112 | 3008568 | СЭО-1.15-402(5) | 2008-12-31 | 2024-12-31 | Управление НК | МКД
НИЖНЕКАМСК Г, пр-кт. МИРА, д. 66/2, кв. 117 | 3277926 | Меркурий200.-02 | 2008-12-31 | 2024-12-31 | Управление НК | МКД
НИЖНЕКАМСК Г, пр-кт. МИРА, д. 66/2, кв. 13 | 3008468 | СЭО-1.15-402(5) | 2008-12-31 | 2024-12-31 | Управление НК | МКД
НИЖНЕКАМСК Г, пр-кт. МИРА, д. 66/2, кв. 132 | 297183 | СОЭ-5/50(5) | 2008-12-31 | 2024-12-31 | Управление НК | МКД
НИЖНЕКАМСК Г, пр-кт. МИРА, д. 66/2, кв. 145 | 36067 | ЛейнеЭлектро-01.1МШ1(6) | 2008-12-31 | 2024-12-31 | Управление НК | МКД
НИЖНЕКАМСК Г, пр-кт. МИРА, д. 66/2, кв. 147 | 34158 | СОИ449М | 2008-12-31 | 2024-12-31 | Управление НК | МКД
НИЖНЕКАМСК Г, пр-кт. МИРА, д. 66/2, кв. 151 | 12049789 | СЭО-1.15-402(5) | 2008-12-31 | 2024-12-31 | Управление НК | МКД
НИЖНЕКАМСК Г, пр-кт. МИРА, д. 66/2, кв. 161 | 603580903447412 | СЕ 101S6 145 М(5) | 2008-12-01 | 2024-12-01 | Управление НК | МКД
НИЖНЕКАМСК Г, пр-кт. МИРА, д. 66/2, кв. 174 | 296816 | СОЭ-5/50(5) | 2008-12-31 | 2024-12-31 | Управление НК | МКД
НИЖНЕКАМСК Г, пр-кт. МИРА, д. 66/2, кв. 180 | 2_2043774 | МЕРКУРИЙ 200.04 | 2008-12-31 | 2024-12-31 | Управление НК | МКД
НИЖНЕКАМСК Г, пр-кт. МИРА, д. 66/2, кв. 187 | 295746 | СОЭ-5/50(5) | 2008-12-31 | 2024-12-31 | Управление НК | МКД
НИЖНЕКАМСК Г, пр-кт. МИРА, д. 66/2, кв. 193 | 603481005205118 | СЕ 101S6 145 М(5) | 2008-12-31 | 2024-12-31 | Управление НК | МКД
НИЖНЕКАМСК Г, пр-кт. МИРА, д. 66/2, кв. 200 | 3004532 | СЭО-1.15-402(5) | 2008-12-31 | 2024-12-31 | Управление НК | МКД
НИЖНЕКАМСК Г, пр-кт. МИРА, д. 66/2, кв. 206 | 111387 | СО-ИЭ4491М2-5 | 2008-12-31 | 2024-12-31 | Управление НК | МКД
НИЖНЕКАМСК Г, пр-кт. МИРА, д. 66/2, кв. 217 | 2812 | СЭТ1-2К-1-Ш-02(5) | 2008-12-31 | 2024-12-31 | Управление НК | МКД
НИЖНЕКАМСК Г, пр-кт. МИРА, д. 66/2, кв. 219 | 296732 | СОЭ-5/50(5) | 2008-12-31 | 2024-12-31 | Управление НК | МКД
НИЖНЕКАМСК Г, пр-кт. МИРА, д. 66/2, кв. 223 | 2176974** | МЕРКУРИЙ 206 | 2008-12-31 | 2024-12-31 | Управление НК | МКД
НИЖНЕКАМСК Г, пр-кт. МИРА, д. 66/2, кв. 230 | 2001765 | СЭБ-2А.05.2.11(5) | 2008-12-31 | 2024-12-31 | Управление НК | МКД
НИЖНЕКАМСК Г, пр-кт. МИРА, д. 66/2, кв. 28 | 13142 | Меркурий200.-02 | 2008-12-31 | 2024-12-31 | Управление НК | МКД
НИЖНЕКАМСК Г, пр-кт. МИРА, д. 66/2, кв. 33 | 71304 | СО-И4491М(5) | 2008-12-31 | 2024-12-31 | Управление НК | МКД
НИЖНЕКАМСК Г, пр-кт. МИРА, д. 66/2, кв. 36 | 16006 | лейне электро -01МШ 1(5) | 2008-12-31 | 2024-12-31 | Управление НК | МКД
НИЖНЕКАМСК Г, пр-кт. МИРА, д. 66/2, кв. 4 | 12051940 | СЭО-1.15-402(5) | 2008-12-31 | 2024-12-31 | Управление НК | МКД
НИЖНЕКАМСК Г, пр-кт. МИРА, д. 66/2, кв. 40 | 2_2001738* | СЭБ-2А.07Д.212 | 2008-12-31 | 2024-12-31 | Управление НК | МКД
НИЖНЕКАМСК Г, пр-кт. МИРА, д. 66/2, кв. 42 | 3222348 | Меркурий200.-02 | 2008-12-31 | 2024-12-31 | Управление НК | МКД
НИЖНЕКАМСК Г, пр-кт. МИРА, д. 66/2, кв. 43 | 2002064 | СЭБ-2А.05.2.11(5) | 2008-12-31 | 2024-12-31 | Управление НК | МКД
НИЖНЕКАМСК Г, пр-кт. МИРА, д. 66/2, кв. 48 | 2001764 | СЭБ-2А.05.2.11(5) | 2008-12-31 | 2024-12-31 | Управление НК | МКД
НИЖНЕКАМСК Г, пр-кт. МИРА, д. 66/2, кв. 51 | 188547 | СО-505(5) | 2008-12-31 | 2024-12-31 | Управление НК | МКД
НИЖНЕКАМСК Г, пр-кт. МИРА, д. 66/2, кв. 73 | 1000005 | СЭБ-2А.07.122(5) | 2008-12-31 | 2024-12-31 | Управление НК | МКД
НИЖНЕКАМСК Г, пр-кт. МИРА, д. 66/2, кв. 76 | 295709 | СОЭ-5/50(5) | 2008-12-31 | 2024-12-31 | Управление НК | МКД
НИЖНЕКАМСК Г, пр-кт. МИРА, д. 66/2, кв. 82 | 1944794 | Меркурий200.-02 | 2008-12-31 | 2024-12-31 | Управление НК | МКД
НИЖНЕКАМСК Г, пр-кт. МИРА, д. 7, кв. 41 | 033704 | СОЭ -52 | 2008-12-31 | 2024-12-31 | Управление НК | МКД
НИЖНЕКАМСК Г, пр-кт. МИРА, д. 7, кв. 74 | 040083 | СОЭ-4491(5) | 2008-12-31 | 2024-12-31 | Управление НК | МКД
НИЖНЕКАМСК Г, пр-кт. МИРА, д. 73, кв. 1 | 40953 | СОЭ -52 | 2008-12-31 | 2024-12-31 | Управление НК | МКД
НИЖНЕКАМСК Г, пр-кт. МИРА, д. 73, кв. 15 | 123124 | СО-И4491М(5) | 2008-12-31 | 2024-12-31 | Управление НК | МКД
НИЖНЕКАМСК Г, пр-кт. МИРА, д. 73, кв. 16 | 2148839 | Меркурий200.-02 | 2008-12-31 | 2024-12-31 | Управление НК | МКД
НИЖНЕКАМСК Г, пр-кт. МИРА, д. 73, кв. 22 | 244337 | Меркурий200.-02 | 2008-12-31 | 2024-12-31 | Управление НК | МКД
НИЖНЕКАМСК Г, пр-кт. МИРА, д. 73, кв. 24 | 297142 | СОЭ-5/50(5) | 2008-12-31 | 2024-12-31 | Управление НК | МКД
НИЖНЕКАМСК Г, пр-кт. МИРА, д. 73, кв. 33 | 40852 | СОЭ -52 | 2008-12-31 | 2024-12-31 | Управление НК | МКД
НИЖНЕКАМСК Г, пр-кт. МИРА, д. 73, кв. 35 | 2155190 | Меркурий200.-02 | 2008-12-31 | 2024-12-31 | Управление НК | МКД
НИЖНЕКАМСК Г, пр-кт. МИРА, д. 73, кв. 36 | 123131 | СО-И449М(5) | 2008-12-31 | 2024-12-31 | Управление НК | МКД
НИЖНЕКАМСК Г, пр-кт. МИРА, д. 73, кв. 39 | 27194 | СО-Э4491М1-1 | 2008-12-31 | 2024-12-31 | Управление НК | МКД
НИЖНЕКАМСК Г, пр-кт. МИРА, д. 73, кв. 40 | 361380 | СОЭ-5/50-Т(5) | 2008-12-31 | 2024-12-31 | Управление НК | МКД
НИЖНЕКАМСК Г, пр-кт. МИРА, д. 73, кв. 42 | 46091 | СОЭ -52 | 2008-12-31 | 2024-12-31 | Управление НК | МКД
НИЖНЕКАМСК Г, пр-кт. МИРА, д. 73, кв. 47 | 123121 | СО-Э4491М1-1 | 2008-12-31 | 2024-12-31 | Управление НК | МКД
НИЖНЕКАМСК Г, пр-кт. МИРА, д. 73, кв. 48 | 123137 | СО-Э4491М1-1 | 2008-12-31 | 2024-12-31 | Управление НК | МКД
НИЖНЕКАМСК Г, пр-кт. МИРА, д. 73, кв. 54 | 31252 | СОЭ-52/50-11Ш(5) | 2008-12-31 | 2024-12-31 | Управление НК | МКД
НИЖНЕКАМСК Г, пр-кт. МИРА, д. 73, кв. 56 | 123155 | СО-Э4491М1-1 | 2008-03-14 | 2024-03-14 | Управление НК | МКД
НИЖНЕКАМСК Г, пр-кт. МИРА, д. 73, кв. 60 | 20614 | СО-Э4491М1-1 | 2008-12-31 | 2024-12-31 | Управление НК | МКД
НИЖНЕКАМСК Г, пр-кт. МИРА, д. 73, кв. 61 | 122826 | СО-Э4491М1-1 | 2008-12-31 | 2024-12-31 | Управление НК | МКД
НИЖНЕКАМСК Г, пр-кт. МИРА, д. 73, кв. 7 | 2160064 | Меркурий200.-02 | 2008-12-31 | 2024-12-31 | Управление НК | МКД
НИЖНЕКАМСК Г, пр-кт. МИРА, д. 73, кв. 8 | 171584 | СО-505(5) | 2008-12-31 | 2024-12-31 | Управление НК | МКД
НИЖНЕКАМСК Г, пр-кт. МИРА, д. 73, кв. 9 | 603480809685508 | СЕ 101S6 145 М(5) | 2008-12-31 | 2024-12-31 | Управление НК | МКД
НИЖНЕКАМСК Г, пр-кт. МИРА, д. 75, кв. 13 | 2_2279127 | МЕРКУРИЙ 200.04 | 2008-12-31 | 2024-12-31 | Управление НК | МКД
НИЖНЕКАМСК Г, пр-кт. МИРА, д. 75, кв. 18 | 103900 | СО-ИЭ4491М2-5 | 2008-12-31 | 2024-12-31 | Управление НК | МКД
НИЖНЕКАМСК Г, пр-кт. МИРА, д. 75, кв. 19 | 2482184 | Меркурий200.-02 | 2008-12-31 | 2024-12-31 | Управление НК | МКД
НИЖНЕКАМСК Г, пр-кт. МИРА, д. 75, кв. 42 | 234079 | СЭТ1-1(5) | 2008-12-31 | 2024-12-31 | Управление НК | МКД
НИЖНЕКАМСК Г, пр-кт. МИРА, д. 75, кв. 50 | 27803 | СО-И4491М2-5 | 2008-12-31 | 2024-12-31 | Управление НК | МКД
НИЖНЕКАМСК Г, пр-кт. МИРА, д. 75, кв. 54 | 31121 | СОЭ-52/50-11Ш(5) | 2008-12-31 | 2024-12-31 | Управление НК | МКД
НИЖНЕКАМСК Г, пр-кт. МИРА, д. 77, кв. 10 | 2_2149225 | Меркурий200.-02 | 2008-12-31 | 2024-12-31 | Управление НК | МКД
НИЖНЕКАМСК Г, пр-кт. МИРА, д. 77, кв. 11 | 20167 | СО-Э4491М1-1 | 2008-12-31 | 2024-12-31 | Управление НК | МКД
НИЖНЕКАМСК Г, пр-кт. МИРА, д. 77, кв. 12 | 20155 | СО-Э4491М1-1 | 2008-12-31 | 2024-12-31 | Управление НК | МКД
НИЖНЕКАМСК Г, пр-кт. МИРА, д. 77, кв. 15 | 1568536 | Меркурий200.-02 | 2008-12-31 | 2024-12-31 | Управление НК | МКД
НИЖНЕКАМСК Г, пр-кт. МИРА, д. 77, кв. 16 | 31458 | СО-ИЭ4491М2-5 | 2008-12-31 | 2024-12-31 | Управление НК | МКД
НИЖНЕКАМСК Г, пр-кт. МИРА, д. 77, кв. 17 | 123411 | СО-Э4491М1-1 | 2008-12-31 | 2024-12-31 | Управление НК | МКД
НИЖНЕКАМСК Г, пр-кт. МИРА, д. 77, кв. 19 | 20408472 | Меркурий-201(5) | 2008-12-31 | 2024-12-31 | Управление НК | МКД
НИЖНЕКАМСК Г, пр-кт. МИРА, д. 77, кв. 2 | 20179 | СОЭ -52 | 2008-12-31 | 2024-12-31 | Управление НК | МКД
НИЖНЕКАМСК Г, пр-кт. МИРА, д. 77, кв. 20 | 27103 | СО-ИЭ4491М2-5 | 2008-12-31 | 2024-12-31 | Управление НК | МКД
НИЖНЕКАМСК Г, пр-кт. МИРА, д. 77, кв. 23 | 2016973 | Меркурий200.-02 | 2008-12-31 | 2024-12-31 | Управление НК | МКД
НИЖНЕКАМСК Г, пр-кт. МИРА, д. 77, кв. 24 | 16517 | СО-Э4491М1-1 | 2008-12-31 | 2024-12-31 | Управление НК | МКД
НИЖНЕКАМСК Г, пр-кт. МИРА, д. 77, кв. 28 | 20135 | СО-Э4491М1-1 | 2008-12-31 | 2024-12-31 | Управление НК | МКД
НИЖНЕКАМСК Г, пр-кт. МИРА, д. 77, кв. 30 | 20138 | СО-Э4491М1-1 | 2008-12-31 | 2024-12-31 | Управление НК | МКД
НИЖНЕКАМСК Г, пр-кт. МИРА, д. 77, кв. 31 | 20114 | СО-Э4491М1-1 | 2008-12-31 | 2024-12-31 | Управление НК | МКД
НИЖНЕКАМСК Г, пр-кт. МИРА, д. 77, кв. 32 | 20170 | СО-Э4491М1-1 | 2008-12-31 | 2024-12-31 | Управление НК | МКД
НИЖНЕКАМСК Г, пр-кт. МИРА, д. 77, кв. 38 | 16027 | СО-Э4491М1-1 | 2008-12-31 | 2024-12-31 | Управление НК | МКД
НИЖНЕКАМСК Г, пр-кт. МИРА, д. 77, кв. 4 | 20116 | СО-Э4491М1-1 | 2008-12-31 | 2024-12-31 | Управление НК | МКД
НИЖНЕКАМСК Г, пр-кт. МИРА, д. 77, кв. 40 | 42190 | СО-И4491М2-5 | 2008-12-31 | 2024-12-31 | Управление НК | МКД
НИЖНЕКАМСК Г, пр-кт. МИРА, д. 77, кв. 43 | 15771 | СО-Э4491М1-1 | 2008-12-31 | 2024-12-31 | Управление НК | МКД
НИЖНЕКАМСК Г, пр-кт. МИРА, д. 77, кв. 44 | 20282 | СО-Э4491М1-1 | 2008-12-31 | 2024-12-31 | Управление НК | МКД
НИЖНЕКАМСК Г, пр-кт. МИРА, д. 77, кв. 45 | 20176 | СО-Э4491М1-1 | 2008-12-31 | 2024-12-31 | Управление НК | МКД
НИЖНЕКАМСК Г, пр-кт. МИРА, д. 77, кв. 47 | 20001 | СО-Э4491М1-1 | 2008-12-31 | 2024-12-31 | Управление НК | МКД
НИЖНЕКАМСК Г, пр-кт. МИРА, д. 77, кв. 48 | 20096 | СО-Э4491М1-1 | 2008-12-31 | 2024-12-31 | Управление НК | МКД
НИЖНЕКАМСК Г, пр-кт. МИРА, д. 77, кв. 49 | 58047 | СО-ИЭ4491М2-5 | 2008-12-31 | 2024-12-31 | Управление НК | МКД
НИЖНЕКАМСК Г, пр-кт. МИРА, д. 77, кв. 51 | 2148221 | Меркурий200.-02 | 2008-12-31 | 2024-12-31 | Управление НК | МКД
НИЖНЕКАМСК Г, пр-кт. МИРА, д. 77, кв. 52 | 20032 | СО-Э4491М1-1 | 2008-12-31 | 2024-12-31 | Управление НК | МКД
НИЖНЕКАМСК Г, пр-кт. МИРА, д. 77, кв. 54 | 16302 | СО-Э4491М1-1 | 2008-12-31 | 2024-12-31 | Управление НК | МКД
НИЖНЕКАМСК Г, пр-кт. МИРА, д. 77, кв. 55 | 17156309 | соло-1S(5) | 2008-12-31 | 2024-12-31 | Управление НК | МКД
НИЖНЕКАМСК Г, пр-кт. МИРА, д. 77, кв. 56 | 1005265 | СЭО-1.15-402(5) | 2008-12-31 | 2024-12-31 | Управление НК | МКД
НИЖНЕКАМСК Г, пр-кт. МИРА, д. 77, кв. 58 | 12190 | СО-Э4491М1-1 | 2008-12-31 | 2024-12-31 | Управление НК | МКД
НИЖНЕКАМСК Г, пр-кт. МИРА, д. 77, кв. 59 | 20026 | СО-Э4491М1-1 | 2008-12-31 | 2024-12-31 | Управление НК | МКД
НИЖНЕКАМСК Г, пр-кт. МИРА, д. 77, кв. 6 | 31902 | СО-Э4491М1-1(6) | 2008-12-31 | 2024-12-31 | Управление НК | МКД
НИЖНЕКАМСК Г, пр-кт. МИРА, д. 77, кв. 8 | 20115 | СО-Э4491М1-1 | 2008-12-31 | 2024-12-31 | Управление НК | МКД
НИЖНЕКАМСК Г, пр-кт. МИРА, д. 77, кв. 9 | 20175 | СО-Э4491М1-1 | 2008-12-31 | 2024-12-31 | Управление НК | МКД
НИЖНЕКАМСК Г, пр-кт. МИРА, д. 8, кв. 10 | 14115 | ЛЕЙНЕЭЛЕКТРО-01.1МШ1(6) | 2008-12-31 | 2024-12-31 | Управление НК | МКД
НИЖНЕКАМСК Г, пр-кт. МИРА, д. 8, кв. 106 | 16061 | ЛЕЙНЕЭЛЕКТРО-01.1МШ1(6) | 2008-12-31 | 2024-12-31 | Управление НК | МКД
НИЖНЕКАМСК Г, пр-кт. МИРА, д. 8, кв. 120 | 36188 | Барс-1.113(6-знач.) | 2008-12-31 | 2024-12-31 | Управление НК | МКД
НИЖНЕКАМСК Г, пр-кт. МИРА, д. 8, кв. 136 | 2_2039556 | Меркурий200.-02 | 2008-07-18 | 2024-07-18 | Управление НК | МКД
НИЖНЕКАМСК Г, пр-кт. МИРА, д. 8, кв. 137 | 22549 | СО-Э4491М1-1 | 2008-01-01 | 2024-01-01 | Управление НК | МКД
НИЖНЕКАМСК Г, пр-кт. МИРА, д. 8, кв. 138 | 727913 | СО-505(5) | 2008-01-01 | 2024-01-01 | Управление НК | МКД
НИЖНЕКАМСК Г, пр-кт. МИРА, д. 8, кв. 141 | 7057208 | ЦЭ-2726-21Б (соло)/5(5) | 2008-01-01 | 2024-01-01 | Управление НК | МКД
НИЖНЕКАМСК Г, пр-кт. МИРА, д. 8, кв. 142 | 789580203657565 | ЦЭ6807П(5) | 2008-12-31 | 2024-12-31 | Управление НК | МКД
НИЖНЕКАМСК Г, пр-кт. МИРА, д. 8, кв. 144 | 46436 | СОЭ -52 | 2008-12-31 | 2024-12-31 | Управление НК | МКД
НИЖНЕКАМСК Г, пр-кт. МИРА, д. 8, кв. 145 | 54397 | СО-Э4491М1-1 | 2008-12-31 | 2024-12-31 | Управление НК | МКД
НИЖНЕКАМСК Г, пр-кт. МИРА, д. 8, кв. 147 | 55248 | СО-ИЭ4491М2-5 | 2008-12-31 | 2024-12-31 | Управление НК | МКД
НИЖНЕКАМСК Г, пр-кт. МИРА, д. 8, кв. 149 | 81001041 | СЕ 102(Т2-день. Т1-ночь) | 2008-12-31 | 2024-12-31 | Управление НК | МКД
НИЖНЕКАМСК Г, пр-кт. МИРА, д. 8, кв. 150 | 104778 | СО-Э4491М1-1 | 2008-12-31 | 2024-12-31 | Управление НК | МКД
НИЖНЕКАМСК Г, пр-кт. МИРА, д. 8, кв. 151 | 104785 | СО-Э4491М1-1 | 2008-12-31 | 2024-12-31 | Управление НК | МКД
НИЖНЕКАМСК Г, пр-кт. МИРА, д. 8, кв. 153 | 2_2151751 | Меркурий200.-02 | 2008-12-22 | 2024-12-22 | Управление НК | МКД
НИЖНЕКАМСК Г, пр-кт. МИРА, д. 8, кв. 160 | 60455608 | ЦЭ2726-12/-27265(5) | 2008-12-31 | 2024-12-31 | Управление НК | МКД
НИЖНЕКАМСК Г, пр-кт. МИРА, д. 8, кв. 168 | 21555185 | Меркурий200.-02 | 2008-03-15 | 2024-03-15 | Управление НК | МКД
НИЖНЕКАМСК Г, пр-кт. МИРА, д. 8, кв. 170 | 472234 | СОЭ-5/50-Т-112(5) | 2008-12-31 | 2024-12-31 | Управление НК | МКД
НИЖНЕКАМСК Г, пр-кт. МИРА, д. 8, кв. 172 | 2002061 | СЭБ-2А.05.2.11(5) | 2008-12-31 | 2024-12-31 | Управление НК | МКД
НИЖНЕКАМСК Г, пр-кт. МИРА, д. 8, кв. 174 | 42205 | ЛЕЙНЕЭЛЕКТРО-01.1МШ1(6) | 2008-12-31 | 2024-12-31 | Управление НК | МКД
НИЖНЕКАМСК Г, пр-кт. МИРА, д. 8, кв. 177 | 821126 | СО-505(5) | 2008-12-31 | 2024-12-31 | Управление НК | МКД
НИЖНЕКАМСК Г, пр-кт. МИРА, д. 8, кв. 180 | 540737 | СОЭ-5/50-Т-112(5) | 2008-12-31 | 2024-12-31 | Управление НК | МКД
НИЖНЕКАМСК Г, пр-кт. МИРА, д. 8, кв. 181 | 2417718 | Меркурий200.-02 | 2008-12-31 | 2024-12-31 | Управление НК | МКД
НИЖНЕКАМСК Г, пр-кт. МИРА, д. 8, кв. 190 | 33334 | СО-Э4491М1-1 | 2008-12-31 | 2024-12-31 | Управление НК | МКД
НИЖНЕКАМСК Г, пр-кт. МИРА, д. 8, кв. 192 | 71205 | СО-Э4491М1-1 | 2008-12-31 | 2024-12-31 | Управление НК | МКД
НИЖНЕКАМСК Г, пр-кт. МИРА, д. 8, кв. 194 | 133872 | СОЭ-5/50-Т-112(5) | 2008-12-31 | 2024-12-31 | Управление НК | МКД
НИЖНЕКАМСК Г, пр-кт. МИРА, д. 8, кв. 195 | 2_500651 | СЭБ-2А.07.122(5) | 2008-12-31 | 2024-12-31 | Управление НК | МКД
НИЖНЕКАМСК Г, пр-кт. МИРА, д. 8, кв. 35 | 35219 | СО-И4491М(5) | 2008-12-31 | 2024-12-31 | Управление НК | МКД
НИЖНЕКАМСК Г, пр-кт. МИРА, д. 8, кв. 41 | 185419 | СОЭ -52 | 2008-12-31 | 2024-12-31 | Управление НК | МКД
НИЖНЕКАМСК Г, пр-кт. МИРА, д. 8, кв. 46 | 827629 | СО-ИЭ4491М2-5 | 2008-12-31 | 2024-12-31 | Управление НК | МКД
НИЖНЕКАМСК Г, пр-кт. МИРА, д. 8, кв. 52 | 119270 | СОЭ -52 | 2008-12-31 | 2024-12-31 | Управление НК | МКД
НИЖНЕКАМСК Г, пр-кт. МИРА, д. 8, кв. 60 | 2278945 | Меркурий200.-02 | 2008-01-01 | 2024-01-01 | Управление НК | МКД
НИЖНЕКАМСК Г, пр-кт. МИРА, д. 8, кв. 61 | 81565 | СО-ИЭ4491М2-5 | 2008-12-31 | 2024-12-31 | Управление НК | МКД
НИЖНЕКАМСК Г, пр-кт. МИРА, д. 8, кв. 77 | 3010 | ЛЕЙНЕЭЛЕКТРО-01.1МШ1(6) | 2008-12-31 | 2024-12-31 | Управление НК | МКД
НИЖНЕКАМСК Г, пр-кт. МИРА, д. 8, кв. 81 | 778503 | СО-505(5) | 2008-01-01 | 2024-01-01 | Управление НК | МКД
НИЖНЕКАМСК Г, пр-кт. МИРА, д. 8, кв. 82 | 2151755 | Меркурий200.-02 | 2008-01-01 | 2024-01-01 | Управление НК | МКД
НИЖНЕКАМСК Г, пр-кт. МИРА, д. 8, кв. 89 | 820457 | СО-505(5) | 2008-01-01 | 2024-01-01 | Управление НК | МКД
НИЖНЕКАМСК Г, пр-кт. МИРА, д. 8, кв. 94 | 295912 | СОЭ-5/50(5) | 2008-12-31 | 2024-12-31 | Управление НК | МКД
НИЖНЕКАМСК Г, пр-кт. МИРА, д. 8, кв. 96 | 2000202 | СЭБ-2А.05.2.11(5) | 2008-12-31 | 2024-12-31 | Управление НК | МКД
НИЖНЕКАМСК Г, пр-кт. МИРА, д. 81, кв. 108 | 2181453 | Меркурий200.-02 | 2008-12-31 | 2024-12-31 | Управление НК | МКД
НИЖНЕКАМСК Г, пр-кт. МИРА, д. 81, кв. 11 | 45305 | СОЭ -52 | 2008-01-01 | 2024-01-01 | Управление НК | МКД
НИЖНЕКАМСК Г, пр-кт. МИРА, д. 81, кв. 114 | 37186 | СО-ИЭ4491М2-5 | 2008-12-31 | 2024-12-31 | Управление НК | МКД
НИЖНЕКАМСК Г, пр-кт. МИРА, д. 81, кв. 125 | 25299 | СЕ 102(Т2-день. Т1-ночь) | 2008-01-01 | 2024-01-01 | Управление НК | МКД
НИЖНЕКАМСК Г, пр-кт. МИРА, д. 81, кв. 126 | 70923 | лейне электро -01МШ 1(5) | 2008-12-26 | 2024-12-26 | Управление НК | МКД
НИЖНЕКАМСК Г, пр-кт. МИРА, д. 81, кв. 130 | 30488 | СОЭ-52/50-11Ш(5) | 2008-01-01 | 2024-01-01 | Управление НК | МКД
НИЖНЕКАМСК Г, пр-кт. МИРА, д. 81, кв. 135 | 320905 | СОЭ-52/50-11Ш(5) | 2008-01-01 | 2024-01-01 | Управление НК | МКД
НИЖНЕКАМСК Г, пр-кт. МИРА, д. 81, кв. 139 | 103907 | СО-Э4491М1-1 | 2008-01-01 | 2024-01-01 | Управление НК | МКД
НИЖНЕКАМСК Г, пр-кт. МИРА, д. 81, кв. 140 | 138021 | СОЭ-5/40(5) | 2008-01-01 | 2024-01-01 | Управление НК | МКД
НИЖНЕКАМСК Г, пр-кт. МИРА, д. 81, кв. 142 | 32950 | СОЭ-52/50-11Ш(5) | 2008-01-01 | 2024-01-01 | Управление НК | МКД
НИЖНЕКАМСК Г, пр-кт. МИРА, д. 81, кв. 144 | 2_2158193 | Меркурий200.-02 | 2008-12-31 | 2024-12-31 | Управление НК | МКД
НИЖНЕКАМСК Г, пр-кт. МИРА, д. 81, кв. 146 | 799552 | СО-505(5) | 2008-12-31 | 2024-12-31 | Управление НК | МКД
НИЖНЕКАМСК Г, пр-кт. МИРА, д. 81, кв. 155 | 118960 | СОЭ -52 | 2008-12-31 | 2024-12-31 | Управление НК | МКД
НИЖНЕКАМСК Г, пр-кт. МИРА, д. 81, кв. 156 | 13257 | СО-50МЭ/5(5) | 2008-01-01 | 2024-01-01 | Управление НК | МКД
НИЖНЕКАМСК Г, пр-кт. МИРА, д. 81, кв. 160 | 35369 | СОИ449М | 2008-01-01 | 2024-01-01 | Управление НК | МКД
НИЖНЕКАМСК Г, пр-кт. МИРА, д. 81, кв. 161 | 64450 | СО-ИЭ4491М2-5 | 2008-01-01 | 2024-01-01 | Управление НК | МКД
НИЖНЕКАМСК Г, пр-кт. МИРА, д. 81, кв. 17 | 712870709165212 | ЦЭ6807П(5) | 2008-12-31 | 2024-12-31 | Управление НК | МКД
НИЖНЕКАМСК Г, пр-кт. МИРА, д. 81, кв. 18 | 66025099 | ЦЭ6807БК/5(5) | 2008-12-31 | 2024-12-31 | Управление НК | МКД
НИЖНЕКАМСК Г, пр-кт. МИРА, д. 81, кв. 19 | 296500 | СОЭ-5/50(5) | 2008-01-01 | 2024-01-01 | Управление НК | МКД
НИЖНЕКАМСК Г, пр-кт. МИРА, д. 81, кв. 21 | 3780873 | Меркурий-201(5) | 2008-12-31 | 2024-12-31 | Управление НК | МКД
НИЖНЕКАМСК Г, пр-кт. МИРА, д. 81, кв. 22 | 42880 | СО-Э4491М1-1(6) | 2008-12-31 | 2024-12-31 | Управление НК | МКД
НИЖНЕКАМСК Г, пр-кт. МИРА, д. 81, кв. 24 | 48821 | СО-Э4491М1-1(6) | 2008-12-31 | 2024-12-31 | Управление НК | МКД
НИЖНЕКАМСК Г, пр-кт. МИРА, д. 81, кв. 28 | 2438081 | Меркурий200.-02 | 2008-12-31 | 2024-12-31 | Управление НК | МКД
НИЖНЕКАМСК Г, пр-кт. МИРА, д. 81, кв. 34 | 31023 | СОЭ -52 | 2008-03-17 | 2024-03-17 | Управление НК | МКД
НИЖНЕКАМСК Г, пр-кт. МИРА, д. 81, кв. 35 | 297055 | СОЭ-5/50(5) | 2008-01-01 | 2024-01-01 | Управление НК | МКД
НИЖНЕКАМСК Г, пр-кт. МИРА, д. 81, кв. 36 | 297169 | СОЭ-5/50(5) | 2008-01-01 | 2024-01-01 | Управление НК | МКД
НИЖНЕКАМСК Г, пр-кт. МИРА, д. 81, кв. 37 | 41948 | СОЭ -52 | 2008-01-01 | 2024-01-01 | Управление НК | МКД
НИЖНЕКАМСК Г, пр-кт. МИРА, д. 81, кв. 4 | 714980101384536 | СЕ 102(Т2-день. Т1-ночь) | 2008-04-19 | 2024-04-19 | Управление НК | МКД
НИЖНЕКАМСК Г, пр-кт. МИРА, д. 81, кв. 41 | 11000123 | СЭБ-2А.05.2.11(5) | 2008-01-01 | 2024-01-01 | Управление НК | МКД
НИЖНЕКАМСК Г, пр-кт. МИРА, д. 81, кв. 44 | 23848 | Лейне-электро-011мш1(6) | 2008-12-31 | 2024-12-31 | Управление НК | МКД
НИЖНЕКАМСК Г, пр-кт. МИРА, д. 81, кв. 48 | 45059 | СОЭ -52 | 2008-12-31 | 2024-12-31 | Управление НК | МКД
НИЖНЕКАМСК Г, пр-кт. МИРА, д. 81, кв. 60 | 27835 | СО-ИЭ4491М2-5 | 2008-12-31 | 2024-12-31 | Управление НК | МКД
НИЖНЕКАМСК Г, пр-кт. МИРА, д. 81, кв. 62 | 712880406676157 | ЦЭ6807-1П(5) | 2008-01-01 | 2024-01-01 | Управление НК | МКД
НИЖНЕКАМСК Г, пр-кт. МИРА, д. 81, кв. 67 | 30490 | СОЭ-52/50-11Ш(5) | 2008-01-01 | 2024-01-01 | Управление НК | МКД
НИЖНЕКАМСК Г, пр-кт. МИРА, д. 81, кв. 7 | 32893 | СОЭ-52/50-11Ш(5) | 2008-01-01 | 2024-01-01 | Управление НК | МКД
НИЖНЕКАМСК Г, пр-кт. МИРА, д. 81, кв. 76 | 2161567 | Меркурий200.-02 | 2008-01-01 | 2024-01-01 | Управление НК | МКД
НИЖНЕКАМСК Г, пр-кт. МИРА, д. 81, кв. 78 | 29163 | СОЭ -52 | 2008-01-01 | 2024-01-01 | Управление НК | МКД
НИЖНЕКАМСК Г, пр-кт. МИРА, д. 81, кв. 8 | 33734 | СОЭ-52/50-11Ш(5) | 2008-01-01 | 2024-01-01 | Управление НК | МКД
НИЖНЕКАМСК Г, пр-кт. МИРА, д. 81, кв. 84 | 2140151 | Меркурий200.-02 | 2008-12-31 | 2024-12-31 | Управление НК | МКД
НИЖНЕКАМСК Г, пр-кт. МИРА, д. 81, кв. 9 | 296544 | СОЭ-5/50(5) | 2008-01-01 | 2024-01-01 | Управление НК | МКД
НИЖНЕКАМСК Г, пр-кт. МИРА, д. 81, кв. 90 | 42367 | СОЭ -52 | 2008-01-01 | 2024-01-01 | Управление НК | МКД
НИЖНЕКАМСК Г, пр-кт. МИРА, д. 81, кв. 95 | 296380 | СОЭ-5/50(5) | 2008-12-31 | 2024-12-31 | Управление НК | МКД
НИЖНЕКАМСК Г, пр-кт. МИРА, д. 81, кв. 98 | 1000696 | СЭБ-2А.05.2.11(5) | 2008-01-01 | 2024-01-01 | Управление НК | МКД
НИЖНЕКАМСК Г, пр-кт. МИРА, д. 83, кв. 102 | 195513 | СОЭ-52/50-11Ш(5) | 2008-12-31 | 2024-12-31 | Управление НК | МКД
НИЖНЕКАМСК Г, пр-кт. МИРА, д. 83, кв. 107 | 296417 | СОЭ-5/50(5) | 2008-12-31 | 2024-12-31 | Управление НК | МКД
НИЖНЕКАМСК Г, пр-кт. МИРА, д. 83, кв. 108 | 12041155 | СЭО-1.15-402(5) | 2008-12-31 | 2024-12-31 | Управление НК | МКД
НИЖНЕКАМСК Г, пр-кт. МИРА, д. 83, кв. 115 | 10704 | ЛейнеЭлектро-01.1МШ1(6) | 2008-12-31 | 2024-12-31 | Управление НК | МКД
НИЖНЕКАМСК Г, пр-кт. МИРА, д. 83, кв. 116 | 33681 | СОЭ -52 | 2008-12-31 | 2024-12-31 | Управление НК | МКД
НИЖНЕКАМСК Г, пр-кт. МИРА, д. 83, кв. 118 | 296314 | СОЭ-5/50(5) | 2008-12-31 | 2024-12-31 | Управление НК | МКД
НИЖНЕКАМСК Г, пр-кт. МИРА, д. 83, кв. 119 | 17631 | СО-И4491М(5) | 2008-12-31 | 2024-12-31 | Управление НК | МКД
НИЖНЕКАМСК Г, пр-кт. МИРА, д. 83, кв. 12 | 69228 | СО-ИЭ4491М2-5 | 2008-12-31 | 2024-12-31 | Управление НК | МКД
НИЖНЕКАМСК Г, пр-кт. МИРА, д. 83, кв. 122 | 41468 | ЛейнеЭлектро-01.1МШ1(6) | 2008-12-31 | 2024-12-31 | Управление НК | МКД
НИЖНЕКАМСК Г, пр-кт. МИРА, д. 83, кв. 123 | 33067 | СОЭ-52/50-11Ш(5) | 2008-12-31 | 2024-12-31 | Управление НК | МКД
НИЖНЕКАМСК Г, пр-кт. МИРА, д. 83, кв. 124 | 30474 | СОЭ-52/50-11Ш(5) | 2008-12-31 | 2024-12-31 | Управление НК | МКД
НИЖНЕКАМСК Г, пр-кт. МИРА, д. 83, кв. 126 | 296422 | СОЭ-5/50(5) | 2008-12-31 | 2024-12-31 | Управление НК | МКД
НИЖНЕКАМСК Г, пр-кт. МИРА, д. 83, кв. 127 | 30273 | СОЭ -52 | 2008-12-31 | 2024-12-31 | Управление НК | МКД
НИЖНЕКАМСК Г, пр-кт. МИРА, д. 83, кв. 128 | 32908 | СОЭ -52 | 2008-12-31 | 2024-12-31 | Управление НК | МКД
НИЖНЕКАМСК Г, пр-кт. МИРА, д. 83, кв. 129 | 48942 | СОЭ -52 | 2008-12-31 | 2024-12-31 | Управление НК | МКД
НИЖНЕКАМСК Г, пр-кт. МИРА, д. 83, кв. 13 | 227921508 | Меркурий200.-02 | 2008-12-31 | 2024-12-31 | Управление НК | МКД
НИЖНЕКАМСК Г, пр-кт. МИРА, д. 83, кв. 132 | 297428 | СОЭ-5/50(5) | 2008-12-31 | 2024-12-31 | Управление НК | МКД
НИЖНЕКАМСК Г, пр-кт. МИРА, д. 83, кв. 133 | 128281 | СО-И4491М(5) | 2008-12-31 | 2024-12-31 | Управление НК | МКД
НИЖНЕКАМСК Г, пр-кт. МИРА, д. 83, кв. 134 | 81000747 | СЕ 102(Т2-день. Т1-ночь) | 2008-12-31 | 2024-12-31 | Управление НК | МКД
НИЖНЕКАМСК Г, пр-кт. МИРА, д. 83, кв. 136 | 48680 | СОЭ -52 | 2008-12-31 | 2024-12-31 | Управление НК | МКД
НИЖНЕКАМСК Г, пр-кт. МИРА, д. 83, кв. 137 | 30370 | СОЭ -52 | 2008-12-31 | 2024-12-31 | Управление НК | МКД
НИЖНЕКАМСК Г, пр-кт. МИРА, д. 83, кв. 139 | 30486 | СОЭ -52 | 2008-12-31 | 2024-12-31 | Управление НК | МКД
НИЖНЕКАМСК Г, пр-кт. МИРА, д. 83, кв. 140 | 70651 | СО-Э4491М1-1 | 2008-12-31 | 2024-12-31 | Управление НК | МКД
НИЖНЕКАМСК Г, пр-кт. МИРА, д. 83, кв. 141 | 58889 | СО-ИЭ4491М2-5 | 2008-12-31 | 2024-12-31 | Управление НК | МКД
НИЖНЕКАМСК Г, пр-кт. МИРА, д. 83, кв. 142 | 40630 | СОЭ-52/50-11Ш(5) | 2008-12-31 | 2024-12-31 | Управление НК | МКД
НИЖНЕКАМСК Г, пр-кт. МИРА, д. 83, кв. 144 | 33699 | СОЭ -52 | 2008-12-31 | 2024-12-31 | Управление НК | МКД
НИЖНЕКАМСК Г, пр-кт. МИРА, д. 83, кв. 145 | 40586 | СОЭ-52/50-11Ш(5) | 2008-12-31 | 2024-12-31 | Управление НК | МКД
НИЖНЕКАМСК Г, пр-кт. МИРА, д. 83, кв. 146 | 3088047 | Меркурий-201(5) | 2008-12-31 | 2024-12-31 | Управление НК | МКД
НИЖНЕКАМСК Г, пр-кт. МИРА, д. 83, кв. 147 | 30701 | СОЭ-52/50-11Ш(5) | 2008-12-31 | 2024-12-31 | Управление НК | МКД
НИЖНЕКАМСК Г, пр-кт. МИРА, д. 83, кв. 15 | 191608 | СОЭ-5/50(5) | 2008-12-31 | 2024-12-31 | Управление НК | МКД
НИЖНЕКАМСК Г, пр-кт. МИРА, д. 83, кв. 151 | 40597 | СОЭ-52/50-11Ш(5) | 2008-12-31 | 2024-12-31 | Управление НК | МКД
НИЖНЕКАМСК Г, пр-кт. МИРА, д. 83, кв. 152 | 45092 | СОЭ-52/50-11Ш(5) | 2008-12-31 | 2024-12-31 | Управление НК | МКД
НИЖНЕКАМСК Г, пр-кт. МИРА, д. 83, кв. 153 | 33040 | СОЭ -52 | 2008-12-31 | 2024-12-31 | Управление НК | МКД
НИЖНЕКАМСК Г, пр-кт. МИРА, д. 83, кв. 157 | 103427 | СО-Э4491М1-1 | 2008-12-31 | 2024-12-31 | Управление НК | МКД
НИЖНЕКАМСК Г, пр-кт. МИРА, д. 83, кв. 160 | 108278 | СО-ИЭ4491М2-5 | 2008-12-31 | 2024-12-31 | Управление НК | МКД
НИЖНЕКАМСК Г, пр-кт. МИРА, д. 83, кв. 162 | 833396 | СО-505(5) | 2008-12-31 | 2024-12-31 | Управление НК | МКД
НИЖНЕКАМСК Г, пр-кт. МИРА, д. 83, кв. 163 | 33068 | СОЭ-52/50-11Ш(5) | 2008-12-31 | 2024-12-31 | Управление НК | МКД
НИЖНЕКАМСК Г, пр-кт. МИРА, д. 83, кв. 166 | 523601 | СОЭ-52/50-11Ш(5) | 2008-12-31 | 2024-12-31 | Управление НК | МКД
НИЖНЕКАМСК Г, пр-кт. МИРА, д. 83, кв. 168 | 209438 | СОЭ -52 | 2008-12-31 | 2024-12-31 | Управление НК | МКД
НИЖНЕКАМСК Г, пр-кт. МИРА, д. 83, кв. 171 | 2284150 | Меркурий200.-02 | 2008-12-31 | 2024-12-31 | Управление НК | МКД
НИЖНЕКАМСК Г, пр-кт. МИРА, д. 83, кв. 173 | 30069 | СОЭ-52/50-11Ш(5) | 2008-12-31 | 2024-12-31 | Управление НК | МКД
НИЖНЕКАМСК Г, пр-кт. МИРА, д. 83, кв. 174 | 30953 | СОЭ-52/50-11Ш(5) | 2008-12-31 | 2024-12-31 | Управление НК | МКД
НИЖНЕКАМСК Г, пр-кт. МИРА, д. 83, кв. 178 | 54863 | СО-Э4491М1-1 | 2008-12-31 | 2024-12-31 | Управление НК | МКД
НИЖНЕКАМСК Г, пр-кт. МИРА, д. 83, кв. 179 | 110033 | СО-ИЭ4491М2-5 | 2008-12-31 | 2024-12-31 | Управление НК | МКД
НИЖНЕКАМСК Г, пр-кт. МИРА, д. 83, кв. 180 | 108728 | СО-Э4491М1-1 | 2008-12-31 | 2024-12-31 | Управление НК | МКД
НИЖНЕКАМСК Г, пр-кт. МИРА, д. 83, кв. 185 | 190922 | СОЭ -52 | 2008-12-31 | 2024-12-31 | Управление НК | МКД
НИЖНЕКАМСК Г, пр-кт. МИРА, д. 83, кв. 186 | 16827 | СО-Э4491М1-1 | 2008-12-31 | 2024-12-31 | Управление НК | МКД
НИЖНЕКАМСК Г, пр-кт. МИРА, д. 83, кв. 189 | 44724 | СОЭ-52/50-11Ш(5) | 2008-12-31 | 2024-12-31 | Управление НК | МКД
НИЖНЕКАМСК Г, пр-кт. МИРА, д. 83, кв. 191 | 70573 | СО-Э4491М1-1 | 2008-12-31 | 2024-12-31 | Управление НК | МКД
НИЖНЕКАМСК Г, пр-кт. МИРА, д. 83, кв. 193 | 296766 | СОЭ-5/50(5) | 2008-12-31 | 2024-12-31 | Управление НК | МКД
НИЖНЕКАМСК Г, пр-кт. МИРА, д. 83, кв. 194 | 296756 | СОЭ-5/50(5) | 2008-12-31 | 2024-12-31 | Управление НК | МКД
НИЖНЕКАМСК Г, пр-кт. МИРА, д. 83, кв. 195 | 295965/2 | СОЭ-5/50-Т(5) | 2008-12-31 | 2024-12-31 | Управление НК | МКД
НИЖНЕКАМСК Г, пр-кт. МИРА, д. 83, кв. 198 | 712880202757081 | ЦЭ6807П(5) | 2008-12-31 | 2024-12-31 | Управление НК | МКД
НИЖНЕКАМСК Г, пр-кт. МИРА, д. 83, кв. 199 | 33677 | СО-Э-52(5) | 2008-12-31 | 2024-12-31 | Управление НК | МКД
НИЖНЕКАМСК Г, пр-кт. МИРА, д. 83, кв. 20 | 125630 | СОЭ-52/50-11Ш(5) | 2008-12-31 | 2024-12-31 | Управление НК | МКД
НИЖНЕКАМСК Г, пр-кт. МИРА, д. 83, кв. 200 | 2/2145698 | Меркурий200.-02 | 2008-12-31 | 2024-12-31 | Управление НК | МКД
НИЖНЕКАМСК Г, пр-кт. МИРА, д. 83, кв. 201 | 296465 | СОЭ-5/50(5) | 2008-12-31 | 2024-12-30 | Управление НК | МКД
НИЖНЕКАМСК Г, пр-кт. МИРА, д. 83, кв. 202 | 295759 | СОЭ-5/50-Т(5) | 2008-12-31 | 2024-12-31 | Управление НК | МКД
НИЖНЕКАМСК Г, пр-кт. МИРА, д. 83, кв. 204 | 33688 | СОЭ -52 | 2008-12-31 | 2024-12-31 | Управление НК | МКД
НИЖНЕКАМСК Г, пр-кт. МИРА, д. 83, кв. 205 | 297044 | СОЭ-5/50-Т(5) | 2008-12-31 | 2024-12-31 | Управление НК | МКД
НИЖНЕКАМСК Г, пр-кт. МИРА, д. 83, кв. 206 | 1940248 | Меркурий200.-02 | 2008-12-31 | 2024-12-31 | Управление НК | МКД
НИЖНЕКАМСК Г, пр-кт. МИРА, д. 83, кв. 208 | 297141/2 | СОЭ-5/50(5) | 2008-12-31 | 2024-12-31 | Управление НК | МКД
НИЖНЕКАМСК Г, пр-кт. МИРА, д. 83, кв. 209 | 40666 | СОЭ -52 | 2008-12-31 | 2024-12-31 | Управление НК | МКД
НИЖНЕКАМСК Г, пр-кт. МИРА, д. 83, кв. 21 | 2276306 | Меркурий200.-02 | 2008-12-31 | 2024-12-31 | Управление НК | МКД
НИЖНЕКАМСК Г, пр-кт. МИРА, д. 83, кв. 214 | 295938 | СОЭ-5/50-Т(5) | 2008-12-31 | 2024-12-31 | Управление НК | МКД
НИЖНЕКАМСК Г, пр-кт. МИРА, д. 83, кв. 215 | 34829 | СОЭ -52 | 2008-12-31 | 2024-12-31 | Управление НК | МКД
НИЖНЕКАМСК Г, пр-кт. МИРА, д. 83, кв. 22 | 296943 | СОЭ-5/50(5) | 2008-12-31 | 2024-12-31 | Управление НК | МКД
НИЖНЕКАМСК Г, пр-кт. МИРА, д. 83, кв. 221 | 2277351 | Меркурий200.-02 | 2008-12-31 | 2024-12-31 | Управление НК | МКД
НИЖНЕКАМСК Г, пр-кт. МИРА, д. 83, кв. 223 | 297016 | СОЭ-5/50(5) | 2008-12-31 | 2024-12-31 | Управление НК | МКД
НИЖНЕКАМСК Г, пр-кт. МИРА, д. 83, кв. 224 | 297056 | СОЭ-5/50(5) | 2008-12-31 | 2024-12-31 | Управление НК | МКД
НИЖНЕКАМСК Г, пр-кт. МИРА, д. 83, кв. 23 | 95174 | СО-ИЭ4491М2-5 | 2008-12-31 | 2024-12-31 | Управление НК | МКД
НИЖНЕКАМСК Г, пр-кт. МИРА, д. 83, кв. 231 | 123133 | СО-Э4491М1-1 | 2008-12-31 | 2024-12-31 | Управление НК | МКД
НИЖНЕКАМСК Г, пр-кт. МИРА, д. 83, кв. 239 | 603480305329050 | СЕ 101S6 145 М(5) | 2008-12-31 | 2024-12-31 | Управление НК | МКД
НИЖНЕКАМСК Г, пр-кт. МИРА, д. 83, кв. 24 | 296270 | СОЭ-5/50(5) | 2008-12-31 | 2024-12-31 | Управление НК | МКД
НИЖНЕКАМСК Г, пр-кт. МИРА, д. 83, кв. 240 | 297104 | СОЭ-5/50(5) | 2008-12-31 | 2024-12-31 | Управление НК | МКД
НИЖНЕКАМСК Г, пр-кт. МИРА, д. 83, кв. 243 | 70511 | СО-Э4491М1-1 | 2008-12-31 | 2024-12-31 | Управление НК | МКД
НИЖНЕКАМСК Г, пр-кт. МИРА, д. 83, кв. 244 | 297481 | СОЭ-5/50(5) | 2008-12-31 | 2024-12-31 | Управление НК | МКД
НИЖНЕКАМСК Г, пр-кт. МИРА, д. 83, кв. 248 | 103306 | СО-Э4491М1-1 | 2008-12-31 | 2024-12-31 | Управление НК | МКД
НИЖНЕКАМСК Г, пр-кт. МИРА, д. 83, кв. 25 | 349334/2 | СОЭ-5/50(5) | 2008-12-31 | 2024-12-31 | Управление НК | МКД
НИЖНЕКАМСК Г, пр-кт. МИРА, д. 83, кв. 251 | 188590 | СОЭ -52 | 2008-12-31 | 2024-12-31 | Управление НК | МКД
НИЖНЕКАМСК Г, пр-кт. МИРА, д. 83, кв. 3 | 16783 | СО-505(5) | 2008-12-31 | 2024-12-31 | Управление НК | МКД
НИЖНЕКАМСК Г, пр-кт. МИРА, д. 83, кв. 32 | 88580 | СО-И4491М(5) | 2008-12-31 | 2024-12-31 | Управление НК | МКД
НИЖНЕКАМСК Г, пр-кт. МИРА, д. 83, кв. 34 | 272756 | СОЭ -52 | 2008-12-31 | 2024-12-31 | Управление НК | МКД
НИЖНЕКАМСК Г, пр-кт. МИРА, д. 83, кв. 35 | 61957408 | ЦЭ2726-12/-27265(5) | 2008-12-31 | 2024-12-31 | Управление НК | МКД
НИЖНЕКАМСК Г, пр-кт. МИРА, д. 83, кв. 37 | 12048565 | СЭО-1.15-402(5) | 2008-12-31 | 2024-12-31 | Управление НК | МКД
НИЖНЕКАМСК Г, пр-кт. МИРА, д. 83, кв. 39 | 295748 | СОЭ-5/50(5) | 2008-12-31 | 2024-12-31 | Управление НК | МКД
НИЖНЕКАМСК Г, пр-кт. МИРА, д. 83, кв. 4 | 78892 | лейне электро -01МШ 1(5) | 2008-12-31 | 2024-12-31 | Управление НК | МКД
НИЖНЕКАМСК Г, пр-кт. МИРА, д. 83, кв. 41 | 2279255 | Меркурий200.-02 | 2008-12-31 | 2024-12-31 | Управление НК | МКД
НИЖНЕКАМСК Г, пр-кт. МИРА, д. 83, кв. 43 | 4681151 | Меркурий-201(5) | 2008-12-31 | 2024-12-31 | Управление НК | МКД
НИЖНЕКАМСК Г, пр-кт. МИРА, д. 83, кв. 5 | 295755 | СОЭ-5/50(5) | 2008-12-31 | 2024-12-31 | Управление НК | МКД
НИЖНЕКАМСК Г, пр-кт. МИРА, д. 83, кв. 50 | 100211 | СО-Э4491М1-1 | 2008-12-31 | 2024-12-31 | Управление НК | МКД
НИЖНЕКАМСК Г, пр-кт. МИРА, д. 83, кв. 51 | 2964044 | Меркурий200.-02 | 2008-12-31 | 2024-12-31 | Управление НК | МКД
НИЖНЕКАМСК Г, пр-кт. МИРА, д. 83, кв. 52 | 73687 | СО-И4491М(5) | 2008-12-31 | 2024-12-31 | Управление НК | МКД
НИЖНЕКАМСК Г, пр-кт. МИРА, д. 83, кв. 68 | 12228 | СО-505(5) | 2008-12-31 | 2024-12-31 | Управление НК | МКД
НИЖНЕКАМСК Г, пр-кт. МИРА, д. 83, кв. 69 | 30494 | СОЭ -52 | 2008-12-31 | 2024-12-31 | Управление НК | МКД
НИЖНЕКАМСК Г, пр-кт. МИРА, д. 83, кв. 70 | 72518 | СО-ИЭ4491М2-5 | 2008-12-31 | 2024-12-31 | Управление НК | МКД
НИЖНЕКАМСК Г, пр-кт. МИРА, д. 83, кв. 71 | 2423901 | Меркурий200.-02 | 2008-12-31 | 2024-12-31 | Управление НК | МКД
НИЖНЕКАМСК Г, пр-кт. МИРА, д. 83, кв. 76 | 297695 | СОЭ-5/50-Т-112(5) | 2008-12-31 | 2024-12-31 | Управление НК | МКД
НИЖНЕКАМСК Г, пр-кт. МИРА, д. 83, кв. 86 | 2280451 | Меркурий200.-02 | 2008-12-31 | 2024-12-31 | Управление НК | МКД
НИЖНЕКАМСК Г, пр-кт. МИРА, д. 83, кв. 87 | 296458 | СОЭ-5/50(5) | 2008-12-31 | 2024-12-31 | Управление НК | МКД
НИЖНЕКАМСК Г, пр-кт. МИРА, д. 83, кв. 9 | 58073 | СО-И4491М(5) | 2008-12-31 | 2024-12-31 | Управление НК | МКД
НИЖНЕКАМСК Г, пр-кт. МИРА, д. 83, кв. 93 | 28405 | СО-ИЭ4491М2-5 | 2008-12-31 | 2024-12-31 | Управление НК | МКД
НИЖНЕКАМСК Г, пр-кт. МИРА, д. 83, кв. 95 | 30487 | СОЭ -52 | 2008-12-31 | 2024-12-31 | Управление НК | МКД
НИЖНЕКАМСК Г, пр-кт. МИРА, д. 83, кв. 97 | 31718 | СОЭ -52 | 2008-12-31 | 2024-12-31 | Управление НК | МКД
НИЖНЕКАМСК Г, пр-кт. МИРА, д. 83, кв. 98 | 30969 | СОЭ-52/50-11Ш(5) | 2008-12-31 | 2024-12-31 | Управление НК | МКД
НИЖНЕКАМСК Г, пр-кт. МИРА, д. 89, кв. 12 | Т-2548745 | Меркурий 200.05 | 2008-12-31 | 2024-12-31 | Управление НК | МКД
НИЖНЕКАМСК Г, пр-кт. МИРА, д. 89, кв. 184 | 11002972 | пятизначный | 2008-12-01 | 2024-12-01 | Управление НК | МКД
НИЖНЕКАМСК Г, пр-кт. МИРА, д. 95, кв. 1000 | 11003066 | СЭБ-2А.07Д.212 | 2008-12-31 | 2024-12-31 | Управление НК | МКД
НИЖНЕКАМСК Г, пр-кт. МИРА, д. 95, кв. 118 | 03000083 | СЭБ-2А.07Д.212 | 2008-12-31 | 2024-12-31 | Управление НК | МКД
НИЖНЕКАМСК Г, пр-кт. МИРА, д. 95, кв. 13 | 03000034 | СЭБ-2А.07Д.212 | 2008-12-31 | 2024-12-31 | Управление НК | МКД
НИЖНЕКАМСК Г, пр-кт. МИРА, д. 95, кв. 132 | 03000096 | МЕРКУРИЙ200.-02 | 2008-12-31 | 2024-12-31 | Управление НК | МКД
НИЖНЕКАМСК Г, пр-кт. МИРА, д. 95, кв. 136 | 02467791 | МЕРКУРИЙ200.-02 | 2008-12-31 | 2024-12-31 | Управление НК | МКД
НИЖНЕКАМСК Г, пр-кт. МИРА, д. 95, кв. 140 | 03000290 | МЕРКУРИЙ200.-02 | 2008-12-31 | 2024-12-31 | Управление НК | МКД
НИЖНЕКАМСК Г, пр-кт. МИРА, д. 95, кв. 142 | 03000405 | МЕРКУРИЙ200.-02 | 2008-12-31 | 2024-12-31 | Управление НК | МКД
НИЖНЕКАМСК Г, пр-кт. МИРА, д. 95, кв. 145 | 03000242 | МЕРКУРИЙ200.-02 | 2008-12-31 | 2024-12-31 | Управление НК | МКД
НИЖНЕКАМСК Г, пр-кт. МИРА, д. 95, кв. 146 | 03000144 | МЕРКУРИЙ200.-02 | 2008-12-31 | 2024-12-31 | Управление НК | МКД
НИЖНЕКАМСК Г, пр-кт. МИРА, д. 95, кв. 151 | 13000047 | МЕРКУРИЙ200.-02 | 2008-12-31 | 2024-12-31 | Управление НК | МКД
НИЖНЕКАМСК Г, пр-кт. МИРА, д. 95, кв. 158 | 03000039 | МЕРКУРИЙ200.-02 | 2008-12-31 | 2024-12-31 | Управление НК | МКД
НИЖНЕКАМСК Г, пр-кт. МИРА, д. 95, кв. 166 | 03000193 | МЕРКУРИЙ200.-02 | 2008-12-31 | 2024-12-31 | Управление НК | МКД
НИЖНЕКАМСК Г, пр-кт. МИРА, д. 95, кв. 168 | 03000303 | МЕРКУРИЙ200.-02 | 2008-12-31 | 2024-12-31 | Управление НК | МКД
НИЖНЕКАМСК Г, пр-кт. МИРА, д. 95, кв. 169 | 03000074 | МЕРКУРИЙ200.-02 | 2008-12-31 | 2024-12-31 | Управление НК | МКД
НИЖНЕКАМСК Г, пр-кт. МИРА, д. 95, кв. 170 | 03000104 | МЕРКУРИЙ200.-02 | 2008-12-31 | 2024-12-31 | Управление НК | МКД
НИЖНЕКАМСК Г, пр-кт. МИРА, д. 95, кв. 172 | 03000220 | МЕРКУРИЙ200.-02 | 2008-12-31 | 2024-12-31 | Управление НК | МКД
НИЖНЕКАМСК Г, пр-кт. МИРА, д. 95, кв. 173 | 03000296 | МЕРКУРИЙ200.-02 | 2008-12-31 | 2024-12-31 | Управление НК | МКД
НИЖНЕКАМСК Г, пр-кт. МИРА, д. 95, кв. 174 | 03000249 | МЕРКУРИЙ200.-02 | 2008-12-31 | 2024-12-31 | Управление НК | МКД
НИЖНЕКАМСК Г, пр-кт. МИРА, д. 95, кв. 175 | 03000199 | МЕРКУРИЙ200.-02 | 2008-12-31 | 2024-12-31 | Управление НК | МКД
НИЖНЕКАМСК Г, пр-кт. МИРА, д. 95, кв. 177 | 03000002 | МЕРКУРИЙ200.-02 | 2008-12-31 | 2024-12-31 | Управление НК | МКД
НИЖНЕКАМСК Г, пр-кт. МИРА, д. 95, кв. 187 | 02816840 | МЕРКУРИЙ200.-02 | 2008-12-31 | 2024-12-31 | Управление НК | МКД
НИЖНЕКАМСК Г, пр-кт. МИРА, д. 95, кв. 19 | 03000066 | СЭБ-2А.07Д.212 | 2008-12-31 | 2024-12-31 | Управление НК | МКД
НИЖНЕКАМСК Г, пр-кт. МИРА, д. 95, кв. 199 | 03000116 | МЕРКУРИЙ200.-02 | 2008-12-31 | 2024-12-31 | Управление НК | МКД
НИЖНЕКАМСК Г, пр-кт. МИРА, д. 95, кв. 200 | 03000325 | МЕРКУРИЙ200.-02 | 2008-12-31 | 2024-12-31 | Управление НК | МКД
НИЖНЕКАМСК Г, пр-кт. МИРА, д. 95, кв. 205 | 201070000237749 | МИЛУР 107.22Z-1L-DT | 2008-12-31 | 2024-12-31 | Управление НК | МКД
НИЖНЕКАМСК Г, пр-кт. МИРА, д. 95, кв. 21 | 03000260 | СЭБ-2А.07Д.212 | 2008-12-31 | 2024-12-31 | Управление НК | МКД
НИЖНЕКАМСК Г, пр-кт. МИРА, д. 95, кв. 24 | 02467749 | МЕРКУРИЙ 200.04 | 2008-12-31 | 2024-12-31 | Управление НК | МКД
НИЖНЕКАМСК Г, пр-кт. МИРА, д. 95, кв. 25 | 03000237 | СЭБ-2А.07Д.212 | 2008-12-31 | 2024-12-31 | Управление НК | МКД
НИЖНЕКАМСК Г, пр-кт. МИРА, д. 95, кв. 26 | 03000361 | СЭБ-2А.07Д.212 | 2008-06-22 | 2024-06-22 | Управление НК | МКД
НИЖНЕКАМСК Г, пр-кт. МИРА, д. 95, кв. 28 | 03000352 | СЭБ-2А.07Д.212 | 2008-12-31 | 2024-12-31 | Управление НК | МКД
НИЖНЕКАМСК Г, пр-кт. МИРА, д. 95, кв. 29 | 03000230 | СЭБ-2А.07Д.212 | 2008-12-31 | 2024-12-31 | Управление НК | МКД
НИЖНЕКАМСК Г, пр-кт. МИРА, д. 95, кв. 30 | 03000221 | СЭБ-2А.07Д.212 | 2008-12-31 | 2024-12-31 | Управление НК | МКД
НИЖНЕКАМСК Г, пр-кт. МИРА, д. 95, кв. 32 | 03000274 | СЭБ-2А.07Д.212 | 2008-12-31 | 2024-12-31 | Управление НК | МКД
НИЖНЕКАМСК Г, пр-кт. МИРА, д. 95, кв. 33 | 03000158 | СЭБ-2А.07Д.212 | 2008-12-31 | 2024-12-31 | Управление НК | МКД
НИЖНЕКАМСК Г, пр-кт. МИРА, д. 95, кв. 37 | 03000197 | СЭБ-2А.07Д.212 | 2008-12-31 | 2024-12-31 | Управление НК | МКД
НИЖНЕКАМСК Г, пр-кт. МИРА, д. 95, кв. 38 | 03000269 | СЭБ-2А.07Д.212 | 2008-12-31 | 2024-12-31 | Управление НК | МКД
НИЖНЕКАМСК Г, пр-кт. МИРА, д. 95, кв. 45 | 31478726 | МЕРКУРИЙ-201(5) | 2008-12-31 | 2024-12-31 | Управление НК | МКД
НИЖНЕКАМСК Г, пр-кт. МИРА, д. 95, кв. 53 | 03000093 | СЭБ-2А.07Д.212 | 2008-12-31 | 2024-12-31 | Управление НК | МКД
НИЖНЕКАМСК Г, пр-кт. МИРА, д. 95, кв. 56 | 03000028 | СЭБ-2А.07Д.212 | 2008-12-31 | 2024-12-31 | Управление НК | МКД
НИЖНЕКАМСК Г, пр-кт. МИРА, д. 95, кв. 71 | 03000037 | СЭБ-2А.07Д.212 | 2008-12-31 | 2024-12-31 | Управление НК | МКД
НИЖНЕКАМСК Г, пр-кт. МИРА, д. 95, кв. 95 | 03000098 | СЭБ-2А.07Д.212 | 2008-12-31 | 2024-12-31 | Управление НК | МКД
НИЖНЕКАМСК Г, ПР-КТ. СТРОИТЕЛЕЙ, д. 1, кв. 2 | 712870400226038 | ЦЭ6807П(6) | 2008-12-31 | 2024-12-31 | Управление НК | МКД
НИЖНЕКАМСК Г, ПР-КТ. СТРОИТЕЛЕЙ, д. 1, кв. 25 | 2151833 | Меркурий200.-02 | 2008-12-31 | 2024-12-31 | Управление НК | МКД
НИЖНЕКАМСК Г, ПР-КТ. СТРОИТЕЛЕЙ, д. 1, кв. 3 | 12001630 | СЭО-1.15-402(5) | 2008-12-31 | 2024-12-31 | Управление НК | МКД
НИЖНЕКАМСК Г, ПР-КТ. СТРОИТЕЛЕЙ, д. 1, кв. 30 | 72314 | СО-Э4491М1-1 | 2008-12-31 | 2024-12-31 | Управление НК | МКД
НИЖНЕКАМСК Г, ПР-КТ. СТРОИТЕЛЕЙ, д. 10, кв. 110 | 064143 | СЕ 101S6 145 М(5) | 2008-12-31 | 2024-12-31 | Управление НК | МКД
НИЖНЕКАМСК Г, ПР-КТ. СТРОИТЕЛЕЙ, д. 10, кв. 904 | 026512 | СО-И4491М2-5 | 2008-12-31 | 2024-12-31 | Управление НК | МКД
НИЖНЕКАМСК Г, ПР-КТ. СТРОИТЕЛЕЙ, д. 11, кв. 12 | 244468 | Меркурий200.-02 | 2008-12-31 | 2024-12-31 | Управление НК | МКД
НИЖНЕКАМСК Г, ПР-КТ. СТРОИТЕЛЕЙ, д. 11, кв. 13 | 603480603388067 | СЕ 101S6 145 М(5) | 2008-12-31 | 2024-12-31 | Управление НК | МКД
НИЖНЕКАМСК Г, ПР-КТ. СТРОИТЕЛЕЙ, д. 11, кв. 17 | 2_799802 | СОЭ-55 | 2008-12-31 | 2024-12-31 | Управление НК | МКД
НИЖНЕКАМСК Г, ПР-КТ. СТРОИТЕЛЕЙ, д. 11, кв. 21 | 497661 | Нева 101 1SО | 2008-12-31 | 2024-12-31 | Управление НК | МКД
НИЖНЕКАМСК Г, ПР-КТ. СТРОИТЕЛЕЙ, д. 11, кв. 23 | 30614 | СОЭ -52 | 2008-12-31 | 2024-12-31 | Управление НК | МКД
НИЖНЕКАМСК Г, ПР-КТ. СТРОИТЕЛЕЙ, д. 11, кв. 37 | 114200 | СО-ИЭ4491М2-5 | 2008-12-31 | 2024-12-31 | Управление НК | МКД
НИЖНЕКАМСК Г, ПР-КТ. СТРОИТЕЛЕЙ, д. 11, кв. 42 | 87008633 | ЦЭ6807П(5) | 2008-12-31 | 2024-12-31 | Управление НК | МКД
НИЖНЕКАМСК Г, ПР-КТ. СТРОИТЕЛЕЙ, д. 11, кв. 43 | 87008581 | ЦЭ6807П(5) | 2008-12-31 | 2024-12-31 | Управление НК | МКД
НИЖНЕКАМСК Г, ПР-КТ. СТРОИТЕЛЕЙ, д. 11, кв. 44 | 87007231 | ЦЭ6807П(5) | 2008-12-31 | 2024-12-31 | Управление НК | МКД
НИЖНЕКАМСК Г, ПР-КТ. СТРОИТЕЛЕЙ, д. 11, кв. 48 | 73212 | СО-Э4491М1-1 | 2008-12-31 | 2024-12-31 | Управление НК | МКД
НИЖНЕКАМСК Г, ПР-КТ. СТРОИТЕЛЕЙ, д. 11, кв. 5 | 53556 | СО-ИЭ4491М2-5 | 2008-12-31 | 2024-12-31 | Управление НК | МКД
НИЖНЕКАМСК Г, ПР-КТ. СТРОИТЕЛЕЙ, д. 11, кв. 53 | 34901 | СОЭ -52 | 2008-12-31 | 2024-12-31 | Управление НК | МКД
НИЖНЕКАМСК Г, ПР-КТ. СТРОИТЕЛЕЙ, д. 11, кв. 61 | 87008488 | ЦЭ6807П(6) | 2008-02-10 | 2024-02-10 | Управление НК | МКД
НИЖНЕКАМСК Г, ПР-КТ. СТРОИТЕЛЕЙ, д. 11, кв. 62 | 87008180 | ЦЭ6807П(6) | 2008-12-31 | 2024-12-31 | Управление НК | МКД
НИЖНЕКАМСК Г, ПР-КТ. СТРОИТЕЛЕЙ, д. 11А, кв. 18 | 4543219 | Меркурий200.-02 | 2008-12-31 | 2024-12-31 | Управление НК | МКД
НИЖНЕКАМСК Г, ПР-КТ. СТРОИТЕЛЕЙ, д. 11А, кв. 19 | 2_2503 | СЭТ1-2К-1-Ш-02(7) | 2008-12-31 | 2024-12-31 | Управление НК | МКД
НИЖНЕКАМСК Г, ПР-КТ. СТРОИТЕЛЕЙ, д. 11А, кв. 23 | 2755566 | Меркурий-201(5) | 2008-12-31 | 2024-12-31 | Управление НК | МКД
НИЖНЕКАМСК Г, ПР-КТ. СТРОИТЕЛЕЙ, д. 11А, кв. 3 | 16913 | СО-505(5) | 2008-12-31 | 2024-12-31 | Управление НК | МКД
НИЖНЕКАМСК Г, ПР-КТ. СТРОИТЕЛЕЙ, д. 11А, кв. 34 | 58108 | СОИ449М | 2008-12-31 | 2024-12-31 | Управление НК | МКД
НИЖНЕКАМСК Г, ПР-КТ. СТРОИТЕЛЕЙ, д. 11А, кв. 37 | 244305 | Меркурий200.-02 | 2008-12-31 | 2024-12-31 | Управление НК | МКД
НИЖНЕКАМСК Г, ПР-КТ. СТРОИТЕЛЕЙ, д. 11А, кв. 45 | 603480600031047 | СЕ 101S6 145 М(5) | 2008-12-31 | 2024-12-31 | Управление НК | МКД
НИЖНЕКАМСК Г, ПР-КТ. СТРОИТЕЛЕЙ, д. 11А, кв. 49 | 49741 | СО-505(5) | 2008-12-31 | 2024-12-31 | Управление НК | МКД
НИЖНЕКАМСК Г, ПР-КТ. СТРОИТЕЛЕЙ, д. 11А, кв. 79 | 802637 | СЕ 101S6 145 М(5) | 2008-12-31 | 2024-12-31 | Управление НК | МКД
НИЖНЕКАМСК Г, ПР-КТ. СТРОИТЕЛЕЙ, д. 11А, кв. 80 | 0712880202872600 | ЦЭ6807П(5) | 2008-12-31 | 2024-12-31 | Управление НК | МКД
НИЖНЕКАМСК Г, ПР-КТ. СТРОИТЕЛЕЙ, д. 11А, кв. 9 | 0603780708436929 | СЕ 101S6 145 М(5) | 2008-12-31 | 2024-12-31 | Управление НК | МКД
НИЖНЕКАМСК Г, ПР-КТ. СТРОИТЕЛЕЙ, д. 11Б, кв. 11 | 140106 | лейне электро -01МШ 1(5) | 2008-12-31 | 2024-12-31 | Управление НК | МКД
НИЖНЕКАМСК Г, ПР-КТ. СТРОИТЕЛЕЙ, д. 11Б, кв. 12 | 45685 | СОЭ -52 | 2008-12-31 | 2024-12-31 | Управление НК | МКД
НИЖНЕКАМСК Г, ПР-КТ. СТРОИТЕЛЕЙ, д. 11Б, кв. 16 | 20701 | СО-Э4491М1-1 | 2008-12-31 | 2024-12-31 | Управление НК | МКД
НИЖНЕКАМСК Г, ПР-КТ. СТРОИТЕЛЕЙ, д. 11Б, кв. 22 | 39991 | СОЭ -52 | 2008-12-31 | 2024-12-31 | Управление НК | МКД
НИЖНЕКАМСК Г, ПР-КТ. СТРОИТЕЛЕЙ, д. 11Б, кв. 44 | 5Д01243 | ЦЭ6807БК/5(5) | 2008-12-31 | 2024-12-31 | Управление НК | МКД
НИЖНЕКАМСК Г, ПР-КТ. СТРОИТЕЛЕЙ, д. 11Б, кв. 47 | 2188649 | Меркурий200.-02 | 2008-03-24 | 2024-03-24 | Управление НК | МКД
НИЖНЕКАМСК Г, ПР-КТ. СТРОИТЕЛЕЙ, д. 11Б, кв. 50 | 896414 | СОЭ-5/50-Т-112(5) | 2008-12-31 | 2024-12-31 | Управление НК | МКД
НИЖНЕКАМСК Г, ПР-КТ. СТРОИТЕЛЕЙ, д. 11Б, кв. 52 | 779356 | СО-505(5) | 2008-12-31 | 2024-12-31 | Управление НК | МКД
НИЖНЕКАМСК Г, ПР-КТ. СТРОИТЕЛЕЙ, д. 11Б, кв. 54 | 603480501154319 | СЕ 101S6 145 М(5) | 2008-12-31 | 2024-12-31 | Управление НК | МКД
НИЖНЕКАМСК Г, ПР-КТ. СТРОИТЕЛЕЙ, д. 11Б, кв. 63 | 60104338 | ЦЭ6807П(5) | 2008-12-31 | 2024-12-31 | Управление НК | МКД
НИЖНЕКАМСК Г, ПР-КТ. СТРОИТЕЛЕЙ, д. 11Б, кв. 8 | 0794164 | СОЭ-52/50-11Ш(5) | 2008-12-31 | 2024-12-31 | Управление НК | МКД
НИЖНЕКАМСК Г, ПР-КТ. СТРОИТЕЛЕЙ, д. 11В, кв. 17 | 155619 | Нева 101 1SО | 2008-12-31 | 2024-12-31 | Управление НК | МКД
НИЖНЕКАМСК Г, ПР-КТ. СТРОИТЕЛЕЙ, д. 11В, кв. 27 | 007011019001362 | СЕ 102(Т2-день. Т1-ночь) | 2008-12-31 | 2024-12-31 | Управление НК | МКД
НИЖНЕКАМСК Г, ПР-КТ. СТРОИТЕЛЕЙ, д. 11В, кв. 37 | 5400672 | ЦЭ6807П(5) | 2008-12-31 | 2024-12-31 | Управление НК | МКД
НИЖНЕКАМСК Г, ПР-КТ. СТРОИТЕЛЕЙ, д. 11В, кв. 44 | 29394 | СО-ИЭ4491М2-5 | 2008-12-31 | 2024-12-31 | Управление НК | МКД
НИЖНЕКАМСК Г, ПР-КТ. СТРОИТЕЛЕЙ, д. 11В, кв. 49 | 19934308 | соло-1S(5) | 2008-12-31 | 2024-12-31 | Управление НК | МКД
НИЖНЕКАМСК Г, ПР-КТ. СТРОИТЕЛЕЙ, д. 11В, кв. 50 | 5923479 | ЦЭ6807-1П(5) | 2008-12-31 | 2024-12-31 | Управление НК | МКД
НИЖНЕКАМСК Г, ПР-КТ. СТРОИТЕЛЕЙ, д. 11В, кв. 53 | 241772-30 | СЭТ1 -1 -1- ТШ | 2008-12-31 | 2024-12-31 | Управление НК | МКД
НИЖНЕКАМСК Г, ПР-КТ. СТРОИТЕЛЕЙ, д. 11В, кв. 65 | 603481005297991 | СЕ 101S6 145 М(5) | 2008-12-31 | 2024-12-31 | Управление НК | МКД
НИЖНЕКАМСК Г, ПР-КТ. СТРОИТЕЛЕЙ, д. 11В, кв. 77 | 71697 | СО-И4491М2-5 | 2008-12-31 | 2024-12-31 | Управление НК | МКД
НИЖНЕКАМСК Г, ПР-КТ. СТРОИТЕЛЕЙ, д. 13, кв. 17 | 30361 | СОЭ -52 | 2008-12-31 | 2024-12-31 | Управление НК | МКД
НИЖНЕКАМСК Г, ПР-КТ. СТРОИТЕЛЕЙ, д. 13, кв. 18 | 33080 | СОЭ -52 | 2008-12-31 | 2024-12-31 | Управление НК | МКД
НИЖНЕКАМСК Г, ПР-КТ. СТРОИТЕЛЕЙ, д. 13, кв. 19 | 60348/0203968191 | ЦЭ6807П(5) | 2008-12-31 | 2024-12-31 | Управление НК | МКД
НИЖНЕКАМСК Г, ПР-КТ. СТРОИТЕЛЕЙ, д. 13, кв. 22 | 603480903334388 | СЕ 101S6 145 М(5) | 2008-12-31 | 2024-12-31 | Управление НК | МКД
НИЖНЕКАМСК Г, ПР-КТ. СТРОИТЕЛЕЙ, д. 13, кв. 26 | 603480600030071 | СЕ 101S6 145 М(5) | 2008-12-31 | 2024-12-31 | Управление НК | МКД
НИЖНЕКАМСК Г, ПР-КТ. СТРОИТЕЛЕЙ, д. 13, кв. 2а | 2440824 | Меркурий200.-02 | 2008-12-31 | 2024-12-31 | Управление НК | МКД
НИЖНЕКАМСК Г, ПР-КТ. СТРОИТЕЛЕЙ, д. 13, кв. 32 | 924446 | СО-И4491М(5) | 2008-12-31 | 2024-12-31 | Управление НК | МКД
НИЖНЕКАМСК Г, ПР-КТ. СТРОИТЕЛЕЙ, д. 13, кв. 41 | 936080 | СОЭ-5/50-Т-112(5) | 2008-12-31 | 2024-12-31 | Управление НК | МКД
НИЖНЕКАМСК Г, ПР-КТ. СТРОИТЕЛЕЙ, д. 13, кв. 43 | 7791020015554 | СЕ 101S6 145 М(5) | 2008-12-31 | 2024-12-31 | Управление НК | МКД
НИЖНЕКАМСК Г, ПР-КТ. СТРОИТЕЛЕЙ, д. 13, кв. 44 | 2002615 | СЭО-1.15-402(5) | 2008-12-31 | 2024-12-31 | Управление НК | МКД
НИЖНЕКАМСК Г, ПР-КТ. СТРОИТЕЛЕЙ, д. 13, кв. 48 | 31771 | СОЭ -52 | 2008-12-31 | 2024-12-31 | Управление НК | МКД
НИЖНЕКАМСК Г, ПР-КТ. СТРОИТЕЛЕЙ, д. 13, кв. 49 | 11665 | СО-Э4491М1-1 | 2008-12-31 | 2024-12-31 | Управление НК | МКД
НИЖНЕКАМСК Г, ПР-КТ. СТРОИТЕЛЕЙ, д. 13, кв. 52 | 603480305249389 | СЕ 101S6 145 М(5) | 2008-12-31 | 2024-12-31 | Управление НК | МКД
НИЖНЕКАМСК Г, ПР-КТ. СТРОИТЕЛЕЙ, д. 13, кв. 54 | 712880602001142 | ЦЭ6807П(5) | 2008-12-31 | 2024-12-31 | Управление НК | МКД
НИЖНЕКАМСК Г, ПР-КТ. СТРОИТЕЛЕЙ, д. 13, кв. 9 | 16313 | СОЭ -52 | 2008-12-31 | 2024-12-31 | Управление НК | МКД
НИЖНЕКАМСК Г, ПР-КТ. СТРОИТЕЛЕЙ, д. 13А, кв. 20 | 817814 | СО-ИЭ4491М2-5 | 2008-12-31 | 2024-12-31 | Управление НК | МКД
НИЖНЕКАМСК Г, ПР-КТ. СТРОИТЕЛЕЙ, д. 13А, кв. 21 | 56758 | СО-ИЭ4491М2-5 | 2008-12-31 | 2024-12-31 | Управление НК | МКД
НИЖНЕКАМСК Г, ПР-КТ. СТРОИТЕЛЕЙ, д. 13А, кв. 24 | 570174 | СО-И449М(5) | 2008-12-31 | 2024-12-31 | Управление НК | МКД
НИЖНЕКАМСК Г, ПР-КТ. СТРОИТЕЛЕЙ, д. 13А, кв. 25 | 10018766 | СОЭ -52 | 2008-12-31 | 2024-12-31 | Управление НК | МКД
НИЖНЕКАМСК Г, ПР-КТ. СТРОИТЕЛЕЙ, д. 13А, кв. 34 | 67047908 | ЦЭ-2726-21Б (соло)/5(5) | 2008-12-31 | 2024-12-31 | Управление НК | МКД
НИЖНЕКАМСК Г, ПР-КТ. СТРОИТЕЛЕЙ, д. 13А, кв. 45 | 19930808 | ЦЭ-2726-21Б (соло)/5(5) | 2008-12-31 | 2024-12-31 | Управление НК | МКД
НИЖНЕКАМСК Г, ПР-КТ. СТРОИТЕЛЕЙ, д. 13А, кв. 47 | 110020 | СО-И4491М(5) | 2008-12-31 | 2024-12-31 | Управление НК | МКД
НИЖНЕКАМСК Г, ПР-КТ. СТРОИТЕЛЕЙ, д. 13А, кв. 55 | 603481003941445 | СЕ 101S6 145 М(5) | 2008-12-31 | 2024-12-31 | Управление НК | МКД
НИЖНЕКАМСК Г, ПР-КТ. СТРОИТЕЛЕЙ, д. 13А, кв. 59 | 45449 | СОЭ -52 | 2008-12-31 | 2024-12-31 | Управление НК | МКД
НИЖНЕКАМСК Г, ПР-КТ. СТРОИТЕЛЕЙ, д. 13А, кв. 9 | 789570102199227 | ЦЭ6807П(5) | 2008-12-31 | 2024-12-31 | Управление НК | МКД
НИЖНЕКАМСК Г, ПР-КТ. СТРОИТЕЛЕЙ, д. 13Б, кв. 23 | 29222 | СОЭ -52 | 2008-12-31 | 2024-12-31 | Управление НК | МКД
НИЖНЕКАМСК Г, ПР-КТ. СТРОИТЕЛЕЙ, д. 13Б, кв. 24 | 2_749580407356112* | МЕРКУРИЙ-201.8 | 2008-04-01 | 2024-04-01 | Управление НК | МКД
НИЖНЕКАМСК Г, ПР-КТ. СТРОИТЕЛЕЙ, д. 13Б, кв. 32 | 52748 | СО-Э4491М1-1 | 2008-12-31 | 2024-12-31 | Управление НК | МКД
НИЖНЕКАМСК Г, ПР-КТ. СТРОИТЕЛЕЙ, д. 13Б, кв. 34 | 22769 | СОЭ -52 | 2008-12-31 | 2024-12-31 | Управление НК | МКД
НИЖНЕКАМСК Г, ПР-КТ. СТРОИТЕЛЕЙ, д. 13Б, кв. 53 | 2455216 | Меркурий200.-02 | 2008-12-31 | 2024-12-31 | Управление НК | МКД
НИЖНЕКАМСК Г, ПР-КТ. СТРОИТЕЛЕЙ, д. 13В, кв. 13 | 726840 | ЦЭ6807П(5) | 2008-12-31 | 2024-12-31 | Управление НК | МКД
НИЖНЕКАМСК Г, ПР-КТ. СТРОИТЕЛЕЙ, д. 13В, кв. 15 | 7789022010945 | СЕ 101S6 145 М(5) | 2008-12-31 | 2024-12-31 | Управление НК | МКД
НИЖНЕКАМСК Г, ПР-КТ. СТРОИТЕЛЕЙ, д. 13В, кв. 16 | 6Д084219 | ЦЭ6807П(5) | 2008-12-31 | 2024-12-31 | Управление НК | МКД
НИЖНЕКАМСК Г, ПР-КТ. СТРОИТЕЛЕЙ, д. 13В, кв. 19 | 603480306266625 | СЭО-1.00.1(5) | 2008-12-31 | 2024-12-31 | Управление НК | МКД
НИЖНЕКАМСК Г, ПР-КТ. СТРОИТЕЛЕЙ, д. 13В, кв. 20 | 13625 | СО-ИЭ4491М2-5 | 2008-12-31 | 2024-12-31 | Управление НК | МКД
НИЖНЕКАМСК Г, ПР-КТ. СТРОИТЕЛЕЙ, д. 13В, кв. 21 | 13609 | СО-ИБМ3(5) | 2008-12-31 | 2024-12-31 | Управление НК | МКД
НИЖНЕКАМСК Г, ПР-КТ. СТРОИТЕЛЕЙ, д. 13В, кв. 22 | 712870400 | ЦЭ6807П(5) | 2008-12-31 | 2024-12-31 | Управление НК | МКД
НИЖНЕКАМСК Г, ПР-КТ. СТРОИТЕЛЕЙ, д. 13В, кв. 26 | 2395 | СЭТ1-2К-1-Ш-02(5) | 2008-12-31 | 2024-12-31 | Управление НК | МКД
НИЖНЕКАМСК Г, ПР-КТ. СТРОИТЕЛЕЙ, д. 13В, кв. 27 | 112668 | СО-Э4491М1-1 | 2008-12-31 | 2024-12-31 | Управление НК | МКД
НИЖНЕКАМСК Г, ПР-КТ. СТРОИТЕЛЕЙ, д. 13В, кв. 3 | 1005587664 | ЦЭ6807П(5) | 2008-12-31 | 2024-12-31 | Управление НК | МКД
НИЖНЕКАМСК Г, ПР-КТ. СТРОИТЕЛЕЙ, д. 13В, кв. 30 | 95260 | СО-ИЭ4491М2-5 | 2008-12-31 | 2024-12-31 | Управление НК | МКД
НИЖНЕКАМСК Г, ПР-КТ. СТРОИТЕЛЕЙ, д. 13В, кв. 32 | 749580407512389 | СЕ 102(Т2-день. Т1-ночь) | 2008-12-31 | 2024-12-31 | Управление НК | МКД
НИЖНЕКАМСК Г, ПР-КТ. СТРОИТЕЛЕЙ, д. 13В, кв. 33 | 712880406680239 | ЦЭ6807П(5) | 2008-12-31 | 2024-12-31 | Управление НК | МКД
НИЖНЕКАМСК Г, ПР-КТ. СТРОИТЕЛЕЙ, д. 13В, кв. 34 | 603481005264825 | СЕ 101S6 145 М(5) | 2008-12-31 | 2024-12-31 | Управление НК | МКД
НИЖНЕКАМСК Г, ПР-КТ. СТРОИТЕЛЕЙ, д. 13В, кв. 38 | 67267 | СОИ449М | 2008-12-31 | 2024-12-31 | Управление НК | МКД
НИЖНЕКАМСК Г, ПР-КТ. СТРОИТЕЛЕЙ, д. 13В, кв. 41 | 73679 | СО-И4491М(5) | 2008-12-31 | 2024-12-31 | Управление НК | МКД
НИЖНЕКАМСК Г, ПР-КТ. СТРОИТЕЛЕЙ, д. 13В, кв. 43 | 45449 | СО-И4491М2-5 | 2008-12-31 | 2024-12-31 | Управление НК | МКД
НИЖНЕКАМСК Г, ПР-КТ. СТРОИТЕЛЕЙ, д. 13В, кв. 50 | 296880 | СОЭ-5/50(5) | 2008-12-31 | 2024-12-31 | Управление НК | МКД
НИЖНЕКАМСК Г, ПР-КТ. СТРОИТЕЛЕЙ, д. 13В, кв. 52 | 90186 | СО-Э4491М1-1 | 2008-12-31 | 2024-12-31 | Управление НК | МКД
НИЖНЕКАМСК Г, ПР-КТ. СТРОИТЕЛЕЙ, д. 13В, кв. 53 | 904726901 | ЦЭ6807П(5) | 2008-12-31 | 2024-12-31 | Управление НК | МКД
НИЖНЕКАМСК Г, ПР-КТ. СТРОИТЕЛЕЙ, д. 13В, кв. 7 | 79543 | СО-И4491М(5) | 2008-12-31 | 2024-12-31 | Управление НК | МКД
НИЖНЕКАМСК Г, ПР-КТ. СТРОИТЕЛЕЙ, д. 15, кв. 10 | 400137808 | ЦЭ6807П(5) | 2008-12-31 | 2024-12-31 | Управление НК | МКД
НИЖНЕКАМСК Г, ПР-КТ. СТРОИТЕЛЕЙ, д. 15, кв. 12 | 51418 | Барс-1.113(6-знач.) | 2008-12-31 | 2024-12-31 | Управление НК | МКД
НИЖНЕКАМСК Г, ПР-КТ. СТРОИТЕЛЕЙ, д. 15, кв. 16 | 92484 | СО-И4491М(5) | 2008-12-31 | 2024-12-31 | Управление НК | МКД
НИЖНЕКАМСК Г, ПР-КТ. СТРОИТЕЛЕЙ, д. 15, кв. 27 | 36882 | ЛейнеЭлектро-01.1МШ1(6) | 2008-12-31 | 2024-12-31 | Управление НК | МКД
НИЖНЕКАМСК Г, ПР-КТ. СТРОИТЕЛЕЙ, д. 15, кв. 3 | 7791024021354 | СЕ 101S6 145 М(5) | 2008-12-31 | 2024-12-31 | Управление НК | МКД
НИЖНЕКАМСК Г, ПР-КТ. СТРОИТЕЛЕЙ, д. 15, кв. 31 | 5252361 | Меркурий-201(5) | 2008-12-31 | 2024-12-31 | Управление НК | МКД
НИЖНЕКАМСК Г, ПР-КТ. СТРОИТЕЛЕЙ, д. 15, кв. 35 | 5080025066808 | СОЭ-52/50-11Ш(5) | 2008-12-31 | 2024-12-31 | Управление НК | МКД
НИЖНЕКАМСК Г, ПР-КТ. СТРОИТЕЛЕЙ, д. 15, кв. 39 | 4170565-09 | Меркурий-201(5) | 2008-12-31 | 2024-12-31 | Управление НК | МКД
НИЖНЕКАМСК Г, ПР-КТ. СТРОИТЕЛЕЙ, д. 15, кв. 42 | 787720 | ЦЭ6807П(5) | 2008-12-31 | 2024-12-31 | Управление НК | МКД
НИЖНЕКАМСК Г, ПР-КТ. СТРОИТЕЛЕЙ, д. 15, кв. 46 | 297693 | СОЭ-5/50-Т-112(5) | 2008-12-31 | 2024-12-31 | Управление НК | МКД
НИЖНЕКАМСК Г, ПР-КТ. СТРОИТЕЛЕЙ, д. 15, кв. 47 | 400745218 | ЦЭ6807П(5) | 2008-12-31 | 2024-12-31 | Управление НК | МКД
НИЖНЕКАМСК Г, ПР-КТ. СТРОИТЕЛЕЙ, д. 15, кв. 48 | 18681641 | Меркурий-201(5) | 2008-12-31 | 2024-12-31 | Управление НК | МКД
НИЖНЕКАМСК Г, ПР-КТ. СТРОИТЕЛЕЙ, д. 15, кв. 5 | 5630926 | ЦЭ6807П(5) | 2008-12-31 | 2024-12-31 | Управление НК | МКД
НИЖНЕКАМСК Г, ПР-КТ. СТРОИТЕЛЕЙ, д. 15, кв. 51 | 7820710055 | ЦЭ6807П(5) | 2008-12-31 | 2024-12-31 | Управление НК | МКД
НИЖНЕКАМСК Г, ПР-КТ. СТРОИТЕЛЕЙ, д. 15, кв. 55 | 88469 | ЦЭ6807П(5) | 2008-12-31 | 2024-12-31 | Управление НК | МКД
НИЖНЕКАМСК Г, ПР-КТ. СТРОИТЕЛЕЙ, д. 15, кв. 7 | 291125 | СОЭ-52/50-11Ш(5) | 2008-12-31 | 2024-12-31 | Управление НК | МКД
НИЖНЕКАМСК Г, ПР-КТ. СТРОИТЕЛЕЙ, д. 15, кв. 9 | 121834 | СО-ИЭ4491М2-5 | 2008-12-31 | 2024-12-31 | Управление НК | МКД
НИЖНЕКАМСК Г, ПР-КТ. СТРОИТЕЛЕЙ, д. 17, кв. 2 комн. 1 | 115857 | СО-ИБМ3(5) | 2008-12-31 | 2024-12-31 | Управление НК | МКД
НИЖНЕКАМСК Г, ПР-КТ. СТРОИТЕЛЕЙ, д. 17, кв. 2 комн. 2 | 115857 | СО-ИБМ3(5) | 2008-12-31 | 2024-12-31 | Управление НК | МКД
НИЖНЕКАМСК Г, ПР-КТ. СТРОИТЕЛЕЙ, д. 17, кв. 20 | 95327 | СО-ИЭ4491М2-5 | 2008-12-31 | 2024-12-31 | Управление НК | МКД
НИЖНЕКАМСК Г, ПР-КТ. СТРОИТЕЛЕЙ, д. 17, кв. 27 | 2119626 | Меркурий-201(5) | 2008-06-01 | 2024-06-01 | Управление НК | МКД
НИЖНЕКАМСК Г, ПР-КТ. СТРОИТЕЛЕЙ, д. 17, кв. 28 | 27955 | ЛейнеЭлектро-01.1МШ1(6) | 2008-12-31 | 2024-12-31 | Управление НК | МКД
НИЖНЕКАМСК Г, ПР-КТ. СТРОИТЕЛЕЙ, д. 17, кв. 30 | 12815 | СО-Э4491М1-1 | 2008-12-31 | 2024-12-31 | Управление НК | МКД
НИЖНЕКАМСК Г, ПР-КТ. СТРОИТЕЛЕЙ, д. 17, кв. 34 | 16678 | СО-505(5) | 2008-12-31 | 2024-12-31 | Управление НК | МКД
НИЖНЕКАМСК Г, ПР-КТ. СТРОИТЕЛЕЙ, д. 17, кв. 38 | 20744 | СО-Э4491М1-1(6) | 2008-12-31 | 2024-12-31 | Управление НК | МКД
НИЖНЕКАМСК Г, ПР-КТ. СТРОИТЕЛЕЙ, д. 17, кв. 4 | 5000355 | СЭБ-1(5) | 2008-12-31 | 2024-12-31 | Управление НК | МКД
НИЖНЕКАМСК Г, ПР-КТ. СТРОИТЕЛЕЙ, д. 17, кв. 41 | 243647 | СЭТ1 -1 -1- ТШ | 2008-12-31 | 2024-12-31 | Управление НК | МКД
НИЖНЕКАМСК Г, ПР-КТ. СТРОИТЕЛЕЙ, д. 17, кв. 46 | 7791020025642 | СЕ 101S6 145 М(5) | 2008-12-31 | 2024-12-31 | Управление НК | МКД
НИЖНЕКАМСК Г, ПР-КТ. СТРОИТЕЛЕЙ, д. 17, кв. 49 комн. 1 | 5004067 | СЭО-1.15-402(5) | 2008-12-31 | 2024-12-31 | Управление НК | МКД
НИЖНЕКАМСК Г, ПР-КТ. СТРОИТЕЛЕЙ, д. 17, кв. 49 комн. 2 | 5004067 | СЭО-1.15-402(5) | 2008-12-31 | 2024-12-31 | Управление НК | МКД
НИЖНЕКАМСК Г, ПР-КТ. СТРОИТЕЛЕЙ, д. 17, кв. 58 | 282507 | СОЭ-52/50-11Ш(5) | 2008-12-31 | 2024-12-31 | Управление НК | МКД
НИЖНЕКАМСК Г, ПР-КТ. СТРОИТЕЛЕЙ, д. 17, кв. 75 | 3031034 | Меркурий-201(5) | 2008-12-31 | 2024-12-31 | Управление НК | МКД
НИЖНЕКАМСК Г, ПР-КТ. СТРОИТЕЛЕЙ, д. 19, кв. 30 | 2_359014 | СОЭ-5/50(5) | 2008-12-31 | 2024-12-31 | Управление НК | МКД
НИЖНЕКАМСК Г, ПР-КТ. СТРОИТЕЛЕЙ, д. 19, кв. 46 | 603481003755387 | СЕ 101S6 145 М(5) | 2008-10-31 | 2024-10-31 | Управление НК | МКД
НИЖНЕКАМСК Г, ПР-КТ. СТРОИТЕЛЕЙ, д. 19, кв. 6 | 400787966 | ЦЭ6807П(5) | 2008-12-31 | 2024-12-31 | Управление НК | МКД
НИЖНЕКАМСК Г, ПР-КТ. СТРОИТЕЛЕЙ, д. 19, кв. 67 | 2963291 | Меркурий200.-02 | 2008-12-31 | 2024-12-31 | Управление НК | МКД
НИЖНЕКАМСК Г, ПР-КТ. СТРОИТЕЛЕЙ, д. 19, кв. 73 | 290999 | СОЭ-5/50(5) | 2008-12-31 | 2024-12-31 | Управление НК | МКД
НИЖНЕКАМСК Г, ПР-КТ. СТРОИТЕЛЕЙ, д. 19, кв. 79 | 50734 | СОИ449М | 2008-12-31 | 2024-12-31 | Управление НК | МКД
НИЖНЕКАМСК Г, ПР-КТ. СТРОИТЕЛЕЙ, д. 1А, кв. 100 | 16407 | СОЭ -52 | 2008-12-31 | 2024-12-31 | Управление НК | МКД
НИЖНЕКАМСК Г, ПР-КТ. СТРОИТЕЛЕЙ, д. 1А, кв. 112 | 45095150 | ЦЭ6807БК/5(5) | 2008-12-31 | 2024-12-31 | Управление НК | МКД
НИЖНЕКАМСК Г, ПР-КТ. СТРОИТЕЛЕЙ, д. 1А, кв. 120 | 782071005861887 | ЦЭ6807П(5) | 2008-12-31 | 2024-12-31 | Управление НК | МКД
НИЖНЕКАМСК Г, ПР-КТ. СТРОИТЕЛЕЙ, д. 1А, кв. 15 | 137933 | СОЭ-52/50-11Ш(5) | 2008-12-31 | 2024-12-31 | Управление НК | МКД
НИЖНЕКАМСК Г, ПР-КТ. СТРОИТЕЛЕЙ, д. 1А, кв. 19 комн. 1 | 107009 | СО-Э4491М1-1 | 2008-12-31 | 2024-12-31 | Управление НК | МКД
НИЖНЕКАМСК Г, ПР-КТ. СТРОИТЕЛЕЙ, д. 1А, кв. 19 комн. 2 | 107009 | СО-Э4491М1-1 | 2008-12-31 | 2024-12-31 | Управление НК | МКД
НИЖНЕКАМСК Г, ПР-КТ. СТРОИТЕЛЕЙ, д. 1А, кв. 3 | 3997237 | СЕ 101S6 145 М(5) | 2008-12-31 | 2024-12-31 | Управление НК | МКД
НИЖНЕКАМСК Г, ПР-КТ. СТРОИТЕЛЕЙ, д. 1А, кв. 36 | 603481000070599 | СЕ 101S6 145 М(5) | 2008-12-31 | 2024-12-31 | Управление НК | МКД
НИЖНЕКАМСК Г, ПР-КТ. СТРОИТЕЛЕЙ, д. 1А, кв. 4 | 62142635 | ЦЭ6807БК/5(5) | 2008-12-31 | 2024-12-31 | Управление НК | МКД
НИЖНЕКАМСК Г, ПР-КТ. СТРОИТЕЛЕЙ, д. 1А, кв. 46 | 2444328 | Меркурий200.-02 | 2008-12-31 | 2024-12-31 | Управление НК | МКД
НИЖНЕКАМСК Г, ПР-КТ. СТРОИТЕЛЕЙ, д. 1А, кв. 48 | 16327 | СОЭ -52 | 2008-12-31 | 2024-12-31 | Управление НК | МКД
НИЖНЕКАМСК Г, ПР-КТ. СТРОИТЕЛЕЙ, д. 1А, кв. 5 | 316121 | СОЭ-52/50-11Ш(5) | 2008-12-31 | 2024-12-31 | Управление НК | МКД
НИЖНЕКАМСК Г, ПР-КТ. СТРОИТЕЛЕЙ, д. 1А, кв. 54 | 2820 | СЭТ1-2(6) | 2008-12-31 | 2024-12-31 | Управление НК | МКД
НИЖНЕКАМСК Г, ПР-КТ. СТРОИТЕЛЕЙ, д. 1А, кв. 55 | 112106 | СОИ449М | 2008-12-31 | 2024-12-31 | Управление НК | МКД
НИЖНЕКАМСК Г, ПР-КТ. СТРОИТЕЛЕЙ, д. 1А, кв. 56 | 70293 | СО-Э4491М1-1 | 2008-12-31 | 2024-12-31 | Управление НК | МКД
НИЖНЕКАМСК Г, ПР-КТ. СТРОИТЕЛЕЙ, д. 1А, кв. 58 | 177708 | СОЭ -52 | 2008-12-31 | 2024-12-31 | Управление НК | МКД
НИЖНЕКАМСК Г, ПР-КТ. СТРОИТЕЛЕЙ, д. 1А, кв. 60 | 177725 | СОЭ -52 | 2008-12-31 | 2024-12-31 | Управление НК | МКД
НИЖНЕКАМСК Г, ПР-КТ. СТРОИТЕЛЕЙ, д. 1А, кв. 61 | 508100357630 | СОЭ -52 | 2008-12-31 | 2024-12-31 | Управление НК | МКД
НИЖНЕКАМСК Г, ПР-КТ. СТРОИТЕЛЕЙ, д. 1А, кв. 63 | 1004987 | СЭО-1.15-402(5) | 2008-12-31 | 2024-12-31 | Управление НК | МКД
НИЖНЕКАМСК Г, ПР-КТ. СТРОИТЕЛЕЙ, д. 1А, кв. 70 | 860187 | СО-505(5) | 2008-12-31 | 2024-12-31 | Управление НК | МКД
НИЖНЕКАМСК Г, ПР-КТ. СТРОИТЕЛЕЙ, д. 1А, кв. 73 | 865811 | ЦЭ6807П(5) | 2008-12-31 | 2024-12-31 | Управление НК | МКД
НИЖНЕКАМСК Г, ПР-КТ. СТРОИТЕЛЕЙ, д. 1А, кв. 78 | 2318919 | Меркурий-201(5) | 2008-12-31 | 2024-12-31 | Управление НК | МКД
НИЖНЕКАМСК Г, ПР-КТ. СТРОИТЕЛЕЙ, д. 1А, кв. 82 | 103815 | СО-Э4491М1-1 | 2008-12-31 | 2024-12-31 | Управление НК | МКД
НИЖНЕКАМСК Г, ПР-КТ. СТРОИТЕЛЕЙ, д. 1А, кв. 87 | 29165 | СОЭ -52 | 2008-12-31 | 2024-12-31 | Управление НК | МКД
НИЖНЕКАМСК Г, ПР-КТ. СТРОИТЕЛЕЙ, д. 1А, кв. 92 | 789571109262144 | ЦЭ6807-1П(5) | 2008-12-31 | 2024-12-31 | Управление НК | МКД
НИЖНЕКАМСК Г, ПР-КТ. СТРОИТЕЛЕЙ, д. 20А, кв. 19 | 820154 | СО-505(5) | 2008-01-31 | 2024-01-31 | Управление НК | МКД
НИЖНЕКАМСК Г, ПР-КТ. СТРОИТЕЛЕЙ, д. 20А, кв. 20 | 7789022043269 | СЕ 101S6 145 М(5) | 2008-12-31 | 2024-12-31 | Управление НК | МКД
НИЖНЕКАМСК Г, ПР-КТ. СТРОИТЕЛЕЙ, д. 20А, кв. 21 | 324149 | СОЭ -52 | 2008-12-31 | 2024-12-31 | Управление НК | МКД
НИЖНЕКАМСК Г, ПР-КТ. СТРОИТЕЛЕЙ, д. 20А, кв. 27 | 644187 | Меркурий200.-02 | 2008-12-31 | 2024-12-31 | Управление НК | МКД
НИЖНЕКАМСК Г, ПР-КТ. СТРОИТЕЛЕЙ, д. 20А, кв. 29 | 74036 | СО-Э4491М1-1(6) | 2008-12-31 | 2024-12-31 | Управление НК | МКД
НИЖНЕКАМСК Г, ПР-КТ. СТРОИТЕЛЕЙ, д. 20А, кв. 33 | 896788 | СО-505(5) | 2008-12-31 | 2024-12-31 | Управление НК | МКД
НИЖНЕКАМСК Г, ПР-КТ. СТРОИТЕЛЕЙ, д. 20А, кв. 37 | 125237 | СОИ449М | 2008-12-31 | 2024-12-31 | Управление НК | МКД
НИЖНЕКАМСК Г, ПР-КТ. СТРОИТЕЛЕЙ, д. 20А, кв. 45 | 176777 | СОЭ-52/50-11Ш(5) | 2008-12-31 | 2024-12-31 | Управление НК | МКД
НИЖНЕКАМСК Г, ПР-КТ. СТРОИТЕЛЕЙ, д. 20А, кв. 57 | 89855 | СО-ИЭ4491М2-5 | 2008-12-31 | 2024-12-31 | Управление НК | МКД
НИЖНЕКАМСК Г, ПР-КТ. СТРОИТЕЛЕЙ, д. 21, кв. 16 | 50117206 | ЦЭ6807-1П(5) | 2008-12-31 | 2024-12-31 | Управление НК | МКД
НИЖНЕКАМСК Г, ПР-КТ. СТРОИТЕЛЕЙ, д. 21, кв. 18 | 33075 | СО-ИЭ4491М2-5 | 2008-12-31 | 2024-12-31 | Управление НК | МКД
НИЖНЕКАМСК Г, ПР-КТ. СТРОИТЕЛЕЙ, д. 21, кв. 21 | 0140000321017 | миртек-101 | 2008-12-31 | 2024-12-31 | Управление НК | МКД
НИЖНЕКАМСК Г, ПР-КТ. СТРОИТЕЛЕЙ, д. 21, кв. 31 | 719580407356334 | СЕ 102(Т2-день. Т1-ночь) | 2008-12-01 | 2024-12-01 | Управление НК | МКД
НИЖНЕКАМСК Г, ПР-КТ. СТРОИТЕЛЕЙ, д. 21, кв. 46 | 31132 | СОЭ -52 | 2008-12-31 | 2024-12-31 | Управление НК | МКД
НИЖНЕКАМСК Г, ПР-КТ. СТРОИТЕЛЕЙ, д. 21, кв. 5 | 606757 | СО-505(5) | 2008-12-31 | 2024-12-31 | Управление НК | МКД
НИЖНЕКАМСК Г, ПР-КТ. СТРОИТЕЛЕЙ, д. 21, кв. 51 | 789580102197711 | ЦЭ6807П(5) | 2008-12-31 | 2024-12-31 | Управление НК | МКД
НИЖНЕКАМСК Г, ПР-КТ. СТРОИТЕЛЕЙ, д. 21, кв. 61 | 81822 | СО-ИЭ4491М2-5 | 2008-12-31 | 2024-12-31 | Управление НК | МКД
НИЖНЕКАМСК Г, ПР-КТ. СТРОИТЕЛЕЙ, д. 21, кв. 71 | 11303 | СОИ-50ЭМ(4) | 2008-12-31 | 2024-12-31 | Управление НК | МКД
НИЖНЕКАМСК Г, ПР-КТ. СТРОИТЕЛЕЙ, д. 21, кв. 8 | 26360 | СО-ИЭ4491М2-5 | 2008-12-31 | 2024-12-31 | Управление НК | МКД
НИЖНЕКАМСК Г, ПР-КТ. СТРОИТЕЛЕЙ, д. 22, кв. 11 | 101254 | СО-Э4491М1-1 | 2008-12-31 | 2024-12-31 | Управление НК | МКД
НИЖНЕКАМСК Г, ПР-КТ. СТРОИТЕЛЕЙ, д. 22, кв. 12 | 110219 | СО-И4491М(5) | 2008-12-31 | 2024-12-31 | Управление НК | МКД
НИЖНЕКАМСК Г, ПР-КТ. СТРОИТЕЛЕЙ, д. 22, кв. 25 | 6034809727871 | ЦЭ6807П(5) | 2008-12-31 | 2024-12-31 | Управление НК | МКД
НИЖНЕКАМСК Г, ПР-КТ. СТРОИТЕЛЕЙ, д. 22, кв. 42 | 51603 | ЛейнеЭлектро-01.1МШ1(6) | 2008-12-31 | 2024-12-31 | Управление НК | МКД
НИЖНЕКАМСК Г, ПР-КТ. СТРОИТЕЛЕЙ, д. 22, кв. 43 | 110122 | СО-И4491М(5) | 2008-12-31 | 2024-12-31 | Управление НК | МКД
НИЖНЕКАМСК Г, ПР-КТ. СТРОИТЕЛЕЙ, д. 22, кв. 54 | 323898 | СОЭ-52/50-11Ш(5) | 2008-12-31 | 2024-12-31 | Управление НК | МКД
НИЖНЕКАМСК Г, ПР-КТ. СТРОИТЕЛЕЙ, д. 22, кв. 55 | 214898 | Нева 101 1SО | 2008-12-31 | 2024-12-31 | Управление НК | МКД
НИЖНЕКАМСК Г, ПР-КТ. СТРОИТЕЛЕЙ, д. 22, кв. 56 | 7789018052860 | СЕ 101S6 145 М(5) | 2008-12-31 | 2024-12-31 | Управление НК | МКД
НИЖНЕКАМСК Г, ПР-КТ. СТРОИТЕЛЕЙ, д. 22, кв. 58 | 24081 | СО-И449М1-2(5) | 2008-12-31 | 2024-12-31 | Управление НК | МКД
НИЖНЕКАМСК Г, ПР-КТ. СТРОИТЕЛЕЙ, д. 22, кв. 6 | 104438 | СО-Э4491М1-1 | 2008-12-31 | 2024-12-31 | Управление НК | МКД
НИЖНЕКАМСК Г, ПР-КТ. СТРОИТЕЛЕЙ, д. 22, кв. 68 | 4984763 | Меркурий-201(5) | 2008-12-31 | 2024-12-31 | Управление НК | МКД
НИЖНЕКАМСК Г, ПР-КТ. СТРОИТЕЛЕЙ, д. 22, кв. 8 | 34597 | СО-ИЭ4491М2-5 | 2008-12-31 | 2024-12-31 | Управление НК | МКД
НИЖНЕКАМСК Г, ПР-КТ. СТРОИТЕЛЕЙ, д. 22А, кв. 1 | 7791020010285 | СЕ 101S6 145 М(5) | 2008-12-31 | 2024-12-31 | Управление НК | МКД
НИЖНЕКАМСК Г, ПР-КТ. СТРОИТЕЛЕЙ, д. 22А, кв. 11 | 603480603364869 | СЕ 101S6 145 М(5) | 2008-12-31 | 2024-12-31 | Управление НК | МКД
НИЖНЕКАМСК Г, ПР-КТ. СТРОИТЕЛЕЙ, д. 22А, кв. 12 | 4707855-09 | Меркурий-201(5) | 2008-12-31 | 2024-12-31 | Управление НК | МКД
НИЖНЕКАМСК Г, ПР-КТ. СТРОИТЕЛЕЙ, д. 22А, кв. 16 | 2278742 | Меркурий200.-02 | 2008-12-31 | 2024-12-31 | Управление НК | МКД
НИЖНЕКАМСК Г, ПР-КТ. СТРОИТЕЛЕЙ, д. 22А, кв. 21 | 2043201 | МЕРКУРИЙ200.-02 | 2008-12-31 | 2024-12-31 | Управление НК | МКД
НИЖНЕКАМСК Г, ПР-КТ. СТРОИТЕЛЕЙ, д. 22А, кв. 32 | 295101 | СОЭ-52/50-11Ш(5) | 2008-12-31 | 2024-12-31 | Управление НК | МКД
НИЖНЕКАМСК Г, ПР-КТ. СТРОИТЕЛЕЙ, д. 22А, кв. 35 | 110361 | СО-И4491М(5) | 2008-12-31 | 2024-12-31 | Управление НК | МКД
НИЖНЕКАМСК Г, ПР-КТ. СТРОИТЕЛЕЙ, д. 22А, кв. 37 | 117644 | СО-Э4491М1-1 | 2008-12-31 | 2024-12-31 | Управление НК | МКД
НИЖНЕКАМСК Г, ПР-КТ. СТРОИТЕЛЕЙ, д. 22А, кв. 38 | 314944 | СОЭ-52/50-11Ш(5) | 2008-12-31 | 2024-12-31 | Управление НК | МКД
НИЖНЕКАМСК Г, ПР-КТ. СТРОИТЕЛЕЙ, д. 22А, кв. 43 | 520921 | СОЭ-52/50-11Ш(5) | 2008-12-31 | 2024-12-31 | Управление НК | МКД
НИЖНЕКАМСК Г, ПР-КТ. СТРОИТЕЛЕЙ, д. 22А, кв. 56 | 40554 | СОЭ-52/50-11Ш(5) | 2008-12-31 | 2024-12-31 | Управление НК | МКД
НИЖНЕКАМСК Г, ПР-КТ. СТРОИТЕЛЕЙ, д. 22А, кв. 69 | 30368 | СОЭ -52 | 2008-12-31 | 2024-12-31 | Управление НК | МКД
НИЖНЕКАМСК Г, ПР-КТ. СТРОИТЕЛЕЙ, д. 22А, кв. 71 | 2429 | ЛейнеЭлектро-01.1МШ1(6) | 2008-12-31 | 2024-12-31 | Управление НК | МКД
НИЖНЕКАМСК Г, ПР-КТ. СТРОИТЕЛЕЙ, д. 23, кв. 114 | 777772 | СО-505(5) | 2008-12-31 | 2024-12-31 | Управление НК | МКД
НИЖНЕКАМСК Г, ПР-КТ. СТРОИТЕЛЕЙ, д. 23, кв. 24 | 71207 | СОИ449М | 2008-12-31 | 2024-12-31 | Управление НК | МКД
НИЖНЕКАМСК Г, ПР-КТ. СТРОИТЕЛЕЙ, д. 23, кв. 28 | 12822 | СО-Э4491М1-1 | 2008-12-31 | 2024-12-31 | Управление НК | МКД
НИЖНЕКАМСК Г, ПР-КТ. СТРОИТЕЛЕЙ, д. 23, кв. 31 | 603581003338075 | СЕ 101S6 145 М(5) | 2008-12-31 | 2024-12-31 | Управление НК | МКД
НИЖНЕКАМСК Г, ПР-КТ. СТРОИТЕЛЕЙ, д. 23, кв. 38 | 191740 | СОЭ-5/50(5) | 2008-12-31 | 2024-12-31 | Управление НК | МКД
НИЖНЕКАМСК Г, ПР-КТ. СТРОИТЕЛЕЙ, д. 23, кв. 39 | 4888100 | ЦЭ6807П(5) | 2008-12-31 | 2024-12-31 | Управление НК | МКД
НИЖНЕКАМСК Г, ПР-КТ. СТРОИТЕЛЕЙ, д. 23, кв. 4 | 2187823 | Меркурий200.-02 | 2008-12-31 | 2024-12-31 | Управление НК | МКД
НИЖНЕКАМСК Г, ПР-КТ. СТРОИТЕЛЕЙ, д. 23, кв. 49 | 53324 | СО-ИЭ4491М2-5 | 2008-12-31 | 2024-12-31 | Управление НК | МКД
НИЖНЕКАМСК Г, ПР-КТ. СТРОИТЕЛЕЙ, д. 23, кв. 54 | 712870802771273 | ЦЭ6807П(5) | 2008-12-31 | 2024-12-31 | Управление НК | МКД
НИЖНЕКАМСК Г, ПР-КТ. СТРОИТЕЛЕЙ, д. 23, кв. 57 | 0108008745 | СКАТ-101м/1-3 шр1 | 2008-12-01 | 2024-12-01 | Управление НК | МКД
НИЖНЕКАМСК Г, ПР-КТ. СТРОИТЕЛЕЙ, д. 23, кв. 75 | 202680549 | ЦЭ6807П(5) | 2008-12-31 | 2024-12-31 | Управление НК | МКД
НИЖНЕКАМСК Г, ПР-КТ. СТРОИТЕЛЕЙ, д. 23, кв. 77 | 122965 | СОЭ -52 | 2008-12-31 | 2024-12-31 | Управление НК | МКД
НИЖНЕКАМСК Г, ПР-КТ. СТРОИТЕЛЕЙ, д. 23, кв. 80 | 120376 | СО-И4491М(5) | 2008-12-31 | 2024-12-31 | Управление НК | МКД
НИЖНЕКАМСК Г, ПР-КТ. СТРОИТЕЛЕЙ, д. 24, кв. 10 | 712871108687763 | ЦЭ6807П(5) | 2008-12-31 | 2024-12-31 | Управление НК | МКД
НИЖНЕКАМСК Г, ПР-КТ. СТРОИТЕЛЕЙ, д. 24, кв. 11 | 7789024001991 | СЕ 101S6 145 М(5) | 2008-12-31 | 2024-12-31 | Управление НК | МКД
НИЖНЕКАМСК Г, ПР-КТ. СТРОИТЕЛЕЙ, д. 24, кв. 12 | 7789025039845 | СЕ 101S6 145 М(5) | 2008-12-31 | 2024-12-31 | Управление НК | МКД
НИЖНЕКАМСК Г, ПР-КТ. СТРОИТЕЛЕЙ, д. 24, кв. 13 | 7459609 | СОЛО-1S(6) | 2008-12-31 | 2024-12-31 | Управление НК | МКД
НИЖНЕКАМСК Г, ПР-КТ. СТРОИТЕЛЕЙ, д. 24, кв. 14 | 14699 | СО-ИЭ4491М2-5 | 2008-12-31 | 2024-12-31 | Управление НК | МКД
НИЖНЕКАМСК Г, ПР-КТ. СТРОИТЕЛЕЙ, д. 24, кв. 15 | 298208 | СО-Э-52(5) | 2008-12-31 | 2024-12-31 | Управление НК | МКД
НИЖНЕКАМСК Г, ПР-КТ. СТРОИТЕЛЕЙ, д. 24, кв. 19 | 1558869 | Меркурий200.-02 | 2008-12-31 | 2024-12-31 | Управление НК | МКД
НИЖНЕКАМСК Г, ПР-КТ. СТРОИТЕЛЕЙ, д. 24, кв. 2 | 38782608 | ЦЭ-2726-21Б (соло)/5(5) | 2008-12-31 | 2024-12-31 | Управление НК | МКД
НИЖНЕКАМСК Г, ПР-КТ. СТРОИТЕЛЕЙ, д. 24, кв. 21 | 26007 | СО-Э4491М1-1(6) | 2008-12-31 | 2024-12-31 | Управление НК | МКД
НИЖНЕКАМСК Г, ПР-КТ. СТРОИТЕЛЕЙ, д. 24, кв. 22 | 6004235 | СЭО-1.15-402(5) | 2008-12-31 | 2024-12-31 | Управление НК | МКД
НИЖНЕКАМСК Г, ПР-КТ. СТРОИТЕЛЕЙ, д. 24, кв. 24 | 78133 | СО-И4491М2-5 | 2008-12-31 | 2024-12-31 | Управление НК | МКД
НИЖНЕКАМСК Г, ПР-КТ. СТРОИТЕЛЕЙ, д. 24, кв. 26 | 241943-30 | СЭТ1 -1 -1- ТШ | 2008-12-31 | 2024-12-31 | Управление НК | МКД
НИЖНЕКАМСК Г, ПР-КТ. СТРОИТЕЛЕЙ, д. 24, кв. 28 | 81345 | лейне электро -01МШ 1(5) | 2008-12-31 | 2024-12-31 | Управление НК | МКД
НИЖНЕКАМСК Г, ПР-КТ. СТРОИТЕЛЕЙ, д. 24, кв. 29 | 46491 | ЛейнеЭлектро-01.1МШ1(6) | 2008-12-31 | 2024-12-31 | Управление НК | МКД
НИЖНЕКАМСК Г, ПР-КТ. СТРОИТЕЛЕЙ, д. 24, кв. 32 | 781460 | Меркурий-201(5) | 2008-12-31 | 2024-12-31 | Управление НК | МКД
НИЖНЕКАМСК Г, ПР-КТ. СТРОИТЕЛЕЙ, д. 24, кв. 33 | 101064 | СО-Э4491М1-1 | 2008-12-31 | 2024-12-31 | Управление НК | МКД
НИЖНЕКАМСК Г, ПР-КТ. СТРОИТЕЛЕЙ, д. 24, кв. 36 | 110136 | СО-Э4491М1-1 | 2008-12-31 | 2024-12-31 | Управление НК | МКД
НИЖНЕКАМСК Г, ПР-КТ. СТРОИТЕЛЕЙ, д. 24, кв. 37 | 2278099 | Меркурий200.-02 | 2008-12-31 | 2024-12-31 | Управление НК | МКД
НИЖНЕКАМСК Г, ПР-КТ. СТРОИТЕЛЕЙ, д. 24, кв. 4 | 2278776 | Меркурий200.-02 | 2008-12-31 | 2024-12-31 | Управление НК | МКД
НИЖНЕКАМСК Г, ПР-КТ. СТРОИТЕЛЕЙ, д. 24, кв. 40 | 2444246 | Меркурий200.-02 | 2008-12-31 | 2024-12-31 | Управление НК | МКД
НИЖНЕКАМСК Г, ПР-КТ. СТРОИТЕЛЕЙ, д. 24, кв. 44 | 7789021017582 | СЕ 101S6 145 М(5) | 2008-12-31 | 2024-12-31 | Управление НК | МКД
НИЖНЕКАМСК Г, ПР-КТ. СТРОИТЕЛЕЙ, д. 24, кв. 47 | 245531308 | Меркурий200.-02 | 2008-12-31 | 2024-12-31 | Управление НК | МКД
НИЖНЕКАМСК Г, ПР-КТ. СТРОИТЕЛЕЙ, д. 24, кв. 49 | 106298 | СО-Э4491М1-1 | 2008-12-31 | 2024-12-31 | Управление НК | МКД
НИЖНЕКАМСК Г, ПР-КТ. СТРОИТЕЛЕЙ, д. 24, кв. 51 | 16170009 | соло-1S(5) | 2008-12-31 | 2024-12-31 | Управление НК | МКД
НИЖНЕКАМСК Г, ПР-КТ. СТРОИТЕЛЕЙ, д. 24, кв. 52 | 75126 | СО-ИЭ4491М2-2 | 2008-12-31 | 2024-12-31 | Управление НК | МКД
НИЖНЕКАМСК Г, ПР-КТ. СТРОИТЕЛЕЙ, д. 24, кв. 54 | 9176508 | ЦЭ-2726-21Б (соло)/5(5) | 2008-12-31 | 2024-12-31 | Управление НК | МКД
НИЖНЕКАМСК Г, ПР-КТ. СТРОИТЕЛЕЙ, д. 24, кв. 56 | 5463 | ЦЭ6807П(5) | 2008-12-31 | 2024-12-31 | Управление НК | МКД
НИЖНЕКАМСК Г, ПР-КТ. СТРОИТЕЛЕЙ, д. 24, кв. 58 | 114051 | СО-Э4491М1-1(6) | 2008-12-31 | 2024-12-31 | Управление НК | МКД
НИЖНЕКАМСК Г, ПР-КТ. СТРОИТЕЛЕЙ, д. 24, кв. 6 | 38777808 | ЦЭ-2726-21Б (соло)/5(5) | 2008-12-31 | 2024-12-31 | Управление НК | МКД
НИЖНЕКАМСК Г, ПР-КТ. СТРОИТЕЛЕЙ, д. 24, кв. 61 | 60133 | СО-Э4491М1-1 | 2008-12-31 | 2024-12-31 | Управление НК | МКД
НИЖНЕКАМСК Г, ПР-КТ. СТРОИТЕЛЕЙ, д. 24, кв. 65 | 25261471 | СО-Э4491М1-1 | 2008-12-31 | 2024-12-31 | Управление НК | МКД
НИЖНЕКАМСК Г, ПР-КТ. СТРОИТЕЛЕЙ, д. 24, кв. 66 | 295668 | СОЭ-5/50(5) | 2008-12-31 | 2024-12-31 | Управление НК | МКД
НИЖНЕКАМСК Г, ПР-КТ. СТРОИТЕЛЕЙ, д. 24, кв. 7 | 2277538 | Меркурий200.-02 | 2008-12-31 | 2024-12-31 | Управление НК | МКД
НИЖНЕКАМСК Г, ПР-КТ. СТРОИТЕЛЕЙ, д. 24, кв. 70 | 97471 | ЛейнеЭлектро-01.1МШ1(6) | 2008-12-31 | 2024-12-31 | Управление НК | МКД
НИЖНЕКАМСК Г, ПР-КТ. СТРОИТЕЛЕЙ, д. 24, кв. 8 | 904263437 | ЦЭ6807-1П(5) | 2008-12-31 | 2024-12-31 | Управление НК | МКД
НИЖНЕКАМСК Г, ПР-КТ. СТРОИТЕЛЕЙ, д. 25, кв. 12 | 14143 | СО-И4491М2-5 | 2008-12-31 | 2024-12-31 | Управление НК | МКД
НИЖНЕКАМСК Г, ПР-КТ. СТРОИТЕЛЕЙ, д. 25, кв. 30 | 2288859 | Меркурий200.-02 | 2008-12-31 | 2024-12-31 | Управление НК | МКД
НИЖНЕКАМСК Г, ПР-КТ. СТРОИТЕЛЕЙ, д. 25, кв. 35 | 90225 | СО-И4491М2-5 | 2008-12-31 | 2024-12-31 | Управление НК | МКД
НИЖНЕКАМСК Г, ПР-КТ. СТРОИТЕЛЕЙ, д. 25, кв. 36 | 45101 | СО-ИЭ4491М2-5 | 2008-12-31 | 2024-12-31 | Управление НК | МКД
НИЖНЕКАМСК Г, ПР-КТ. СТРОИТЕЛЕЙ, д. 25, кв. 39 | 62823 | СО-ЭМОС/5(5) | 2008-12-31 | 2024-12-31 | Управление НК | МКД
НИЖНЕКАМСК Г, ПР-КТ. СТРОИТЕЛЕЙ, д. 25, кв. 43 | 322871 | Нева 101 1SО | 2008-12-31 | 2024-12-31 | Управление НК | МКД
НИЖНЕКАМСК Г, ПР-КТ. СТРОИТЕЛЕЙ, д. 25, кв. 46 | 14759 | СОЭ-52/50-11Ш(5) | 2008-12-31 | 2024-12-31 | Управление НК | МКД
НИЖНЕКАМСК Г, ПР-КТ. СТРОИТЕЛЕЙ, д. 25, кв. 50 | 23280840 | Меркурий-201(5) | 2008-12-31 | 2024-12-31 | Управление НК | МКД
НИЖНЕКАМСК Г, ПР-КТ. СТРОИТЕЛЕЙ, д. 25, кв. 51 | 11072 | СОИ-50ЭМ(4) | 2008-12-31 | 2024-12-31 | Управление НК | МКД
НИЖНЕКАМСК Г, ПР-КТ. СТРОИТЕЛЕЙ, д. 25, кв. 52 | 95605 | лейне электро -01МШ 1(5) | 2008-12-31 | 2024-12-31 | Управление НК | МКД
НИЖНЕКАМСК Г, ПР-КТ. СТРОИТЕЛЕЙ, д. 25, кв. 53 | 123950 | СО-ИЭ4491М2-5 | 2008-12-31 | 2024-12-31 | Управление НК | МКД
НИЖНЕКАМСК Г, ПР-КТ. СТРОИТЕЛЕЙ, д. 25, кв. 56 | 11207 | Лейне-электро-011мш1(6) | 2008-12-31 | 2024-12-31 | Управление НК | МКД
НИЖНЕКАМСК Г, ПР-КТ. СТРОИТЕЛЕЙ, д. 25, кв. 57 | 712870400 | ЦЭ6807П(5) | 2008-12-31 | 2024-12-31 | Управление НК | МКД
НИЖНЕКАМСК Г, ПР-КТ. СТРОИТЕЛЕЙ, д. 25, кв. 65 | 0914991 | Меркурий-201(5) | 2008-12-31 | 2024-12-31 | Управление НК | МКД
НИЖНЕКАМСК Г, ПР-КТ. СТРОИТЕЛЕЙ, д. 25, кв. 66 | 352920 | СОЭ-52/50-11Ш(5) | 2008-12-31 | 2024-12-31 | Управление НК | МКД
НИЖНЕКАМСК Г, ПР-КТ. СТРОИТЕЛЕЙ, д. 25, кв. 74 | 27920673 | Меркурий-201(5) | 2008-12-31 | 2024-12-31 | Управление НК | МКД
НИЖНЕКАМСК Г, ПР-КТ. СТРОИТЕЛЕЙ, д. 25, кв. 77 | 74951 | СО-И4491М2-5 | 2008-12-31 | 2024-12-31 | Управление НК | МКД
НИЖНЕКАМСК Г, ПР-КТ. СТРОИТЕЛЕЙ, д. 25, кв. 78 | 102837 | СО-Э4491М1-1 | 2008-12-31 | 2024-12-31 | Управление НК | МКД
НИЖНЕКАМСК Г, ПР-КТ. СТРОИТЕЛЕЙ, д. 26, кв. 14 | 105737 | СЭТ1-1(5) | 2008-12-31 | 2024-12-31 | Управление НК | МКД
НИЖНЕКАМСК Г, ПР-КТ. СТРОИТЕЛЕЙ, д. 26, кв. 20 | 81013 | СО-ИЭ4491М2-5 | 2008-12-31 | 2024-12-31 | Управление НК | МКД
НИЖНЕКАМСК Г, ПР-КТ. СТРОИТЕЛЕЙ, д. 26, кв. 30 | 007789022008721 | СЕ 101S6 145 М(5) | 2008-12-31 | 2024-12-31 | Управление НК | МКД
НИЖНЕКАМСК Г, ПР-КТ. СТРОИТЕЛЕЙ, д. 26, кв. 41 | 121926 | СО-ИЭ4491М2-5 | 2008-12-31 | 2024-12-31 | Управление НК | МКД
НИЖНЕКАМСК Г, ПР-КТ. СТРОИТЕЛЕЙ, д. 26, кв. 46 | 13201 | СОИ-50ЭМ(4) | 2008-12-31 | 2024-12-31 | Управление НК | МКД
НИЖНЕКАМСК Г, ПР-КТ. СТРОИТЕЛЕЙ, д. 26, кв. 48 | 46168 | СО-ИЭ4491М2-5 | 2008-12-31 | 2024-12-31 | Управление НК | МКД
НИЖНЕКАМСК Г, ПР-КТ. СТРОИТЕЛЕЙ, д. 26, кв. 51 | 81849 | СО-И4491М(5) | 2008-12-31 | 2024-12-31 | Управление НК | МКД
НИЖНЕКАМСК Г, ПР-КТ. СТРОИТЕЛЕЙ, д. 26, кв. 52 | 2/2442930 | МЕРКУРИЙ200.-02 | 2008-12-31 | 2024-12-31 | Управление НК | МКД
НИЖНЕКАМСК Г, ПР-КТ. СТРОИТЕЛЕЙ, д. 26, кв. 55 | 70408 | СО-Э4491М1-1(6) | 2008-12-31 | 2024-12-31 | Управление НК | МКД
НИЖНЕКАМСК Г, ПР-КТ. СТРОИТЕЛЕЙ, д. 26, кв. 57 | 2527 | СЭТ1-2К-1-Ш-02(5) | 2008-12-31 | 2024-12-31 | Управление НК | МКД
НИЖНЕКАМСК Г, ПР-КТ. СТРОИТЕЛЕЙ, д. 26, кв. 66 | 712981003589144 | ЦЭ6807П(5) | 2008-12-31 | 2024-12-31 | Управление НК | МКД
НИЖНЕКАМСК Г, ПР-КТ. СТРОИТЕЛЕЙ, д. 26, кв. 75 | 30794 | СОЭ -52 | 2008-12-31 | 2024-12-31 | Управление НК | МКД
НИЖНЕКАМСК Г, ПР-КТ. СТРОИТЕЛЕЙ, д. 26, кв. 78 | 830539 | Меркурий-201(5) | 2008-12-31 | 2024-12-31 | Управление НК | МКД
НИЖНЕКАМСК Г, ПР-КТ. СТРОИТЕЛЕЙ, д. 27, кв. 10 | 12021371 | СЭО-1.15-402(5) | 2008-12-31 | 2024-12-31 | Управление НК | МКД
НИЖНЕКАМСК Г, ПР-КТ. СТРОИТЕЛЕЙ, д. 27, кв. 11 | 22531 | ЛейнеЭлектро-01.1МШ1(6) | 2008-12-31 | 2024-12-31 | Управление НК | МКД
НИЖНЕКАМСК Г, ПР-КТ. СТРОИТЕЛЕЙ, д. 27, кв. 13 | 240739-30 | СЭТ1 -1 -1- ТШ | 2008-12-31 | 2024-12-31 | Управление НК | МКД
НИЖНЕКАМСК Г, ПР-КТ. СТРОИТЕЛЕЙ, д. 27, кв. 16 | 28454 | ЛейнеЭлектро-01.1МШ1(6) | 2008-12-31 | 2024-12-31 | Управление НК | МКД
НИЖНЕКАМСК Г, ПР-КТ. СТРОИТЕЛЕЙ, д. 27, кв. 18 | 60804 | ЦЭ6807П(5) | 2008-12-31 | 2024-12-31 | Управление НК | МКД
НИЖНЕКАМСК Г, ПР-КТ. СТРОИТЕЛЕЙ, д. 27, кв. 21 | 101690 | СО-ИЭ4491М2-5 | 2008-12-31 | 2024-12-31 | Управление НК | МКД
НИЖНЕКАМСК Г, ПР-КТ. СТРОИТЕЛЕЙ, д. 27, кв. 24 | 712871007607190 | ЦЭ6807П(5) | 2008-12-31 | 2024-12-31 | Управление НК | МКД
НИЖНЕКАМСК Г, ПР-КТ. СТРОИТЕЛЕЙ, д. 27, кв. 30 | 890615 | ЦЭ6807П(5) | 2008-12-31 | 2024-12-31 | Управление НК | МКД
НИЖНЕКАМСК Г, ПР-КТ. СТРОИТЕЛЕЙ, д. 27, кв. 34 | 525492 | СОЭ -52 | 2008-12-31 | 2024-12-31 | Управление НК | МКД
НИЖНЕКАМСК Г, ПР-КТ. СТРОИТЕЛЕЙ, д. 27, кв. 37 | 2020236 | Меркурий200.-02 | 2008-12-01 | 2024-12-01 | Управление НК | МКД
НИЖНЕКАМСК Г, ПР-КТ. СТРОИТЕЛЕЙ, д. 27, кв. 40 | 19748 | ЛейнеЭлектро-01.1МШ1(6) | 2008-12-31 | 2024-12-31 | Управление НК | МКД
НИЖНЕКАМСК Г, ПР-КТ. СТРОИТЕЛЕЙ, д. 27, кв. 41 | 47258 | СО-Э4491М2-5 | 2008-12-31 | 2024-12-31 | Управление НК | МКД
НИЖНЕКАМСК Г, ПР-КТ. СТРОИТЕЛЕЙ, д. 27, кв. 42 | 712871108708659 | ЦЭ6807П(5) | 2008-12-31 | 2024-12-31 | Управление НК | МКД
НИЖНЕКАМСК Г, ПР-КТ. СТРОИТЕЛЕЙ, д. 27, кв. 44 | 09121484 | Меркурий200.-02 | 2008-12-31 | 2024-12-31 | Управление НК | МКД
НИЖНЕКАМСК Г, ПР-КТ. СТРОИТЕЛЕЙ, д. 27, кв. 47 | 329185 | СОЭ-52/50-11Ш(5) | 2008-12-31 | 2024-12-31 | Управление НК | МКД
НИЖНЕКАМСК Г, ПР-КТ. СТРОИТЕЛЕЙ, д. 27, кв. 48 | 20773078 | Меркурий-201(5) | 2008-12-31 | 2024-12-31 | Управление НК | МКД
НИЖНЕКАМСК Г, ПР-КТ. СТРОИТЕЛЕЙ, д. 27, кв. 52 | 13147 | СО-505(5) | 2008-12-31 | 2024-12-31 | Управление НК | МКД
НИЖНЕКАМСК Г, ПР-КТ. СТРОИТЕЛЕЙ, д. 27, кв. 53 | 30307555 | МЕРКУРИЙ 201.7 | 2008-12-31 | 2024-12-31 | Управление НК | МКД
НИЖНЕКАМСК Г, ПР-КТ. СТРОИТЕЛЕЙ, д. 27, кв. 56 | 780342 | Меркурий200.-02 | 2008-12-31 | 2024-12-31 | Управление НК | МКД
НИЖНЕКАМСК Г, ПР-КТ. СТРОИТЕЛЕЙ, д. 27, кв. 58 | 2022274 | СЭО-1.15-402(5) | 2008-12-31 | 2024-12-31 | Управление НК | МКД
НИЖНЕКАМСК Г, ПР-КТ. СТРОИТЕЛЕЙ, д. 27, кв. 60 | 2276637 | Меркурий200.-02 | 2008-12-31 | 2024-12-31 | Управление НК | МКД
НИЖНЕКАМСК Г, ПР-КТ. СТРОИТЕЛЕЙ, д. 27, кв. 63 | 483642 | СОЭ-55 | 2008-12-31 | 2024-12-31 | Управление НК | МКД
НИЖНЕКАМСК Г, ПР-КТ. СТРОИТЕЛЕЙ, д. 27, кв. 66 | 12348022 | Меркурий-201(5) | 2008-12-31 | 2024-12-31 | Управление НК | МКД
НИЖНЕКАМСК Г, ПР-КТ. СТРОИТЕЛЕЙ, д. 27, кв. 67 | 83060307 | Меркурий-201(5) | 2008-12-31 | 2024-12-31 | Управление НК | МКД
НИЖНЕКАМСК Г, ПР-КТ. СТРОИТЕЛЕЙ, д. 27, кв. 68 | 2_41352 | СОЭ-5/40(5) | 2008-12-31 | 2024-12-31 | Управление НК | МКД
НИЖНЕКАМСК Г, ПР-КТ. СТРОИТЕЛЕЙ, д. 27, кв. 73 | 2165431 | Меркурий200.-02 | 2008-12-31 | 2024-12-31 | Управление НК | МКД
НИЖНЕКАМСК Г, ПР-КТ. СТРОИТЕЛЕЙ, д. 27, кв. 75 | 091767907 | Меркурий-201(5) | 2008-12-31 | 2024-12-31 | Управление НК | МКД
НИЖНЕКАМСК Г, ПР-КТ. СТРОИТЕЛЕЙ, д. 27, кв. 77 | 61043108 | ЦЭ2726-12/-27265(5) | 2008-12-31 | 2024-12-31 | Управление НК | МКД
НИЖНЕКАМСК Г, ПР-КТ. СТРОИТЕЛЕЙ, д. 27, кв. 78 | 12043672 | Меркурий-201(5) | 2008-12-31 | 2024-12-31 | Управление НК | МКД
НИЖНЕКАМСК Г, ПР-КТ. СТРОИТЕЛЕЙ, д. 27, кв. 8 | 400834233 | ЦЭ6807П(5) | 2008-12-31 | 2024-12-31 | Управление НК | МКД
НИЖНЕКАМСК Г, ПР-КТ. СТРОИТЕЛЕЙ, д. 27, кв. 80 | 1572446 | Меркурий200.-02 | 2008-12-31 | 2024-12-31 | Управление НК | МКД
НИЖНЕКАМСК Г, ПР-КТ. СТРОИТЕЛЕЙ, д. 28, кв. 10 | 12319 | СО-50МЭ/5(5) | 2008-12-31 | 2024-12-31 | Управление НК | МКД
НИЖНЕКАМСК Г, ПР-КТ. СТРОИТЕЛЕЙ, д. 28, кв. 14 | 28671 | ЛейнеЭлектро-01.1МШ1(6) | 2008-12-31 | 2024-12-31 | Управление НК | МКД
НИЖНЕКАМСК Г, ПР-КТ. СТРОИТЕЛЕЙ, д. 28, кв. 15 | 7826 | лейне электро -01МШ 1(5) | 2008-12-31 | 2024-12-31 | Управление НК | МКД
НИЖНЕКАМСК Г, ПР-КТ. СТРОИТЕЛЕЙ, д. 28, кв. 17 | 2_9604 | СОЭ-5/50-Т(5) | 2008-12-31 | 2024-12-31 | Управление НК | МКД
НИЖНЕКАМСК Г, ПР-КТ. СТРОИТЕЛЕЙ, д. 28, кв. 2 | 5Д013599 | ЦЭ6807БК/5(5) | 2008-12-31 | 2024-12-31 | Управление НК | МКД
НИЖНЕКАМСК Г, ПР-КТ. СТРОИТЕЛЕЙ, д. 28, кв. 20 | 33038 | СО-ИЭ4491М2-5 | 2008-12-31 | 2024-12-31 | Управление НК | МКД
НИЖНЕКАМСК Г, ПР-КТ. СТРОИТЕЛЕЙ, д. 28, кв. 23 | 106425 | СО-Э4491М2-5 | 2008-12-31 | 2024-12-31 | Управление НК | МКД
НИЖНЕКАМСК Г, ПР-КТ. СТРОИТЕЛЕЙ, д. 28, кв. 24 | 101200 | СО-Э4491М1-1 | 2008-12-31 | 2024-12-31 | Управление НК | МКД
НИЖНЕКАМСК Г, ПР-КТ. СТРОИТЕЛЕЙ, д. 28, кв. 28 | 603480809675189 | СЕ 101S6 145 М(5) | 2008-12-31 | 2024-12-31 | Управление НК | МКД
НИЖНЕКАМСК Г, ПР-КТ. СТРОИТЕЛЕЙ, д. 28, кв. 30 | 104479 | СО-Э4491М1-1 | 2008-12-31 | 2024-12-31 | Управление НК | МКД
НИЖНЕКАМСК Г, ПР-КТ. СТРОИТЕЛЕЙ, д. 28, кв. 33 | 55221 | СО-И4491М(5) | 2008-12-31 | 2024-12-31 | Управление НК | МКД
НИЖНЕКАМСК Г, ПР-КТ. СТРОИТЕЛЕЙ, д. 28, кв. 34 | 110158 | СО-ИЭ4491М2-5 | 2008-12-31 | 2024-12-31 | Управление НК | МКД
НИЖНЕКАМСК Г, ПР-КТ. СТРОИТЕЛЕЙ, д. 28, кв. 35 | 40584 | СОЭ -52 | 2008-12-31 | 2024-12-31 | Управление НК | МКД
НИЖНЕКАМСК Г, ПР-КТ. СТРОИТЕЛЕЙ, д. 28, кв. 36 | 19192 | Барс-1.211(6-знач.) | 2008-12-31 | 2024-12-31 | Управление НК | МКД
НИЖНЕКАМСК Г, ПР-КТ. СТРОИТЕЛЕЙ, д. 28, кв. 37 | 573823 | СОЭ-5/50-Т-112(5) | 2008-12-31 | 2024-12-31 | Управление НК | МКД
НИЖНЕКАМСК Г, ПР-КТ. СТРОИТЕЛЕЙ, д. 28, кв. 38 | 101787 | СО-ИЭ4491М2-5 | 2008-12-31 | 2024-12-31 | Управление НК | МКД
НИЖНЕКАМСК Г, ПР-КТ. СТРОИТЕЛЕЙ, д. 28, кв. 39 | 10213 | ЛейнеЭлектро-01.1МШ1(6) | 2008-12-31 | 2024-12-31 | Управление НК | МКД
НИЖНЕКАМСК Г, ПР-КТ. СТРОИТЕЛЕЙ, д. 28, кв. 41 | 51803 | СО-Э4491М1-1 | 2008-12-31 | 2024-12-31 | Управление НК | МКД
НИЖНЕКАМСК Г, ПР-КТ. СТРОИТЕЛЕЙ, д. 28, кв. 44 | 4258531 | Меркурий-201(5) | 2008-12-31 | 2024-12-31 | Управление НК | МКД
НИЖНЕКАМСК Г, ПР-КТ. СТРОИТЕЛЕЙ, д. 28, кв. 45 | 2038Б | СО-И4491М2-5 | 2008-12-31 | 2024-12-31 | Управление НК | МКД
НИЖНЕКАМСК Г, ПР-КТ. СТРОИТЕЛЕЙ, д. 28, кв. 46 | 40545 | СО-Э4491М1-1 | 2008-12-31 | 2024-12-31 | Управление НК | МКД
НИЖНЕКАМСК Г, ПР-КТ. СТРОИТЕЛЕЙ, д. 28, кв. 47 | 29766736 | МЕРКУРИЙ 201.5 | 2008-12-31 | 2024-12-31 | Управление НК | МКД
НИЖНЕКАМСК Г, ПР-КТ. СТРОИТЕЛЕЙ, д. 28, кв. 48 | 0140000524153 | миртек-101 | 2008-12-31 | 2024-12-31 | Управление НК | МКД
НИЖНЕКАМСК Г, ПР-КТ. СТРОИТЕЛЕЙ, д. 28, кв. 49 | 234649-30 | СЭТ1 -1 -1- ТШ | 2008-12-31 | 2024-12-31 | Управление НК | МКД
НИЖНЕКАМСК Г, ПР-КТ. СТРОИТЕЛЕЙ, д. 28, кв. 5 | 323249 | СОЭ -52 | 2008-12-31 | 2024-12-31 | Управление НК | МКД
НИЖНЕКАМСК Г, ПР-КТ. СТРОИТЕЛЕЙ, д. 28, кв. 50 | 41833 | СОЭ -52 | 2008-12-31 | 2024-12-31 | Управление НК | МКД
НИЖНЕКАМСК Г, ПР-КТ. СТРОИТЕЛЕЙ, д. 28, кв. 51 | 283367 | СОЭ -52 | 2008-12-31 | 2024-12-31 | Управление НК | МКД
НИЖНЕКАМСК Г, ПР-КТ. СТРОИТЕЛЕЙ, д. 28, кв. 52 | 30321 | СОЭ -52 | 2008-12-31 | 2024-12-31 | Управление НК | МКД
НИЖНЕКАМСК Г, ПР-КТ. СТРОИТЕЛЕЙ, д. 28, кв. 56 | 2156248 | Меркурий200.-02 | 2008-12-31 | 2024-12-31 | Управление НК | МКД
НИЖНЕКАМСК Г, ПР-КТ. СТРОИТЕЛЕЙ, д. 28, кв. 60 | 16492809 | соло-1S(5) | 2008-12-31 | 2024-12-31 | Управление НК | МКД
НИЖНЕКАМСК Г, ПР-КТ. СТРОИТЕЛЕЙ, д. 28, кв. 62 | 2444115 | Меркурий200.-02 | 2008-12-31 | 2024-12-31 | Управление НК | МКД
НИЖНЕКАМСК Г, ПР-КТ. СТРОИТЕЛЕЙ, д. 28, кв. 63 | 290597 | СОЭ-52/50-11Ш(5) | 2008-12-31 | 2024-12-31 | Управление НК | МКД
НИЖНЕКАМСК Г, ПР-КТ. СТРОИТЕЛЕЙ, д. 28, кв. 68 | 284534 | СОЭ -52 | 2008-12-31 | 2024-12-31 | Управление НК | МКД
НИЖНЕКАМСК Г, ПР-КТ. СТРОИТЕЛЕЙ, д. 28, кв. 7 | 13670 | СО-И449М1(6) | 2008-12-31 | 2024-12-31 | Управление НК | МКД
НИЖНЕКАМСК Г, ПР-КТ. СТРОИТЕЛЕЙ, д. 28, кв. 70 | 51798 | СО-И4491М(5) | 2008-12-31 | 2024-12-31 | Управление НК | МКД
НИЖНЕКАМСК Г, ПР-КТ. СТРОИТЕЛЕЙ, д. 28, кв. 71 | 23083027 | СЭТ1-1(5) | 2008-12-31 | 2024-12-31 | Управление НК | МКД
НИЖНЕКАМСК Г, ПР-КТ. СТРОИТЕЛЕЙ, д. 28, кв. 72 | 904719125 | ЦЭ6807П(5) | 2008-12-31 | 2024-12-31 | Управление НК | МКД
НИЖНЕКАМСК Г, ПР-КТ. СТРОИТЕЛЕЙ, д. 28, кв. 73 | 2277121 | Меркурий200.-02 | 2008-12-31 | 2024-12-31 | Управление НК | МКД
НИЖНЕКАМСК Г, ПР-КТ. СТРОИТЕЛЕЙ, д. 28, кв. 77 | 29836 | СОЭ -52 | 2008-12-31 | 2024-12-31 | Управление НК | МКД
НИЖНЕКАМСК Г, ПР-КТ. СТРОИТЕЛЕЙ, д. 28, кв. 78 | 09294009 | Меркурий-201(5) | 2008-12-31 | 2024-12-31 | Управление НК | МКД
НИЖНЕКАМСК Г, ПР-КТ. СТРОИТЕЛЕЙ, д. 28, кв. 8 | 2181989 | Меркурий200.-02 | 2008-12-01 | 2024-12-01 | Управление НК | МКД
НИЖНЕКАМСК Г, ПР-КТ. СТРОИТЕЛЕЙ, д. 28, кв. 9 | 5073039 | Меркурий-201(5) | 2008-12-31 | 2024-12-31 | Управление НК | МКД
НИЖНЕКАМСК Г, ПР-КТ. СТРОИТЕЛЕЙ, д. 29, кв. 10 | 65135221 | ЦЭ6807П(5) | 2008-12-31 | 2024-12-31 | Управление НК | МКД
НИЖНЕКАМСК Г, ПР-КТ. СТРОИТЕЛЕЙ, д. 29, кв. 17 | 102428 | СО-Э4491М1-1 | 2008-12-31 | 2024-12-31 | Управление НК | МКД
НИЖНЕКАМСК Г, ПР-КТ. СТРОИТЕЛЕЙ, д. 29, кв. 18 | 701180569675341 | СЕ 102(Т2-день. Т1-ночь) | 2008-12-31 | 2024-12-31 | Управление НК | МКД
НИЖНЕКАМСК Г, ПР-КТ. СТРОИТЕЛЕЙ, д. 29, кв. 19 | 12063098 | СЭО-1.15-402(5) | 2008-12-31 | 2024-12-31 | Управление НК | МКД
НИЖНЕКАМСК Г, ПР-КТ. СТРОИТЕЛЕЙ, д. 29, кв. 2 | 12062823 | СЭО-1.15-402(5) | 2008-12-31 | 2024-12-31 | Управление НК | МКД
НИЖНЕКАМСК Г, ПР-КТ. СТРОИТЕЛЕЙ, д. 29, кв. 20 | 12052029 | СЭО-1.15-402(5) | 2008-12-31 | 2024-12-31 | Управление НК | МКД
НИЖНЕКАМСК Г, ПР-КТ. СТРОИТЕЛЕЙ, д. 29, кв. 24 | 81034 | СО-И4491М2-5 | 2008-12-31 | 2024-12-31 | Управление НК | МКД
НИЖНЕКАМСК Г, ПР-КТ. СТРОИТЕЛЕЙ, д. 29, кв. 25 | 12196 | СО-505(5) | 2008-12-31 | 2024-12-31 | Управление НК | МКД
НИЖНЕКАМСК Г, ПР-КТ. СТРОИТЕЛЕЙ, д. 29, кв. 28 | 30733 | СОЭ -52 | 2008-12-31 | 2024-12-31 | Управление НК | МКД
НИЖНЕКАМСК Г, ПР-КТ. СТРОИТЕЛЕЙ, д. 29, кв. 29 | 782070904 | ЦЭ6807П(5) | 2008-12-31 | 2024-12-31 | Управление НК | МКД
НИЖНЕКАМСК Г, ПР-КТ. СТРОИТЕЛЕЙ, д. 29, кв. 36 | 73302 | СО-Э4491М1-1 | 2008-12-31 | 2024-12-31 | Управление НК | МКД
НИЖНЕКАМСК Г, ПР-КТ. СТРОИТЕЛЕЙ, д. 29, кв. 4 | 91339 | СО-И4491М2-5 | 2008-12-31 | 2024-12-31 | Управление НК | МКД
НИЖНЕКАМСК Г, ПР-КТ. СТРОИТЕЛЕЙ, д. 29, кв. 41 | 24920 | СО-ИЭ4491М2-5 | 2008-12-31 | 2024-12-31 | Управление НК | МКД
НИЖНЕКАМСК Г, ПР-КТ. СТРОИТЕЛЕЙ, д. 29, кв. 44 | 1916422-07 | Меркурий200.-02 | 2008-12-31 | 2024-12-31 | Управление НК | МКД
НИЖНЕКАМСК Г, ПР-КТ. СТРОИТЕЛЕЙ, д. 29, кв. 49 | 823596 | ЦЭ6807П(5) | 2008-12-31 | 2024-12-31 | Управление НК | МКД
НИЖНЕКАМСК Г, ПР-КТ. СТРОИТЕЛЕЙ, д. 29, кв. 52 | 106087 | СО-Э4491М1-1 | 2008-12-31 | 2024-12-31 | Управление НК | МКД
НИЖНЕКАМСК Г, ПР-КТ. СТРОИТЕЛЕЙ, д. 29, кв. 56 | 14436 | СОЭ -52 | 2008-12-31 | 2024-12-31 | Управление НК | МКД
НИЖНЕКАМСК Г, ПР-КТ. СТРОИТЕЛЕЙ, д. 29, кв. 58 | 37933 | ЦЭ6807П(5) | 2008-12-31 | 2024-12-31 | Управление НК | МКД
НИЖНЕКАМСК Г, ПР-КТ. СТРОИТЕЛЕЙ, д. 29, кв. 72 | 603480809728991 | СЕ 101S6 145 М(5) | 2008-12-31 | 2024-12-31 | Управление НК | МКД
НИЖНЕКАМСК Г, ПР-КТ. СТРОИТЕЛЕЙ, д. 29, кв. 79 | 5444580117 | ЦЭ6807БК/5(5) | 2008-12-31 | 2024-12-31 | Управление НК | МКД
НИЖНЕКАМСК Г, ПР-КТ. СТРОИТЕЛЕЙ, д. 3, кв. 14 | 8255401 | ЦЭ6807П(5) | 2008-12-31 | 2024-12-31 | Управление НК | МКД
НИЖНЕКАМСК Г, ПР-КТ. СТРОИТЕЛЕЙ, д. 3, кв. 27 | 16371 | СОЭ -52 | 2008-12-31 | 2024-12-31 | Управление НК | МКД
НИЖНЕКАМСК Г, ПР-КТ. СТРОИТЕЛЕЙ, д. 3, кв. 31 | 493466 | СОЭ-55 | 2008-12-31 | 2024-12-31 | Управление НК | МКД
НИЖНЕКАМСК Г, ПР-КТ. СТРОИТЕЛЕЙ, д. 3, кв. 7 | 12696 | СО-Э4491М1-1 | 2008-12-31 | 2024-12-31 | Управление НК | МКД
НИЖНЕКАМСК Г, ПР-КТ. СТРОИТЕЛЕЙ, д. 30, кв. 1 | 4019962 | Меркурий200.-02 | 2008-12-31 | 2024-12-31 | Управление НК | МКД
НИЖНЕКАМСК Г, ПР-КТ. СТРОИТЕЛЕЙ, д. 30, кв. 101 | 700482 | Меркурий200.-02 | 2008-12-31 | 2024-12-31 | Управление НК | МКД
НИЖНЕКАМСК Г, ПР-КТ. СТРОИТЕЛЕЙ, д. 30, кв. 105 | 896668 | СО-505(5) | 2008-12-31 | 2024-12-31 | Управление НК | МКД
НИЖНЕКАМСК Г, ПР-КТ. СТРОИТЕЛЕЙ, д. 30, кв. 109 | 2184494 | Меркурий200.-02 | 2008-12-31 | 2024-12-31 | Управление НК | МКД
НИЖНЕКАМСК Г, ПР-КТ. СТРОИТЕЛЕЙ, д. 30, кв. 115 | 275317 | СОЭ -52 | 2008-12-31 | 2024-12-31 | Управление НК | МКД
НИЖНЕКАМСК Г, ПР-КТ. СТРОИТЕЛЕЙ, д. 30, кв. 119 | 34911 | СОЭ-52/50-11Ш(5) | 2008-12-31 | 2024-12-31 | Управление НК | МКД
НИЖНЕКАМСК Г, ПР-КТ. СТРОИТЕЛЕЙ, д. 30, кв. 123 | 296674 | СОЭ-5/50(5) | 2008-12-31 | 2024-12-31 | Управление НК | МКД
НИЖНЕКАМСК Г, ПР-КТ. СТРОИТЕЛЕЙ, д. 30, кв. 126 | 193856 | СОЭ -52 | 2008-12-31 | 2024-12-31 | Управление НК | МКД
НИЖНЕКАМСК Г, ПР-КТ. СТРОИТЕЛЕЙ, д. 30, кв. 127 | 2284229 | Меркурий200.-02 | 2008-12-31 | 2024-12-31 | Управление НК | МКД
НИЖНЕКАМСК Г, ПР-КТ. СТРОИТЕЛЕЙ, д. 30, кв. 131 | 296984 | СОЭ-5/50(5) | 2008-12-31 | 2024-12-31 | Управление НК | МКД
НИЖНЕКАМСК Г, ПР-КТ. СТРОИТЕЛЕЙ, д. 30, кв. 132 | 35325 | СО-И4491М(5) | 2008-12-31 | 2024-12-31 | Управление НК | МКД
НИЖНЕКАМСК Г, ПР-КТ. СТРОИТЕЛЕЙ, д. 30, кв. 134 | 2277133 | Меркурий200.-02 | 2008-12-31 | 2024-12-31 | Управление НК | МКД
НИЖНЕКАМСК Г, ПР-КТ. СТРОИТЕЛЕЙ, д. 30, кв. 135 | 75735 | лейне электро -01МШ 1(5) | 2008-12-31 | 2024-12-31 | Управление НК | МКД
НИЖНЕКАМСК Г, ПР-КТ. СТРОИТЕЛЕЙ, д. 30, кв. 139 | 603480407488563 | СЕ 101S6 145 М(5) | 2008-02-20 | 2024-02-19 | Управление НК | МКД
НИЖНЕКАМСК Г, ПР-КТ. СТРОИТЕЛЕЙ, д. 30, кв. 16 | 187159 | СО-505(5) | 2008-12-31 | 2024-12-31 | Управление НК | МКД
НИЖНЕКАМСК Г, ПР-КТ. СТРОИТЕЛЕЙ, д. 30, кв. 22 | 20669 | СО-Э4491М1-1 | 2008-12-31 | 2024-12-31 | Управление НК | МКД
НИЖНЕКАМСК Г, ПР-КТ. СТРОИТЕЛЕЙ, д. 30, кв. 23 | 7664108 | ЕС2726(6-знач.) | 2008-12-31 | 2024-12-31 | Управление НК | МКД
НИЖНЕКАМСК Г, ПР-КТ. СТРОИТЕЛЕЙ, д. 30, кв. 36 | 316075 | СОЭ -52 | 2008-12-31 | 2024-12-31 | Управление НК | МКД
НИЖНЕКАМСК Г, ПР-КТ. СТРОИТЕЛЕЙ, д. 30, кв. 50 | 1263309 | Меркурий200.-02 | 2008-12-31 | 2024-12-31 | Управление НК | МКД
НИЖНЕКАМСК Г, ПР-КТ. СТРОИТЕЛЕЙ, д. 30, кв. 53 | 188070 | СОЭ -52 | 2008-12-31 | 2024-12-31 | Управление НК | МКД
НИЖНЕКАМСК Г, ПР-КТ. СТРОИТЕЛЕЙ, д. 30, кв. 54 | 104242 | СО-Э4491М1-1 | 2008-12-31 | 2024-12-31 | Управление НК | МКД
НИЖНЕКАМСК Г, ПР-КТ. СТРОИТЕЛЕЙ, д. 30, кв. 57 | 902036184 | СЕ 101S6 145 М(5) | 2008-12-31 | 2024-12-31 | Управление НК | МКД
НИЖНЕКАМСК Г, ПР-КТ. СТРОИТЕЛЕЙ, д. 30, кв. 62 | 221345 | Меркурий-201(5) | 2008-12-31 | 2024-12-31 | Управление НК | МКД
НИЖНЕКАМСК Г, ПР-КТ. СТРОИТЕЛЕЙ, д. 30, кв. 63 | 2184513 | Меркурий200.-02 | 2008-12-31 | 2024-12-31 | Управление НК | МКД
НИЖНЕКАМСК Г, ПР-КТ. СТРОИТЕЛЕЙ, д. 30, кв. 65 | 2164067 | Меркурий200.-02 | 2008-12-31 | 2024-12-31 | Управление НК | МКД
НИЖНЕКАМСК Г, ПР-КТ. СТРОИТЕЛЕЙ, д. 30, кв. 68 | 50492 | СО-И4491М(5) | 2008-12-31 | 2024-12-31 | Управление НК | МКД
НИЖНЕКАМСК Г, ПР-КТ. СТРОИТЕЛЕЙ, д. 30, кв. 75 | 297005 | СОЭ-5/50(5) | 2008-12-31 | 2024-12-31 | Управление НК | МКД
НИЖНЕКАМСК Г, ПР-КТ. СТРОИТЕЛЕЙ, д. 30, кв. 83 | 2040244 | Меркурий200.-02 | 2008-12-31 | 2024-12-31 | Управление НК | МКД
НИЖНЕКАМСК Г, ПР-КТ. СТРОИТЕЛЕЙ, д. 30, кв. 85 | 57247908 | ЦЭ2726-12/-27265(5) | 2008-12-31 | 2024-12-31 | Управление НК | МКД
НИЖНЕКАМСК Г, ПР-КТ. СТРОИТЕЛЕЙ, д. 30, кв. 87 | 712871006922577 | ЦЭ6807П(5) | 2008-12-31 | 2024-12-31 | Управление НК | МКД
НИЖНЕКАМСК Г, ПР-КТ. СТРОИТЕЛЕЙ, д. 30, кв. 93 | 2190017 | Меркурий200.-02 | 2008-01-01 | 2024-01-01 | Управление НК | МКД
НИЖНЕКАМСК Г, ПР-КТ. СТРОИТЕЛЕЙ, д. 30, кв. 97 | 2277127 | Меркурий200.-02 | 2008-12-31 | 2024-12-31 | Управление НК | МКД
НИЖНЕКАМСК Г, ПР-КТ. СТРОИТЕЛЕЙ, д. 31, кв. 17 | 281202 | СОЭ-52/50-11Ш(5) | 2008-12-31 | 2024-12-31 | Управление НК | МКД
НИЖНЕКАМСК Г, ПР-КТ. СТРОИТЕЛЕЙ, д. 31, кв. 18 | 2038450 | Меркурий200.-02 | 2008-12-31 | 2024-12-31 | Управление НК | МКД
НИЖНЕКАМСК Г, ПР-КТ. СТРОИТЕЛЕЙ, д. 31, кв. 36 | 2151911 | Меркурий200.-02 | 2008-12-31 | 2024-12-31 | Управление НК | МКД
НИЖНЕКАМСК Г, ПР-КТ. СТРОИТЕЛЕЙ, д. 31, кв. 4 | 29980 | СОЭ -52 | 2008-12-31 | 2024-12-31 | Управление НК | МКД
НИЖНЕКАМСК Г, ПР-КТ. СТРОИТЕЛЕЙ, д. 31, кв. 46 | 12048234 | СЭО-1.15-402(5) | 2008-12-31 | 2024-12-31 | Управление НК | МКД
НИЖНЕКАМСК Г, ПР-КТ. СТРОИТЕЛЕЙ, д. 31, кв. 57 | 3008558 | СЭО-1.15-402(5) | 2008-12-31 | 2024-12-31 | Управление НК | МКД
НИЖНЕКАМСК Г, ПР-КТ. СТРОИТЕЛЕЙ, д. 31, кв. 59 | 712870802866122 | ЦЭ6807П(5) | 2008-12-31 | 2024-12-31 | Управление НК | МКД
НИЖНЕКАМСК Г, ПР-КТ. СТРОИТЕЛЕЙ, д. 31, кв. 69 | 80231 | СО-И4491М2-5 | 2008-12-31 | 2024-12-31 | Управление НК | МКД
НИЖНЕКАМСК Г, ПР-КТ. СТРОИТЕЛЕЙ, д. 32, кв. 108 | 2769831 | Меркурий-201(5) | 2008-12-31 | 2024-12-31 | Управление НК | МКД
НИЖНЕКАМСК Г, ПР-КТ. СТРОИТЕЛЕЙ, д. 32, кв. 118 | 31492 | СОЭ -52 | 2008-12-31 | 2024-12-31 | Управление НК | МКД
НИЖНЕКАМСК Г, ПР-КТ. СТРОИТЕЛЕЙ, д. 32, кв. 126 | 788249 | СО-505(5) | 2008-12-31 | 2024-12-31 | Управление НК | МКД
НИЖНЕКАМСК Г, ПР-КТ. СТРОИТЕЛЕЙ, д. 32, кв. 130 | 2/2281845 | Меркурий200.-02 | 2008-12-31 | 2024-12-31 | Управление НК | МКД
НИЖНЕКАМСК Г, ПР-КТ. СТРОИТЕЛЕЙ, д. 32, кв. 136 | 08022970 | Меркурий-201(5) | 2008-12-31 | 2024-12-31 | Управление НК | МКД
НИЖНЕКАМСК Г, ПР-КТ. СТРОИТЕЛЕЙ, д. 32, кв. 137 | 593358 | Меркурий200.-02 | 2008-12-31 | 2024-12-31 | Управление НК | МКД
НИЖНЕКАМСК Г, ПР-КТ. СТРОИТЕЛЕЙ, д. 32, кв. 14 | 71980304813507 | ЦЭ6807П(6) | 2008-12-31 | 2024-12-31 | Управление НК | МКД
НИЖНЕКАМСК Г, ПР-КТ. СТРОИТЕЛЕЙ, д. 32, кв. 141 | 2459944 | Меркурий200.-02 | 2008-12-31 | 2024-12-31 | Управление НК | МКД
НИЖНЕКАМСК Г, ПР-КТ. СТРОИТЕЛЕЙ, д. 32, кв. 149 | 361349 | СОЭ-5/50(5) | 2008-12-31 | 2024-12-31 | Управление НК | МКД
НИЖНЕКАМСК Г, ПР-КТ. СТРОИТЕЛЕЙ, д. 32, кв. 150 | 46557 | СО-Э4491М1-1 | 2008-12-31 | 2024-12-31 | Управление НК | МКД
НИЖНЕКАМСК Г, ПР-КТ. СТРОИТЕЛЕЙ, д. 32, кв. 152 | 108281 | СО-Э4491М1-1 | 2008-12-31 | 2024-12-31 | Управление НК | МКД
НИЖНЕКАМСК Г, ПР-КТ. СТРОИТЕЛЕЙ, д. 32, кв. 163 | 2046720 | Меркурий200.-02 | 2008-12-31 | 2024-12-31 | Управление НК | МКД
НИЖНЕКАМСК Г, ПР-КТ. СТРОИТЕЛЕЙ, д. 32, кв. 173 | 58379 | СО-ИЭ4491М2-5 | 2008-12-31 | 2024-12-31 | Управление НК | МКД
НИЖНЕКАМСК Г, ПР-КТ. СТРОИТЕЛЕЙ, д. 32, кв. 174 | 42362 | СОЭ -52 | 2008-12-31 | 2024-12-31 | Управление НК | МКД
НИЖНЕКАМСК Г, ПР-КТ. СТРОИТЕЛЕЙ, д. 32, кв. 178 | 295616 | СОЭ-5/50(5) | 2008-12-31 | 2024-12-31 | Управление НК | МКД
НИЖНЕКАМСК Г, ПР-КТ. СТРОИТЕЛЕЙ, д. 32, кв. 18 | 2_2161860 | Меркурий200.-02 | 2008-12-31 | 2024-12-31 | Управление НК | МКД
НИЖНЕКАМСК Г, ПР-КТ. СТРОИТЕЛЕЙ, д. 32, кв. 180 | 38457007 | ЦЭ-2726-21Б (соло)/5(5) | 2008-12-31 | 2024-12-31 | Управление НК | МКД
НИЖНЕКАМСК Г, ПР-КТ. СТРОИТЕЛЕЙ, д. 32, кв. 182 | 22731508 | ЦЭ-2726-21Б (соло)/5(5) | 2008-12-31 | 2024-12-31 | Управление НК | МКД
НИЖНЕКАМСК Г, ПР-КТ. СТРОИТЕЛЕЙ, д. 32, кв. 185 | 12740 | СО-Э4491М1-1 | 2008-12-31 | 2024-12-31 | Управление НК | МКД
НИЖНЕКАМСК Г, ПР-КТ. СТРОИТЕЛЕЙ, д. 32, кв. 186 | 121641 | СО-ИЭ4491М2-5 | 2008-12-31 | 2024-12-31 | Управление НК | МКД
НИЖНЕКАМСК Г, ПР-КТ. СТРОИТЕЛЕЙ, д. 32, кв. 196 | 28224 | СО-И4491М(5) | 2008-12-31 | 2024-12-31 | Управление НК | МКД
НИЖНЕКАМСК Г, ПР-КТ. СТРОИТЕЛЕЙ, д. 32, кв. 197 | 712871007603703 | ЦЭ6807П(5) | 2008-12-31 | 2024-12-31 | Управление НК | МКД
НИЖНЕКАМСК Г, ПР-КТ. СТРОИТЕЛЕЙ, д. 32, кв. 198 | 7657808 | ЕС2726(6-знач.) | 2008-12-31 | 2024-12-31 | Управление НК | МКД
НИЖНЕКАМСК Г, ПР-КТ. СТРОИТЕЛЕЙ, д. 32, кв. 2 | 58085 | СО-ИЭ4491М2-5 | 2008-12-31 | 2024-12-31 | Управление НК | МКД
НИЖНЕКАМСК Г, ПР-КТ. СТРОИТЕЛЕЙ, д. 32, кв. 22 | 1429213 | Меркурий200.-02 | 2008-12-31 | 2024-12-31 | Управление НК | МКД
НИЖНЕКАМСК Г, ПР-КТ. СТРОИТЕЛЕЙ, д. 32, кв. 234 | 4675395 | Меркурий-201(5) | 2008-12-31 | 2024-12-31 | Управление НК | МКД
НИЖНЕКАМСК Г, ПР-КТ. СТРОИТЕЛЕЙ, д. 32, кв. 235 | 2416325 | Меркурий200.-02 | 2008-12-31 | 2024-12-31 | Управление НК | МКД
НИЖНЕКАМСК Г, ПР-КТ. СТРОИТЕЛЕЙ, д. 32, кв. 238 | 1569200*** | МЕРКУРИЙ 200.04 | 2008-12-31 | 2024-12-31 | Управление НК | МКД
НИЖНЕКАМСК Г, ПР-КТ. СТРОИТЕЛЕЙ, д. 32, кв. 239 | 27366 | СО-ИЭ4491М2-5 | 2008-12-31 | 2024-12-31 | Управление НК | МКД
НИЖНЕКАМСК Г, ПР-КТ. СТРОИТЕЛЕЙ, д. 32, кв. 244 | 21491 | ЛейнеЭлектро-01.1МШ1(6) | 2008-12-31 | 2024-12-31 | Управление НК | МКД
НИЖНЕКАМСК Г, ПР-КТ. СТРОИТЕЛЕЙ, д. 32, кв. 25 | 2245217 | Меркурий200.-02 | 2008-12-31 | 2024-12-31 | Управление НК | МКД
НИЖНЕКАМСК Г, ПР-КТ. СТРОИТЕЛЕЙ, д. 32, кв. 252 | 296436 | СОЭ-5/50(5) | 2008-12-31 | 2024-12-31 | Управление НК | МКД
НИЖНЕКАМСК Г, ПР-КТ. СТРОИТЕЛЕЙ, д. 32, кв. 268 | 71996 | СО-И449М1-2(5) | 2008-12-31 | 2024-12-31 | Управление НК | МКД
НИЖНЕКАМСК Г, ПР-КТ. СТРОИТЕЛЕЙ, д. 32, кв. 272 | 17626 | СО-И4491М2-5 | 2008-12-31 | 2024-12-31 | Управление НК | МКД
НИЖНЕКАМСК Г, ПР-КТ. СТРОИТЕЛЕЙ, д. 32, кв. 282 | 58322 | СО-ИЭ4491М2-5 | 2008-12-31 | 2024-12-31 | Управление НК | МКД
НИЖНЕКАМСК Г, ПР-КТ. СТРОИТЕЛЕЙ, д. 32, кв. 29 | 33567 | СОЭ -52 | 2008-12-31 | 2024-12-31 | Управление НК | МКД
НИЖНЕКАМСК Г, ПР-КТ. СТРОИТЕЛЕЙ, д. 32, кв. 291 | 24633 | СО-Э4491М1-1 | 2008-12-31 | 2024-12-31 | Управление НК | МКД
НИЖНЕКАМСК Г, ПР-КТ. СТРОИТЕЛЕЙ, д. 32, кв. 303 | 603480809675417 | ЦЭ6807П(5) | 2008-12-31 | 2024-12-31 | Управление НК | МКД
НИЖНЕКАМСК Г, ПР-КТ. СТРОИТЕЛЕЙ, д. 32, кв. 305 | 83101 | СО-ИЭ4491М2-5 | 2008-12-31 | 2024-12-31 | Управление НК | МКД
НИЖНЕКАМСК Г, ПР-КТ. СТРОИТЕЛЕЙ, д. 32, кв. 312 | 701170708087176 | СЕ 102(Т2-день. Т1-ночь) | 2008-12-31 | 2024-12-31 | Управление НК | МКД
НИЖНЕКАМСК Г, ПР-КТ. СТРОИТЕЛЕЙ, д. 32, кв. 316 | 1257399 | Меркурий200.-02 | 2008-12-31 | 2024-12-31 | Управление НК | МКД
НИЖНЕКАМСК Г, ПР-КТ. СТРОИТЕЛЕЙ, д. 32, кв. 36 | 210366 | СО-ИЭ4491М2-5 | 2008-12-31 | 2024-12-31 | Управление НК | МКД
НИЖНЕКАМСК Г, ПР-КТ. СТРОИТЕЛЕЙ, д. 32, кв. 48 | 804149 | СО-505(5) | 2008-12-31 | 2024-12-31 | Управление НК | МКД
НИЖНЕКАМСК Г, ПР-КТ. СТРОИТЕЛЕЙ, д. 32, кв. 50 | 42283 | СОЭ-52/50-11Ш(5) | 2008-12-31 | 2024-12-31 | Управление НК | МКД
НИЖНЕКАМСК Г, ПР-КТ. СТРОИТЕЛЕЙ, д. 32, кв. 57 | 523941 | СО-ИЭ4491М2-5 | 2008-12-31 | 2024-12-31 | Управление НК | МКД
НИЖНЕКАМСК Г, ПР-КТ. СТРОИТЕЛЕЙ, д. 32, кв. 59 | 12044524 | СОЭ-1.15.402 | 2008-12-31 | 2024-12-31 | Управление НК | МКД
НИЖНЕКАМСК Г, ПР-КТ. СТРОИТЕЛЕЙ, д. 32, кв. 6 | 603480501383047 | СЕ 101S6 145 М(5) | 2008-12-31 | 2024-12-31 | Управление НК | МКД
НИЖНЕКАМСК Г, ПР-КТ. СТРОИТЕЛЕЙ, д. 32, кв. 60 | 360727 | Меркурий200.-02 | 2008-12-31 | 2024-12-31 | Управление НК | МКД
НИЖНЕКАМСК Г, ПР-КТ. СТРОИТЕЛЕЙ, д. 32, кв. 65 | 2276849 | Меркурий200.-02 | 2008-12-31 | 2024-12-31 | Управление НК | МКД
НИЖНЕКАМСК Г, ПР-КТ. СТРОИТЕЛЕЙ, д. 32, кв. 76 | 28977 | СО-И4491М(5) | 2008-12-31 | 2024-12-31 | Управление НК | МКД
НИЖНЕКАМСК Г, ПР-КТ. СТРОИТЕЛЕЙ, д. 32, кв. 78 | 31420 | СОИ449М | 2008-12-31 | 2024-12-31 | Управление НК | МКД
НИЖНЕКАМСК Г, ПР-КТ. СТРОИТЕЛЕЙ, д. 32, кв. 80 | 296847 | СОЭ-5/50(5) | 2008-12-31 | 2024-12-31 | Управление НК | МКД
НИЖНЕКАМСК Г, ПР-КТ. СТРОИТЕЛЕЙ, д. 32, кв. 81 | 712880603189375 | ЦЭ6807П(5) | 2008-12-31 | 2024-12-31 | Управление НК | МКД
НИЖНЕКАМСК Г, ПР-КТ. СТРОИТЕЛЕЙ, д. 32, кв. 90 | 603480802634152 | СЕ 101S6 145 М(5) | 2008-12-31 | 2024-12-31 | Управление НК | МКД
НИЖНЕКАМСК Г, ПР-КТ. СТРОИТЕЛЕЙ, д. 33, кв. 10 | 2187385 | Меркурий200.-02 | 2008-12-31 | 2024-12-31 | Управление НК | МКД
НИЖНЕКАМСК Г, ПР-КТ. СТРОИТЕЛЕЙ, д. 33, кв. 15 | 60348090290463 | СЕ 101S6 145 М(5) | 2008-12-31 | 2024-12-31 | Управление НК | МКД
НИЖНЕКАМСК Г, ПР-КТ. СТРОИТЕЛЕЙ, д. 33, кв. 18 | 603481004013820 | СО-Э4491М1-1 | 2008-12-31 | 2024-12-31 | Управление НК | МКД
НИЖНЕКАМСК Г, ПР-КТ. СТРОИТЕЛЕЙ, д. 33, кв. 25 | 103697 | СО-Э4491М1-1 | 2008-12-31 | 2024-12-31 | Управление НК | МКД
НИЖНЕКАМСК Г, ПР-КТ. СТРОИТЕЛЕЙ, д. 33, кв. 32 | 78207100558783 | СОЭ -52 | 2008-12-31 | 2024-12-31 | Управление НК | МКД
НИЖНЕКАМСК Г, ПР-КТ. СТРОИТЕЛЕЙ, д. 33, кв. 43 | 603480407536124 | СЕ 101S6 145 М(5) | 2008-12-31 | 2024-12-31 | Управление НК | МКД
НИЖНЕКАМСК Г, ПР-КТ. СТРОИТЕЛЕЙ, д. 33, кв. 56 | 712870206 | ЦЭ6807П(5) | 2008-12-31 | 2024-12-31 | Управление НК | МКД
НИЖНЕКАМСК Г, ПР-КТ. СТРОИТЕЛЕЙ, д. 33, кв. 90 | 10486 | СО-Э4491М1-1 | 2008-12-31 | 2024-12-31 | Управление НК | МКД
НИЖНЕКАМСК Г, ПР-КТ. СТРОИТЕЛЕЙ, д. 33, кв. 97 комн. 1 | 2165507 | Меркурий200.-02 | 2008-12-31 | 2024-12-31 | Управление НК | МКД
НИЖНЕКАМСК Г, ПР-КТ. СТРОИТЕЛЕЙ, д. 33, кв. 97 комн. 2 | 2165507 | Меркурий200.-02 | 2008-12-31 | 2024-12-31 | Управление НК | МКД
НИЖНЕКАМСК Г, ПР-КТ. СТРОИТЕЛЕЙ, д. 33, кв. 97 комн. 3 | 2165507 | Меркурий200.-02 | 2008-12-31 | 2024-12-31 | Управление НК | МКД
НИЖНЕКАМСК Г, ПР-КТ. СТРОИТЕЛЕЙ, д. 33А, кв. 12 | 58482 | СО-ИЭ4491М2-5 | 2008-12-31 | 2024-12-31 | Управление НК | МКД
НИЖНЕКАМСК Г, ПР-КТ. СТРОИТЕЛЕЙ, д. 33А, кв. 16 | 2162921 | Меркурий200.-02 | 2008-12-31 | 2024-12-31 | Управление НК | МКД
НИЖНЕКАМСК Г, ПР-КТ. СТРОИТЕЛЕЙ, д. 33А, кв. 39 | 122658 | СО-Э4491М1-1 | 2008-12-31 | 2024-12-31 | Управление НК | МКД
НИЖНЕКАМСК Г, ПР-КТ. СТРОИТЕЛЕЙ, д. 33А, кв. 4 | 71917 | СО-Э4491М1-1 | 2008-12-31 | 2024-12-31 | Управление НК | МКД
НИЖНЕКАМСК Г, ПР-КТ. СТРОИТЕЛЕЙ, д. 33А, кв. 50 | 903480809686375 | СЕ 101S6 145 М(5) | 2008-12-31 | 2024-12-31 | Управление НК | МКД
НИЖНЕКАМСК Г, ПР-КТ. СТРОИТЕЛЕЙ, д. 33А, кв. 60 | 41815 | СОЭ -52 | 2008-12-31 | 2024-12-31 | Управление НК | МКД
НИЖНЕКАМСК Г, ПР-КТ. СТРОИТЕЛЕЙ, д. 33А, кв. 65 | 603480809697532 | СЕ 101S6 145 М(5) | 2008-12-31 | 2024-12-31 | Управление НК | МКД
НИЖНЕКАМСК Г, ПР-КТ. СТРОИТЕЛЕЙ, д. 33А, кв. 78 | 58039 | СО-ИЭ4491М2-5 | 2008-12-01 | 2024-12-01 | Управление НК | МКД
НИЖНЕКАМСК Г, ПР-КТ. СТРОИТЕЛЕЙ, д. 33А, кв. 88 | 603480808931637 | СЕ 101S6 145 М(5) | 2008-12-31 | 2024-12-31 | Управление НК | МКД
НИЖНЕКАМСК Г, ПР-КТ. СТРОИТЕЛЕЙ, д. 36, кв. 12 | 296794 | СОЭ-5/50(5) | 2008-12-31 | 2024-12-31 | Управление НК | МКД
НИЖНЕКАМСК Г, ПР-КТ. СТРОИТЕЛЕЙ, д. 36, кв. 22 | 3015795 | СЭО-1.15-402(5) | 2008-12-31 | 2024-12-31 | Управление НК | МКД
НИЖНЕКАМСК Г, ПР-КТ. СТРОИТЕЛЕЙ, д. 36, кв. 26 | 2_20652208 | ЕС2726(6-знач.) | 2008-12-31 | 2024-12-31 | Управление НК | МКД
НИЖНЕКАМСК Г, ПР-КТ. СТРОИТЕЛЕЙ, д. 36, кв. 30 | 41658 | ЛейнеЭлектро-01.1МШ1(6) | 2008-12-31 | 2024-12-31 | Управление НК | МКД
НИЖНЕКАМСК Г, ПР-КТ. СТРОИТЕЛЕЙ, д. 36, кв. 36 | 3002487 | СЭО-1.15-402(5) | 2008-12-31 | 2024-12-31 | Управление НК | МКД
НИЖНЕКАМСК Г, ПР-КТ. СТРОИТЕЛЕЙ, д. 36, кв. 37 | 2444349 | Меркурий200.-02 | 2008-12-31 | 2024-12-31 | Управление НК | МКД
НИЖНЕКАМСК Г, ПР-КТ. СТРОИТЕЛЕЙ, д. 36, кв. 38 | 2_2444342 | Меркурий200.-02 | 2008-12-31 | 2024-12-31 | Управление НК | МКД
НИЖНЕКАМСК Г, ПР-КТ. СТРОИТЕЛЕЙ, д. 36, кв. 39 | 2444805 | Меркурий200.-02 | 2008-12-31 | 2024-12-31 | Управление НК | МКД
НИЖНЕКАМСК Г, ПР-КТ. СТРОИТЕЛЕЙ, д. 36, кв. 40 | 2277428 | Меркурий200.-02 | 2008-12-31 | 2024-12-31 | Управление НК | МКД
НИЖНЕКАМСК Г, ПР-КТ. СТРОИТЕЛЕЙ, д. 36, кв. 41 | 2_297004* | СОЭ-5/50-Т-112(5) | 2008-12-31 | 2024-12-31 | Управление НК | МКД
НИЖНЕКАМСК Г, ПР-КТ. СТРОИТЕЛЕЙ, д. 36, кв. 49 | 3015781 | СЭО-1.15-402(5) | 2008-12-31 | 2024-12-31 | Управление НК | МКД
НИЖНЕКАМСК Г, ПР-КТ. СТРОИТЕЛЕЙ, д. 36, кв. 50 | 24333 | СО-Э4491М1-1 | 2008-12-31 | 2024-12-31 | Управление НК | МКД
НИЖНЕКАМСК Г, ПР-КТ. СТРОИТЕЛЕЙ, д. 36, кв. 60 | 2165093 | Меркурий200.-02 | 2008-12-31 | 2024-12-31 | Управление НК | МКД
НИЖНЕКАМСК Г, ПР-КТ. СТРОИТЕЛЕЙ, д. 36, кв. 64 | 603480602285684 | СЕ 101S6 145 М(5) | 2008-12-31 | 2024-12-31 | Управление НК | МКД
НИЖНЕКАМСК Г, ПР-КТ. СТРОИТЕЛЕЙ, д. 36, кв. 66 | 603480903006445 | СЕ 101S6 145 М(5) | 2008-12-31 | 2024-12-31 | Управление НК | МКД
НИЖНЕКАМСК Г, ПР-КТ. СТРОИТЕЛЕЙ, д. 36, кв. 69 | 3008017 | СЭО-1.15-402(5) | 2008-12-31 | 2024-12-31 | Управление НК | МКД
НИЖНЕКАМСК Г, ПР-КТ. СТРОИТЕЛЕЙ, д. 36, кв. 7 | 29184 | СОЭ -52 | 2008-12-31 | 2024-12-31 | Управление НК | МКД
НИЖНЕКАМСК Г, ПР-КТ. СТРОИТЕЛЕЙ, д. 36, кв. 71 | 819785 | СО-505(5) | 2008-12-31 | 2024-12-31 | Управление НК | МКД
НИЖНЕКАМСК Г, ПР-КТ. СТРОИТЕЛЕЙ, д. 36, кв. 9 | 3016032 | СЭО-1.15-402(5) | 2008-12-31 | 2024-12-31 | Управление НК | МКД
НИЖНЕКАМСК Г, ПР-КТ. СТРОИТЕЛЕЙ, д. 38, кв. 11 | 40147 | СОЭ -52 | 2008-04-02 | 2024-04-02 | Управление НК | МКД
НИЖНЕКАМСК Г, ПР-КТ. СТРОИТЕЛЕЙ, д. 38, кв. 118 | 2/2437936 | Меркурий200.-02 | 2008-12-19 | 2024-12-19 | Управление НК | МКД
НИЖНЕКАМСК Г, ПР-КТ. СТРОИТЕЛЕЙ, д. 38, кв. 19 | 40728 | СО-И4491М(5) | 2008-01-01 | 2024-01-01 | Управление НК | МКД
НИЖНЕКАМСК Г, ПР-КТ. СТРОИТЕЛЕЙ, д. 38, кв. 30 | 147803 | СОЭ-52/50-11Ш(5) | 2008-01-01 | 2024-01-01 | Управление НК | МКД
НИЖНЕКАМСК Г, ПР-КТ. СТРОИТЕЛЕЙ, д. 38, кв. 51 | 44442 | СО-ИЭ4491М2-5 | 2008-01-01 | 2024-01-01 | Управление НК | МКД
НИЖНЕКАМСК Г, ПР-КТ. СТРОИТЕЛЕЙ, д. 38, кв. 68 | 297179 | СОЭ-5/50(5) | 2008-01-01 | 2024-01-01 | Управление НК | МКД
НИЖНЕКАМСК Г, ПР-КТ. СТРОИТЕЛЕЙ, д. 38, кв. 69 | 296409 | СОЭ-5/50(5) | 2008-01-01 | 2024-01-01 | Управление НК | МКД
НИЖНЕКАМСК Г, ПР-КТ. СТРОИТЕЛЕЙ, д. 38, кв. 73 | 35373 | СО-И4491М2-5 | 2008-01-01 | 2024-01-01 | Управление НК | МКД
НИЖНЕКАМСК Г, ПР-КТ. СТРОИТЕЛЕЙ, д. 38, кв. 77 | 108496 | СО-Э4491М1-1 | 2008-01-01 | 2024-01-01 | Управление НК | МКД
НИЖНЕКАМСК Г, ПР-КТ. СТРОИТЕЛЕЙ, д. 38, кв. 79 | 45020 | СОЭ -52 | 2008-01-01 | 2024-01-01 | Управление НК | МКД
НИЖНЕКАМСК Г, ПР-КТ. СТРОИТЕЛЕЙ, д. 38, кв. 82 | 45200 | СОЭ -52 | 2008-01-01 | 2024-01-01 | Управление НК | МКД
НИЖНЕКАМСК Г, ПР-КТ. СТРОИТЕЛЕЙ, д. 38, кв. 85 | 32255 | СО-Э4491М1-1 | 2008-01-01 | 2024-01-01 | Управление НК | МКД
НИЖНЕКАМСК Г, ПР-КТ. СТРОИТЕЛЕЙ, д. 38, кв. 90 | 54304 | лейне электро -01МШ 1(5) | 2008-04-02 | 2024-04-02 | Управление НК | МКД
НИЖНЕКАМСК Г, ПР-КТ. СТРОИТЕЛЕЙ, д. 38, кв. 91 | 2184059 | Меркурий200.-02 | 2008-01-26 | 2024-01-26 | Управление НК | МКД
НИЖНЕКАМСК Г, ПР-КТ. СТРОИТЕЛЕЙ, д. 3А, кв. 10 | 108280 | СО-Э4491М1-1 | 2008-12-31 | 2024-12-31 | Управление НК | МКД
НИЖНЕКАМСК Г, ПР-КТ. СТРОИТЕЛЕЙ, д. 3А, кв. 14 | 103805 | СО-И4491М(5) | 2008-12-31 | 2024-12-31 | Управление НК | МКД
НИЖНЕКАМСК Г, ПР-КТ. СТРОИТЕЛЕЙ, д. 3А, кв. 15 | 100746 | СО-Э4491М1-1 | 2008-12-31 | 2024-12-31 | Управление НК | МКД
НИЖНЕКАМСК Г, ПР-КТ. СТРОИТЕЛЕЙ, д. 3А, кв. 16 | 106713 | СО-Э4491М1-1 | 2008-12-31 | 2024-12-31 | Управление НК | МКД
НИЖНЕКАМСК Г, ПР-КТ. СТРОИТЕЛЕЙ, д. 3А, кв. 18 | 105462 | СО-И4491М(5) | 2008-12-31 | 2024-12-31 | Управление НК | МКД
НИЖНЕКАМСК Г, ПР-КТ. СТРОИТЕЛЕЙ, д. 3А, кв. 22 | 105636 | СО-Э4491М1-1 | 2008-12-31 | 2024-12-31 | Управление НК | МКД
НИЖНЕКАМСК Г, ПР-КТ. СТРОИТЕЛЕЙ, д. 3А, кв. 24 | 106635 | СО-Э4491М1-1 | 2008-12-31 | 2024-12-31 | Управление НК | МКД
НИЖНЕКАМСК Г, ПР-КТ. СТРОИТЕЛЕЙ, д. 3А, кв. 25 | 2_754648 | МЕРКУРИЙ 200.04 | 2008-12-21 | 2024-12-21 | Управление НК | МКД
НИЖНЕКАМСК Г, ПР-КТ. СТРОИТЕЛЕЙ, д. 3А, кв. 26 комн. 1 | 103637 | СО-Э4491М1-1 | 2008-12-31 | 2024-12-31 | Управление НК | МКД
НИЖНЕКАМСК Г, ПР-КТ. СТРОИТЕЛЕЙ, д. 3А, кв. 26 комн. 2 | 103637 | СО-Э4491М1-1 | 2008-12-31 | 2024-12-31 | Управление НК | МКД
НИЖНЕКАМСК Г, ПР-КТ. СТРОИТЕЛЕЙ, д. 3А, кв. 30 | 78802 | ЦЭ6807П(5) | 2008-12-31 | 2024-12-31 | Управление НК | МКД
НИЖНЕКАМСК Г, ПР-КТ. СТРОИТЕЛЕЙ, д. 3А, кв. 34 | 104528 | СО-Э4491М1-1 | 2008-12-31 | 2024-12-31 | Управление НК | МКД
НИЖНЕКАМСК Г, ПР-КТ. СТРОИТЕЛЕЙ, д. 3А, кв. 4 | 2_11064808 | МЕРКУРИЙ 200.04 | 2008-12-31 | 2024-12-31 | Управление НК | МКД
НИЖНЕКАМСК Г, ПР-КТ. СТРОИТЕЛЕЙ, д. 3А, кв. 5 | 91432 | СО-Э4491М1-1 | 2008-12-31 | 2024-12-31 | Управление НК | МКД
НИЖНЕКАМСК Г, ПР-КТ. СТРОИТЕЛЕЙ, д. 3Б, кв. 10 | 304988 | СОЭ-5/50(5) | 2008-12-31 | 2024-12-31 | Управление НК | МКД
НИЖНЕКАМСК Г, ПР-КТ. СТРОИТЕЛЕЙ, д. 3Б, кв. 22 | 16344 | СО-Э-52(5) | 2008-12-31 | 2024-12-31 | Управление НК | МКД
НИЖНЕКАМСК Г, ПР-КТ. СТРОИТЕЛЕЙ, д. 3Б, кв. 24 | 40687 | СОЭ -52 | 2008-12-31 | 2024-12-31 | Управление НК | МКД
НИЖНЕКАМСК Г, ПР-КТ. СТРОИТЕЛЕЙ, д. 3Б, кв. 27 | 105212 | СО-Э4491М1-1 | 2008-12-31 | 2024-12-31 | Управление НК | МКД
НИЖНЕКАМСК Г, ПР-КТ. СТРОИТЕЛЕЙ, д. 3Б, кв. 29 | 1100236 | СО-И4491М(5) | 2008-12-31 | 2024-12-31 | Управление НК | МКД
НИЖНЕКАМСК Г, ПР-КТ. СТРОИТЕЛЕЙ, д. 3Б, кв. 33 | 92481 | СО-И4491М(5) | 2008-12-31 | 2024-12-31 | Управление НК | МКД
НИЖНЕКАМСК Г, ПР-КТ. СТРОИТЕЛЕЙ, д. 3Б, кв. 46 | 603480602289569 | СЕ 101S6 145 М(5) | 2008-12-31 | 2024-12-31 | Управление НК | МКД
НИЖНЕКАМСК Г, ПР-КТ. СТРОИТЕЛЕЙ, д. 3Б, кв. 49 | 603480407635257 | СЕ 101S6 145 М(5) | 2008-12-31 | 2024-12-31 | Управление НК | МКД
НИЖНЕКАМСК Г, ПР-КТ. СТРОИТЕЛЕЙ, д. 3Б, кв. 51 | 2_2277137 | Меркурий200.-02 | 2008-12-31 | 2024-12-31 | Управление НК | МКД
НИЖНЕКАМСК Г, ПР-КТ. СТРОИТЕЛЕЙ, д. 3Б, кв. 61 | 2_2443137 | Меркурий200.-02 | 2008-12-31 | 2024-12-31 | Управление НК | МКД
НИЖНЕКАМСК Г, ПР-КТ. СТРОИТЕЛЕЙ, д. 3В, кв. 23 | 9202450 | ЦЭ6807П(5) | 2008-12-31 | 2024-12-31 | Управление НК | МКД
НИЖНЕКАМСК Г, ПР-КТ. СТРОИТЕЛЕЙ, д. 3В, кв. 36 | 603480903334470 | СЕ 101S6 145 М(5) | 2008-01-01 | 2024-01-01 | Управление НК | МКД
НИЖНЕКАМСК Г, ПР-КТ. СТРОИТЕЛЕЙ, д. 3В, кв. 40 | 4047324 | Меркурий200.-02 | 2008-12-31 | 2024-12-31 | Управление НК | МКД
НИЖНЕКАМСК Г, ПР-КТ. СТРОИТЕЛЕЙ, д. 3В, кв. 59 | 42347 | СОЭ -52 | 2008-12-31 | 2024-12-31 | Управление НК | МКД
НИЖНЕКАМСК Г, ПР-КТ. СТРОИТЕЛЕЙ, д. 3В, кв. 62 | 16150609 | соло-1S(5) | 2008-12-31 | 2024-12-31 | Управление НК | МКД
НИЖНЕКАМСК Г, ПР-КТ. СТРОИТЕЛЕЙ, д. 3В, кв. 74 | 26496 | СО-ИЭ4491М2-5 | 2008-12-31 | 2024-12-31 | Управление НК | МКД
НИЖНЕКАМСК Г, ПР-КТ. СТРОИТЕЛЕЙ, д. 3В, кв. 9 | 2277029 | Меркурий200.-02 | 2008-01-01 | 2024-01-01 | Управление НК | МКД
НИЖНЕКАМСК Г, ПР-КТ. СТРОИТЕЛЕЙ, д. 4, кв. 104 | 51770 | СО-Э4491М1-1 | 2008-12-31 | 2024-12-31 | Управление НК | МКД
НИЖНЕКАМСК Г, ПР-КТ. СТРОИТЕЛЕЙ, д. 4, кв. 108 | 603480204050550 | СЕ 101S6 145 М(5) | 2008-12-31 | 2024-12-31 | Управление НК | МКД
НИЖНЕКАМСК Г, ПР-КТ. СТРОИТЕЛЕЙ, д. 4, кв. 208 | 603480501173464 | СЕ 101S6 145 М(5) | 2008-12-31 | 2024-12-31 | Управление НК | МКД
НИЖНЕКАМСК Г, ПР-КТ. СТРОИТЕЛЕЙ, д. 4, кв. 213 | 712880601977271 | ЦЭ6807П(5) | 2008-12-31 | 2024-12-31 | Управление НК | МКД
НИЖНЕКАМСК Г, ПР-КТ. СТРОИТЕЛЕЙ, д. 4, кв. 401 | 303993 | Меркурий-201(5) | 2008-12-31 | 2024-12-31 | Управление НК | МКД
НИЖНЕКАМСК Г, ПР-КТ. СТРОИТЕЛЕЙ, д. 4, кв. 407 | 104322 | СО-Э4491М1-2(6) | 2008-12-31 | 2024-12-31 | Управление НК | МКД
НИЖНЕКАМСК Г, ПР-КТ. СТРОИТЕЛЕЙ, д. 4, кв. 408 | 107284 | СО-ИЭ4491М2-2 | 2008-12-31 | 2024-12-31 | Управление НК | МКД
НИЖНЕКАМСК Г, ПР-КТ. СТРОИТЕЛЕЙ, д. 4, кв. 601 | 29934 | СО-Э-52(5) | 2008-01-10 | 2024-01-10 | Управление НК | МКД
НИЖНЕКАМСК Г, ПР-КТ. СТРОИТЕЛЕЙ, д. 4, кв. 804 | 1005829054 | ЦЭ6807П(5) | 2008-12-31 | 2024-12-31 | Управление НК | МКД
НИЖНЕКАМСК Г, ПР-КТ. СТРОИТЕЛЕЙ, д. 40, кв. 14 | 167437 | СОЭ -52 | 2008-12-31 | 2024-12-31 | Управление НК | МКД
НИЖНЕКАМСК Г, ПР-КТ. СТРОИТЕЛЕЙ, д. 40, кв. 20 | 2284236 | Меркурий200.-02 | 2008-12-31 | 2024-12-31 | Управление НК | МКД
НИЖНЕКАМСК Г, ПР-КТ. СТРОИТЕЛЕЙ, д. 40, кв. 32 | 66579 | ЛейнеЭлектро-01.1МШ1(6) | 2008-12-31 | 2024-12-31 | Управление НК | МКД
НИЖНЕКАМСК Г, ПР-КТ. СТРОИТЕЛЕЙ, д. 40, кв. 38 | 433 | ЛейнеЭлектро-01.1МШ1(6) | 2008-12-31 | 2024-12-31 | Управление НК | МКД
НИЖНЕКАМСК Г, ПР-КТ. СТРОИТЕЛЕЙ, д. 40, кв. 40 | 2461828-08 | Меркурий200.-02 | 2008-12-31 | 2024-12-31 | Управление НК | МКД
НИЖНЕКАМСК Г, ПР-КТ. СТРОИТЕЛЕЙ, д. 42, кв. 15 | 45732 | СОЭ -52 | 2008-12-31 | 2024-12-31 | Управление НК | МКД
НИЖНЕКАМСК Г, ПР-КТ. СТРОИТЕЛЕЙ, д. 42, кв. 39 | 064170 | СО-И4491М2-5 | 2008-12-31 | 2024-12-31 | Управление НК | МКД
НИЖНЕКАМСК Г, ПР-КТ. СТРОИТЕЛЕЙ, д. 42, кв. 9 | 2141773 | Меркурий200.-02 | 2008-12-31 | 2024-12-31 | Управление НК | МКД
НИЖНЕКАМСК Г, ПР-КТ. СТРОИТЕЛЕЙ, д. 43, кв. 105 | 57252 | Лейне-электро-011мш1(6) | 2008-12-31 | 2024-12-31 | Управление НК | МКД
НИЖНЕКАМСК Г, ПР-КТ. СТРОИТЕЛЕЙ, д. 43, кв. 107 | 191741 | СОЭ-5/50(5) | 2008-01-01 | 2024-01-01 | Управление НК | МКД
НИЖНЕКАМСК Г, ПР-КТ. СТРОИТЕЛЕЙ, д. 43, кв. 112 | 39422508 | ЕС2726(6-знач.) | 2008-12-31 | 2024-12-31 | Управление НК | МКД
НИЖНЕКАМСК Г, ПР-КТ. СТРОИТЕЛЕЙ, д. 43, кв. 114 | 128255 | СО-И4491М(5) | 2008-12-31 | 2024-12-31 | Управление НК | МКД
НИЖНЕКАМСК Г, ПР-КТ. СТРОИТЕЛЕЙ, д. 43, кв. 213 | +7509494 | ЦЭ6807П(5) | 2008-12-31 | 2024-12-31 | Управление НК | МКД
НИЖНЕКАМСК Г, ПР-КТ. СТРОИТЕЛЕЙ, д. 43, кв. 303 | 12048977 | СОЭ-1.15.402 | 2008-12-31 | 2024-12-31 | Управление НК | МКД
НИЖНЕКАМСК Г, ПР-КТ. СТРОИТЕЛЕЙ, д. 43, кв. 403 | 4026692 | СЕ 101S6 145 М(5) | 2008-12-31 | 2024-12-31 | Управление НК | МКД
НИЖНЕКАМСК Г, ПР-КТ. СТРОИТЕЛЕЙ, д. 43, кв. 405 | 603480204049585 | СЕ 101S6 145 М(5) | 2008-12-31 | 2024-12-31 | Управление НК | МКД
НИЖНЕКАМСК Г, ПР-КТ. СТРОИТЕЛЕЙ, д. 43, кв. 408 | 42998 | СО-Э4491М1-2(6) | 2008-12-31 | 2024-12-31 | Управление НК | МКД
НИЖНЕКАМСК Г, ПР-КТ. СТРОИТЕЛЕЙ, д. 43, кв. 508 | 12062081 | СЭО-1.15-402(5) | 2008-12-31 | 2024-12-31 | Управление НК | МКД
НИЖНЕКАМСК Г, ПР-КТ. СТРОИТЕЛЕЙ, д. 43, кв. 710 | 21616 | СО-Э4491М1-1 | 2008-12-31 | 2024-12-31 | Управление НК | МКД
НИЖНЕКАМСК Г, ПР-КТ. СТРОИТЕЛЕЙ, д. 43, кв. 906 | 50433 | СО-ИЭ4491М2-5 | 2008-12-31 | 2024-12-31 | Управление НК | МКД
НИЖНЕКАМСК Г, ПР-КТ. СТРОИТЕЛЕЙ, д. 44, кв. 14 | 11520 | СО-Э4491М1-1 | 2008-12-31 | 2024-12-31 | Управление НК | МКД
НИЖНЕКАМСК Г, ПР-КТ. СТРОИТЕЛЕЙ, д. 44, кв. 22 | 296961 | СОЭ-5/50(5) | 2008-12-31 | 2024-12-31 | Управление НК | МКД
НИЖНЕКАМСК Г, ПР-КТ. СТРОИТЕЛЕЙ, д. 44, кв. 33 | 2_2189228 | МЕРКУРИЙ 200.04 | 2008-12-31 | 2024-12-31 | Управление НК | МКД
НИЖНЕКАМСК Г, ПР-КТ. СТРОИТЕЛЕЙ, д. 44, кв. 42 | 295620 | СОЭ-5/50(5) | 2008-12-31 | 2024-12-31 | Управление НК | МКД
НИЖНЕКАМСК Г, ПР-КТ. СТРОИТЕЛЕЙ, д. 44, кв. 6 | 819331 | СО-505(5) | 2008-12-31 | 2024-12-31 | Управление НК | МКД
НИЖНЕКАМСК Г, ПР-КТ. СТРОИТЕЛЕЙ, д. 46, кв. 10 | 58648 | ЦЭ6807П(5) | 2008-12-31 | 2024-12-31 | Управление НК | МКД
НИЖНЕКАМСК Г, ПР-КТ. СТРОИТЕЛЕЙ, д. 46, кв. 11 | 12127 | СО-Э4491М1-1 | 2008-12-31 | 2024-12-31 | Управление НК | МКД
НИЖНЕКАМСК Г, ПР-КТ. СТРОИТЕЛЕЙ, д. 46, кв. 12 | 12082 | СО-Э4491М1-1 | 2008-12-31 | 2024-12-31 | Управление НК | МКД
НИЖНЕКАМСК Г, ПР-КТ. СТРОИТЕЛЕЙ, д. 46, кв. 15 | 2001571 | СЭБ-2А.05.2.11(5) | 2008-12-31 | 2024-12-31 | Управление НК | МКД
НИЖНЕКАМСК Г, ПР-КТ. СТРОИТЕЛЕЙ, д. 46, кв. 22 | 26539 | СО-ИЭ4491М2-5 | 2008-12-31 | 2024-12-31 | Управление НК | МКД
НИЖНЕКАМСК Г, ПР-КТ. СТРОИТЕЛЕЙ, д. 46, кв. 24 | 43680 | СО-ИЭ4491М2-5 | 2008-12-31 | 2024-12-31 | Управление НК | МКД
НИЖНЕКАМСК Г, ПР-КТ. СТРОИТЕЛЕЙ, д. 46, кв. 25 | 13899 | ЦЭ6807П(5) | 2008-12-31 | 2024-12-31 | Управление НК | МКД
НИЖНЕКАМСК Г, ПР-КТ. СТРОИТЕЛЕЙ, д. 46, кв. 28 | 2_3728608 | ЕС2726(6-знач.) | 2008-12-31 | 2024-12-31 | Управление НК | МКД
НИЖНЕКАМСК Г, ПР-КТ. СТРОИТЕЛЕЙ, д. 46, кв. 29 | 140217 | СОЭ-52/50-11Ш(5) | 2008-12-31 | 2024-12-31 | Управление НК | МКД
НИЖНЕКАМСК Г, ПР-КТ. СТРОИТЕЛЕЙ, д. 46, кв. 30 | 140971 | СОЭ-52/50-11Ш(5) | 2008-12-31 | 2024-12-31 | Управление НК | МКД
НИЖНЕКАМСК Г, ПР-КТ. СТРОИТЕЛЕЙ, д. 46, кв. 31 | 2118467 | Меркурий-201(5) | 2008-12-31 | 2024-12-31 | Управление НК | МКД
НИЖНЕКАМСК Г, ПР-КТ. СТРОИТЕЛЕЙ, д. 46, кв. 32 | 2142413 | Меркурий200.-02 | 2008-12-31 | 2024-12-31 | Управление НК | МКД
НИЖНЕКАМСК Г, ПР-КТ. СТРОИТЕЛЕЙ, д. 46, кв. 33 | 22548 | СО-Э4491М1-1 | 2008-12-31 | 2024-12-31 | Управление НК | МКД
НИЖНЕКАМСК Г, ПР-КТ. СТРОИТЕЛЕЙ, д. 46, кв. 34 | 141662 | ЛейнеЭлектро-01.1МШ1(6) | 2008-12-31 | 2024-12-31 | Управление НК | МКД
НИЖНЕКАМСК Г, ПР-КТ. СТРОИТЕЛЕЙ, д. 46, кв. 39 | 7731808 | ЕС2726(6-знач.) | 2008-12-31 | 2024-12-31 | Управление НК | МКД
НИЖНЕКАМСК Г, ПР-КТ. СТРОИТЕЛЕЙ, д. 46, кв. 4 | 2151153 | Меркурий200.-02 | 2008-12-31 | 2024-12-31 | Управление НК | МКД
НИЖНЕКАМСК Г, ПР-КТ. СТРОИТЕЛЕЙ, д. 46, кв. 43 | 712880202836977 | ЦЭ6807П(5) | 2008-12-31 | 2024-12-31 | Управление НК | МКД
НИЖНЕКАМСК Г, ПР-КТ. СТРОИТЕЛЕЙ, д. 46, кв. 46 | 32880 | СО-Э4491М1-1 | 2008-12-31 | 2024-12-31 | Управление НК | МКД
НИЖНЕКАМСК Г, ПР-КТ. СТРОИТЕЛЕЙ, д. 46, кв. 5 | 140526 | СОЭ-52/50-11Ш(5) | 2008-12-31 | 2024-12-31 | Управление НК | МКД
НИЖНЕКАМСК Г, ПР-КТ. СТРОИТЕЛЕЙ, д. 46, кв. 6 | 140737 | СОЭ -52 | 2008-12-31 | 2024-12-31 | Управление НК | МКД
НИЖНЕКАМСК Г, ПР-КТ. СТРОИТЕЛЕЙ, д. 46, кв. 9 | 40684 | СО-Э4491М1-1 | 2008-12-31 | 2024-12-31 | Управление НК | МКД
НИЖНЕКАМСК Г, ПР-КТ. СТРОИТЕЛЕЙ, д. 48, кв. 1 | 2281850 | Меркурий200 | 2008-07-01 | 2024-07-01 | Управление НК | МКД
НИЖНЕКАМСК Г, ПР-КТ. СТРОИТЕЛЕЙ, д. 48, кв. 10 | 2277305 | Меркурий200 | 2008-01-01 | 2024-01-01 | Управление НК | МКД
НИЖНЕКАМСК Г, ПР-КТ. СТРОИТЕЛЕЙ, д. 48, кв. 11 | 2034430 | Меркурий200 | 2008-01-01 | 2024-01-01 | Управление НК | МКД
НИЖНЕКАМСК Г, ПР-КТ. СТРОИТЕЛЕЙ, д. 48, кв. 12 | 2284320 | Меркурий200 | 2008-01-01 | 2024-01-01 | Управление НК | МКД
НИЖНЕКАМСК Г, ПР-КТ. СТРОИТЕЛЕЙ, д. 48, кв. 13 | 2277317 | Меркурий200 | 2008-01-01 | 2024-01-01 | Управление НК | МКД
НИЖНЕКАМСК Г, ПР-КТ. СТРОИТЕЛЕЙ, д. 48, кв. 14 | 2157195 | Меркурий200 | 2008-01-01 | 2024-01-01 | Управление НК | МКД
НИЖНЕКАМСК Г, ПР-КТ. СТРОИТЕЛЕЙ, д. 48, кв. 15 | 2029837 | МЕРКУРИЙ 200 | 2008-01-01 | 2024-01-01 | Управление НК | МКД
НИЖНЕКАМСК Г, ПР-КТ. СТРОИТЕЛЕЙ, д. 48, кв. 18 | 2285071 | Меркурий200 | 2008-01-01 | 2024-01-01 | Управление НК | МКД
НИЖНЕКАМСК Г, ПР-КТ. СТРОИТЕЛЕЙ, д. 48, кв. 19 | 2277983 | Меркурий200 | 2008-01-01 | 2024-01-01 | Управление НК | МКД
НИЖНЕКАМСК Г, ПР-КТ. СТРОИТЕЛЕЙ, д. 48, кв. 2 | 2034466 | Меркурий200 | 2008-01-01 | 2024-01-01 | Управление НК | МКД
НИЖНЕКАМСК Г, ПР-КТ. СТРОИТЕЛЕЙ, д. 48, кв. 20 | 2277979 | Меркурий200 | 2008-01-01 | 2024-01-01 | Управление НК | МКД
НИЖНЕКАМСК Г, ПР-КТ. СТРОИТЕЛЕЙ, д. 48, кв. 21 | 353399 | Меркурий200 | 2008-07-01 | 2024-07-01 | Управление НК | МКД
НИЖНЕКАМСК Г, ПР-КТ. СТРОИТЕЛЕЙ, д. 48, кв. 22 | 2279098 | Меркурий200 | 2008-07-01 | 2024-07-01 | Управление НК | МКД
НИЖНЕКАМСК Г, ПР-КТ. СТРОИТЕЛЕЙ, д. 48, кв. 23 | 2283029 | Меркурий200 | 2008-07-01 | 2024-07-01 | Управление НК | МКД
НИЖНЕКАМСК Г, ПР-КТ. СТРОИТЕЛЕЙ, д. 48, кв. 28 | 2283027 | Меркурий200 | 2008-07-01 | 2024-07-01 | Управление НК | МКД
НИЖНЕКАМСК Г, ПР-КТ. СТРОИТЕЛЕЙ, д. 48, кв. 29 | 2283023 | Меркурий200 | 2008-07-01 | 2024-07-01 | Управление НК | МКД
НИЖНЕКАМСК Г, ПР-КТ. СТРОИТЕЛЕЙ, д. 48, кв. 3 | 2039010 | Меркурий200 | 2008-01-01 | 2024-01-01 | Управление НК | МКД
НИЖНЕКАМСК Г, ПР-КТ. СТРОИТЕЛЕЙ, д. 48, кв. 30 | 2283043 | Меркурий200 | 2008-07-01 | 2024-07-01 | Управление НК | МКД
НИЖНЕКАМСК Г, ПР-КТ. СТРОИТЕЛЕЙ, д. 48, кв. 31 | 2412135 | Меркурий200 | 2008-07-01 | 2024-07-01 | Управление НК | МКД
НИЖНЕКАМСК Г, ПР-КТ. СТРОИТЕЛЕЙ, д. 48, кв. 32 | 02412135 08 | Меркурий200 | 2008-07-01 | 2024-07-01 | Управление НК | МКД
НИЖНЕКАМСК Г, ПР-КТ. СТРОИТЕЛЕЙ, д. 48, кв. 33 | 2412395 | Меркурий200 | 2008-07-01 | 2024-07-01 | Управление НК | МКД
НИЖНЕКАМСК Г, ПР-КТ. СТРОИТЕЛЕЙ, д. 48, кв. 35 | 2412137 | Меркурий200 | 2008-07-01 | 2024-07-01 | Управление НК | МКД
НИЖНЕКАМСК Г, ПР-КТ. СТРОИТЕЛЕЙ, д. 48, кв. 36 | 2412139 | Меркурий200 | 2008-07-01 | 2024-07-01 | Управление НК | МКД
НИЖНЕКАМСК Г, ПР-КТ. СТРОИТЕЛЕЙ, д. 48, кв. 37 | 2412398 | Меркурий200 | 2008-07-01 | 2024-07-01 | Управление НК | МКД
НИЖНЕКАМСК Г, ПР-КТ. СТРОИТЕЛЕЙ, д. 48, кв. 4 | 2157196 | Меркурий200 | 2008-01-01 | 2024-01-01 | Управление НК | МКД
НИЖНЕКАМСК Г, ПР-КТ. СТРОИТЕЛЕЙ, д. 48, кв. 40 | 2412138 | Меркурий200 | 2008-07-01 | 2024-07-01 | Управление НК | МКД
НИЖНЕКАМСК Г, ПР-КТ. СТРОИТЕЛЕЙ, д. 48, кв. 41 | 12289903 | Меркурий200 | 2008-07-01 | 2024-07-01 | Управление НК | МКД
НИЖНЕКАМСК Г, ПР-КТ. СТРОИТЕЛЕЙ, д. 48, кв. 42 | 2412585 | Меркурий200 | 2008-07-01 | 2024-07-01 | Управление НК | МКД
НИЖНЕКАМСК Г, ПР-КТ. СТРОИТЕЛЕЙ, д. 48, кв. 43 | 2412399 | Меркурий200 | 2008-07-01 | 2024-07-01 | Управление НК | МКД
НИЖНЕКАМСК Г, ПР-КТ. СТРОИТЕЛЕЙ, д. 48, кв. 44 | 2040729 | Меркурий200 | 2008-07-01 | 2024-07-01 | Управление НК | МКД
НИЖНЕКАМСК Г, ПР-КТ. СТРОИТЕЛЕЙ, д. 48, кв. 45 | 2412724 | Меркурий200 | 2008-07-01 | 2024-07-01 | Управление НК | МКД
НИЖНЕКАМСК Г, ПР-КТ. СТРОИТЕЛЕЙ, д. 48, кв. 46 | 2412128 | МЕРКУРИЙ 200 | 2008-07-01 | 2024-07-01 | Управление НК | МКД
НИЖНЕКАМСК Г, ПР-КТ. СТРОИТЕЛЕЙ, д. 48, кв. 47 | 2412393 | Меркурий200 | 2008-07-01 | 2024-07-01 | Управление НК | МКД
НИЖНЕКАМСК Г, ПР-КТ. СТРОИТЕЛЕЙ, д. 48, кв. 48 | 2416347 | МЕРКУРИЙ 200 | 2008-07-01 | 2024-07-01 | Управление НК | МКД
НИЖНЕКАМСК Г, ПР-КТ. СТРОИТЕЛЕЙ, д. 48, кв. 49 | 2412595 | Меркурий200 | 2008-07-01 | 2024-07-01 | Управление НК | МКД
НИЖНЕКАМСК Г, ПР-КТ. СТРОИТЕЛЕЙ, д. 48, кв. 5 | 2053524 | Меркурий200 | 2008-01-01 | 2024-01-01 | Управление НК | МКД
НИЖНЕКАМСК Г, ПР-КТ. СТРОИТЕЛЕЙ, д. 48, кв. 50 | 2413044 | Меркурий200 | 2008-07-01 | 2024-07-01 | Управление НК | МКД
НИЖНЕКАМСК Г, ПР-КТ. СТРОИТЕЛЕЙ, д. 48, кв. 51 | 2412124 | Меркурий200 | 2008-07-01 | 2024-07-01 | Управление НК | МКД
НИЖНЕКАМСК Г, ПР-КТ. СТРОИТЕЛЕЙ, д. 48, кв. 52 | 2412143 | Меркурий200 | 2008-07-01 | 2024-07-01 | Управление НК | МКД
НИЖНЕКАМСК Г, ПР-КТ. СТРОИТЕЛЕЙ, д. 48, кв. 53 | 2413022 | Меркурий200 | 2008-07-01 | 2024-07-01 | Управление НК | МКД
НИЖНЕКАМСК Г, ПР-КТ. СТРОИТЕЛЕЙ, д. 48, кв. 54 | 2420657 | Меркурий200 | 2008-07-01 | 2024-07-01 | Управление НК | МКД
НИЖНЕКАМСК Г, ПР-КТ. СТРОИТЕЛЕЙ, д. 48, кв. 55 | 2413317 | Меркурий200 | 2008-07-01 | 2024-07-01 | Управление НК | МКД
НИЖНЕКАМСК Г, ПР-КТ. СТРОИТЕЛЕЙ, д. 48, кв. 56 | 2413076 | Меркурий200 | 2008-07-01 | 2024-07-01 | Управление НК | МКД
НИЖНЕКАМСК Г, ПР-КТ. СТРОИТЕЛЕЙ, д. 48, кв. 57 | 2413106 | Меркурий200 | 2008-07-01 | 2024-07-01 | Управление НК | МКД
НИЖНЕКАМСК Г, ПР-КТ. СТРОИТЕЛЕЙ, д. 48, кв. 58 | 2413302 | Меркурий200 | 2008-07-01 | 2024-07-01 | Управление НК | МКД
НИЖНЕКАМСК Г, ПР-КТ. СТРОИТЕЛЕЙ, д. 48, кв. 59 | 2413332 | Меркурий200 | 2008-07-01 | 2024-07-01 | Управление НК | МКД
НИЖНЕКАМСК Г, ПР-КТ. СТРОИТЕЛЕЙ, д. 48, кв. 6 | 2034416 | Меркурий200 | 2008-01-01 | 2024-01-01 | Управление НК | МКД
НИЖНЕКАМСК Г, ПР-КТ. СТРОИТЕЛЕЙ, д. 48, кв. 60 | 2413104 | Меркурий200 | 2008-07-01 | 2024-07-01 | Управление НК | МКД
НИЖНЕКАМСК Г, ПР-КТ. СТРОИТЕЛЕЙ, д. 48, кв. 61 | 2406807 | Меркурий200 | 2008-07-01 | 2024-07-01 | Управление НК | МКД
НИЖНЕКАМСК Г, ПР-КТ. СТРОИТЕЛЕЙ, д. 48, кв. 62 | 2412671 | Меркурий200 | 2008-07-01 | 2024-07-01 | Управление НК | МКД
НИЖНЕКАМСК Г, ПР-КТ. СТРОИТЕЛЕЙ, д. 48, кв. 63 | 2296784 | Меркурий200 | 2008-07-01 | 2024-07-01 | Управление НК | МКД
НИЖНЕКАМСК Г, ПР-КТ. СТРОИТЕЛЕЙ, д. 48, кв. 64 | 2411021 | Меркурий200 | 2008-07-01 | 2024-07-01 | Управление НК | МКД
НИЖНЕКАМСК Г, ПР-КТ. СТРОИТЕЛЕЙ, д. 48, кв. 65 | 2420691 | Меркурий200 | 2008-07-01 | 2024-07-01 | Управление НК | МКД
НИЖНЕКАМСК Г, ПР-КТ. СТРОИТЕЛЕЙ, д. 48, кв. 66 | 2409500 | Меркурий200 | 2008-07-01 | 2024-07-01 | Управление НК | МКД
НИЖНЕКАМСК Г, ПР-КТ. СТРОИТЕЛЕЙ, д. 48, кв. 67 | 2412218 | Меркурий200 | 2008-07-01 | 2024-07-01 | Управление НК | МКД
НИЖНЕКАМСК Г, ПР-КТ. СТРОИТЕЛЕЙ, д. 48, кв. 68 | 2448970 | Меркурий200 | 2008-07-01 | 2024-07-01 | Управление НК | МКД
НИЖНЕКАМСК Г, ПР-КТ. СТРОИТЕЛЕЙ, д. 48, кв. 69 | 2411742 | Меркурий200 | 2008-07-01 | 2024-07-01 | Управление НК | МКД
НИЖНЕКАМСК Г, ПР-КТ. СТРОИТЕЛЕЙ, д. 48, кв. 7 | 2029833 | Меркурий200 | 2008-01-01 | 2024-01-01 | Управление НК | МКД
НИЖНЕКАМСК Г, ПР-КТ. СТРОИТЕЛЕЙ, д. 48, кв. 70 | 2441120 | Меркурий200 | 2008-07-01 | 2024-07-01 | Управление НК | МКД
НИЖНЕКАМСК Г, ПР-КТ. СТРОИТЕЛЕЙ, д. 48, кв. 71 | 2413300 | Меркурий200 | 2008-07-01 | 2024-07-01 | Управление НК | МКД
НИЖНЕКАМСК Г, ПР-КТ. СТРОИТЕЛЕЙ, д. 48, кв. 72 | 2412664 | Меркурий200 | 2008-07-01 | 2024-07-01 | Управление НК | МКД
НИЖНЕКАМСК Г, ПР-КТ. СТРОИТЕЛЕЙ, д. 48, кв. 73 | 2413323 | Меркурий200 | 2008-07-01 | 2024-07-01 | Управление НК | МКД
НИЖНЕКАМСК Г, ПР-КТ. СТРОИТЕЛЕЙ, д. 48, кв. 74 | 2412258 | 1 | 2008-07-01 | 2024-07-01 | Управление НК | МКД
НИЖНЕКАМСК Г, ПР-КТ. СТРОИТЕЛЕЙ, д. 48, кв. 75 | 2413303 | Меркурий200 | 2008-07-01 | 2024-07-01 | Управление НК | МКД
НИЖНЕКАМСК Г, ПР-КТ. СТРОИТЕЛЕЙ, д. 48, кв. 76 | 2038166 | Меркурий200 | 2008-07-01 | 2024-07-01 | Управление НК | МКД
НИЖНЕКАМСК Г, ПР-КТ. СТРОИТЕЛЕЙ, д. 48, кв. 77 | 2441144 | Меркурий200 | 2008-07-01 | 2024-07-01 | Управление НК | МКД
НИЖНЕКАМСК Г, ПР-КТ. СТРОИТЕЛЕЙ, д. 48, кв. 78 | 2441188 | Меркурий200 | 2008-07-01 | 2024-07-01 | Управление НК | МКД
НИЖНЕКАМСК Г, ПР-КТ. СТРОИТЕЛЕЙ, д. 48, кв. 79 | 2438135 | Меркурий200 | 2008-07-01 | 2024-07-01 | Управление НК | МКД
НИЖНЕКАМСК Г, ПР-КТ. СТРОИТЕЛЕЙ, д. 48, кв. 8 | 2157199 | Меркурий200 | 2008-01-01 | 2024-01-01 | Управление НК | МКД
НИЖНЕКАМСК Г, ПР-КТ. СТРОИТЕЛЕЙ, д. 48, кв. 80 | 2441143 | Меркурий200 | 2008-07-01 | 2024-07-01 | Управление НК | МКД
НИЖНЕКАМСК Г, ПР-КТ. СТРОИТЕЛЕЙ, д. 48, кв. 81 | 2448958 | Меркурий200 | 2008-07-01 | 2024-07-01 | Управление НК | МКД
НИЖНЕКАМСК Г, ПР-КТ. СТРОИТЕЛЕЙ, д. 48, кв. 82 | 2441186 | Меркурий200 | 2008-07-01 | 2024-07-01 | Управление НК | МКД
НИЖНЕКАМСК Г, ПР-КТ. СТРОИТЕЛЕЙ, д. 48, кв. 83 | 2448692 | Меркурий200 | 2008-07-01 | 2024-07-01 | Управление НК | МКД
НИЖНЕКАМСК Г, ПР-КТ. СТРОИТЕЛЕЙ, д. 48, кв. 84 | 2413123 | Меркурий200 | 2008-07-01 | 2024-07-01 | Управление НК | МКД
НИЖНЕКАМСК Г, ПР-КТ. СТРОИТЕЛЕЙ, д. 48, кв. 85 | 2412268 | Меркурий200 | 2008-07-01 | 2024-07-01 | Управление НК | МКД
НИЖНЕКАМСК Г, ПР-КТ. СТРОИТЕЛЕЙ, д. 48, кв. 86 | 2441184 | Меркурий200 | 2008-07-01 | 2024-07-01 | Управление НК | МКД
НИЖНЕКАМСК Г, ПР-КТ. СТРОИТЕЛЕЙ, д. 48, кв. 87 | 24411195 | Меркурий200 | 2008-07-01 | 2024-07-01 | Управление НК | МКД
НИЖНЕКАМСК Г, ПР-КТ. СТРОИТЕЛЕЙ, д. 48, кв. 88 | 24381138 | Меркурий200 | 2008-07-01 | 2024-07-01 | Управление НК | МКД
НИЖНЕКАМСК Г, ПР-КТ. СТРОИТЕЛЕЙ, д. 48, кв. 89 | 2448971 | Меркурий200 | 2008-07-01 | 2024-07-01 | Управление НК | МКД
НИЖНЕКАМСК Г, ПР-КТ. СТРОИТЕЛЕЙ, д. 48, кв. 9 | 2040724 | Меркурий200 | 2008-01-01 | 2024-01-01 | Управление НК | МКД
НИЖНЕКАМСК Г, ПР-КТ. СТРОИТЕЛЕЙ, д. 48, кв. 90 | 2449097 | Меркурий200 | 2008-07-01 | 2024-07-01 | Управление НК | МКД
НИЖНЕКАМСК Г, ПР-КТ. СТРОИТЕЛЕЙ, д. 48, кв. 91 | 2449096 | Меркурий200 | 2008-07-01 | 2024-07-01 | Управление НК | МКД
НИЖНЕКАМСК Г, ПР-КТ. СТРОИТЕЛЕЙ, д. 48, кв. 92 | 24411194 | Меркурий200 | 2008-07-01 | 2024-07-01 | Управление НК | МКД
НИЖНЕКАМСК Г, ПР-КТ. СТРОИТЕЛЕЙ, д. 48, кв. 93 | 2441138 | Меркурий200 | 2008-07-01 | 2024-07-01 | Управление НК | МКД
НИЖНЕКАМСК Г, ПР-КТ. СТРОИТЕЛЕЙ, д. 48, кв. 94 | 2448979 | Меркурий200 | 2008-07-01 | 2024-07-01 | Управление НК | МКД
НИЖНЕКАМСК Г, ПР-КТ. СТРОИТЕЛЕЙ, д. 48, кв. 95 | 2444829 | Меркурий200 | 2008-07-01 | 2024-07-01 | Управление НК | МКД
НИЖНЕКАМСК Г, ПР-КТ. СТРОИТЕЛЕЙ, д. 48, кв. 96 | 2444202 | Меркурий200 | 2008-07-01 | 2024-07-01 | Управление НК | МКД
НИЖНЕКАМСК Г, ПР-КТ. СТРОИТЕЛЕЙ, д. 4А, кв. 108 | 250151 | СО-И6601 | 2008-09-16 | 2024-09-16 | Управление НК | МКД
НИЖНЕКАМСК Г, ПР-КТ. СТРОИТЕЛЕЙ, д. 4А, кв. 85 | 05331 | СО-Э449 1М | 2008-01-01 | 2024-01-01 | Управление НК | МКД
НИЖНЕКАМСК Г, ПР-КТ. СТРОИТЕЛЕЙ, д. 5, кв. 15 | 2053535 | Меркурий200.-02 | 2008-12-31 | 2024-12-31 | Управление НК | МКД
НИЖНЕКАМСК Г, ПР-КТ. СТРОИТЕЛЕЙ, д. 5, кв. 17 | 2277359 | Меркурий200.-02 | 2008-12-31 | 2024-12-31 | Управление НК | МКД
НИЖНЕКАМСК Г, ПР-КТ. СТРОИТЕЛЕЙ, д. 5, кв. 25 | 603481005264320 | СЕ 101S6 145 М(5) | 2008-12-31 | 2024-12-31 | Управление НК | МКД
НИЖНЕКАМСК Г, ПР-КТ. СТРОИТЕЛЕЙ, д. 5, кв. 27 | 141939 | СОЭ-52/50-11Ш(5) | 2008-12-31 | 2024-12-31 | Управление НК | МКД
НИЖНЕКАМСК Г, ПР-КТ. СТРОИТЕЛЕЙ, д. 5, кв. 31 | 332434 | СОЭ-52/50-11Ш(5) | 2008-12-31 | 2024-12-31 | Управление НК | МКД
НИЖНЕКАМСК Г, ПР-КТ. СТРОИТЕЛЕЙ, д. 5, кв. 47 | 777164 | СО-505(5) | 2008-12-31 | 2024-12-31 | Управление НК | МКД
НИЖНЕКАМСК Г, ПР-КТ. СТРОИТЕЛЕЙ, д. 5, кв. 62 | 238651-30 | СЭТ1 -1 -1- ТШ | 2008-12-31 | 2024-12-31 | Управление НК | МКД
НИЖНЕКАМСК Г, ПР-КТ. СТРОИТЕЛЕЙ, д. 5, кв. 7 | 603480903235708 | СЕ 101S6 145 М(5) | 2008-12-31 | 2024-12-31 | Управление НК | МКД
НИЖНЕКАМСК Г, ПР-КТ. СТРОИТЕЛЕЙ, д. 50, кв. 101 | 41679 | лейне электро -01МШ 1(5) | 2008-12-31 | 2024-12-31 | Управление НК | МКД
НИЖНЕКАМСК Г, ПР-КТ. СТРОИТЕЛЕЙ, д. 50, кв. 113 | 2000730 | СЭБ-2А.05.2.11(5) | 2008-12-21 | 2024-12-21 | Управление НК | МКД
НИЖНЕКАМСК Г, ПР-КТ. СТРОИТЕЛЕЙ, д. 50, кв. 115 | 42963 | ЛейнеЭлектро-01.1МШ1(6) | 2008-12-31 | 2024-12-31 | Управление НК | МКД
НИЖНЕКАМСК Г, ПР-КТ. СТРОИТЕЛЕЙ, д. 50, кв. 116 | 51614 | Меркурий200.-02 | 2008-12-31 | 2024-12-31 | Управление НК | МКД
НИЖНЕКАМСК Г, ПР-КТ. СТРОИТЕЛЕЙ, д. 50, кв. 120 | 2002080 | СЭБ-2А.05.2.11(5) | 2008-12-31 | 2024-12-31 | Управление НК | МКД
НИЖНЕКАМСК Г, ПР-КТ. СТРОИТЕЛЕЙ, д. 50, кв. 121 | 749580800249714 | СЕ 102(Т2-день. Т1-ночь) | 2008-12-31 | 2024-12-31 | Управление НК | МКД
НИЖНЕКАМСК Г, ПР-КТ. СТРОИТЕЛЕЙ, д. 50, кв. 124 | 10333 | Лейне-электро-011мш1(6) | 2008-12-21 | 2024-12-21 | Управление НК | МКД
НИЖНЕКАМСК Г, ПР-КТ. СТРОИТЕЛЕЙ, д. 50, кв. 126 | 3523 | ЛейнеЭлектро-01.1МШ1(6) | 2008-12-31 | 2024-12-31 | Управление НК | МКД
НИЖНЕКАМСК Г, ПР-КТ. СТРОИТЕЛЕЙ, д. 50, кв. 128 | 22203 | СО-И4491М(5) | 2008-12-31 | 2024-12-31 | Управление НК | МКД
НИЖНЕКАМСК Г, ПР-КТ. СТРОИТЕЛЕЙ, д. 50, кв. 129 | 2148794 | Меркурий200.-02 | 2008-12-31 | 2024-12-31 | Управление НК | МКД
НИЖНЕКАМСК Г, ПР-КТ. СТРОИТЕЛЕЙ, д. 50, кв. 130 | 44899 | Лейне-электро-011мш1(6) | 2008-12-31 | 2024-12-31 | Управление НК | МКД
НИЖНЕКАМСК Г, ПР-КТ. СТРОИТЕЛЕЙ, д. 50, кв. 131 | 2021796-08 | Меркурий200.-02 | 2008-12-31 | 2024-12-31 | Управление НК | МКД
НИЖНЕКАМСК Г, ПР-КТ. СТРОИТЕЛЕЙ, д. 50, кв. 132 | 2020227 | Меркурий200.-02 | 2008-12-31 | 2024-12-31 | Управление НК | МКД
НИЖНЕКАМСК Г, ПР-КТ. СТРОИТЕЛЕЙ, д. 50, кв. 134 | 506426 | СОЭ-52/50-11Ш(5) | 2008-12-31 | 2024-12-31 | Управление НК | МКД
НИЖНЕКАМСК Г, ПР-КТ. СТРОИТЕЛЕЙ, д. 50, кв. 139 | 42606 | лейне электро -01МШ 1(5) | 2008-12-31 | 2024-12-31 | Управление НК | МКД
НИЖНЕКАМСК Г, ПР-КТ. СТРОИТЕЛЕЙ, д. 50, кв. 141 | 14099 | ЛейнеЭлектро-01.1МШ1(6) | 2008-12-31 | 2024-12-31 | Управление НК | МКД
НИЖНЕКАМСК Г, ПР-КТ. СТРОИТЕЛЕЙ, д. 50, кв. 143 | 58084 | СО-Э4491М2-5 | 2008-12-31 | 2024-12-31 | Управление НК | МКД
НИЖНЕКАМСК Г, ПР-КТ. СТРОИТЕЛЕЙ, д. 50, кв. 146 | 3009036 | СОЭ-5/40(5) | 2008-12-31 | 2024-12-31 | Управление НК | МКД
НИЖНЕКАМСК Г, ПР-КТ. СТРОИТЕЛЕЙ, д. 50, кв. 147 | 701180101689563 | СЕ 102(Т2-день. Т1-ночь) | 2008-12-31 | 2024-12-31 | Управление НК | МКД
НИЖНЕКАМСК Г, ПР-КТ. СТРОИТЕЛЕЙ, д. 50, кв. 151 | 2033148 | Меркурий200.-02 | 2008-12-31 | 2024-12-31 | Управление НК | МКД
НИЖНЕКАМСК Г, ПР-КТ. СТРОИТЕЛЕЙ, д. 50, кв. 155 | 141929 | Меркурий200.-02 | 2008-12-31 | 2024-12-31 | Управление НК | МКД
НИЖНЕКАМСК Г, ПР-КТ. СТРОИТЕЛЕЙ, д. 50, кв. 156 | 0917897 | Меркурий-201(5) | 2008-12-31 | 2024-12-31 | Управление НК | МКД
НИЖНЕКАМСК Г, ПР-КТ. СТРОИТЕЛЕЙ, д. 50, кв. 157 | 2069081 | Меркурий-201(5) | 2008-12-31 | 2024-12-31 | Управление НК | МКД
НИЖНЕКАМСК Г, ПР-КТ. СТРОИТЕЛЕЙ, д. 50, кв. 21 | 43294 | лейне электро -01МШ 1(5) | 2008-12-31 | 2024-12-31 | Управление НК | МКД
НИЖНЕКАМСК Г, ПР-КТ. СТРОИТЕЛЕЙ, д. 50, кв. 22 | 41430 | лейне электро -01МШ 1(5) | 2008-12-31 | 2024-12-31 | Управление НК | МКД
НИЖНЕКАМСК Г, ПР-КТ. СТРОИТЕЛЕЙ, д. 50, кв. 25 | 42195 | лейне электро -01МШ 1(5) | 2008-12-31 | 2024-12-31 | Управление НК | МКД
НИЖНЕКАМСК Г, ПР-КТ. СТРОИТЕЛЕЙ, д. 50, кв. 26 | 14108 | лейне электро -01МШ 1(5) | 2008-12-31 | 2024-12-31 | Управление НК | МКД
НИЖНЕКАМСК Г, ПР-КТ. СТРОИТЕЛЕЙ, д. 50, кв. 29 | 12044137 | СЭО-1.15-402(5) | 2008-12-31 | 2024-12-31 | Управление НК | МКД
НИЖНЕКАМСК Г, ПР-КТ. СТРОИТЕЛЕЙ, д. 50, кв. 30 | 12042648 | СЭО-1.15-402(5) | 2008-12-31 | 2024-12-31 | Управление НК | МКД
НИЖНЕКАМСК Г, ПР-КТ. СТРОИТЕЛЕЙ, д. 50, кв. 35 | 42224 | лейне электро -01МШ 1(5) | 2008-12-31 | 2024-12-31 | Управление НК | МКД
НИЖНЕКАМСК Г, ПР-КТ. СТРОИТЕЛЕЙ, д. 50, кв. 36 | 10696 | лейне электро -01МШ 1(5) | 2008-12-31 | 2024-12-31 | Управление НК | МКД
НИЖНЕКАМСК Г, ПР-КТ. СТРОИТЕЛЕЙ, д. 50, кв. 38 | 701180407079389 | СЕ 102(Т2-день. Т1-ночь) | 2008-12-31 | 2024-12-31 | Управление НК | МКД
НИЖНЕКАМСК Г, ПР-КТ. СТРОИТЕЛЕЙ, д. 50, кв. 39 | 41672 | ЛейнеЭлектро-01.1МШ1(6) | 2008-12-31 | 2024-12-31 | Управление НК | МКД
НИЖНЕКАМСК Г, ПР-КТ. СТРОИТЕЛЕЙ, д. 50, кв. 42 | 2191241 | Меркурий200.-02 | 2008-12-31 | 2024-12-31 | Управление НК | МКД
НИЖНЕКАМСК Г, ПР-КТ. СТРОИТЕЛЕЙ, д. 50, кв. 48 | 2043643 | Меркурий200.-02 | 2008-12-31 | 2024-12-31 | Управление НК | МКД
НИЖНЕКАМСК Г, ПР-КТ. СТРОИТЕЛЕЙ, д. 50, кв. 53 | 2/2148866 | Меркурий200.-02 | 2008-12-14 | 2024-12-14 | Управление НК | МКД
НИЖНЕКАМСК Г, ПР-КТ. СТРОИТЕЛЕЙ, д. 50, кв. 56 | 2000427 | СЭБ-2А.05.2.11(5) | 2008-12-25 | 2024-12-25 | Управление НК | МКД
НИЖНЕКАМСК Г, ПР-КТ. СТРОИТЕЛЕЙ, д. 50, кв. 57 | 12062733 | СЭО-1.15-402(5) | 2008-12-21 | 2024-12-21 | Управление НК | МКД
НИЖНЕКАМСК Г, ПР-КТ. СТРОИТЕЛЕЙ, д. 50, кв. 58 | 12045281 | СЭО-1.15-402(5) | 2008-12-31 | 2024-12-31 | Управление НК | МКД
НИЖНЕКАМСК Г, ПР-КТ. СТРОИТЕЛЕЙ, д. 50, кв. 59 | 42979 | ЛейнеЭлектро-01.1МШ1(6) | 2008-12-31 | 2024-12-31 | Управление НК | МКД
НИЖНЕКАМСК Г, ПР-КТ. СТРОИТЕЛЕЙ, д. 50, кв. 61 | 23924 | ЛейнеЭлектро-01.1МШ1(6) | 2008-12-21 | 2024-12-21 | Управление НК | МКД
НИЖНЕКАМСК Г, ПР-КТ. СТРОИТЕЛЕЙ, д. 50, кв. 63 | 603581003808189 | СЕ 101S6 145 М(5) | 2008-12-31 | 2024-12-31 | Управление НК | МКД
НИЖНЕКАМСК Г, ПР-КТ. СТРОИТЕЛЕЙ, д. 50, кв. 64 | 54291 | ЛейнеЭлектро-01.1МШ1(6) | 2008-12-31 | 2024-12-31 | Управление НК | МКД
НИЖНЕКАМСК Г, ПР-КТ. СТРОИТЕЛЕЙ, д. 50, кв. 65 | 1939332 | Меркурий200.-02 | 2008-12-31 | 2024-12-31 | Управление НК | МКД
НИЖНЕКАМСК Г, ПР-КТ. СТРОИТЕЛЕЙ, д. 50, кв. 68 | 297678 | СОЭ-5/50-Т-112(5) | 2008-12-31 | 2024-12-31 | Управление НК | МКД
НИЖНЕКАМСК Г, ПР-КТ. СТРОИТЕЛЕЙ, д. 50, кв. 7 | 42674 | СО-Э4491М1-1 | 2008-12-31 | 2024-12-31 | Управление НК | МКД
НИЖНЕКАМСК Г, ПР-КТ. СТРОИТЕЛЕЙ, д. 50, кв. 70 | 3008399 | СЭО-1.15-402(5) | 2008-12-31 | 2024-12-31 | Управление НК | МКД
НИЖНЕКАМСК Г, ПР-КТ. СТРОИТЕЛЕЙ, д. 50, кв. 73 | 176478 | СОЭ-52/50-11Ш(5) | 2008-12-31 | 2024-12-31 | Управление НК | МКД
НИЖНЕКАМСК Г, ПР-КТ. СТРОИТЕЛЕЙ, д. 50, кв. 74 | 2899-878 | ЦЭ6807П(5) | 2008-12-31 | 2024-12-31 | Управление НК | МКД
НИЖНЕКАМСК Г, ПР-КТ. СТРОИТЕЛЕЙ, д. 50, кв. 82 | 10384 | лейне электро -01МШ 1(5) | 2008-12-31 | 2024-12-31 | Управление НК | МКД
НИЖНЕКАМСК Г, ПР-КТ. СТРОИТЕЛЕЙ, д. 50, кв. 88 | 2029667 | Меркурий200.-02 | 2008-12-21 | 2024-12-21 | Управление НК | МКД
НИЖНЕКАМСК Г, ПР-КТ. СТРОИТЕЛЕЙ, д. 50, кв. 91 | 296878/2 | СОЭ-5/50(5) | 2008-12-31 | 2024-12-31 | Управление НК | МКД
НИЖНЕКАМСК Г, ПР-КТ. СТРОИТЕЛЕЙ, д. 50, кв. 95 | 42954 | лейне электро -01МШ 1(5) | 2008-12-21 | 2024-12-20 | Управление НК | МКД
НИЖНЕКАМСК Г, ПР-КТ. СТРОИТЕЛЕЙ, д. 50, кв. 96 | 106076 | СО-Э4491М1-1 | 2008-12-31 | 2024-12-31 | Управление НК | МКД
НИЖНЕКАМСК Г, ПР-КТ. СТРОИТЕЛЕЙ, д. 51, кв. 43 | 565623 | СО-505(5) | 2008-12-31 | 2024-12-31 | Управление НК | МКД
НИЖНЕКАМСК Г, ПР-КТ. СТРОИТЕЛЕЙ, д. 51, кв. 44 | К-7776176-Э | СА4-514 | 2008-12-31 | 2024-12-31 | Управление НК | МКД
НИЖНЕКАМСК Г, ПР-КТ. СТРОИТЕЛЕЙ, д. 51, кв. 45 | 6545654 | Меркурий 200.05 | 2008-12-31 | 2024-12-31 | Управление НК | МКД
НИЖНЕКАМСК Г, ПР-КТ. СТРОИТЕЛЕЙ, д. 51, кв. 47 | 03140910 | МЕРКУРИЙ 202.5 | 2008-12-31 | 2024-12-31 | Управление НК | МКД
НИЖНЕКАМСК Г, ПР-КТ. СТРОИТЕЛЕЙ, д. 51, кв. 52 | 017929118 | Меркурий 200.05 | 2008-12-31 | 2024-12-31 | Управление НК | МКД
НИЖНЕКАМСК Г, ПР-КТ. СТРОИТЕЛЕЙ, д. 52, кв. 100 | 234669 | СО-ЭЭ6706/5 | 2008-12-31 | 2024-12-31 | Управление НК | МКД
НИЖНЕКАМСК Г, ПР-КТ. СТРОИТЕЛЕЙ, д. 52, кв. 107 | 92951 | СО-И4491М(5) | 2008-12-31 | 2024-12-31 | Управление НК | МКД
НИЖНЕКАМСК Г, ПР-КТ. СТРОИТЕЛЕЙ, д. 52, кв. 115 | 12911 | СО-505(5) | 2008-12-31 | 2024-12-31 | Управление НК | МКД
НИЖНЕКАМСК Г, ПР-КТ. СТРОИТЕЛЕЙ, д. 52, кв. 119 | 9169 | СОЭ -52 | 2008-12-31 | 2024-12-31 | Управление НК | МКД
НИЖНЕКАМСК Г, ПР-КТ. СТРОИТЕЛЕЙ, д. 52, кв. 128 | 46086 | СО-ИЭ4491М2-5 | 2008-12-31 | 2024-12-31 | Управление НК | МКД
НИЖНЕКАМСК Г, ПР-КТ. СТРОИТЕЛЕЙ, д. 52, кв. 142 | 76483 | ЛейнеЭлектро-01.1МШ1(6) | 2008-12-31 | 2024-12-31 | Управление НК | МКД
НИЖНЕКАМСК Г, ПР-КТ. СТРОИТЕЛЕЙ, д. 52, кв. 143 | 16256 | СОЭ -52 | 2008-12-31 | 2024-12-31 | Управление НК | МКД
НИЖНЕКАМСК Г, ПР-КТ. СТРОИТЕЛЕЙ, д. 52, кв. 144 | 7789022043010 | СЕ 101S6 145 М(5) | 2008-12-31 | 2024-12-31 | Управление НК | МКД
НИЖНЕКАМСК Г, ПР-КТ. СТРОИТЕЛЕЙ, д. 52, кв. 148 | 1816590 | Меркурий200.-02 | 2008-12-31 | 2024-12-31 | Управление НК | МКД
НИЖНЕКАМСК Г, ПР-КТ. СТРОИТЕЛЕЙ, д. 52, кв. 149 | 2039886 | Меркурий200.-02 | 2008-12-31 | 2024-12-31 | Управление НК | МКД
НИЖНЕКАМСК Г, ПР-КТ. СТРОИТЕЛЕЙ, д. 52, кв. 150 | 2032709 | Меркурий200.-02 | 2008-12-31 | 2024-12-31 | Управление НК | МКД
НИЖНЕКАМСК Г, ПР-КТ. СТРОИТЕЛЕЙ, д. 52, кв. 158 | 30512 | СОЭ -52 | 2008-12-31 | 2024-12-31 | Управление НК | МКД
НИЖНЕКАМСК Г, ПР-КТ. СТРОИТЕЛЕЙ, д. 52, кв. 160 | 123283 | СО-Э4491М1-1 | 2008-12-31 | 2024-12-31 | Управление НК | МКД
НИЖНЕКАМСК Г, ПР-КТ. СТРОИТЕЛЕЙ, д. 52, кв. 163 | 42068 | лейне электро -01МШ 1(5) | 2008-12-31 | 2024-12-31 | Управление НК | МКД
НИЖНЕКАМСК Г, ПР-КТ. СТРОИТЕЛЕЙ, д. 52, кв. 181 | 2223714 | Меркурий-201(5) | 2008-12-31 | 2024-12-31 | Управление НК | МКД
НИЖНЕКАМСК Г, ПР-КТ. СТРОИТЕЛЕЙ, д. 52, кв. 192 | 83190 | СО-ИЭ4491М2-5 | 2008-12-31 | 2024-12-31 | Управление НК | МКД
НИЖНЕКАМСК Г, ПР-КТ. СТРОИТЕЛЕЙ, д. 52, кв. 20 | 701180101686517 | СЕ 102(Т2-день. Т1-ночь) | 2008-12-31 | 2024-12-31 | Управление НК | МКД
НИЖНЕКАМСК Г, ПР-КТ. СТРОИТЕЛЕЙ, д. 52, кв. 24 | 2285069 | Меркурий200.-02 | 2008-12-31 | 2024-12-31 | Управление НК | МКД
НИЖНЕКАМСК Г, ПР-КТ. СТРОИТЕЛЕЙ, д. 52, кв. 25 | 104099 | СО-Э4491М1-1 | 2008-12-31 | 2024-12-31 | Управление НК | МКД
НИЖНЕКАМСК Г, ПР-КТ. СТРОИТЕЛЕЙ, д. 52, кв. 26 | 30583 | СОЭ -52 | 2008-12-31 | 2024-12-31 | Управление НК | МКД
НИЖНЕКАМСК Г, ПР-КТ. СТРОИТЕЛЕЙ, д. 52, кв. 28 | 2149304 | Меркурий200.-02 | 2008-12-31 | 2024-12-31 | Управление НК | МКД
НИЖНЕКАМСК Г, ПР-КТ. СТРОИТЕЛЕЙ, д. 52, кв. 44 | 2_1568431 | Меркурий200.-02 | 2008-05-01 | 2024-05-01 | Управление НК | МКД
НИЖНЕКАМСК Г, ПР-КТ. СТРОИТЕЛЕЙ, д. 52, кв. 46 | 46239 | СОЭ -52 | 2008-12-31 | 2024-12-31 | Управление НК | МКД
НИЖНЕКАМСК Г, ПР-КТ. СТРОИТЕЛЕЙ, д. 52, кв. 49 | 41235 | СО-Э4491М1-1 | 2008-12-31 | 2024-12-31 | Управление НК | МКД
НИЖНЕКАМСК Г, ПР-КТ. СТРОИТЕЛЕЙ, д. 52, кв. 5 | 2281684 | Меркурий200.-02 | 2008-12-31 | 2024-12-31 | Управление НК | МКД
НИЖНЕКАМСК Г, ПР-КТ. СТРОИТЕЛЕЙ, д. 52, кв. 59 | 350145 | СО-505(5) | 2008-12-31 | 2024-12-31 | Управление НК | МКД
НИЖНЕКАМСК Г, ПР-КТ. СТРОИТЕЛЕЙ, д. 52, кв. 65 | 712880601971279 | ЦЭ6807П(5) | 2008-12-31 | 2024-12-31 | Управление НК | МКД
НИЖНЕКАМСК Г, ПР-КТ. СТРОИТЕЛЕЙ, д. 52, кв. 69 | 2_2442726 | Меркурий200.-02 | 2008-12-31 | 2024-12-31 | Управление НК | МКД
НИЖНЕКАМСК Г, ПР-КТ. СТРОИТЕЛЕЙ, д. 52, кв. 70 | 2149320 | Меркурий200.-02 | 2008-12-31 | 2024-12-31 | Управление НК | МКД
НИЖНЕКАМСК Г, ПР-КТ. СТРОИТЕЛЕЙ, д. 52, кв. 71 | 7847408 | ЕС2726(6-знач.) | 2008-12-31 | 2024-12-31 | Управление НК | МКД
НИЖНЕКАМСК Г, ПР-КТ. СТРОИТЕЛЕЙ, д. 52, кв. 72 | 1347690 | Меркурий-201(5) | 2008-12-31 | 2024-12-31 | Управление НК | МКД
НИЖНЕКАМСК Г, ПР-КТ. СТРОИТЕЛЕЙ, д. 52, кв. 77 | 12042432 | СЭО-1.15-402(5) | 2008-12-31 | 2024-12-31 | Управление НК | МКД
НИЖНЕКАМСК Г, ПР-КТ. СТРОИТЕЛЕЙ, д. 52, кв. 80 | 72528 | СО-Э4491М1-1 | 2008-12-31 | 2024-12-31 | Управление НК | МКД
НИЖНЕКАМСК Г, ПР-КТ. СТРОИТЕЛЕЙ, д. 52, кв. 90 | 35385 | СО-ИЭ4491М2-5 | 2008-12-31 | 2024-12-31 | Управление НК | МКД
НИЖНЕКАМСК Г, ПР-КТ. СТРОИТЕЛЕЙ, д. 52, кв. 94 | 16296 | СО-И4491М(5) | 2008-12-31 | 2024-12-31 | Управление НК | МКД
НИЖНЕКАМСК Г, ПР-КТ. СТРОИТЕЛЕЙ, д. 52, кв. 95 | 16261 | СО-И4491М(5) | 2008-12-31 | 2024-12-31 | Управление НК | МКД
НИЖНЕКАМСК Г, ПР-КТ. СТРОИТЕЛЕЙ, д. 53, кв. 1 | 651114112 | СО-50МЭ | 2008-12-31 | 2024-12-31 | Управление НК | МКД
НИЖНЕКАМСК Г, ПР-КТ. СТРОИТЕЛЕЙ, д. 53, кв. 10 | 5203 | СО-2М2/15 | 2008-12-31 | 2024-12-31 | Управление НК | МКД
НИЖНЕКАМСК Г, ПР-КТ. СТРОИТЕЛЕЙ, д. 53, кв. 11 | 423245 | СО-505(5) | 2008-12-31 | 2024-12-31 | Управление НК | МКД
НИЖНЕКАМСК Г, ПР-КТ. СТРОИТЕЛЕЙ, д. 53, кв. 12 | 02153812 | МЕРКУРИЙ200.-02 | 2008-12-31 | 2024-12-31 | Управление НК | МКД
НИЖНЕКАМСК Г, ПР-КТ. СТРОИТЕЛЕЙ, д. 53, кв. 13 | 80521-э | Меркурий 200.05 | 2008-12-31 | 2024-12-31 | Управление НК | МКД
НИЖНЕКАМСК Г, ПР-КТ. СТРОИТЕЛЕЙ, д. 53, кв. 14 | 5207 | СО-2М2/15 | 2008-12-31 | 2024-12-31 | Управление НК | МКД
НИЖНЕКАМСК Г, ПР-КТ. СТРОИТЕЛЕЙ, д. 53, кв. 15 | 5208 | СО-2М2/15 | 2008-12-31 | 2024-12-31 | Управление НК | МКД
НИЖНЕКАМСК Г, ПР-КТ. СТРОИТЕЛЕЙ, д. 53, кв. 18 | 02155212 | МЕРКУРИЙ 200.04 | 2008-12-31 | 2024-12-31 | Управление НК | МКД
НИЖНЕКАМСК Г, ПР-КТ. СТРОИТЕЛЕЙ, д. 53, кв. 2 | 7781082 | Меркурий 200.05 | 2008-12-31 | 2024-12-31 | Управление НК | МКД
НИЖНЕКАМСК Г, ПР-КТ. СТРОИТЕЛЕЙ, д. 53, кв. 4 | 12598633 | СО-50МЭ | 2008-12-31 | 2024-12-31 | Управление НК | МКД
НИЖНЕКАМСК Г, ПР-КТ. СТРОИТЕЛЕЙ, д. 53, кв. 5 | 80066 | Меркурий 200.05 | 2008-12-31 | 2024-12-31 | Управление НК | МКД
НИЖНЕКАМСК Г, ПР-КТ. СТРОИТЕЛЕЙ, д. 53, кв. 6 | 2_5222 | ЦЭ6807П(6) | 2008-12-31 | 2024-12-31 | Управление НК | МКД
НИЖНЕКАМСК Г, ПР-КТ. СТРОИТЕЛЕЙ, д. 53, кв. 7 | 563214 | ЕЕ3000(5) | 2008-12-31 | 2024-12-31 | Управление НК | МКД
НИЖНЕКАМСК Г, ПР-КТ. СТРОИТЕЛЕЙ, д. 53, кв. 8 | 02148348* | МЕРКУРИЙ200.-02 | 2008-12-31 | 2024-12-31 | Управление НК | МКД
НИЖНЕКАМСК Г, ПР-КТ. СТРОИТЕЛЕЙ, д. 53, кв. 9 | 5202 | СО-2М2/15 | 2008-12-31 | 2024-12-31 | Управление НК | МКД
НИЖНЕКАМСК Г, ПР-КТ. СТРОИТЕЛЕЙ, д. 54, кв. 101 | 297086 | СОЭ-5/50(5) | 2008-12-31 | 2024-12-31 | Управление НК | МКД
НИЖНЕКАМСК Г, ПР-КТ. СТРОИТЕЛЕЙ, д. 54, кв. 103 | 50491 | СО-ИЭ4491М2-5 | 2008-12-31 | 2024-12-31 | Управление НК | МКД
НИЖНЕКАМСК Г, ПР-КТ. СТРОИТЕЛЕЙ, д. 54, кв. 107 | 29984 | СОЭ -52 | 2008-12-31 | 2024-12-31 | Управление НК | МКД
НИЖНЕКАМСК Г, ПР-КТ. СТРОИТЕЛЕЙ, д. 54, кв. 108 | 29155 | СОЭ -52 | 2008-12-31 | 2024-12-31 | Управление НК | МКД
НИЖНЕКАМСК Г, ПР-КТ. СТРОИТЕЛЕЙ, д. 54, кв. 12 | 296837 | СОЭ-5/50(5) | 2008-12-31 | 2024-12-31 | Управление НК | МКД
НИЖНЕКАМСК Г, ПР-КТ. СТРОИТЕЛЕЙ, д. 54, кв. 16 | 13117 | СО-50МЭ/5(5) | 2008-12-31 | 2024-12-31 | Управление НК | МКД
НИЖНЕКАМСК Г, ПР-КТ. СТРОИТЕЛЕЙ, д. 54, кв. 23 | 12048418 | СОЭ -52 | 2008-12-31 | 2024-12-31 | Управление НК | МКД
НИЖНЕКАМСК Г, ПР-КТ. СТРОИТЕЛЕЙ, д. 54, кв. 24 | 12044940 | СОЭ -52 | 2008-12-31 | 2024-12-31 | Управление НК | МКД
НИЖНЕКАМСК Г, ПР-КТ. СТРОИТЕЛЕЙ, д. 54, кв. 27 | 32907 | СО-Э4491М1-1(6) | 2008-12-31 | 2024-12-31 | Управление НК | МКД
НИЖНЕКАМСК Г, ПР-КТ. СТРОИТЕЛЕЙ, д. 54, кв. 29 | 295603 | СОЭ-5/50(5) | 2008-12-31 | 2024-12-31 | Управление НК | МКД
НИЖНЕКАМСК Г, ПР-КТ. СТРОИТЕЛЕЙ, д. 54, кв. 3 | 296810 | СОЭ-5/50-Т-112(5) | 2008-12-31 | 2024-12-31 | Управление НК | МКД
НИЖНЕКАМСК Г, ПР-КТ. СТРОИТЕЛЕЙ, д. 54, кв. 33 | 297049 | СОЭ-5/50(5) | 2008-12-31 | 2024-12-31 | Управление НК | МКД
НИЖНЕКАМСК Г, ПР-КТ. СТРОИТЕЛЕЙ, д. 54, кв. 35 | 296707 | СОЭ-5/50-Т-112(5) | 2008-12-31 | 2024-12-31 | Управление НК | МКД
НИЖНЕКАМСК Г, ПР-КТ. СТРОИТЕЛЕЙ, д. 54, кв. 41 | 28130 | СО-Э4491М2-5 | 2008-12-31 | 2024-12-31 | Управление НК | МКД
НИЖНЕКАМСК Г, ПР-КТ. СТРОИТЕЛЕЙ, д. 54, кв. 44 | 295924 | СОЭ-5/50(5) | 2008-12-31 | 2024-12-31 | Управление НК | МКД
НИЖНЕКАМСК Г, ПР-КТ. СТРОИТЕЛЕЙ, д. 54, кв. 5 | 12048107 | СЭО-1.15-402(5) | 2008-12-31 | 2024-12-31 | Управление НК | МКД
НИЖНЕКАМСК Г, ПР-КТ. СТРОИТЕЛЕЙ, д. 54, кв. 60 | 2277008 | Меркурий200.-02 | 2008-12-31 | 2024-12-31 | Управление НК | МКД
НИЖНЕКАМСК Г, ПР-КТ. СТРОИТЕЛЕЙ, д. 54, кв. 67 | 57970 | СО-ИЭ4491М2-5 | 2008-12-31 | 2024-12-31 | Управление НК | МКД
НИЖНЕКАМСК Г, ПР-КТ. СТРОИТЕЛЕЙ, д. 54, кв. 7 | 12048848 | СЭО-1.15-402(5) | 2008-12-31 | 2024-12-31 | Управление НК | МКД
НИЖНЕКАМСК Г, ПР-КТ. СТРОИТЕЛЕЙ, д. 54, кв. 73 | 285063 | Меркурий200.-02 | 2008-12-31 | 2024-12-31 | Управление НК | МКД
НИЖНЕКАМСК Г, ПР-КТ. СТРОИТЕЛЕЙ, д. 54, кв. 79 | 40428 | СОЭ -52 | 2008-12-31 | 2024-12-31 | Управление НК | МКД
НИЖНЕКАМСК Г, ПР-КТ. СТРОИТЕЛЕЙ, д. 54, кв. 8 | 74249 | СОЭ -52 | 2008-12-31 | 2024-12-31 | Управление НК | МКД
НИЖНЕКАМСК Г, ПР-КТ. СТРОИТЕЛЕЙ, д. 54, кв. 81 | 2182197 | Меркурий200.-02 | 2008-04-19 | 2024-04-19 | Управление НК | МКД
НИЖНЕКАМСК Г, ПР-КТ. СТРОИТЕЛЕЙ, д. 54, кв. 85 | 50675 | СОИ449М | 2008-12-31 | 2024-12-31 | Управление НК | МКД
НИЖНЕКАМСК Г, ПР-КТ. СТРОИТЕЛЕЙ, д. 54, кв. 90 | 42666 | лейне электро -01МШ 1(5) | 2008-12-31 | 2024-12-31 | Управление НК | МКД
НИЖНЕКАМСК Г, ПР-КТ. СТРОИТЕЛЕЙ, д. 54, кв. 94 | 41746 | лейне электро -01МШ 1(5) | 2008-12-31 | 2024-12-31 | Управление НК | МКД
НИЖНЕКАМСК Г, ПР-КТ. СТРОИТЕЛЕЙ, д. 54, кв. 97 | 35032 | СО-ИЭ4491М2-5 | 2008-12-31 | 2024-12-31 | Управление НК | МКД
НИЖНЕКАМСК Г, ПР-КТ. СТРОИТЕЛЕЙ, д. 56, кв. 10 | 40854 | СОЭ -52 | 2008-12-31 | 2024-12-31 | Управление НК | МКД
НИЖНЕКАМСК Г, ПР-КТ. СТРОИТЕЛЕЙ, д. 56, кв. 13 | 296887 | СОЭ-5/50(5) | 2008-12-31 | 2024-12-31 | Управление НК | МКД
НИЖНЕКАМСК Г, ПР-КТ. СТРОИТЕЛЕЙ, д. 56, кв. 15 | 2_2040206 | Меркурий200.-02 | 2008-12-31 | 2024-12-31 | Управление НК | МКД
НИЖНЕКАМСК Г, ПР-КТ. СТРОИТЕЛЕЙ, д. 56, кв. 18 | 46429 | СОЭ -52 | 2008-12-31 | 2024-12-31 | Управление НК | МКД
НИЖНЕКАМСК Г, ПР-КТ. СТРОИТЕЛЕЙ, д. 56, кв. 20 | 297501 | СОЭ-5/50(5) | 2008-12-31 | 2024-12-31 | Управление НК | МКД
НИЖНЕКАМСК Г, ПР-КТ. СТРОИТЕЛЕЙ, д. 56, кв. 21 | 2288855 | Меркурий200.-02 | 2008-12-31 | 2024-12-31 | Управление НК | МКД
НИЖНЕКАМСК Г, ПР-КТ. СТРОИТЕЛЕЙ, д. 56, кв. 26 | 297168* | Меркурий-201(5) | 2008-12-21 | 2024-12-21 | Управление НК | МКД
НИЖНЕКАМСК Г, ПР-КТ. СТРОИТЕЛЕЙ, д. 56, кв. 28 | 2_2282626 | Меркурий200.-02 | 2008-12-31 | 2024-12-31 | Управление НК | МКД
НИЖНЕКАМСК Г, ПР-КТ. СТРОИТЕЛЕЙ, д. 56, кв. 33 | 296378 | СОЭ-5/50(5) | 2008-12-31 | 2024-12-31 | Управление НК | МКД
НИЖНЕКАМСК Г, ПР-КТ. СТРОИТЕЛЕЙ, д. 56, кв. 39 | 296399 | СОЭ-5/50(5) | 2008-12-31 | 2024-12-31 | Управление НК | МКД
НИЖНЕКАМСК Г, ПР-КТ. СТРОИТЕЛЕЙ, д. 56, кв. 40 | 296413/2 | СОЭ-5/50-Т(5) | 2008-12-31 | 2024-12-31 | Управление НК | МКД
НИЖНЕКАМСК Г, ПР-КТ. СТРОИТЕЛЕЙ, д. 56, кв. 41 | 296405 | СОЭ-5/50(5) | 2008-12-31 | 2024-12-31 | Управление НК | МКД
НИЖНЕКАМСК Г, ПР-КТ. СТРОИТЕЛЕЙ, д. 56, кв. 42 | 295651 | СОЭ-5/50(5) | 2008-12-31 | 2024-12-31 | Управление НК | МКД
НИЖНЕКАМСК Г, ПР-КТ. СТРОИТЕЛЕЙ, д. 56, кв. 60 | 35150 | СО-ИЭ4491М2-5 | 2008-12-31 | 2024-12-31 | Управление НК | МКД
НИЖНЕКАМСК Г, ПР-КТ. СТРОИТЕЛЕЙ, д. 56, кв. 8 | 47357 | СОЭ -52 | 2008-12-31 | 2024-12-31 | Управление НК | МКД
НИЖНЕКАМСК Г, ПР-КТ. СТРОИТЕЛЕЙ, д. 6, кв. 207 | 36909 | Меркурий-201(5) | 2008-12-31 | 2024-12-31 | Управление НК | МКД
НИЖНЕКАМСК Г, ПР-КТ. СТРОИТЕЛЕЙ, д. 6, кв. 805 | 42583 | ЛейнеЭлектро-01.1МШ1(6) | 2008-12-31 | 2024-12-31 | Управление НК | МКД
НИЖНЕКАМСК Г, ПР-КТ. СТРОИТЕЛЕЙ, д. 60, кв. 105 | 70400 | СО-Э4491М1-1 | 2008-12-31 | 2024-12-31 | Управление НК | МКД
НИЖНЕКАМСК Г, ПР-КТ. СТРОИТЕЛЕЙ, д. 60, кв. 106 | 12052513 | СОЭ-1.15.402 | 2008-01-01 | 2024-01-01 | Управление НК | МКД
НИЖНЕКАМСК Г, ПР-КТ. СТРОИТЕЛЕЙ, д. 60, кв. 107 | 121559 | СО-ИЭ4491М2-5 | 2008-12-31 | 2024-12-31 | Управление НК | МКД
НИЖНЕКАМСК Г, ПР-КТ. СТРОИТЕЛЕЙ, д. 60, кв. 12 | 49942 | СО-Э-52 | 2008-03-18 | 2024-03-18 | Управление НК | МКД
НИЖНЕКАМСК Г, ПР-КТ. СТРОИТЕЛЕЙ, д. 60, кв. 17 | 3498429 | Меркурий-201(5) | 2008-12-31 | 2024-12-31 | Управление НК | МКД
НИЖНЕКАМСК Г, ПР-КТ. СТРОИТЕЛЕЙ, д. 60, кв. 18 | 3064820 | Меркурий-201(5) | 2008-12-31 | 2024-12-31 | Управление НК | МКД
НИЖНЕКАМСК Г, ПР-КТ. СТРОИТЕЛЕЙ, д. 60, кв. 20 | 2755852 | Меркурий-201(5) | 2008-12-31 | 2024-12-31 | Управление НК | МКД
НИЖНЕКАМСК Г, ПР-КТ. СТРОИТЕЛЕЙ, д. 60, кв. 3 | 2148846 | Меркурий200.-02 | 2008-12-31 | 2024-12-31 | Управление НК | МКД
НИЖНЕКАМСК Г, ПР-КТ. СТРОИТЕЛЕЙ, д. 60, кв. 40 | 10096 | СОЭ -52 | 2008-12-31 | 2024-12-31 | Управление НК | МКД
НИЖНЕКАМСК Г, ПР-КТ. СТРОИТЕЛЕЙ, д. 60, кв. 5 | 29085 | СО-Э-52(5) | 2008-12-31 | 2024-12-31 | Управление НК | МКД
НИЖНЕКАМСК Г, ПР-КТ. СТРОИТЕЛЕЙ, д. 60, кв. 50 | 71738 | СОЭ-4491(5) | 2008-01-01 | 2024-01-01 | Управление НК | МКД
НИЖНЕКАМСК Г, ПР-КТ. СТРОИТЕЛЕЙ, д. 60, кв. 55 | 244719 | Меркурий200.-02 | 2008-01-01 | 2024-01-01 | Управление НК | МКД
НИЖНЕКАМСК Г, ПР-КТ. СТРОИТЕЛЕЙ, д. 60, кв. 57 | 2142429/2 | Меркурий200.-02 | 2008-12-31 | 2024-12-31 | Управление НК | МКД
НИЖНЕКАМСК Г, ПР-КТ. СТРОИТЕЛЕЙ, д. 60, кв. 58 | 2_2144098 | Меркурий200.-02 | 2008-12-31 | 2024-12-31 | Управление НК | МКД
НИЖНЕКАМСК Г, ПР-КТ. СТРОИТЕЛЕЙ, д. 60, кв. 61 | 71672 | СО-Э4491М1-1 | 2008-01-01 | 2024-01-01 | Управление НК | МКД
НИЖНЕКАМСК Г, ПР-КТ. СТРОИТЕЛЕЙ, д. 60, кв. 63 | 70569 | СО-Э4491М1-1 | 2008-01-01 | 2024-01-01 | Управление НК | МКД
НИЖНЕКАМСК Г, ПР-КТ. СТРОИТЕЛЕЙ, д. 60, кв. 64 | 2_1000047 | СЭБ-2А.05.2.11(5) | 2008-01-01 | 2024-01-01 | Управление НК | МКД
НИЖНЕКАМСК Г, ПР-КТ. СТРОИТЕЛЕЙ, д. 60, кв. 67 | 12051325 | СОЭ -52 | 2008-01-01 | 2024-01-01 | Управление НК | МКД
НИЖНЕКАМСК Г, ПР-КТ. СТРОИТЕЛЕЙ, д. 60, кв. 72 | 10117 | СОЭ -52 | 2008-12-31 | 2024-12-31 | Управление НК | МКД
НИЖНЕКАМСК Г, ПР-КТ. СТРОИТЕЛЕЙ, д. 60, кв. 74 | 71419 | СО-Э4491М1-1 | 2008-01-01 | 2024-01-01 | Управление НК | МКД
НИЖНЕКАМСК Г, ПР-КТ. СТРОИТЕЛЕЙ, д. 60, кв. 76 | 70389 | СО-Э4491М1-1 | 2008-01-01 | 2024-01-01 | Управление НК | МКД
НИЖНЕКАМСК Г, ПР-КТ. СТРОИТЕЛЕЙ, д. 60, кв. 81 | 70563 | СО-Э4491М1-1 | 2008-12-31 | 2024-12-31 | Управление НК | МКД
НИЖНЕКАМСК Г, ПР-КТ. СТРОИТЕЛЕЙ, д. 60, кв. 88 | 42918 | лейне электро -01МШ 1(5) | 2008-01-01 | 2024-01-01 | Управление НК | МКД
НИЖНЕКАМСК Г, ПР-КТ. СТРОИТЕЛЕЙ, д. 60, кв. 89 | 40886 | СОЭ -52 | 2008-01-01 | 2024-01-01 | Управление НК | МКД
НИЖНЕКАМСК Г, ПР-КТ. СТРОИТЕЛЕЙ, д. 60, кв. 90 | 50418 | СО-Э4491М1-1 | 2008-01-01 | 2024-01-01 | Управление НК | МКД
НИЖНЕКАМСК Г, ПР-КТ. СТРОИТЕЛЕЙ, д. 60, кв. 92 | 71621 | СО-Э4491М1-1 | 2008-01-01 | 2024-01-01 | Управление НК | МКД
НИЖНЕКАМСК Г, ПР-КТ. СТРОИТЕЛЕЙ, д. 60, кв. 96 | 12062345 | СЭО-1.15-402(5) | 2008-01-01 | 2024-01-01 | Управление НК | МКД
НИЖНЕКАМСК Г, ПР-КТ. СТРОИТЕЛЕЙ, д. 60, кв. 97 | 70401 | СО-Э4491М1-1 | 2008-12-31 | 2024-12-31 | Управление НК | МКД
НИЖНЕКАМСК Г, ПР-КТ. СТРОИТЕЛЕЙ, д. 60, кв. 98 | 2734638 | Меркурий-201(5) | 2008-12-31 | 2024-12-31 | Управление НК | МКД
НИЖНЕКАМСК Г, ПР-КТ. СТРОИТЕЛЕЙ, д. 68, кв. 149 | 42164484 | МЕРКУРИЙ 201.7 | 2008-12-31 | 2024-12-31 | Управление НК | МКД
НИЖНЕКАМСК Г, ПР-КТ. СТРОИТЕЛЕЙ, д. 68, кв. 16 | 41870984 | БАРС-1М.111.2-D2 | 2008-12-31 | 2024-12-31 | Управление НК | МКД
НИЖНЕКАМСК Г, ПР-КТ. СТРОИТЕЛЕЙ, д. 68, кв. 199 | 2587401141 | Меркурий 200.05 | 2008-12-31 | 2024-12-31 | Управление НК | МКД
НИЖНЕКАМСК Г, ПР-КТ. СТРОИТЕЛЕЙ, д. 68, кв. 22 | К-7775850-Э | СА4-514 | 2008-12-31 | 2024-12-31 | Управление НК | МКД
НИЖНЕКАМСК Г, ПР-КТ. СТРОИТЕЛЕЙ, д. 68, кв. 226 | К-7776054-Э | СА4-514 | 2008-12-31 | 2024-12-31 | Управление НК | МКД
НИЖНЕКАМСК Г, ПР-КТ. СТРОИТЕЛЕЙ, д. 68, кв. 267 | К-7776095-Э | СА4-514 | 2008-12-31 | 2024-12-31 | Управление НК | МКД
НИЖНЕКАМСК Г, ПР-КТ. СТРОИТЕЛЕЙ, д. 68, кв. 276 | К-7776104-Э | СА4-514 | 2008-12-31 | 2024-12-31 | Управление НК | МКД
НИЖНЕКАМСК Г, ПР-КТ. СТРОИТЕЛЕЙ, д. 68, кв. 85 | К-7775913-Э | СА4-514 | 2008-12-31 | 2024-12-31 | Управление НК | МКД
НИЖНЕКАМСК Г, ПР-КТ. СТРОИТЕЛЕЙ, д. 68, кв. 99 | К-7775927-Э | СА4-514 | 2008-12-31 | 2024-12-31 | Управление НК | МКД
НИЖНЕКАМСК Г, ПР-КТ. СТРОИТЕЛЕЙ, д. 6Б, кв. 149 | 007791070006323 | СЕ 101S6 145 М(5) | 2008-12-31 | 2024-12-31 | Управление НК | МКД
НИЖНЕКАМСК Г, ПР-КТ. СТРОИТЕЛЕЙ, д. 6Б, кв. 151 | 103880 | СО-И4491М2-5 | 2008-12-31 | 2024-12-31 | Управление НК | МКД
НИЖНЕКАМСК Г, ПР-КТ. СТРОИТЕЛЕЙ, д. 6Б, кв. 20 | 013533 | СОИ -50ЭМ | 2008-12-31 | 2024-12-31 | Управление НК | МКД
НИЖНЕКАМСК Г, ПР-КТ. СТРОИТЕЛЕЙ, д. 6Б, кв. 22 | 007791054051249 | СЕ 101S6 145 М(5) | 2008-12-31 | 2024-12-31 | Управление НК | МКД
НИЖНЕКАМСК Г, ПР-КТ. СТРОИТЕЛЕЙ, д. 6Б, кв. 25 | 1600164 | СЕ 101S6 145 М(5) | 2008-12-31 | 2024-12-31 | Управление НК | МКД
НИЖНЕКАМСК Г, ПР-КТ. СТРОИТЕЛЕЙ, д. 6Б, кв. 95 | 272361 | СЕ 101S6 145 М(5) | 2008-12-31 | 2024-12-31 | Управление НК | МКД
НИЖНЕКАМСК Г, ПР-КТ. СТРОИТЕЛЕЙ, д. 7, кв. 13 | 22958 | СО-Э4491М1-1(6) | 2008-12-31 | 2024-12-31 | Управление НК | МКД
НИЖНЕКАМСК Г, ПР-КТ. СТРОИТЕЛЕЙ, д. 7, кв. 24 | 2188024 | Меркурий200.-02 | 2008-12-31 | 2024-12-31 | Управление НК | МКД
НИЖНЕКАМСК Г, ПР-КТ. СТРОИТЕЛЕЙ, д. 7, кв. 27 | 7789022015194 | СЕ 101S6 145 М(5) | 2008-12-31 | 2024-12-31 | Управление НК | МКД
НИЖНЕКАМСК Г, ПР-КТ. СТРОИТЕЛЕЙ, д. 7, кв. 31 | 100247 | СО-ИЭ4491М2-5 | 2008-12-31 | 2024-12-31 | Управление НК | МКД
НИЖНЕКАМСК Г, ПР-КТ. СТРОИТЕЛЕЙ, д. 7, кв. 34 | 40740 | СО-ИЭ4491М2-5 | 2008-12-31 | 2024-12-31 | Управление НК | МКД
НИЖНЕКАМСК Г, ПР-КТ. СТРОИТЕЛЕЙ, д. 7, кв. 41 | 51465 | СО-Э4491М1-1 | 2008-12-31 | 2024-12-31 | Управление НК | МКД
НИЖНЕКАМСК Г, ПР-КТ. СТРОИТЕЛЕЙ, д. 7, кв. 46 | 1942525 | Меркурий200.-02 | 2008-12-31 | 2024-12-31 | Управление НК | МКД
НИЖНЕКАМСК Г, ПР-КТ. СТРОИТЕЛЕЙ, д. 7, кв. 48 | 16360009 | соло-1S(5) | 2008-12-31 | 2024-12-31 | Управление НК | МКД
НИЖНЕКАМСК Г, ПР-КТ. СТРОИТЕЛЕЙ, д. 8, кв. 109 | 38745508 | СОЛО-1S(6) | 2008-12-31 | 2024-12-31 | Управление НК | МКД
НИЖНЕКАМСК Г, ПР-КТ. СТРОИТЕЛЕЙ, д. 8, кв. 209 | 38738108 | СОЛО-1S(6) | 2008-12-31 | 2024-12-31 | Управление НК | МКД
НИЖНЕКАМСК Г, ПР-КТ. СТРОИТЕЛЕЙ, д. 8, кв. 302 | 39381851 | МЕРКУРИЙ 201.7 | 2008-12-31 | 2024-12-31 | Управление НК | МКД
НИЖНЕКАМСК Г, ПР-КТ. СТРОИТЕЛЕЙ, д. 8, кв. 308 | 7789019015977 | СЕ 101S6 145 М(5) | 2008-03-31 | 2024-03-31 | Управление НК | МКД
НИЖНЕКАМСК Г, ПР-КТ. СТРОИТЕЛЕЙ, д. 8, кв. 312 | 603480903167443 | СЕ 101S6 145 М(5) | 2008-12-31 | 2024-12-31 | Управление НК | МКД
НИЖНЕКАМСК Г, ПР-КТ. СТРОИТЕЛЕЙ, д. 8, кв. 314 | 69106 | СО-И4491М(5) | 2008-12-31 | 2024-12-31 | Управление НК | МКД
НИЖНЕКАМСК Г, ПР-КТ. СТРОИТЕЛЕЙ, д. 8, кв. 315 | 50705 | СО-ИЭ4491М2-5 | 2008-12-31 | 2024-12-31 | Управление НК | МКД
НИЖНЕКАМСК Г, ПР-КТ. СТРОИТЕЛЕЙ, д. 8, кв. 404 | 38755908 | СОЛО-1S(6) | 2008-12-31 | 2024-12-31 | Управление НК | МКД
НИЖНЕКАМСК Г, ПР-КТ. СТРОИТЕЛЕЙ, д. 8, кв. 406 | 53195 | СОИ449М | 2008-12-31 | 2024-12-31 | Управление НК | МКД
НИЖНЕКАМСК Г, ПР-КТ. СТРОИТЕЛЕЙ, д. 8, кв. 413 | 105959 | СО-Э4491М1-1 | 2008-12-31 | 2024-12-31 | Управление НК | МКД
НИЖНЕКАМСК Г, ПР-КТ. СТРОИТЕЛЕЙ, д. 8, кв. 503 | 106709 | СО-Э4491М1-1 | 2008-12-31 | 2024-12-31 | Управление НК | МКД
НИЖНЕКАМСК Г, ПР-КТ. СТРОИТЕЛЕЙ, д. 8, кв. 510 | 29987842 | МЕРКУРИЙ 201.5 | 2008-12-31 | 2024-12-31 | Управление НК | МКД
НИЖНЕКАМСК Г, ПР-КТ. СТРОИТЕЛЕЙ, д. 8, кв. 512 | 4547694-09 | Меркурий200.-02 | 2008-12-31 | 2024-12-31 | Управление НК | МКД
НИЖНЕКАМСК Г, ПР-КТ. СТРОИТЕЛЕЙ, д. 8, кв. 602 | 12053095 | СЭО-1.15-402(5) | 2008-12-31 | 2024-12-31 | Управление НК | МКД
НИЖНЕКАМСК Г, ПР-КТ. СТРОИТЕЛЕЙ, д. 8, кв. 603 | 4309080 | Меркурий200.-02 | 2008-12-31 | 2024-12-31 | Управление НК | МКД
НИЖНЕКАМСК Г, ПР-КТ. СТРОИТЕЛЕЙ, д. 8, кв. 708 | 193350 | СОЭ-52/50-11Ш(5) | 2008-12-31 | 2024-12-31 | Управление НК | МКД
НИЖНЕКАМСК Г, ПР-КТ. СТРОИТЕЛЕЙ, д. 8, кв. 710 | 603481003804986 | СЕ 101S6 145 М(5) | 2008-12-31 | 2024-12-31 | Управление НК | МКД
НИЖНЕКАМСК Г, ПР-КТ. СТРОИТЕЛЕЙ, д. 8, кв. 714 | 603481003804756 | СЕ 101S6 145 М(5) | 2008-12-31 | 2024-12-31 | Управление НК | МКД
НИЖНЕКАМСК Г, ПР-КТ. СТРОИТЕЛЕЙ, д. 8, кв. 802 | 2000773 | СЭБ-2А.05.2.11(5) | 2008-12-31 | 2024-12-31 | Управление НК | МКД
НИЖНЕКАМСК Г, ПР-КТ. СТРОИТЕЛЕЙ, д. 8, кв. 805 | 58211 | СО-ИЭ4491М2-5 | 2008-12-31 | 2024-12-31 | Управление НК | МКД
НИЖНЕКАМСК Г, ПР-КТ. СТРОИТЕЛЕЙ, д. 8, кв. 808 | 41410 | СО-Э4491М1-2(6) | 2008-12-31 | 2024-12-31 | Управление НК | МКД
НИЖНЕКАМСК Г, ПР-КТ. СТРОИТЕЛЕЙ, д. 8, кв. 815 | 123058 | СО-Э4491М1-1 | 2008-12-31 | 2024-12-31 | Управление НК | МКД
НИЖНЕКАМСК Г, ПР-КТ. СТРОИТЕЛЕЙ, д. 8Б, кв. 55 | 46311 | СО-ИБ2(5) | 2008-12-31 | 2024-12-31 | Управление НК | МКД
НИЖНЕКАМСК Г, ПР-КТ. ХИМИКОВ, д. 100, кв. 123 | 58446 | СО-ИЭ4491М2-5 | 2008-12-31 | 2024-12-31 | Управление НК | МКД
НИЖНЕКАМСК Г, ПР-КТ. ХИМИКОВ, д. 100, кв. 127 | 31036 | СО-И449М-2(5) | 2008-12-31 | 2024-12-31 | Управление НК | МКД
НИЖНЕКАМСК Г, ПР-КТ. ХИМИКОВ, д. 100, кв. 140 | 857421 | СО-505(5) | 2008-12-31 | 2024-12-31 | Управление НК | МКД
НИЖНЕКАМСК Г, ПР-КТ. ХИМИКОВ, д. 100, кв. 148 | 81564 | СО-И4491М2-5 | 2008-12-31 | 2024-12-31 | Управление НК | МКД
НИЖНЕКАМСК Г, ПР-КТ. ХИМИКОВ, д. 100, кв. 171 | 2965812 | Меркурий200.-02 | 2008-12-31 | 2024-12-31 | Управление НК | МКД
НИЖНЕКАМСК Г, ПР-КТ. ХИМИКОВ, д. 100, кв. 173 | 2425752 | Меркурий200.-02 | 2008-12-31 | 2024-12-31 | Управление НК | МКД
НИЖНЕКАМСК Г, ПР-КТ. ХИМИКОВ, д. 100, кв. 2 | 2313988 | Меркурий-201(5) | 2008-12-31 | 2024-12-31 | Управление НК | МКД
НИЖНЕКАМСК Г, ПР-КТ. ХИМИКОВ, д. 100, кв. 34 | 7838708 | ЕС2726(6-знач.) | 2008-12-31 | 2024-12-31 | Управление НК | МКД
НИЖНЕКАМСК Г, ПР-КТ. ХИМИКОВ, д. 100, кв. 38 | 2053088 | Меркурий200.-02 | 2008-12-31 | 2024-12-31 | Управление НК | МКД
НИЖНЕКАМСК Г, ПР-КТ. ХИМИКОВ, д. 100, кв. 4 | 185571 | СОЭ-52/50-11Ш(5) | 2008-12-31 | 2024-12-31 | Управление НК | МКД
НИЖНЕКАМСК Г, ПР-КТ. ХИМИКОВ, д. 100, кв. 58 | 51289 | СО-Э4491М1-1 | 2008-12-31 | 2024-12-31 | Управление НК | МКД
НИЖНЕКАМСК Г, ПР-КТ. ХИМИКОВ, д. 100, кв. 63 | 101065 | СО-Э4491М1-1 | 2008-12-31 | 2024-12-31 | Управление НК | МКД
НИЖНЕКАМСК Г, ПР-КТ. ХИМИКОВ, д. 100, кв. 64 | 40938 | СО-ИЭ4491М2-5 | 2008-12-31 | 2024-12-31 | Управление НК | МКД
НИЖНЕКАМСК Г, ПР-КТ. ХИМИКОВ, д. 100, кв. 66 | 603481003874268 | СЕ 101S6 145 М(5) | 2008-12-31 | 2024-12-31 | Управление НК | МКД
НИЖНЕКАМСК Г, ПР-КТ. ХИМИКОВ, д. 100, кв. 7 | 185602 | СОЭ -52 | 2008-12-31 | 2024-12-31 | Управление НК | МКД
НИЖНЕКАМСК Г, ПР-КТ. ХИМИКОВ, д. 100, кв. 71 | 12044720 | СЭО-1.15-402(5) | 2008-12-31 | 2024-12-31 | Управление НК | МКД
НИЖНЕКАМСК Г, ПР-КТ. ХИМИКОВ, д. 100, кв. 76 | 1393854 | Меркурий-201(5) | 2008-12-31 | 2024-12-31 | Управление НК | МКД
НИЖНЕКАМСК Г, ПР-КТ. ХИМИКОВ, д. 100, кв. 86 | 195323 | СОЭ -52 | 2008-12-31 | 2024-12-31 | Управление НК | МКД
НИЖНЕКАМСК Г, ПР-КТ. ХИМИКОВ, д. 102, кв. 101 | 16697 | СОИ449М | 2008-12-31 | 2024-12-31 | Управление НК | МКД
НИЖНЕКАМСК Г, ПР-КТ. ХИМИКОВ, д. 102, кв. 108 | 20185 | СОИ449М | 2008-12-31 | 2024-12-31 | Управление НК | МКД
НИЖНЕКАМСК Г, ПР-КТ. ХИМИКОВ, д. 102, кв. 110 | 70649 | СО-И4491М(5) | 2008-12-31 | 2024-12-31 | Управление НК | МКД
НИЖНЕКАМСК Г, ПР-КТ. ХИМИКОВ, д. 102, кв. 122 | 12744 | СО-Э4491М1-1 | 2008-12-31 | 2024-12-31 | Управление НК | МКД
НИЖНЕКАМСК Г, ПР-КТ. ХИМИКОВ, д. 102, кв. 135 | 110537 | СО-Э4491М1-1 | 2008-12-31 | 2024-12-31 | Управление НК | МКД
НИЖНЕКАМСК Г, ПР-КТ. ХИМИКОВ, д. 102, кв. 138 | 44211 | СО-Э4491М1-1(6) | 2008-12-31 | 2024-12-31 | Управление НК | МКД
НИЖНЕКАМСК Г, ПР-КТ. ХИМИКОВ, д. 102, кв. 150 | 773233 | СО-505(5) | 2008-12-31 | 2024-12-31 | Управление НК | МКД
НИЖНЕКАМСК Г, ПР-КТ. ХИМИКОВ, д. 102, кв. 157 | 69715 | СО-505(5) | 2008-12-31 | 2024-12-31 | Управление НК | МКД
НИЖНЕКАМСК Г, ПР-КТ. ХИМИКОВ, д. 102, кв. 163 | 167208 | СОЭ -52 | 2008-12-31 | 2024-12-31 | Управление НК | МКД
НИЖНЕКАМСК Г, ПР-КТ. ХИМИКОВ, д. 102, кв. 171 | 12818 | СО-Э4491М1-1 | 2008-12-31 | 2024-12-31 | Управление НК | МКД
НИЖНЕКАМСК Г, ПР-КТ. ХИМИКОВ, д. 102, кв. 191 | 71288060201386 | ЦЭ6807П(5) | 2008-12-31 | 2024-12-31 | Управление НК | МКД
НИЖНЕКАМСК Г, ПР-КТ. ХИМИКОВ, д. 102, кв. 193 | 603480802632943 | СЕ 101S6 145 М(5) | 2008-12-31 | 2024-12-31 | Управление НК | МКД
НИЖНЕКАМСК Г, ПР-КТ. ХИМИКОВ, д. 102, кв. 209 | 564836 | СОЭ-5/50-Т-112(5) | 2008-12-31 | 2024-12-31 | Управление НК | МКД
НИЖНЕКАМСК Г, ПР-КТ. ХИМИКОВ, д. 102, кв. 214 | 178198 | СОЭ-52/50-11Ш(5) | 2008-12-31 | 2024-12-31 | Управление НК | МКД
НИЖНЕКАМСК Г, ПР-КТ. ХИМИКОВ, д. 102, кв. 25 | 105215 | СО-Э4491М1-1 | 2008-12-31 | 2024-12-31 | Управление НК | МКД
НИЖНЕКАМСК Г, ПР-КТ. ХИМИКОВ, д. 102, кв. 3 | 51508 | СО-И4491М(5) | 2008-12-31 | 2024-12-31 | Управление НК | МКД
НИЖНЕКАМСК Г, ПР-КТ. ХИМИКОВ, д. 102, кв. 35 | 296063 | СОЭ-5/50-Т-112(5) | 2008-12-31 | 2024-12-31 | Управление НК | МКД
НИЖНЕКАМСК Г, ПР-КТ. ХИМИКОВ, д. 102, кв. 38 | 2016987 | Меркурий200.-02 | 2008-12-31 | 2024-12-31 | Управление НК | МКД
НИЖНЕКАМСК Г, ПР-КТ. ХИМИКОВ, д. 102, кв. 39 | 58319 | СО-И4491М(5) | 2008-12-31 | 2024-12-31 | Управление НК | МКД
НИЖНЕКАМСК Г, ПР-КТ. ХИМИКОВ, д. 102, кв. 45 | 2279496 | Меркурий200.-02 | 2008-12-31 | 2024-12-31 | Управление НК | МКД
НИЖНЕКАМСК Г, ПР-КТ. ХИМИКОВ, д. 102, кв. 60 | 1005279 | СЭО-1.15-402(5) | 2008-12-31 | 2024-12-31 | Управление НК | МКД
НИЖНЕКАМСК Г, ПР-КТ. ХИМИКОВ, д. 102, кв. 61 | 839521 | СО-505(5) | 2008-12-31 | 2024-12-31 | Управление НК | МКД
НИЖНЕКАМСК Г, ПР-КТ. ХИМИКОВ, д. 102, кв. 62 | 122815 | СО-Э4491М1-1 | 2008-12-31 | 2024-12-31 | Управление НК | МКД
НИЖНЕКАМСК Г, ПР-КТ. ХИМИКОВ, д. 102, кв. 71 | 40969 | СОЭ -52 | 2008-12-31 | 2024-12-31 | Управление НК | МКД
НИЖНЕКАМСК Г, ПР-КТ. ХИМИКОВ, д. 102, кв. 74 | 5330 | СО-ИЭ4491М2-5 | 2008-12-31 | 2024-12-31 | Управление НК | МКД
НИЖНЕКАМСК Г, ПР-КТ. ХИМИКОВ, д. 102, кв. 91 | 2161542 | Меркурий200.-02 | 2008-12-31 | 2024-12-31 | Управление НК | МКД
НИЖНЕКАМСК Г, ПР-КТ. ХИМИКОВ, д. 102, кв. 98 | 0427 | СОИ-50ЭМ(4) | 2008-12-31 | 2024-12-31 | Управление НК | МКД
НИЖНЕКАМСК Г, ПР-КТ. ХИМИКОВ, д. 104, кв. 10 | 29185 | СОЭ -52 | 2008-12-31 | 2024-12-31 | Управление НК | МКД
НИЖНЕКАМСК Г, ПР-КТ. ХИМИКОВ, д. 104, кв. 2 | 12044924 | СЭО-1.15-402(5) | 2008-12-31 | 2024-12-31 | Управление НК | МКД
НИЖНЕКАМСК Г, ПР-КТ. ХИМИКОВ, д. 104, кв. 32 | 17483 | СО-Э4491М1-1 | 2008-12-31 | 2024-12-31 | Управление НК | МКД
НИЖНЕКАМСК Г, ПР-КТ. ХИМИКОВ, д. 104, кв. 51 | 46572 | СОЭ -52 | 2008-12-31 | 2024-12-31 | Управление НК | МКД
НИЖНЕКАМСК Г, ПР-КТ. ХИМИКОВ, д. 104, кв. 6 | 58546 | СО-И4491М(5) | 2008-12-31 | 2024-12-31 | Управление НК | МКД
НИЖНЕКАМСК Г, ПР-КТ. ХИМИКОВ, д. 106, кв. 8 | 2422432 | Меркурий200.-02 | 2008-01-01 | 2024-01-01 | Управление НК | МКД
НИЖНЕКАМСК Г, ПР-КТ. ХИМИКОВ, д. 108, кв. 110 | 11298808 | ЕС2726(6-знач.) | 2008-12-01 | 2024-12-01 | Управление НК | МКД
НИЖНЕКАМСК Г, ПР-КТ. ХИМИКОВ, д. 108, кв. 131 | 603480602372131 | СЕ 101S6 145 М(5) | 2008-01-01 | 2024-01-01 | Управление НК | МКД
НИЖНЕКАМСК Г, ПР-КТ. ХИМИКОВ, д. 108, кв. 134 | 603480809696504 | СЕ 101S6 145 М(5) | 2008-06-01 | 2024-06-01 | Управление НК | МКД
НИЖНЕКАМСК Г, ПР-КТ. ХИМИКОВ, д. 108, кв. 145 | 603480809104221 | СЕ 101S6 145 М(5) | 2008-01-01 | 2024-01-31 | Управление НК | МКД
НИЖНЕКАМСК Г, ПР-КТ. ХИМИКОВ, д. 108, кв. 159 | 45981 | СО-Э4491М1-1(6) | 2008-12-01 | 2024-12-01 | Управление НК | МКД
НИЖНЕКАМСК Г, ПР-КТ. ХИМИКОВ, д. 108, кв. 16 | 40726 | СО-Э4491М1-1 | 2008-12-31 | 2024-12-31 | Управление НК | МКД
НИЖНЕКАМСК Г, ПР-КТ. ХИМИКОВ, д. 108, кв. 163 | 603481005427060 | ЦЭ6807БК/6(6) | 2008-01-01 | 2024-01-01 | Управление НК | МКД
НИЖНЕКАМСК Г, ПР-КТ. ХИМИКОВ, д. 108, кв. 167 | 108420 | СО-Э4491М1-1 | 2008-03-30 | 2024-03-30 | Управление НК | МКД
НИЖНЕКАМСК Г, ПР-КТ. ХИМИКОВ, д. 108, кв. 17 | 27169 | СО-ИЭ4491М2-5 | 2008-12-31 | 2024-12-31 | Управление НК | МКД
НИЖНЕКАМСК Г, ПР-КТ. ХИМИКОВ, д. 108, кв. 182 | 165548 | СО-505(5) | 2008-12-01 | 2024-12-01 | Управление НК | МКД
НИЖНЕКАМСК Г, ПР-КТ. ХИМИКОВ, д. 108, кв. 26 | 51666 | СО-Э4491М1-1 | 2008-12-01 | 2024-12-01 | Управление НК | МКД
НИЖНЕКАМСК Г, ПР-КТ. ХИМИКОВ, д. 108, кв. 37 | 12063714 | СЭО-1.15-402(5) | 2008-12-01 | 2024-12-01 | Управление НК | МКД
НИЖНЕКАМСК Г, ПР-КТ. ХИМИКОВ, д. 108, кв. 38 | 2_1913944 | МЕРКУРИЙ 206 | 2008-01-11 | 2024-01-11 | Управление НК | МКД
НИЖНЕКАМСК Г, ПР-КТ. ХИМИКОВ, д. 108, кв. 4 | 51855 | СО-Э4491М1-1 | 2008-12-01 | 2024-12-01 | Управление НК | МКД
НИЖНЕКАМСК Г, ПР-КТ. ХИМИКОВ, д. 108, кв. 40 | 54406 | СО-И449М(5) | 2008-12-01 | 2024-12-01 | Управление НК | МКД
НИЖНЕКАМСК Г, ПР-КТ. ХИМИКОВ, д. 108, кв. 45 | 81745 | СО-ИЭ4491М2-5 | 2008-03-30 | 2024-03-30 | Управление НК | МКД
НИЖНЕКАМСК Г, ПР-КТ. ХИМИКОВ, д. 108, кв. 47 | 036885 | СО-И4491М2-5 | 2008-03-24 | 2024-03-24 | Управление НК | МКД
НИЖНЕКАМСК Г, ПР-КТ. ХИМИКОВ, д. 108, кв. 53 | 603480602290947 | СЕ 101S6 145 М(5) | 2008-12-01 | 2024-12-01 | Управление НК | МКД
НИЖНЕКАМСК Г, ПР-КТ. ХИМИКОВ, д. 108, кв. 55 | 603481003162161 | СЕ 101S6 145 М(5) | 2008-12-01 | 2024-12-01 | Управление НК | МКД
НИЖНЕКАМСК Г, ПР-КТ. ХИМИКОВ, д. 108, кв. 66 | 832046 | СО-505(5) | 2008-12-01 | 2024-12-01 | Управление НК | МКД
НИЖНЕКАМСК Г, ПР-КТ. ХИМИКОВ, д. 108, кв. 8 | 2_39030508 | ЕС2726(6-знач.) | 2008-07-03 | 2024-07-03 | Управление НК | МКД
НИЖНЕКАМСК Г, ПР-КТ. ХИМИКОВ, д. 110, кв. 100 | 108358 | СО-Э4491М1-1 | 2008-12-31 | 2024-12-31 | Управление НК | МКД
НИЖНЕКАМСК Г, ПР-КТ. ХИМИКОВ, д. 110, кв. 101 | 39999 | СОЭ -52 | 2008-12-31 | 2024-12-31 | Управление НК | МКД
НИЖНЕКАМСК Г, ПР-КТ. ХИМИКОВ, д. 110, кв. 109 | 2444784 | Меркурий200.-02 | 2008-12-31 | 2024-12-31 | Управление НК | МКД
НИЖНЕКАМСК Г, ПР-КТ. ХИМИКОВ, д. 110, кв. 111 | 39488 | СО-ИЭ4491М2-5 | 2008-12-31 | 2024-12-31 | Управление НК | МКД
НИЖНЕКАМСК Г, ПР-КТ. ХИМИКОВ, д. 110, кв. 112 | 603480903163759 | ЦЭ6807П(5) | 2008-12-31 | 2024-12-31 | Управление НК | МКД
НИЖНЕКАМСК Г, ПР-КТ. ХИМИКОВ, д. 110, кв. 114 | 50108 | СО-Э4491М1-1 | 2008-12-31 | 2024-12-31 | Управление НК | МКД
НИЖНЕКАМСК Г, ПР-КТ. ХИМИКОВ, д. 110, кв. 117 | 058448 | СО-ИЭ4491М2-2 | 2008-12-31 | 2024-12-31 | Управление НК | МКД
НИЖНЕКАМСК Г, ПР-КТ. ХИМИКОВ, д. 110, кв. 126 | 17794 | СО-И4491М(5) | 2008-12-31 | 2024-12-31 | Управление НК | МКД
НИЖНЕКАМСК Г, ПР-КТ. ХИМИКОВ, д. 110, кв. 13 | 2296710 | Меркурий200.-02 | 2008-12-31 | 2024-12-31 | Управление НК | МКД
НИЖНЕКАМСК Г, ПР-КТ. ХИМИКОВ, д. 110, кв. 140 | 12055176 | СЭО-1.15-402(5) | 2008-12-31 | 2024-12-31 | Управление НК | МКД
НИЖНЕКАМСК Г, ПР-КТ. ХИМИКОВ, д. 110, кв. 148 | 298790 | СОЭ-5/50(5) | 2008-12-31 | 2024-12-31 | Управление НК | МКД
НИЖНЕКАМСК Г, ПР-КТ. ХИМИКОВ, д. 110, кв. 161 | 12063091 | СОЭ-1.15.402 | 2008-12-31 | 2024-12-31 | Управление НК | МКД
НИЖНЕКАМСК Г, ПР-КТ. ХИМИКОВ, д. 110, кв. 162 | 939008 | ЦЭ2726-12/-27265(5) | 2008-12-31 | 2024-12-31 | Управление НК | МКД
НИЖНЕКАМСК Г, ПР-КТ. ХИМИКОВ, д. 110, кв. 166 | 2277585 | Меркурий200.-02 | 2008-12-31 | 2024-12-31 | Управление НК | МКД
НИЖНЕКАМСК Г, ПР-КТ. ХИМИКОВ, д. 110, кв. 17 | 2_2047667 | Меркурий200.-02 | 2008-12-31 | 2024-12-31 | Управление НК | МКД
НИЖНЕКАМСК Г, ПР-КТ. ХИМИКОВ, д. 110, кв. 171 | 158602 | СОЭ-52/50-11Ш(5) | 2008-12-31 | 2024-12-31 | Управление НК | МКД
НИЖНЕКАМСК Г, ПР-КТ. ХИМИКОВ, д. 110, кв. 180 | 35322 | СО-И449М1-2(5) | 2008-12-31 | 2024-12-31 | Управление НК | МКД
НИЖНЕКАМСК Г, ПР-КТ. ХИМИКОВ, д. 110, кв. 181 | 12916 | СО-Э4491М1-1 | 2008-12-31 | 2024-12-31 | Управление НК | МКД
НИЖНЕКАМСК Г, ПР-КТ. ХИМИКОВ, д. 110, кв. 185 | 122457 | СОЭ-52/50-11Ш(5) | 2008-12-31 | 2024-12-31 | Управление НК | МКД
НИЖНЕКАМСК Г, ПР-КТ. ХИМИКОВ, д. 110, кв. 188 | 34900 | СОИ449М | 2008-12-31 | 2024-12-31 | Управление НК | МКД
НИЖНЕКАМСК Г, ПР-КТ. ХИМИКОВ, д. 110, кв. 200 | 58179 | СО-ИЭ4491М2-5 | 2008-12-31 | 2024-12-31 | Управление НК | МКД
НИЖНЕКАМСК Г, ПР-КТ. ХИМИКОВ, д. 110, кв. 35 | 51628 | СО-И4491М2-5 | 2008-12-31 | 2024-12-31 | Управление НК | МКД
НИЖНЕКАМСК Г, ПР-КТ. ХИМИКОВ, д. 110, кв. 38 | 3064187 | Меркурий-201(5) | 2008-12-31 | 2024-12-31 | Управление НК | МКД
НИЖНЕКАМСК Г, ПР-КТ. ХИМИКОВ, д. 110, кв. 53 | 24236 | СО-Э4491М1-1 | 2008-12-31 | 2024-12-31 | Управление НК | МКД
НИЖНЕКАМСК Г, ПР-КТ. ХИМИКОВ, д. 110, кв. 57 | 3970353 | СЕ 101S6 145 М(5) | 2008-12-31 | 2024-12-31 | Управление НК | МКД
НИЖНЕКАМСК Г, ПР-КТ. ХИМИКОВ, д. 110, кв. 6 | 51193 | СО-Э4491М1-1 | 2008-12-31 | 2024-12-31 | Управление НК | МКД
НИЖНЕКАМСК Г, ПР-КТ. ХИМИКОВ, д. 110, кв. 63 | 349366 | СОЭ-5/50-Т(5) | 2008-12-31 | 2024-12-31 | Управление НК | МКД
НИЖНЕКАМСК Г, ПР-КТ. ХИМИКОВ, д. 110, кв. 7 | 30328 | СОЭ-52/50-11Ш(5) | 2008-12-31 | 2024-12-31 | Управление НК | МКД
НИЖНЕКАМСК Г, ПР-КТ. ХИМИКОВ, д. 110, кв. 81 | 63271 | ЛейнеЭлектро-01.1МШ1(6) | 2008-12-31 | 2024-12-31 | Управление НК | МКД
НИЖНЕКАМСК Г, ПР-КТ. ХИМИКОВ, д. 110, кв. 85 | 39397 | СОЭ -52 | 2008-12-31 | 2024-12-31 | Управление НК | МКД
НИЖНЕКАМСК Г, ПР-КТ. ХИМИКОВ, д. 110, кв. 89 | 296468 | СОЭ-5/50-Т-112(5) | 2008-12-31 | 2024-12-31 | Управление НК | МКД
НИЖНЕКАМСК Г, ПР-КТ. ХИМИКОВ, д. 110, кв. 9 | 2/191332 | СОЭ-5/50(5) | 2008-12-31 | 2024-12-31 | Управление НК | МКД
НИЖНЕКАМСК Г, ПР-КТ. ХИМИКОВ, д. 110, кв. 91 | 257012 | СОЭ-5/50(5) | 2008-12-31 | 2024-12-31 | Управление НК | МКД
НИЖНЕКАМСК Г, ПР-КТ. ХИМИКОВ, д. 112, кв. 22 | 246453 | СО-ИЭ4491М2-5 | 2008-12-31 | 2024-12-31 | Управление НК | МКД
НИЖНЕКАМСК Г, ПР-КТ. ХИМИКОВ, д. 112, кв. 24 | 281683 | СОЭ-52/50-11Ш(5) | 2008-12-31 | 2024-12-31 | Управление НК | МКД
НИЖНЕКАМСК Г, ПР-КТ. ХИМИКОВ, д. 112, кв. 41А | 636008 | СО-Э4491М1-1(6) | 2008-12-31 | 2024-12-31 | Управление НК | МКД
НИЖНЕКАМСК Г, ПР-КТ. ХИМИКОВ, д. 112, кв. 53 | 31325 | СО-Э4491М1-1(6) | 2008-12-31 | 2024-12-31 | Управление НК | МКД
НИЖНЕКАМСК Г, ПР-КТ. ХИМИКОВ, д. 112, кв. 68 | 695200 | СО-ИЭ4491М2-2 | 2008-12-31 | 2024-12-31 | Управление НК | МКД
НИЖНЕКАМСК Г, ПР-КТ. ХИМИКОВ, д. 12, кв. 106 | 603480903516692 | СЕ 101S6 145 М(5) | 2008-12-31 | 2024-12-31 | Управление НК | МКД
НИЖНЕКАМСК Г, ПР-КТ. ХИМИКОВ, д. 12, кв. 110 | 603480305311749 | СЕ 101S6 145 М(5) | 2008-12-31 | 2024-12-31 | Управление НК | МКД
НИЖНЕКАМСК Г, ПР-КТ. ХИМИКОВ, д. 12, кв. 120 | 297655 | СОЭ-5/50-Т-112(5) | 2008-12-31 | 2024-12-31 | Управление НК | МКД
НИЖНЕКАМСК Г, ПР-КТ. ХИМИКОВ, д. 12, кв. 129 | 296744 | СОЭ-5/50-Т-112(5) | 2008-12-31 | 2024-12-31 | Управление НК | МКД
НИЖНЕКАМСК Г, ПР-КТ. ХИМИКОВ, д. 12, кв. 135 | 2412373 | Меркурий200.-02 | 2008-12-31 | 2024-12-31 | Управление НК | МКД
НИЖНЕКАМСК Г, ПР-КТ. ХИМИКОВ, д. 12, кв. 16 | 2451914 | Меркурий200.-02 | 2008-12-31 | 2024-12-31 | Управление НК | МКД
НИЖНЕКАМСК Г, ПР-КТ. ХИМИКОВ, д. 12, кв. 20 | 106599 | СО-И4491М2-5 | 2008-12-31 | 2024-12-31 | Управление НК | МКД
НИЖНЕКАМСК Г, ПР-КТ. ХИМИКОВ, д. 12, кв. 22 | 205250808 | Меркурий200.-02 | 2008-12-31 | 2024-12-31 | Управление НК | МКД
НИЖНЕКАМСК Г, ПР-КТ. ХИМИКОВ, д. 12, кв. 30 | 12062606 | СЭО-1.15-402(5) | 2008-12-31 | 2024-12-31 | Управление НК | МКД
НИЖНЕКАМСК Г, ПР-КТ. ХИМИКОВ, д. 12, кв. 36 | 60797608 | ЕС2726(6-знач.) | 2008-12-31 | 2024-12-31 | Управление НК | МКД
НИЖНЕКАМСК Г, ПР-КТ. ХИМИКОВ, д. 12, кв. 38 | 12053603 | СОЭ-1.15.402 | 2008-12-31 | 2024-12-31 | Управление НК | МКД
НИЖНЕКАМСК Г, ПР-КТ. ХИМИКОВ, д. 12, кв. 46 | 58089 | СО-ИЭ4491М2-5 | 2008-12-31 | 2024-12-31 | Управление НК | МКД
НИЖНЕКАМСК Г, ПР-КТ. ХИМИКОВ, д. 12, кв. 65 | 2462 | СЭБ-2А.07.122(5) | 2008-12-31 | 2024-12-31 | Управление НК | МКД
НИЖНЕКАМСК Г, ПР-КТ. ХИМИКОВ, д. 12, кв. 67 | 67988 | СО-И4491М(5) | 2008-12-31 | 2024-12-31 | Управление НК | МКД
НИЖНЕКАМСК Г, ПР-КТ. ХИМИКОВ, д. 12, кв. 74 | 40365608 | ЕС2726(6-знач.) | 2008-12-31 | 2024-12-31 | Управление НК | МКД
НИЖНЕКАМСК Г, ПР-КТ. ХИМИКОВ, д. 12, кв. 78 | 66848108 | ЦЭ-2726-21Б (соло)/5(5) | 2008-12-31 | 2024-12-31 | Управление НК | МКД
НИЖНЕКАМСК Г, ПР-КТ. ХИМИКОВ, д. 12А, кв. 1 | 32398 | СО-Э4491М1-1 | 2008-12-31 | 2024-12-31 | Управление НК | МКД
НИЖНЕКАМСК Г, ПР-КТ. ХИМИКОВ, д. 12А, кв. 17 | 186547 | СО-505(5) | 2008-12-31 | 2024-12-31 | Управление НК | МКД
НИЖНЕКАМСК Г, ПР-КТ. ХИМИКОВ, д. 12А, кв. 2 | 64251 | СО-И4491М(5) | 2008-12-02 | 2024-12-02 | Управление НК | МКД
НИЖНЕКАМСК Г, ПР-КТ. ХИМИКОВ, д. 12А, кв. 26 | 14611 | СОЭ -52 | 2008-12-31 | 2024-12-31 | Управление НК | МКД
НИЖНЕКАМСК Г, ПР-КТ. ХИМИКОВ, д. 12А, кв. 4 | 149228 | СОЭ -52 | 2008-12-31 | 2024-12-31 | Управление НК | МКД
НИЖНЕКАМСК Г, ПР-КТ. ХИМИКОВ, д. 12А, кв. 41 | 81880 | СО-ИЭ4491М2-5 | 2008-12-31 | 2024-12-31 | Управление НК | МКД
НИЖНЕКАМСК Г, ПР-КТ. ХИМИКОВ, д. 12А, кв. 49 | 32263 | СО-Э4491М1-1 | 2008-12-31 | 2024-12-31 | Управление НК | МКД
НИЖНЕКАМСК Г, ПР-КТ. ХИМИКОВ, д. 12А, кв. 51 | 171163 | СО-505(5) | 2008-12-01 | 2024-12-01 | Управление НК | МКД
НИЖНЕКАМСК Г, ПР-КТ. ХИМИКОВ, д. 12А, кв. 53 | 7820709049 | ЦЭ6807П(5) | 2008-12-31 | 2024-12-31 | Управление НК | МКД
НИЖНЕКАМСК Г, ПР-КТ. ХИМИКОВ, д. 12А, кв. 62 | 2278589 | Меркурий200.-02 | 2008-12-31 | 2024-12-31 | Управление НК | МКД
НИЖНЕКАМСК Г, ПР-КТ. ХИМИКОВ, д. 12А, кв. 64 | 123069 | СО-Э4491М1-1 | 2008-12-31 | 2024-12-31 | Управление НК | МКД
НИЖНЕКАМСК Г, ПР-КТ. ХИМИКОВ, д. 12А, кв. 7 | 40596 | СОЭ -52 | 2008-12-31 | 2024-12-31 | Управление НК | МКД
НИЖНЕКАМСК Г, ПР-КТ. ХИМИКОВ, д. 12А, кв. 70 | 41782 | СО-ИЭ4491М2-5 | 2008-12-31 | 2024-12-31 | Управление НК | МКД
НИЖНЕКАМСК Г, ПР-КТ. ХИМИКОВ, д. 12А, кв. 74 | 9179 | лейне электро -01МШ 1(5) | 2008-12-31 | 2024-12-31 | Управление НК | МКД
НИЖНЕКАМСК Г, ПР-КТ. ХИМИКОВ, д. 12А, кв. 78 | 603481003094578 | СЕ 101S6 145 М(5) | 2008-12-31 | 2024-12-31 | Управление НК | МКД
НИЖНЕКАМСК Г, ПР-КТ. ХИМИКОВ, д. 12А, кв. 79 | 12464 | СО-Э4491М1-1 | 2008-12-31 | 2024-12-31 | Управление НК | МКД
НИЖНЕКАМСК Г, ПР-КТ. ХИМИКОВ, д. 12Б, кв. 100 | 41243 | СО-Э4491М1-1 | 2008-12-31 | 2024-12-31 | Управление НК | МКД
НИЖНЕКАМСК Г, ПР-КТ. ХИМИКОВ, д. 12Б, кв. 116 | 3634568 | Меркурий-231(5) | 2008-12-31 | 2024-12-31 | Управление НК | МКД
НИЖНЕКАМСК Г, ПР-КТ. ХИМИКОВ, д. 12Б, кв. 124 | 58740 | СО-ИЭ4491М2-5 | 2008-12-31 | 2024-12-31 | Управление НК | МКД
НИЖНЕКАМСК Г, ПР-КТ. ХИМИКОВ, д. 12Б, кв. 129 | 105629 | СО-Э4491М1-1 | 2008-12-31 | 2024-12-31 | Управление НК | МКД
НИЖНЕКАМСК Г, ПР-КТ. ХИМИКОВ, д. 12Б, кв. 130 | 12044994 | СЭО-1.15-402(5) | 2008-12-31 | 2024-12-31 | Управление НК | МКД
НИЖНЕКАМСК Г, ПР-КТ. ХИМИКОВ, д. 12Б, кв. 131 | 10550 | СО-Э4491М1-1(6) | 2008-12-31 | 2024-12-31 | Управление НК | МКД
НИЖНЕКАМСК Г, ПР-КТ. ХИМИКОВ, д. 12Б, кв. 135 | 583822 | СО-ИЭ4491М2-5 | 2008-12-31 | 2024-12-31 | Управление НК | МКД
НИЖНЕКАМСК Г, ПР-КТ. ХИМИКОВ, д. 12Б, кв. 138 | 51682 | СО-Э4491М1-1 | 2008-12-31 | 2024-12-31 | Управление НК | МКД
НИЖНЕКАМСК Г, ПР-КТ. ХИМИКОВ, д. 12Б, кв. 142 | 0911482 | Меркурий-201(5) | 2008-12-31 | 2024-12-31 | Управление НК | МКД
НИЖНЕКАМСК Г, ПР-КТ. ХИМИКОВ, д. 12Б, кв. 143 | 51767 | СО-Э4491М1-1 | 2008-12-31 | 2024-12-31 | Управление НК | МКД
НИЖНЕКАМСК Г, ПР-КТ. ХИМИКОВ, д. 12Б, кв. 144 | 12044812 | СЭО-1.15-402(5) | 2008-12-31 | 2024-12-31 | Управление НК | МКД
НИЖНЕКАМСК Г, ПР-КТ. ХИМИКОВ, д. 12Б, кв. 147 | 31614 | СО-Э4491М1-1 | 2008-12-31 | 2024-12-31 | Управление НК | МКД
НИЖНЕКАМСК Г, ПР-КТ. ХИМИКОВ, д. 12Б, кв. 16 | 603481005210150 | ЦЭ6807П(5) | 2008-12-31 | 2024-12-31 | Управление НК | МКД
НИЖНЕКАМСК Г, ПР-КТ. ХИМИКОВ, д. 12Б, кв. 168 | 621834 | ЦЭ6807П(5) | 2008-12-31 | 2024-12-31 | Управление НК | МКД
НИЖНЕКАМСК Г, ПР-КТ. ХИМИКОВ, д. 12Б, кв. 181 | 108269 | СО-Э4491М1-1 | 2008-12-01 | 2024-12-01 | Управление НК | МКД
НИЖНЕКАМСК Г, ПР-КТ. ХИМИКОВ, д. 12Б, кв. 188 | 769445 | СО-505(5) | 2008-12-31 | 2024-12-31 | Управление НК | МКД
НИЖНЕКАМСК Г, ПР-КТ. ХИМИКОВ, д. 12Б, кв. 2 | 81436 | СО-ИЭ4491М2-5 | 2008-12-01 | 2024-12-01 | Управление НК | МКД
НИЖНЕКАМСК Г, ПР-КТ. ХИМИКОВ, д. 12Б, кв. 23 | 3295933 | Меркурий200.-02 | 2008-12-31 | 2024-12-31 | Управление НК | МКД
НИЖНЕКАМСК Г, ПР-КТ. ХИМИКОВ, д. 12Б, кв. 27 | 297059 | СОЭ-5/50-Т-112(5) | 2008-12-31 | 2024-12-31 | Управление НК | МКД
НИЖНЕКАМСК Г, ПР-КТ. ХИМИКОВ, д. 12Б, кв. 33 | 2187151 | Меркурий200.-02 | 2008-12-31 | 2024-12-31 | Управление НК | МКД
НИЖНЕКАМСК Г, ПР-КТ. ХИМИКОВ, д. 12Б, кв. 41 | 58033 | СО-ИЭ4491М2-5 | 2008-12-31 | 2024-12-31 | Управление НК | МКД
НИЖНЕКАМСК Г, ПР-КТ. ХИМИКОВ, д. 12Б, кв. 43 | 103188 | СО-Э4491М1-1 | 2008-12-31 | 2024-12-31 | Управление НК | МКД
НИЖНЕКАМСК Г, ПР-КТ. ХИМИКОВ, д. 12Б, кв. 49 | 31495 | СОЭ -52 | 2008-12-31 | 2024-12-31 | Управление НК | МКД
НИЖНЕКАМСК Г, ПР-КТ. ХИМИКОВ, д. 12Б, кв. 50 | 58742 | СО-ИЭ4491М2-5 | 2008-12-31 | 2024-12-31 | Управление НК | МКД
НИЖНЕКАМСК Г, ПР-КТ. ХИМИКОВ, д. 12Б, кв. 58 | 1005148 | СЭО-1.15-402(5) | 2008-12-31 | 2024-12-31 | Управление НК | МКД
НИЖНЕКАМСК Г, ПР-КТ. ХИМИКОВ, д. 12Б, кв. 59 | 51490 | СО-Э4491М1-1 | 2008-12-31 | 2024-12-31 | Управление НК | МКД
НИЖНЕКАМСК Г, ПР-КТ. ХИМИКОВ, д. 12Б, кв. 60 | 51788 | СО-Э4491М1-1 | 2008-12-31 | 2024-12-31 | Управление НК | МКД
НИЖНЕКАМСК Г, ПР-КТ. ХИМИКОВ, д. 12Б, кв. 61 | 2297967 | Меркурий200.-02 | 2008-12-01 | 2024-12-01 | Управление НК | МКД
НИЖНЕКАМСК Г, ПР-КТ. ХИМИКОВ, д. 12Б, кв. 67 | 73352 | СО-Э4491М1-1 | 2008-12-31 | 2024-12-31 | Управление НК | МКД
НИЖНЕКАМСК Г, ПР-КТ. ХИМИКОВ, д. 12Б, кв. 7 | 100041 | СО-Э4491М1-1 | 2008-12-31 | 2024-12-31 | Управление НК | МКД
НИЖНЕКАМСК Г, ПР-КТ. ХИМИКОВ, д. 12Б, кв. 72 | 58744 | СО-ИЭ4491М2-5 | 2008-12-31 | 2024-12-31 | Управление НК | МКД
НИЖНЕКАМСК Г, ПР-КТ. ХИМИКОВ, д. 12Б, кв. 75 | 3296122 | Меркурий200.-02 | 2008-12-31 | 2024-12-31 | Управление НК | МКД
НИЖНЕКАМСК Г, ПР-КТ. ХИМИКОВ, д. 12Б, кв. 89 | 16001 | СО-И4491М(5) | 2008-12-31 | 2024-12-31 | Управление НК | МКД
НИЖНЕКАМСК Г, ПР-КТ. ХИМИКОВ, д. 12Б, кв. 90 | 116139 | СО-И4491М(5) | 2008-12-31 | 2024-12-31 | Управление НК | МКД
НИЖНЕКАМСК Г, ПР-КТ. ХИМИКОВ, д. 12Б, кв. 92 | 1600175 | Меркурий-201(5) | 2008-12-31 | 2024-12-31 | Управление НК | МКД
НИЖНЕКАМСК Г, ПР-КТ. ХИМИКОВ, д. 12Б, кв. 93 | 51493 | СО-Э4491М1-1 | 2008-12-31 | 2024-12-31 | Управление НК | МКД
НИЖНЕКАМСК Г, ПР-КТ. ХИМИКОВ, д. 14, кв. 1 | 12044174 | СЭО-1.15-402(5) | 2008-12-01 | 2024-12-01 | Управление НК | МКД
НИЖНЕКАМСК Г, ПР-КТ. ХИМИКОВ, д. 14, кв. 106 | 169602 | СО-505(5) | 2008-12-31 | 2024-12-31 | Управление НК | МКД
НИЖНЕКАМСК Г, ПР-КТ. ХИМИКОВ, д. 14, кв. 107 | 4534 | СОЭ -52 | 2008-12-31 | 2024-12-31 | Управление НК | МКД
НИЖНЕКАМСК Г, ПР-КТ. ХИМИКОВ, д. 14, кв. 12 | 297404 | СОЭ-5/50(5) | 2008-12-01 | 2024-12-01 | Управление НК | МКД
НИЖНЕКАМСК Г, ПР-КТ. ХИМИКОВ, д. 14, кв. 127 | 820136 | СО-505(5) | 2008-12-01 | 2024-12-01 | Управление НК | МКД
НИЖНЕКАМСК Г, ПР-КТ. ХИМИКОВ, д. 14, кв. 145 | 17996 | СО-ИЭ4491М2-5 | 2008-12-01 | 2024-12-01 | Управление НК | МКД
НИЖНЕКАМСК Г, ПР-КТ. ХИМИКОВ, д. 14, кв. 147 | 30215 | СОЭ -52 | 2008-12-31 | 2024-12-31 | Управление НК | МКД
НИЖНЕКАМСК Г, ПР-КТ. ХИМИКОВ, д. 14, кв. 153 | 12930 | СО-Э4491М1-1 | 2008-12-01 | 2024-12-01 | Управление НК | МКД
НИЖНЕКАМСК Г, ПР-КТ. ХИМИКОВ, д. 14, кв. 161 | 2002034 | СЭБ-2А.05.2.11(5) | 2008-12-31 | 2024-12-31 | Управление НК | МКД
НИЖНЕКАМСК Г, ПР-КТ. ХИМИКОВ, д. 14, кв. 169 | 290119 | СОЭ-52/50-11Ш(5) | 2008-12-01 | 2024-12-01 | Управление НК | МКД
НИЖНЕКАМСК Г, ПР-КТ. ХИМИКОВ, д. 14, кв. 17 | 106680 | СО-Э4491М1-1 | 2008-12-01 | 2024-12-01 | Управление НК | МКД
НИЖНЕКАМСК Г, ПР-КТ. ХИМИКОВ, д. 14, кв. 172 | 2001293 | СЭБ-2А.05.2.11(5) | 2008-12-31 | 2024-12-31 | Управление НК | МКД
НИЖНЕКАМСК Г, ПР-КТ. ХИМИКОВ, д. 14, кв. 18 | 2157374 | Меркурий 230AR-02-R(5) | 2008-12-01 | 2024-12-01 | Управление НК | МКД
НИЖНЕКАМСК Г, ПР-КТ. ХИМИКОВ, д. 14, кв. 182 | 1940276 | Меркурий200.-02 | 2008-12-31 | 2024-12-31 | Управление НК | МКД
НИЖНЕКАМСК Г, ПР-КТ. ХИМИКОВ, д. 14, кв. 183 | 17660 | СО-И4491М(5) | 2008-12-31 | 2024-12-31 | Управление НК | МКД
НИЖНЕКАМСК Г, ПР-КТ. ХИМИКОВ, д. 14, кв. 184 | 3227702 | Меркурий-201(5) | 2008-12-01 | 2024-12-01 | Управление НК | МКД
НИЖНЕКАМСК Г, ПР-КТ. ХИМИКОВ, д. 14, кв. 185 | 106869 | СО-Э4491М1-1 | 2008-12-01 | 2024-12-01 | Управление НК | МКД
НИЖНЕКАМСК Г, ПР-КТ. ХИМИКОВ, д. 14, кв. 191 | 73213 | СО-Э4491М1-1 | 2008-12-31 | 2024-12-31 | Управление НК | МКД
НИЖНЕКАМСК Г, ПР-КТ. ХИМИКОВ, д. 14, кв. 193 | 14635 | Лейне-электро-011мш1(6) | 2008-12-31 | 2024-12-31 | Управление НК | МКД
НИЖНЕКАМСК Г, ПР-КТ. ХИМИКОВ, д. 14, кв. 196 | 295732 | СОЭ-5/50(5) | 2008-12-01 | 2024-12-01 | Управление НК | МКД
НИЖНЕКАМСК Г, ПР-КТ. ХИМИКОВ, д. 14, кв. 200 | 2_295976 | СОЭ-5/50(5) | 2008-12-01 | 2024-12-01 | Управление НК | МКД
НИЖНЕКАМСК Г, ПР-КТ. ХИМИКОВ, д. 14, кв. 203 | 12048503 | СЭО-1.15-402(5) | 2008-12-31 | 2024-12-31 | Управление НК | МКД
НИЖНЕКАМСК Г, ПР-КТ. ХИМИКОВ, д. 14, кв. 212 | 701180101689648 | СЕ 102(Т2-день. Т1-ночь) | 2008-12-01 | 2024-12-01 | Управление НК | МКД
НИЖНЕКАМСК Г, ПР-КТ. ХИМИКОВ, д. 14, кв. 22 | 4066600 | Меркурий200.-02 | 2008-12-31 | 2024-12-31 | Управление НК | МКД
НИЖНЕКАМСК Г, ПР-КТ. ХИМИКОВ, д. 14, кв. 25 | 16321 | СОЭ -52 | 2008-12-01 | 2024-12-01 | Управление НК | МКД
НИЖНЕКАМСК Г, ПР-КТ. ХИМИКОВ, д. 14, кв. 29 | 820665 | СО-505(5) | 2008-12-01 | 2024-12-01 | Управление НК | МКД
НИЖНЕКАМСК Г, ПР-КТ. ХИМИКОВ, д. 14, кв. 3 | 12062401 | СОЭ-1.15.402 | 2008-12-01 | 2024-12-01 | Управление НК | МКД
НИЖНЕКАМСК Г, ПР-КТ. ХИМИКОВ, д. 14, кв. 37 | 84090 | СОЭ-52/50-11Ш(5) | 2008-12-01 | 2024-12-01 | Управление НК | МКД
НИЖНЕКАМСК Г, ПР-КТ. ХИМИКОВ, д. 14, кв. 39 | 712970708 | ЦЭ6807П(5) | 2008-12-31 | 2024-12-31 | Управление НК | МКД
НИЖНЕКАМСК Г, ПР-КТ. ХИМИКОВ, д. 14, кв. 4 | 12051075 | СЭО-1.15-402(5) | 2008-12-01 | 2024-12-01 | Управление НК | МКД
НИЖНЕКАМСК Г, ПР-КТ. ХИМИКОВ, д. 14, кв. 42 | 11523 | СО-Э4491М1-1 | 2008-12-01 | 2024-12-01 | Управление НК | МКД
НИЖНЕКАМСК Г, ПР-КТ. ХИМИКОВ, д. 14, кв. 43 | 72076 | СО-Э4491М1-1 | 2008-12-01 | 2024-12-01 | Управление НК | МКД
НИЖНЕКАМСК Г, ПР-КТ. ХИМИКОВ, д. 14, кв. 44 | 2963269 | Меркурий200.-02 | 2008-12-31 | 2024-12-31 | Управление НК | МКД
НИЖНЕКАМСК Г, ПР-КТ. ХИМИКОВ, д. 14, кв. 50 | 2141182 | Меркурий200.-02 | 2008-12-31 | 2024-12-31 | Управление НК | МКД
НИЖНЕКАМСК Г, ПР-КТ. ХИМИКОВ, д. 14, кв. 58 | 147634 | СОЭ -52 | 2008-12-01 | 2024-12-01 | Управление НК | МКД
НИЖНЕКАМСК Г, ПР-КТ. ХИМИКОВ, д. 14, кв. 74 | 21678 | СО-Э4491М1-1 | 2008-12-01 | 2024-12-01 | Управление НК | МКД
НИЖНЕКАМСК Г, ПР-КТ. ХИМИКОВ, д. 14, кв. 76 | 110105 | СО-И4491М(5) | 2008-12-01 | 2024-12-01 | Управление НК | МКД
НИЖНЕКАМСК Г, ПР-КТ. ХИМИКОВ, д. 14, кв. 78 | 603480903167498 | СЕ 101S6 145 М(5) | 2008-12-31 | 2024-12-31 | Управление НК | МКД
НИЖНЕКАМСК Г, ПР-КТ. ХИМИКОВ, д. 14, кв. 8 | 3141583 | Меркурий-201(5) | 2008-12-01 | 2024-12-01 | Управление НК | МКД
НИЖНЕКАМСК Г, ПР-КТ. ХИМИКОВ, д. 14, кв. 80 | 120311 | СОЭ-52/50-11Ш(5) | 2008-12-01 | 2024-12-01 | Управление НК | МКД
НИЖНЕКАМСК Г, ПР-КТ. ХИМИКОВ, д. 14, кв. 85 | 103530 | СО-Э4491М1-1 | 2008-12-31 | 2024-12-31 | Управление НК | МКД
НИЖНЕКАМСК Г, ПР-КТ. ХИМИКОВ, д. 14, кв. 86 | 782070904888872 | ЦЭ6807П(5) | 2008-12-31 | 2024-12-31 | Управление НК | МКД
НИЖНЕКАМСК Г, ПР-КТ. ХИМИКОВ, д. 14, кв. 88 | 92444 | СО-ИЭ4491М2-5 | 2008-12-31 | 2024-12-31 | Управление НК | МКД
НИЖНЕКАМСК Г, ПР-КТ. ХИМИКОВ, д. 14, кв. 97 | 712980203541259 | ЦЭ6807П(6) | 2008-12-01 | 2024-12-01 | Управление НК | МКД
НИЖНЕКАМСК Г, ПР-КТ. ХИМИКОВ, д. 14, кв. 99 | 310703 | СОЭ-52/50-11Ш(5) | 2008-12-01 | 2024-12-01 | Управление НК | МКД
НИЖНЕКАМСК Г, ПР-КТ. ХИМИКОВ, д. 14А, кв. 18 | 603480903726510 | СЕ 101S6 145 М(5) | 2008-12-31 | 2024-12-31 | Управление НК | МКД
НИЖНЕКАМСК Г, ПР-КТ. ХИМИКОВ, д. 14А, кв. 27 | 122017 | СОЭ-52/50-11Ш(5) | 2008-12-31 | 2024-12-31 | Управление НК | МКД
НИЖНЕКАМСК Г, ПР-КТ. ХИМИКОВ, д. 14А, кв. 28 | 39321 | СО-Э-52(5) | 2008-12-31 | 2024-12-31 | Управление НК | МКД
НИЖНЕКАМСК Г, ПР-КТ. ХИМИКОВ, д. 14А, кв. 56 | 123102 | СО-И4491М2-5 | 2008-12-31 | 2024-12-31 | Управление НК | МКД
НИЖНЕКАМСК Г, ПР-КТ. ХИМИКОВ, д. 14А, кв. 67 | 34225 | СО-Э4491М2-5 | 2008-12-31 | 2024-12-31 | Управление НК | МКД
НИЖНЕКАМСК Г, ПР-КТ. ХИМИКОВ, д. 14А, кв. 68 | 27033 | СО-ИЭ4491М2-5 | 2008-12-31 | 2024-12-31 | Управление НК | МКД
НИЖНЕКАМСК Г, ПР-КТ. ХИМИКОВ, д. 14А, кв. 72 | 29059 | СО-50МЭ/5(5) | 2008-12-31 | 2024-12-31 | Управление НК | МКД
НИЖНЕКАМСК Г, ПР-КТ. ХИМИКОВ, д. 14А, кв. 73 | 101291 | СО-Э4491М1-1 | 2008-12-31 | 2024-12-31 | Управление НК | МКД
НИЖНЕКАМСК Г, ПР-КТ. ХИМИКОВ, д. 14А, кв. 74 | 71065 | СО-И4491М(5) | 2008-12-31 | 2024-12-31 | Управление НК | МКД
НИЖНЕКАМСК Г, ПР-КТ. ХИМИКОВ, д. 14А, кв. 76 | 75321 | ЛейнеЭлектро-01.1МШ1(6) | 2008-12-31 | 2024-12-31 | Управление НК | МКД
НИЖНЕКАМСК Г, ПР-КТ. ХИМИКОВ, д. 14А, кв. 77 | 104017 | СО-И4491М(5) | 2008-12-31 | 2024-12-31 | Управление НК | МКД
НИЖНЕКАМСК Г, ПР-КТ. ХИМИКОВ, д. 14Б, кв. 23 | 82006 | СО-И4491М(5) | 2008-12-31 | 2024-12-31 | Управление НК | МКД
НИЖНЕКАМСК Г, ПР-КТ. ХИМИКОВ, д. 14Б, кв. 25 | 12364 | СО-Э4491М1-1 | 2008-12-31 | 2024-12-31 | Управление НК | МКД
НИЖНЕКАМСК Г, ПР-КТ. ХИМИКОВ, д. 14Б, кв. 31 | 875433 | СО-505(5) | 2008-12-31 | 2024-12-31 | Управление НК | МКД
НИЖНЕКАМСК Г, ПР-КТ. ХИМИКОВ, д. 14Б, кв. 32 | 40014 | СОЭ -52 | 2008-12-31 | 2024-12-31 | Управление НК | МКД
НИЖНЕКАМСК Г, ПР-КТ. ХИМИКОВ, д. 14Б, кв. 35 | 712870802286767 | ЦЭ6807П(5) | 2008-12-31 | 2024-12-31 | Управление НК | МКД
НИЖНЕКАМСК Г, ПР-КТ. ХИМИКОВ, д. 14Б, кв. 5 | 41959 | СОЭ -52 | 2008-12-31 | 2024-12-31 | Управление НК | МКД
НИЖНЕКАМСК Г, ПР-КТ. ХИМИКОВ, д. 14Б, кв. 50 | 421314 | СО-Э-52(5) | 2008-12-31 | 2024-12-31 | Управление НК | МКД
НИЖНЕКАМСК Г, ПР-КТ. ХИМИКОВ, д. 14Б, кв. 52 | 57314 | ЛейнеЭлектро-01.1МШ1(6) | 2008-12-31 | 2024-12-31 | Управление НК | МКД
НИЖНЕКАМСК Г, ПР-КТ. ХИМИКОВ, д. 14Б, кв. 55 | 62602 | ЛейнеЭлектро-01.1МШ1(6) | 2008-12-31 | 2024-12-31 | Управление НК | МКД
НИЖНЕКАМСК Г, ПР-КТ. ХИМИКОВ, д. 14Б, кв. 58 | 37177 | СО-И4491М(5) | 2008-12-31 | 2024-12-31 | Управление НК | МКД
НИЖНЕКАМСК Г, ПР-КТ. ХИМИКОВ, д. 14Б, кв. 6 | 64257 | СО-ИЭ4491М2-5 | 2008-12-31 | 2024-12-31 | Управление НК | МКД
НИЖНЕКАМСК Г, ПР-КТ. ХИМИКОВ, д. 14Б, кв. 7 | 54435700667 | ЦЭ6807БК/5(5) | 2008-12-31 | 2024-12-31 | Управление НК | МКД
НИЖНЕКАМСК Г, ПР-КТ. ХИМИКОВ, д. 14Б, кв. 77 | 40000 | СОЭ -52 | 2008-12-31 | 2024-12-31 | Управление НК | МКД
НИЖНЕКАМСК Г, ПР-КТ. ХИМИКОВ, д. 14Б, кв. 8 | 39994 | СОЭ -52 | 2008-12-31 | 2024-12-31 | Управление НК | МКД
НИЖНЕКАМСК Г, ПР-КТ. ХИМИКОВ, д. 14Б, кв. 80 | 2278584 | Меркурий200.-02 | 2008-12-31 | 2024-12-31 | Управление НК | МКД
НИЖНЕКАМСК Г, ПР-КТ. ХИМИКОВ, д. 14В, кв. 21 | 1921651 | Меркурий200.-02 | 2008-12-31 | 2024-12-31 | Управление НК | МКД
НИЖНЕКАМСК Г, ПР-КТ. ХИМИКОВ, д. 14В, кв. 22 | 2_360329 | СЭБ-2А.07.122(5) | 2008-12-31 | 2024-12-31 | Управление НК | МКД
НИЖНЕКАМСК Г, ПР-КТ. ХИМИКОВ, д. 14В, кв. 33 | 296472 | СОЭ-5/50-Т-112(5) | 2008-12-31 | 2024-12-31 | Управление НК | МКД
НИЖНЕКАМСК Г, ПР-КТ. ХИМИКОВ, д. 14В, кв. 36 | 295961 | СОЭ-5/50(5) | 2008-12-31 | 2024-12-31 | Управление НК | МКД
НИЖНЕКАМСК Г, ПР-КТ. ХИМИКОВ, д. 14В, кв. 39 | 3131641 | Меркурий-201(5) | 2008-12-31 | 2024-12-31 | Управление НК | МКД
НИЖНЕКАМСК Г, ПР-КТ. ХИМИКОВ, д. 14В, кв. 4 | 14432 | СОЭ -52 | 2008-12-31 | 2024-12-31 | Управление НК | МКД
НИЖНЕКАМСК Г, ПР-КТ. ХИМИКОВ, д. 14В, кв. 44 | 45342 | ЛейнеЭлектро-01.1МШ1(6) | 2008-12-31 | 2024-12-31 | Управление НК | МКД
НИЖНЕКАМСК Г, ПР-КТ. ХИМИКОВ, д. 14В, кв. 51 | 11402 | лейне электро -01МШ 1(5) | 2008-12-31 | 2024-12-31 | Управление НК | МКД
НИЖНЕКАМСК Г, ПР-КТ. ХИМИКОВ, д. 14В, кв. 59 | 712870501 | ЦЭ6807П(5) | 2008-12-31 | 2024-12-31 | Управление НК | МКД
НИЖНЕКАМСК Г, ПР-КТ. ХИМИКОВ, д. 14В, кв. 68 | 176159 | СОЭ -52 | 2008-12-31 | 2024-12-31 | Управление НК | МКД
НИЖНЕКАМСК Г, ПР-КТ. ХИМИКОВ, д. 14В, кв. 9 | 61801208 | ЦЭ2726-12/-27265(5) | 2008-12-31 | 2024-12-31 | Управление НК | МКД
НИЖНЕКАМСК Г, ПР-КТ. ХИМИКОВ, д. 15, кв. 114 | 0712880962509041 | ЦЭ6807П(6) | 2008-12-31 | 2024-12-31 | Управление НК | МКД
НИЖНЕКАМСК Г, ПР-КТ. ХИМИКОВ, д. 15, кв. 116 | 0603481005502576 | СЕ 101S6 145 М(5) | 2008-12-31 | 2024-12-31 | Управление НК | МКД
НИЖНЕКАМСК Г, ПР-КТ. ХИМИКОВ, д. 15, кв. 117 | 023593008* | ЕС2726(6-знач.) | 2008-12-31 | 2024-12-31 | Управление НК | МКД
НИЖНЕКАМСК Г, ПР-КТ. ХИМИКОВ, д. 15, кв. 123 | 1111* | СО-Э-52 | 2008-12-31 | 2024-12-31 | Управление НК | МКД
НИЖНЕКАМСК Г, ПР-КТ. ХИМИКОВ, д. 15, кв. 127 | 45049 | СОЭ -52 | 2008-12-31 | 2024-12-31 | Управление НК | МКД
НИЖНЕКАМСК Г, ПР-КТ. ХИМИКОВ, д. 15, кв. 129 | 008639022000513 | ЦЭ6807П(6) | 2008-12-31 | 2024-12-31 | Управление НК | МКД
НИЖНЕКАМСК Г, ПР-КТ. ХИМИКОВ, д. 15, кв. 135 | 02284326 | Меркурий200.-02 | 2008-12-31 | 2024-12-31 | Управление НК | МКД
НИЖНЕКАМСК Г, ПР-КТ. ХИМИКОВ, д. 15, кв. 137 | 935291 | СО-505(5) | 2008-12-31 | 2024-12-31 | Управление НК | МКД
НИЖНЕКАМСК Г, ПР-КТ. ХИМИКОВ, д. 15, кв. 14 | 073358 | СО-Э-52 | 2008-08-01 | 2024-08-01 | Управление НК | МКД
НИЖНЕКАМСК Г, ПР-КТ. ХИМИКОВ, д. 15, кв. 143 | 839109 | СО-505(5) | 2008-12-31 | 2024-12-31 | Управление НК | МКД
НИЖНЕКАМСК Г, ПР-КТ. ХИМИКОВ, д. 15, кв. 168 | 482217 | СОЭ-5/50-Т-112(5) | 2008-12-31 | 2024-12-31 | Управление НК | МКД
НИЖНЕКАМСК Г, ПР-КТ. ХИМИКОВ, д. 15, кв. 173 | 012625 | СО-Э4491М1-1 | 2008-12-31 | 2024-12-31 | Управление НК | МКД
НИЖНЕКАМСК Г, ПР-КТ. ХИМИКОВ, д. 15, кв. 183 | 013020 | СО-505 | 2008-12-31 | 2024-12-31 | Управление НК | МКД
НИЖНЕКАМСК Г, ПР-КТ. ХИМИКОВ, д. 15, кв. 185 | 296010*68919 | СОЭ-5/50(5) | 2008-12-31 | 2024-12-31 | Управление НК | МКД
НИЖНЕКАМСК Г, ПР-КТ. ХИМИКОВ, д. 15, кв. 186 | 296010*68920 | СОЭ-5/50(5) | 2008-12-31 | 2024-12-31 | Управление НК | МКД
НИЖНЕКАМСК Г, ПР-КТ. ХИМИКОВ, д. 15, кв. 187 | 899849 | СО-505(5) | 2008-12-31 | 2024-12-31 | Управление НК | МКД
НИЖНЕКАМСК Г, ПР-КТ. ХИМИКОВ, д. 15, кв. 188 | 034934 | СОЭ -52 | 2008-12-31 | 2024-12-31 | Управление НК | МКД
НИЖНЕКАМСК Г, ПР-КТ. ХИМИКОВ, д. 15, кв. 203 | 061177908 | ЦЭ2726-12/-27265(5) | 2008-12-31 | 2024-12-31 | Управление НК | МКД
НИЖНЕКАМСК Г, ПР-КТ. ХИМИКОВ, д. 15, кв. 22 | 0228216 | Меркурий200.-02 | 2008-12-31 | 2024-12-31 | Управление НК | МКД
НИЖНЕКАМСК Г, ПР-КТ. ХИМИКОВ, д. 15, кв. 33 | 13785424 | Меркурий-201(5) | 2008-12-31 | 2024-12-31 | Управление НК | МКД
НИЖНЕКАМСК Г, ПР-КТ. ХИМИКОВ, д. 15, кв. 34 | 040704 | СО-Э4491М1-1 | 2008-12-31 | 2024-12-31 | Управление НК | МКД
НИЖНЕКАМСК Г, ПР-КТ. ХИМИКОВ, д. 15, кв. 40 | 02161849 | Меркурий200.-02 | 2008-12-31 | 2024-12-31 | Управление НК | МКД
НИЖНЕКАМСК Г, ПР-КТ. ХИМИКОВ, д. 15, кв. 5 | 847133 | СО-505(5) | 2008-12-31 | 2024-12-31 | Управление НК | МКД
НИЖНЕКАМСК Г, ПР-КТ. ХИМИКОВ, д. 15, кв. 50 | 050640 | СО-ИЭ4491М2-5 | 2008-12-31 | 2024-12-31 | Управление НК | МКД
НИЖНЕКАМСК Г, ПР-КТ. ХИМИКОВ, д. 15, кв. 55 | 26505 | СО-Э4491М1-2(6) | 2008-12-31 | 2024-12-31 | Управление НК | МКД
НИЖНЕКАМСК Г, ПР-КТ. ХИМИКОВ, д. 15, кв. 6 | 777404 | СО-505(5) | 2008-12-31 | 2024-12-31 | Управление НК | МКД
НИЖНЕКАМСК Г, ПР-КТ. ХИМИКОВ, д. 15, кв. 60 | 297686 | СОЭ-5/50(5) | 2008-12-31 | 2024-12-31 | Управление НК | МКД
НИЖНЕКАМСК Г, ПР-КТ. ХИМИКОВ, д. 15, кв. 62 | 02051760 | Меркурий200.-02 | 2008-12-31 | 2024-12-31 | Управление НК | МКД
НИЖНЕКАМСК Г, ПР-КТ. ХИМИКОВ, д. 15, кв. 70 | 769249 | СО-505(5) | 2008-12-31 | 2024-12-31 | Управление НК | МКД
НИЖНЕКАМСК Г, ПР-КТ. ХИМИКОВ, д. 15, кв. 72 | 02277448 | Меркурий200.-02 | 2008-12-31 | 2024-12-31 | Управление НК | МКД
НИЖНЕКАМСК Г, ПР-КТ. ХИМИКОВ, д. 15, кв. 79 | 12047264 | СЭО-1.15-402(5) | 2008-12-31 | 2024-12-31 | Управление НК | МКД
НИЖНЕКАМСК Г, ПР-КТ. ХИМИКОВ, д. 15, кв. 80 | 027731 | СО-ИЭ4491М2-5 | 2008-12-31 | 2024-12-31 | Управление НК | МКД
НИЖНЕКАМСК Г, ПР-КТ. ХИМИКОВ, д. 15, кв. 84 | 02295033 | Меркурий200.-02 | 2008-12-31 | 2024-12-31 | Управление НК | МКД
НИЖНЕКАМСК Г, ПР-КТ. ХИМИКОВ, д. 15, кв. 85 | 068376 | СО-И4491М(5) | 2008-12-31 | 2024-12-31 | Управление НК | МКД
НИЖНЕКАМСК Г, ПР-КТ. ХИМИКОВ, д. 15, кв. 86 | 067555 | СО-И4491М(5) | 2008-12-31 | 2024-12-31 | Управление НК | МКД
НИЖНЕКАМСК Г, ПР-КТ. ХИМИКОВ, д. 15, кв. 88 | 068398 | СО-И4491М(5) | 2008-12-31 | 2024-12-31 | Управление НК | МКД
НИЖНЕКАМСК Г, ПР-КТ. ХИМИКОВ, д. 15, кв. 91 | 066942 | СО-И4491М(5) | 2008-12-31 | 2024-12-31 | Управление НК | МКД
НИЖНЕКАМСК Г, ПР-КТ. ХИМИКОВ, д. 16Б, кв. 45 | 3792679 | Меркурий200.-02 | 2008-12-31 | 2024-12-31 | Управление НК | МКД
НИЖНЕКАМСК Г, ПР-КТ. ХИМИКОВ, д. 16Б, кв. 47 | 80700 | ЛейнеЭлектро-01.1МШ1(6) | 2008-12-31 | 2024-12-31 | Управление НК | МКД
НИЖНЕКАМСК Г, ПР-КТ. ХИМИКОВ, д. 16Б, кв. 48 | 2280797/2 | МЕРКУРИЙ200.-02 | 2008-12-31 | 2024-12-31 | Управление НК | МКД
НИЖНЕКАМСК Г, ПР-КТ. ХИМИКОВ, д. 16Б, кв. 62 | 71901 | СО-И4491М(5) | 2008-12-31 | 2024-12-31 | Управление НК | МКД
НИЖНЕКАМСК Г, ПР-КТ. ХИМИКОВ, д. 16Б, кв. 71 | 2755906 | Меркурий-201(5) | 2008-12-31 | 2024-12-31 | Управление НК | МКД
НИЖНЕКАМСК Г, ПР-КТ. ХИМИКОВ, д. 16Б, кв. 87 | 02283675 | Меркурий200.-02 | 2008-12-31 | 2024-12-31 | Управление НК | МКД
НИЖНЕКАМСК Г, ПР-КТ. ХИМИКОВ, д. 16Г, кв. 37 | 047430 | СОИ -50ЭМ | 2008-12-01 | 2024-12-01 | Управление НК | МКД
НИЖНЕКАМСК Г, ПР-КТ. ХИМИКОВ, д. 16Г, кв. 57А | 60082951 | ЦЭ6807П(6) | 2008-04-01 | 2024-04-01 | Управление НК | МКД
НИЖНЕКАМСК Г, ПР-КТ. ХИМИКОВ, д. 16Г, кв. 7 | 20702 | СО-Э4491М1-1 | 2008-12-28 | 2024-12-28 | Управление НК | МКД
НИЖНЕКАМСК Г, ПР-КТ. ХИМИКОВ, д. 16Г, кв. 76 | 821070 | СО-505(5) | 2008-12-31 | 2024-12-31 | Управление НК | МКД
НИЖНЕКАМСК Г, ПР-КТ. ХИМИКОВ, д. 17, кв. 108 | 040272 | СО-Э4491М1-1 | 2008-12-31 | 2024-12-31 | Управление НК | МКД
НИЖНЕКАМСК Г, ПР-КТ. ХИМИКОВ, д. 17, кв. 119 | 672767010 | ЦЭ6807П(5) | 2008-12-31 | 2024-12-31 | Управление НК | МКД
НИЖНЕКАМСК Г, ПР-КТ. ХИМИКОВ, д. 17, кв. 120 | 016420 | СОЭ -52 | 2008-12-31 | 2024-12-31 | Управление НК | МКД
НИЖНЕКАМСК Г, ПР-КТ. ХИМИКОВ, д. 17, кв. 122 | 113468 | СО-Э4491М1-1 | 2008-12-31 | 2024-12-31 | Управление НК | МКД
НИЖНЕКАМСК Г, ПР-КТ. ХИМИКОВ, д. 17, кв. 140 | 02279153 | Меркурий200.-02 | 2008-12-31 | 2024-12-31 | Управление НК | МКД
НИЖНЕКАМСК Г, ПР-КТ. ХИМИКОВ, д. 17, кв. 142 | 017090 | СО-Э4491М1-1 | 2008-12-31 | 2024-12-31 | Управление НК | МКД
НИЖНЕКАМСК Г, ПР-КТ. ХИМИКОВ, д. 17, кв. 146 | 033202 | СО-И4491М2-5 | 2008-12-31 | 2024-12-31 | Управление НК | МКД
НИЖНЕКАМСК Г, ПР-КТ. ХИМИКОВ, д. 17, кв. 153 | 0203936 | Меркурий200.-02 | 2008-12-31 | 2024-12-31 | Управление НК | МКД
НИЖНЕКАМСК Г, ПР-КТ. ХИМИКОВ, д. 17, кв. 154 | 296450 | СОЭ-5/50(5) | 2008-12-31 | 2024-12-31 | Управление НК | МКД
НИЖНЕКАМСК Г, ПР-КТ. ХИМИКОВ, д. 17, кв. 155 | 296952 | СОЭ-5/50(5) | 2008-12-31 | 2024-12-31 | Управление НК | МКД
НИЖНЕКАМСК Г, ПР-КТ. ХИМИКОВ, д. 17, кв. 156 | 296983 | Меркурий200.-02 | 2008-12-31 | 2024-12-31 | Управление НК | МКД
НИЖНЕКАМСК Г, ПР-КТ. ХИМИКОВ, д. 17, кв. 160 | 02274941 | Меркурий200.-02 | 2008-12-31 | 2024-12-31 | Управление НК | МКД
НИЖНЕКАМСК Г, ПР-КТ. ХИМИКОВ, д. 17, кв. 162 | 296386 | СОЭ-5/50(5) | 2008-12-31 | 2024-12-31 | Управление НК | МКД
НИЖНЕКАМСК Г, ПР-КТ. ХИМИКОВ, д. 17, кв. 167 | 168815 | СО-505 | 2008-12-31 | 2024-12-31 | Управление НК | МКД
НИЖНЕКАМСК Г, ПР-КТ. ХИМИКОВ, д. 17, кв. 168 | 30308 | СОЭ -52 | 2008-12-31 | 2024-12-31 | Управление НК | МКД
НИЖНЕКАМСК Г, ПР-КТ. ХИМИКОВ, д. 17, кв. 173 | 5800068807409 | СОЭ-52/50-11Ш(5) | 2008-12-31 | 2024-12-31 | Управление НК | МКД
НИЖНЕКАМСК Г, ПР-КТ. ХИМИКОВ, д. 17, кв. 176 | 02298345 | Меркурий200.-02 | 2008-12-31 | 2024-12-31 | Управление НК | МКД
НИЖНЕКАМСК Г, ПР-КТ. ХИМИКОВ, д. 17, кв. 182 | 101299* | СО-И4491М(5) | 2008-12-31 | 2024-12-31 | Управление НК | МКД
НИЖНЕКАМСК Г, ПР-КТ. ХИМИКОВ, д. 17, кв. 184 | 073186 | СО-И449М1-2(5) | 2008-12-31 | 2024-12-31 | Управление НК | МКД
НИЖНЕКАМСК Г, ПР-КТ. ХИМИКОВ, д. 17, кв. 185 | 02787420 | Меркурий-201(5) | 2008-12-31 | 2024-12-31 | Управление НК | МКД
НИЖНЕКАМСК Г, ПР-КТ. ХИМИКОВ, д. 17, кв. 191 | 12049054 | СЭО-1.15-402(5) | 2008-12-31 | 2024-12-31 | Управление НК | МКД
НИЖНЕКАМСК Г, ПР-КТ. ХИМИКОВ, д. 17, кв. 2 | 02277771 | Меркурий200.-02 | 2008-12-31 | 2024-12-31 | Управление НК | МКД
НИЖНЕКАМСК Г, ПР-КТ. ХИМИКОВ, д. 17, кв. 205 | 0712870801094656 | ЦЭ6807П(5) | 2008-12-31 | 2024-12-31 | Управление НК | МКД
НИЖНЕКАМСК Г, ПР-КТ. ХИМИКОВ, д. 17, кв. 206 | 067553 | СО-ИЭ4491М2-5 | 2008-12-31 | 2024-12-31 | Управление НК | МКД
НИЖНЕКАМСК Г, ПР-КТ. ХИМИКОВ, д. 17, кв. 215 | 105722 | СО-Э4491М1-1 | 2008-12-31 | 2024-12-31 | Управление НК | МКД
НИЖНЕКАМСК Г, ПР-КТ. ХИМИКОВ, д. 17, кв. 216 | 073386 | СО-И4491М(5) | 2008-12-31 | 2024-12-31 | Управление НК | МКД
НИЖНЕКАМСК Г, ПР-КТ. ХИМИКОВ, д. 17, кв. 217 | 02000338 | СЭБ-2А.05.2.11(5) | 2008-12-31 | 2024-12-31 | Управление НК | МКД
НИЖНЕКАМСК Г, ПР-КТ. ХИМИКОВ, д. 17, кв. 226 | 185515 | СОЭ -52 | 2008-08-01 | 2024-08-01 | Управление НК | МКД
НИЖНЕКАМСК Г, ПР-КТ. ХИМИКОВ, д. 17, кв. 230 | 007167 | СОЭ -52 | 2008-12-31 | 2024-12-31 | Управление НК | МКД
НИЖНЕКАМСК Г, ПР-КТ. ХИМИКОВ, д. 17, кв. 236 | 02001291 | СЭБ-2А.05.2.11(5) | 2008-12-31 | 2024-12-31 | Управление НК | МКД
НИЖНЕКАМСК Г, ПР-КТ. ХИМИКОВ, д. 17, кв. 237 | 288388 | СОЭ -52 | 2008-12-31 | 2024-12-31 | Управление НК | МКД
НИЖНЕКАМСК Г, ПР-КТ. ХИМИКОВ, д. 17, кв. 243 | 61932308 | ЦЭ2726-12/-27265(5) | 2008-12-31 | 2024-12-31 | Управление НК | МКД
НИЖНЕКАМСК Г, ПР-КТ. ХИМИКОВ, д. 17, кв. 25 | 2444708 | Меркурий200.-02 | 2008-12-31 | 2024-12-31 | Управление НК | МКД
НИЖНЕКАМСК Г, ПР-КТ. ХИМИКОВ, д. 17, кв. 3 | 296585 | СОЭ-5/50(5) | 2008-12-31 | 2024-12-31 | Управление НК | МКД
НИЖНЕКАМСК Г, ПР-КТ. ХИМИКОВ, д. 17, кв. 35 | 02278250 | Меркурий200.-02 | 2008-12-31 | 2024-12-31 | Управление НК | МКД
НИЖНЕКАМСК Г, ПР-КТ. ХИМИКОВ, д. 17, кв. 37 | 296396 | СОЭ-5/50(5) | 2008-12-31 | 2024-12-31 | Управление НК | МКД
НИЖНЕКАМСК Г, ПР-КТ. ХИМИКОВ, д. 17, кв. 39 | 115515 | СОЭ-52/50-11Ш(5) | 2008-12-31 | 2024-12-31 | Управление НК | МКД
НИЖНЕКАМСК Г, ПР-КТ. ХИМИКОВ, д. 17, кв. 4 | 02284224 | Меркурий200.-02 | 2008-12-31 | 2024-12-31 | Управление НК | МКД
НИЖНЕКАМСК Г, ПР-КТ. ХИМИКОВ, д. 17, кв. 41 | 0603480903285772 | СЕ 101S6 145 М(5) | 2008-12-31 | 2024-12-31 | Управление НК | МКД
НИЖНЕКАМСК Г, ПР-КТ. ХИМИКОВ, д. 17, кв. 45 | 02047183 | Меркурий200.-02 | 2008-12-31 | 2024-12-31 | Управление НК | МКД
НИЖНЕКАМСК Г, ПР-КТ. ХИМИКОВ, д. 17, кв. 47 | 103938 | СО-И4491М(5) | 2008-12-31 | 2024-12-31 | Управление НК | МКД
НИЖНЕКАМСК Г, ПР-КТ. ХИМИКОВ, д. 17, кв. 48 | 741088 | СЭО-1.00.1 | 2008-12-31 | 2024-12-31 | Управление НК | МКД
НИЖНЕКАМСК Г, ПР-КТ. ХИМИКОВ, д. 17, кв. 52 | *02410868 | Меркурий200.-02 | 2008-12-31 | 2024-12-31 | Управление НК | МКД
НИЖНЕКАМСК Г, ПР-КТ. ХИМИКОВ, д. 17, кв. 54 | 2_2437837 | МЕРКУРИЙ 200.04 | 2008-12-31 | 2024-12-31 | Управление НК | МКД
НИЖНЕКАМСК Г, ПР-КТ. ХИМИКОВ, д. 17, кв. 59 | 012929 | СО-Э4491М1-1 | 2008-12-31 | 2024-12-31 | Управление НК | МКД
НИЖНЕКАМСК Г, ПР-КТ. ХИМИКОВ, д. 17, кв. 63 | 01314501308 | Меркурий 202.5 | 2008-12-31 | 2024-12-31 | Управление НК | МКД
НИЖНЕКАМСК Г, ПР-КТ. ХИМИКОВ, д. 17, кв. 64 | 01438985 | Меркурий200.-02 | 2008-12-31 | 2024-12-31 | Управление НК | МКД
НИЖНЕКАМСК Г, ПР-КТ. ХИМИКОВ, д. 17, кв. 7 | 295805 | СОЭ-5/50(5) | 2008-12-31 | 2024-12-31 | Управление НК | МКД
НИЖНЕКАМСК Г, ПР-КТ. ХИМИКОВ, д. 17, кв. 71 | 058251 | СО-И4491М(5) | 2008-12-31 | 2024-12-31 | Управление НК | МКД
НИЖНЕКАМСК Г, ПР-КТ. ХИМИКОВ, д. 17, кв. 73 | 036936 | СО-ИЭ4491М2-5 | 2008-12-31 | 2024-12-31 | Управление НК | МКД
НИЖНЕКАМСК Г, ПР-КТ. ХИМИКОВ, д. 17, кв. 78 | 6756* | СО-Э-52 | 2008-12-31 | 2024-12-31 | Управление НК | МКД
НИЖНЕКАМСК Г, ПР-КТ. ХИМИКОВ, д. 17, кв. 83 | 297463 | СОЭ-5/50(5) | 2008-12-31 | 2024-12-31 | Управление НК | МКД
НИЖНЕКАМСК Г, ПР-КТ. ХИМИКОВ, д. 17, кв. 9 | 308288 | СОЭ -52 | 2008-12-31 | 2024-12-31 | Управление НК | МКД
НИЖНЕКАМСК Г, ПР-КТ. ХИМИКОВ, д. 17, кв. 96 | 03480852 | Меркурий-201(5) | 2008-12-31 | 2024-12-31 | Управление НК | МКД
НИЖНЕКАМСК Г, ПР-КТ. ХИМИКОВ, д. 18А, кв. 100 | 2438154 | Меркурий200.-02 | 2008-12-31 | 2024-12-31 | Управление НК | МКД
НИЖНЕКАМСК Г, ПР-КТ. ХИМИКОВ, д. 18А, кв. 101 | 2_2274816 | Меркурий200.-02 | 2008-12-31 | 2024-12-31 | Управление НК | МКД
НИЖНЕКАМСК Г, ПР-КТ. ХИМИКОВ, д. 18А, кв. 11 | 46 | ЦЭ6807П(5) | 2008-12-31 | 2024-12-31 | Управление НК | МКД
НИЖНЕКАМСК Г, ПР-КТ. ХИМИКОВ, д. 18А, кв. 18 | 90618 | СО-ИЭ4491М2-5 | 2008-12-31 | 2024-12-31 | Управление НК | МКД
НИЖНЕКАМСК Г, ПР-КТ. ХИМИКОВ, д. 18А, кв. 20 | 4598757 | ЦЭ6807П(5) | 2008-12-31 | 2024-12-31 | Управление НК | МКД
НИЖНЕКАМСК Г, ПР-КТ. ХИМИКОВ, д. 18А, кв. 23 | 113140 | БАРС 1.111(5) | 2008-12-31 | 2024-12-31 | Управление НК | МКД
НИЖНЕКАМСК Г, ПР-КТ. ХИМИКОВ, д. 18А, кв. 31 | 712870502011068 | ЦЭ6807П(5) | 2008-12-31 | 2024-12-31 | Управление НК | МКД
НИЖНЕКАМСК Г, ПР-КТ. ХИМИКОВ, д. 18А, кв. 32 | 12062486 | СЭО-1.15-402(5) | 2008-12-31 | 2024-12-31 | Управление НК | МКД
НИЖНЕКАМСК Г, ПР-КТ. ХИМИКОВ, д. 18А, кв. 45 | 12049045 | СЭО-1.15-402(5) | 2008-12-31 | 2024-12-31 | Управление НК | МКД
НИЖНЕКАМСК Г, ПР-КТ. ХИМИКОВ, д. 18А, кв. 67 | 72061 | СО-Э4491М1-1 | 2008-12-31 | 2024-12-31 | Управление НК | МКД
НИЖНЕКАМСК Г, ПР-КТ. ХИМИКОВ, д. 18А, кв. 76 комн. 1 | 2279157 | Меркурий200.-02 | 2008-12-31 | 2024-12-31 | Управление НК | МКД
НИЖНЕКАМСК Г, ПР-КТ. ХИМИКОВ, д. 18А, кв. 76 комн. 2 | 2279157 | Меркурий200.-02 | 2008-12-31 | 2024-12-31 | Управление НК | МКД
НИЖНЕКАМСК Г, ПР-КТ. ХИМИКОВ, д. 18А, кв. 76 комн. 3 | 2279157 | Меркурий200.-02 | 2008-12-31 | 2024-12-31 | Управление НК | МКД
НИЖНЕКАМСК Г, ПР-КТ. ХИМИКОВ, д. 18А, кв. 89 | 208163 | СО-51-ПК/5 | 2008-12-31 | 2024-12-31 | Управление НК | МКД
НИЖНЕКАМСК Г, ПР-КТ. ХИМИКОВ, д. 18А, кв. 91 | 776661 | СО-505(5) | 2008-01-01 | 2024-01-01 | Управление НК | МКД
НИЖНЕКАМСК Г, ПР-КТ. ХИМИКОВ, д. 18Б, кв. 10 | 865634 | СО-505 | 2008-04-02 | 2024-04-02 | Управление НК | МКД
НИЖНЕКАМСК Г, ПР-КТ. ХИМИКОВ, д. 18Б, кв. 17 | 22558 | СО-Э4491М1-1 | 2008-12-31 | 2024-12-31 | Управление НК | МКД
НИЖНЕКАМСК Г, ПР-КТ. ХИМИКОВ, д. 18Б, кв. 23 | 128825 | СОЭ-5/40(5) | 2008-12-31 | 2024-12-31 | Управление НК | МКД
НИЖНЕКАМСК Г, ПР-КТ. ХИМИКОВ, д. 18Б, кв. 26 | 2279073 | Меркурий200.-02 | 2008-12-31 | 2024-12-31 | Управление НК | МКД
НИЖНЕКАМСК Г, ПР-КТ. ХИМИКОВ, д. 18Б, кв. 30 | 6005505 | СЭО-1.15-402(5) | 2008-12-31 | 2024-12-31 | Управление НК | МКД
НИЖНЕКАМСК Г, ПР-КТ. ХИМИКОВ, д. 18Б, кв. 31 | 2287940 | Меркурий200.-02 | 2008-12-31 | 2024-12-31 | Управление НК | МКД
НИЖНЕКАМСК Г, ПР-КТ. ХИМИКОВ, д. 18Б, кв. 4 | 110224 | СОЭ-52/50-11Ш(5) | 2008-12-31 | 2024-12-31 | Управление НК | МКД
НИЖНЕКАМСК Г, ПР-КТ. ХИМИКОВ, д. 18Б, кв. 57 | 12050793 | СЭО-1.15-402(5) | 2008-12-31 | 2024-12-31 | Управление НК | МКД
НИЖНЕКАМСК Г, ПР-КТ. ХИМИКОВ, д. 18Б, кв. 6 | 27333 | СОЭ -52 | 2008-02-01 | 2024-02-01 | Управление НК | МКД
НИЖНЕКАМСК Г, ПР-КТ. ХИМИКОВ, д. 18Б, кв. 60 | 257669 | СОЭ-5/50-Т-112(5) | 2008-12-31 | 2024-12-31 | Управление НК | МКД
НИЖНЕКАМСК Г, ПР-КТ. ХИМИКОВ, д. 18Б, кв. 61 | 167830 | СО-505(5) | 2008-12-31 | 2024-12-31 | Управление НК | МКД
НИЖНЕКАМСК Г, ПР-КТ. ХИМИКОВ, д. 18Б, кв. 62 | 162521 | СО-505(5) | 2008-12-31 | 2024-12-31 | Управление НК | МКД
НИЖНЕКАМСК Г, ПР-КТ. ХИМИКОВ, д. 18Б, кв. 81 | 2276259 | Меркурий200.-02 | 2008-12-31 | 2024-12-31 | Управление НК | МКД
НИЖНЕКАМСК Г, ПР-КТ. ХИМИКОВ, д. 18Б, кв. 85 | 712870709783997 | ЦЭ6807П(5) | 2008-12-31 | 2024-12-31 | Управление НК | МКД
НИЖНЕКАМСК Г, ПР-КТ. ХИМИКОВ, д. 18Б, кв. 90 | 179440 | Меркурий200.-02 | 2008-12-31 | 2024-12-31 | Управление НК | МКД
НИЖНЕКАМСК Г, ПР-КТ. ХИМИКОВ, д. 18Б, кв. 97 | 16167 | СОЭ -52 | 2008-12-31 | 2024-12-31 | Управление НК | МКД
НИЖНЕКАМСК Г, ПР-КТ. ХИМИКОВ, д. 1Б, кв. 10 | 296720** | СОЭ -52 | 2008-12-31 | 2024-12-31 | Управление НК | МКД
НИЖНЕКАМСК Г, ПР-КТ. ХИМИКОВ, д. 1Б, кв. 12 | 296871 | СОЭ-5/40(5) | 2008-12-31 | 2024-12-31 | Управление НК | МКД
НИЖНЕКАМСК Г, ПР-КТ. ХИМИКОВ, д. 1Б, кв. 22 | 5550550759 | ЦЭ6807-1П(5) | 2008-12-31 | 2024-12-31 | Управление НК | МКД
НИЖНЕКАМСК Г, ПР-КТ. ХИМИКОВ, д. 1Б, кв. 3 | 01516963 | Меркурий-201(5) | 2008-12-31 | 2024-12-31 | Управление НК | МКД
НИЖНЕКАМСК Г, ПР-КТ. ХИМИКОВ, д. 1Б, кв. 30 | 0712980203518640 | ЦЭ6807П(5) | 2008-12-31 | 2024-12-31 | Управление НК | МКД
НИЖНЕКАМСК Г, ПР-КТ. ХИМИКОВ, д. 1Б, кв. 31 | 012596 | СО-ИБМ3(5) | 2008-12-31 | 2024-12-31 | Управление НК | МКД
НИЖНЕКАМСК Г, ПР-КТ. ХИМИКОВ, д. 1Б, кв. 32 | 014783 | СОЭ -52 | 2008-12-31 | 2024-12-31 | Управление НК | МКД
НИЖНЕКАМСК Г, ПР-КТ. ХИМИКОВ, д. 1Б, кв. 38 | 046090 | СО-ИЭ4491М2-5 | 2008-12-31 | 2024-12-31 | Управление НК | МКД
НИЖНЕКАМСК Г, ПР-КТ. ХИМИКОВ, д. 1Б, кв. 41 | 0603480903616600 | СЕ 101S6 145 М(5) | 2008-12-31 | 2024-12-31 | Управление НК | МКД
НИЖНЕКАМСК Г, ПР-КТ. ХИМИКОВ, д. 1Б, кв. 46 | 035036 | СО-И4491М2-5 | 2008-12-31 | 2024-12-31 | Управление НК | МКД
НИЖНЕКАМСК Г, ПР-КТ. ХИМИКОВ, д. 1Б, кв. 47 | 02438613 | Меркурий200.-02 | 2008-12-31 | 2024-12-31 | Управление НК | МКД
НИЖНЕКАМСК Г, ПР-КТ. ХИМИКОВ, д. 1Б, кв. 51 | 0603480903334203 | СЕ 101S6 145 М(5) | 2008-12-31 | 2024-12-31 | Управление НК | МКД
НИЖНЕКАМСК Г, ПР-КТ. ХИМИКОВ, д. 1Б, кв. 52 | 02163611 | Меркурий200.-02 | 2008-12-31 | 2024-12-31 | Управление НК | МКД
НИЖНЕКАМСК Г, ПР-КТ. ХИМИКОВ, д. 1Б, кв. 56 | 003716208 | ЕС2726(6-знач.) | 2008-12-31 | 2024-12-31 | Управление НК | МКД
НИЖНЕКАМСК Г, ПР-КТ. ХИМИКОВ, д. 1Б, кв. 60 | 03495495 | Меркурий-201(5) | 2008-12-31 | 2024-12-31 | Управление НК | МКД
НИЖНЕКАМСК Г, ПР-КТ. ХИМИКОВ, д. 1Б, кв. 61 | 040531 | СО-Э4491М1-1 | 2008-12-31 | 2024-12-31 | Управление НК | МКД
НИЖНЕКАМСК Г, ПР-КТ. ХИМИКОВ, д. 1Б, кв. 62 | 03295870 | Меркурий200.-02 | 2008-12-31 | 2024-12-31 | Управление НК | МКД
НИЖНЕКАМСК Г, ПР-КТ. ХИМИКОВ, д. 1Б, кв. 65 | 02293791 | Меркурий-201(5) | 2008-12-31 | 2024-12-31 | Управление НК | МКД
НИЖНЕКАМСК Г, ПР-КТ. ХИМИКОВ, д. 1Б, кв. 67 | 027389 | СО-И446/5 | 2008-12-31 | 2024-12-31 | Управление НК | МКД
НИЖНЕКАМСК Г, ПР-КТ. ХИМИКОВ, д. 1Б, кв. 68 | 358146 | СОЭ-5/50(5) | 2008-12-31 | 2024-12-31 | Управление НК | МКД
НИЖНЕКАМСК Г, ПР-КТ. ХИМИКОВ, д. 1Б, кв. 69 | 02165340 | Меркурий200.-02 | 2008-12-31 | 2024-12-31 | Управление НК | МКД
НИЖНЕКАМСК Г, ПР-КТ. ХИМИКОВ, д. 1Б, кв. 72 | 095434 | СО-ИЭ4491М2-5 | 2008-12-31 | 2024-12-31 | Управление НК | МКД
НИЖНЕКАМСК Г, ПР-КТ. ХИМИКОВ, д. 1Б, кв. 77 | 060876208 | ЦЭ2726-12/-27265(5) | 2008-12-31 | 2024-12-31 | Управление НК | МКД
НИЖНЕКАМСК Г, ПР-КТ. ХИМИКОВ, д. 1Б, кв. 80 | 02284544 | Меркурий200.-02 | 2008-12-31 | 2024-12-31 | Управление НК | МКД
НИЖНЕКАМСК Г, ПР-КТ. ХИМИКОВ, д. 1Б, кв. 81 | 752643 | СО-505(5) | 2008-12-31 | 2024-12-31 | Управление НК | МКД
НИЖНЕКАМСК Г, ПР-КТ. ХИМИКОВ, д. 1Б, кв. 90 | 02417428 | Меркурий 200.05 | 2008-12-31 | 2024-12-31 | Управление НК | МКД
НИЖНЕКАМСК Г, ПР-КТ. ХИМИКОВ, д. 1Б, кв. 93 | 75021170 | ЦЭ6807БК/5(5) | 2008-12-31 | 2024-12-31 | Управление НК | МКД
НИЖНЕКАМСК Г, ПР-КТ. ХИМИКОВ, д. 2, кв. 12 | 712980203582214 | ЦЭ6807П(5) | 2008-12-31 | 2024-12-31 | Управление НК | МКД
НИЖНЕКАМСК Г, ПР-КТ. ХИМИКОВ, д. 2, кв. 17 | 83104 | СО-ИЭ4491М2-5 | 2008-12-31 | 2024-12-31 | Управление НК | МКД
НИЖНЕКАМСК Г, ПР-КТ. ХИМИКОВ, д. 2, кв. 21 | 3012869 | СЭО-1.00.1(5) | 2008-12-31 | 2024-12-31 | Управление НК | МКД
НИЖНЕКАМСК Г, ПР-КТ. ХИМИКОВ, д. 2, кв. 38 | 281921 | СОЭ-52/50-11Ш(5) | 2008-12-31 | 2024-12-31 | Управление НК | МКД
НИЖНЕКАМСК Г, ПР-КТ. ХИМИКОВ, д. 2, кв. 42 | 3014192 | СЭО-1.15-402(5) | 2008-12-31 | 2024-12-31 | Управление НК | МКД
НИЖНЕКАМСК Г, ПР-КТ. ХИМИКОВ, д. 2, кв. 43 | 360874 | СОЭ-5/50(5) | 2008-12-31 | 2024-12-31 | Управление НК | МКД
НИЖНЕКАМСК Г, ПР-КТ. ХИМИКОВ, д. 2, кв. 55 | 3014150 | СЭО-1.15-402(5) | 2008-12-31 | 2024-12-31 | Управление НК | МКД
НИЖНЕКАМСК Г, ПР-КТ. ХИМИКОВ, д. 2, кв. 56 | 2001296 | СЭБ-2А.05.2.11(5) | 2008-12-31 | 2024-12-31 | Управление НК | МКД
НИЖНЕКАМСК Г, ПР-КТ. ХИМИКОВ, д. 2, кв. 58 | 2148233 | Меркурий200.-02 | 2008-12-31 | 2024-12-31 | Управление НК | МКД
НИЖНЕКАМСК Г, ПР-КТ. ХИМИКОВ, д. 2, кв. 93 | 2029751 | Меркурий200.-02 | 2008-12-31 | 2024-12-31 | Управление НК | МКД
НИЖНЕКАМСК Г, ПР-КТ. ХИМИКОВ, д. 2, кв. 94 | 65478 | Лейне-электро-011мш1(6) | 2008-12-31 | 2024-12-31 | Управление НК | МКД
НИЖНЕКАМСК Г, ПР-КТ. ХИМИКОВ, д. 20, кв. 100 | 186848 | СОЭ-52/50-11Ш(5) | 2008-12-01 | 2024-12-01 | Управление НК | МКД
НИЖНЕКАМСК Г, ПР-КТ. ХИМИКОВ, д. 20, кв. 101 | 777830 | СО-505(5) | 2008-12-31 | 2024-12-31 | Управление НК | МКД
НИЖНЕКАМСК Г, ПР-КТ. ХИМИКОВ, д. 20, кв. 102 | 2188318 | Меркурий200.-02 | 2008-12-31 | 2024-12-31 | Управление НК | МКД
НИЖНЕКАМСК Г, ПР-КТ. ХИМИКОВ, д. 20, кв. 106 | 701180102193236 | СЕ 102(Т2-день. Т1-ночь) | 2008-12-31 | 2024-12-31 | Управление НК | МКД
НИЖНЕКАМСК Г, ПР-КТ. ХИМИКОВ, д. 20, кв. 109 | 59082008 | ЦЭ2726-12/-27265(5) | 2008-12-01 | 2024-12-01 | Управление НК | МКД
НИЖНЕКАМСК Г, ПР-КТ. ХИМИКОВ, д. 20, кв. 113 | 6987308 | ЦЭ-2726-21Б (соло)/5(5) | 2008-12-01 | 2024-12-01 | Управление НК | МКД
НИЖНЕКАМСК Г, ПР-КТ. ХИМИКОВ, д. 20, кв. 115 | 52365 | СО-Э4491М1-1 | 2008-12-01 | 2024-12-01 | Управление НК | МКД
НИЖНЕКАМСК Г, ПР-КТ. ХИМИКОВ, д. 20, кв. 117 | 45230 | СОЭ-52/50-11Ш(5) | 2008-12-01 | 2024-12-01 | Управление НК | МКД
НИЖНЕКАМСК Г, ПР-КТ. ХИМИКОВ, д. 20, кв. 122 | 177028 | СОЭ -52 | 2008-12-31 | 2024-12-31 | Управление НК | МКД
НИЖНЕКАМСК Г, ПР-КТ. ХИМИКОВ, д. 20, кв. 123 | 50819 | СО-И4491М(5) | 2008-12-01 | 2024-12-01 | Управление НК | МКД
НИЖНЕКАМСК Г, ПР-КТ. ХИМИКОВ, д. 20, кв. 125 | 16676 | СО-Э4491М1-1 | 2008-12-01 | 2024-12-01 | Управление НК | МКД
НИЖНЕКАМСК Г, ПР-КТ. ХИМИКОВ, д. 20, кв. 128 | 42787907 | ЦЭ2726-12/-27265(5) | 2008-12-01 | 2024-12-01 | Управление НК | МКД
НИЖНЕКАМСК Г, ПР-КТ. ХИМИКОВ, д. 20, кв. 129 | 106206 | СО-Э4491М1-1 | 2008-12-01 | 2024-12-01 | Управление НК | МКД
НИЖНЕКАМСК Г, ПР-КТ. ХИМИКОВ, д. 20, кв. 130 | 2009184 | СЭО-1.15-402(5) | 2008-12-01 | 2024-12-01 | Управление НК | МКД
НИЖНЕКАМСК Г, ПР-КТ. ХИМИКОВ, д. 20, кв. 131 | 2001308 | СЭБ-2А.05.2.11(5) | 2008-12-01 | 2024-12-01 | Управление НК | МКД
НИЖНЕКАМСК Г, ПР-КТ. ХИМИКОВ, д. 20, кв. 132 | 821540 | СО-505(5) | 2008-12-31 | 2024-12-31 | Управление НК | МКД
НИЖНЕКАМСК Г, ПР-КТ. ХИМИКОВ, д. 20, кв. 136 | 2000552 | СЭБ-2А.05.2.11(5) | 2008-12-31 | 2024-12-31 | Управление НК | МКД
НИЖНЕКАМСК Г, ПР-КТ. ХИМИКОВ, д. 20, кв. 137 | 3015186 | СЭО-1.15-402(5) | 2008-12-01 | 2024-12-01 | Управление НК | МКД
НИЖНЕКАМСК Г, ПР-КТ. ХИМИКОВ, д. 20, кв. 138 | 3015214 | СЭО-1.15-402(5) | 2008-12-01 | 2024-12-01 | Управление НК | МКД
НИЖНЕКАМСК Г, ПР-КТ. ХИМИКОВ, д. 20, кв. 139 | 3014253 | СЭО-1.15-402(5) | 2008-12-01 | 2024-12-01 | Управление НК | МКД
НИЖНЕКАМСК Г, ПР-КТ. ХИМИКОВ, д. 20, кв. 141 | 64094229 | ЦЭ6807БК/5(5) | 2008-12-31 | 2024-12-31 | Управление НК | МКД
НИЖНЕКАМСК Г, ПР-КТ. ХИМИКОВ, д. 20, кв. 15 | 63454 | СО-ИЭ4491М2-5 | 2008-12-01 | 2024-12-01 | Управление НК | МКД
НИЖНЕКАМСК Г, ПР-КТ. ХИМИКОВ, д. 20, кв. 157 | 102682 | СО-Э4491М2-1(5) | 2008-12-01 | 2024-12-01 | Управление НК | МКД
НИЖНЕКАМСК Г, ПР-КТ. ХИМИКОВ, д. 20, кв. 166 | 82692 | СО-ИЭ4491М2-5 | 2008-12-01 | 2024-12-01 | Управление НК | МКД
НИЖНЕКАМСК Г, ПР-КТ. ХИМИКОВ, д. 20, кв. 169 | 2009177 | СЭО-1.15-402(5) | 2008-12-01 | 2024-12-01 | Управление НК | МКД
НИЖНЕКАМСК Г, ПР-КТ. ХИМИКОВ, д. 20, кв. 172 | 82860 | СО-И4491М(5) | 2008-12-01 | 2024-12-01 | Управление НК | МКД
НИЖНЕКАМСК Г, ПР-КТ. ХИМИКОВ, д. 20, кв. 174 | 118683 | СОЭ -52 | 2008-12-31 | 2024-12-31 | Управление НК | МКД
НИЖНЕКАМСК Г, ПР-КТ. ХИМИКОВ, д. 20, кв. 175 | 118964 | СОЭ -52 | 2008-12-31 | 2024-12-31 | Управление НК | МКД
НИЖНЕКАМСК Г, ПР-КТ. ХИМИКОВ, д. 20, кв. 185 | 2009121 | СЭО-1.15-402(5) | 2008-12-01 | 2024-12-01 | Управление НК | МКД
НИЖНЕКАМСК Г, ПР-КТ. ХИМИКОВ, д. 20, кв. 187 | 27547 | СО-ИЭ4491М2-5 | 2008-12-01 | 2024-12-01 | Управление НК | МКД
НИЖНЕКАМСК Г, ПР-КТ. ХИМИКОВ, д. 20, кв. 188 | 123250 | СО-Э4491М1-1 | 2008-12-01 | 2024-12-01 | Управление НК | МКД
НИЖНЕКАМСК Г, ПР-КТ. ХИМИКОВ, д. 20, кв. 191 | 27546 | СО-ИЭ4491М2-5 | 2008-12-01 | 2024-12-01 | Управление НК | МКД
НИЖНЕКАМСК Г, ПР-КТ. ХИМИКОВ, д. 20, кв. 192 | 52237 | СО-ИЭ4491М2-5 | 2008-12-01 | 2024-12-01 | Управление НК | МКД
НИЖНЕКАМСК Г, ПР-КТ. ХИМИКОВ, д. 20, кв. 193 | 81783 | СО-ИЭ4491М2-5 | 2008-12-01 | 2024-12-01 | Управление НК | МКД
НИЖНЕКАМСК Г, ПР-КТ. ХИМИКОВ, д. 20, кв. 194 | 92317 | СО-ИЭ4491М2-5 | 2008-12-01 | 2024-12-01 | Управление НК | МКД
НИЖНЕКАМСК Г, ПР-КТ. ХИМИКОВ, д. 20, кв. 195 | 603480603359995 | СЕ 101S6 145 М(5) | 2008-12-01 | 2024-12-01 | Управление НК | МКД
НИЖНЕКАМСК Г, ПР-КТ. ХИМИКОВ, д. 20, кв. 200 | 2001686 | СЭБ-2А.05.2.11(5) | 2008-12-01 | 2024-12-01 | Управление НК | МКД
НИЖНЕКАМСК Г, ПР-КТ. ХИМИКОВ, д. 20, кв. 207 | 2009163 | СЭО-1.15-402(5) | 2008-12-01 | 2024-12-01 | Управление НК | МКД
НИЖНЕКАМСК Г, ПР-КТ. ХИМИКОВ, д. 20, кв. 209 | 2008819 | СЭО-1.15-402(5) | 2008-12-31 | 2024-12-31 | Управление НК | МКД
НИЖНЕКАМСК Г, ПР-КТ. ХИМИКОВ, д. 20, кв. 21 | 2_2001728 | СЭБ-2А.05.2.11(5) | 2008-12-01 | 2024-12-01 | Управление НК | МКД
НИЖНЕКАМСК Г, ПР-КТ. ХИМИКОВ, д. 20, кв. 210 | 2009128 | СЭО-1.15-402(5) | 2008-12-31 | 2024-12-31 | Управление НК | МКД
НИЖНЕКАМСК Г, ПР-КТ. ХИМИКОВ, д. 20, кв. 22 | 2001682 | СЭБ-2А.05.2.11(5) | 2008-12-01 | 2024-12-01 | Управление НК | МКД
НИЖНЕКАМСК Г, ПР-КТ. ХИМИКОВ, д. 20, кв. 23 | 2_2001226 | СЭБ-2А.05.2.11(5) | 2008-12-01 | 2024-12-01 | Управление НК | МКД
НИЖНЕКАМСК Г, ПР-КТ. ХИМИКОВ, д. 20, кв. 26 | 3015185 | СЭО-1.15-402(5) | 2008-12-01 | 2024-12-01 | Управление НК | МКД
НИЖНЕКАМСК Г, ПР-КТ. ХИМИКОВ, д. 20, кв. 27 | 3015107 | СЭО-1.15-402(5) | 2008-12-01 | 2024-12-01 | Управление НК | МКД
НИЖНЕКАМСК Г, ПР-КТ. ХИМИКОВ, д. 20, кв. 28 | 50112 | СО-Э4491М1-1 | 2008-12-01 | 2024-12-01 | Управление НК | МКД
НИЖНЕКАМСК Г, ПР-КТ. ХИМИКОВ, д. 20, кв. 29 | 191590 | СОЭ-5/50(5) | 2008-12-01 | 2024-12-01 | Управление НК | МКД
НИЖНЕКАМСК Г, ПР-КТ. ХИМИКОВ, д. 20, кв. 30 | 1000233 | СЭБ-2А.05.2.11(5) | 2008-12-01 | 2024-12-01 | Управление НК | МКД
НИЖНЕКАМСК Г, ПР-КТ. ХИМИКОВ, д. 20, кв. 33 | 2444822 | Меркурий200.-02 | 2008-12-31 | 2024-12-31 | Управление НК | МКД
НИЖНЕКАМСК Г, ПР-КТ. ХИМИКОВ, д. 20, кв. 47 | 50420 | СО-Э4491М1-1 | 2008-12-01 | 2024-12-01 | Управление НК | МКД
НИЖНЕКАМСК Г, ПР-КТ. ХИМИКОВ, д. 20, кв. 52 | 44787 | СОЭ -52 | 2008-12-01 | 2024-12-01 | Управление НК | МКД
НИЖНЕКАМСК Г, ПР-КТ. ХИМИКОВ, д. 20, кв. 54 | 712980603570439 | ЦЭ6807П(6) | 2008-12-01 | 2024-12-01 | Управление НК | МКД
НИЖНЕКАМСК Г, ПР-КТ. ХИМИКОВ, д. 20, кв. 56 | 2294053 | Меркурий200.-02 | 2008-12-31 | 2024-12-31 | Управление НК | МКД
НИЖНЕКАМСК Г, ПР-КТ. ХИМИКОВ, д. 20, кв. 58 | 5009143 | СЭО-1.15-402(5) | 2008-12-01 | 2024-12-01 | Управление НК | МКД
НИЖНЕКАМСК Г, ПР-КТ. ХИМИКОВ, д. 20, кв. 65 | 2000694 | СЭБ-2А.05.2.11(5) | 2008-12-01 | 2024-12-01 | Управление НК | МКД
НИЖНЕКАМСК Г, ПР-КТ. ХИМИКОВ, д. 20, кв. 66 | 7754801 | ЕС2726(6-знач.) | 2008-12-01 | 2024-12-01 | Управление НК | МКД
НИЖНЕКАМСК Г, ПР-КТ. ХИМИКОВ, д. 20, кв. 67 | 2001176 | СЭБ-2А.05.2.11(5) | 2008-12-01 | 2024-12-01 | Управление НК | МКД
НИЖНЕКАМСК Г, ПР-КТ. ХИМИКОВ, д. 20, кв. 68 | 3014267 | СЭО-1.15-402(5) | 2008-12-01 | 2024-12-01 | Управление НК | МКД
НИЖНЕКАМСК Г, ПР-КТ. ХИМИКОВ, д. 20, кв. 74 | 3014895 | СЭО-1.15-402(5) | 2008-12-31 | 2024-12-31 | Управление НК | МКД
НИЖНЕКАМСК Г, ПР-КТ. ХИМИКОВ, д. 20, кв. 78 | 57200 | лейне электро -01МШ 1(5) | 2008-12-01 | 2024-12-01 | Управление НК | МКД
НИЖНЕКАМСК Г, ПР-КТ. ХИМИКОВ, д. 20, кв. 79 | 42957 | ЛЕЙНЕЭЛЕКТРО-01.1МШ1(6) | 2008-12-01 | 2024-12-01 | Управление НК | МКД
НИЖНЕКАМСК Г, ПР-КТ. ХИМИКОВ, д. 20, кв. 81 | 12048 | СО-Э4491М1-1 | 2008-12-01 | 2024-12-01 | Управление НК | МКД
НИЖНЕКАМСК Г, ПР-КТ. ХИМИКОВ, д. 20, кв. 83 | 40421 | СО-Э4491М1-1 | 2008-12-31 | 2024-12-31 | Управление НК | МКД
НИЖНЕКАМСК Г, ПР-КТ. ХИМИКОВ, д. 20, кв. 90 | 127610 | СО-И4491М(5) | 2008-12-31 | 2024-12-31 | Управление НК | МКД
НИЖНЕКАМСК Г, ПР-КТ. ХИМИКОВ, д. 20, кв. 91 | 3013472 | СЭО-1.15-402(5) | 2008-12-01 | 2024-12-01 | Управление НК | МКД
НИЖНЕКАМСК Г, ПР-КТ. ХИМИКОВ, д. 20, кв. 92 | 3813589 | СЭО-1.15-402(5) | 2008-12-31 | 2024-12-31 | Управление НК | МКД
НИЖНЕКАМСК Г, ПР-КТ. ХИМИКОВ, д. 20, кв. 94 | 785080100604890 | ЦЭ6807П(5) | 2008-12-31 | 2024-12-31 | Управление НК | МКД
НИЖНЕКАМСК Г, ПР-КТ. ХИМИКОВ, д. 20, кв. 96 | 712880602181462 | ЦЭ6807П(5) | 2008-12-31 | 2024-12-31 | Управление НК | МКД
НИЖНЕКАМСК Г, ПР-КТ. ХИМИКОВ, д. 20, кв. 98 | 195743 | СОЭ-5/50-Т(5) | 2008-12-01 | 2024-12-01 | Управление НК | МКД
НИЖНЕКАМСК Г, ПР-КТ. ХИМИКОВ, д. 20, кв. 99 | 12442 | СО-Э4491М1-1 | 2008-12-01 | 2024-12-01 | Управление НК | МКД
НИЖНЕКАМСК Г, ПР-КТ. ХИМИКОВ, д. 20А, кв. 1 | 50222 | СО-Э-52(5) | 2008-12-31 | 2024-12-31 | Управление НК | МКД
НИЖНЕКАМСК Г, ПР-КТ. ХИМИКОВ, д. 20А, кв. 12 | 50328 | СО-Э4491М1-1 | 2008-12-31 | 2024-12-31 | Управление НК | МКД
НИЖНЕКАМСК Г, ПР-КТ. ХИМИКОВ, д. 20А, кв. 19 | 45401 | СО-ИЭ4491М2-5 | 2008-04-15 | 2024-04-15 | Управление НК | МКД
НИЖНЕКАМСК Г, ПР-КТ. ХИМИКОВ, д. 20А, кв. 3 | 50324 | СО-Э4491М1-1 | 2008-12-31 | 2024-12-31 | Управление НК | МКД
НИЖНЕКАМСК Г, ПР-КТ. ХИМИКОВ, д. 20А, кв. 30 | 92347 | СОИ449М | 2008-12-31 | 2024-12-31 | Управление НК | МКД
НИЖНЕКАМСК Г, ПР-КТ. ХИМИКОВ, д. 20А, кв. 38 | 5086008 | СО-Э-52(5) | 2008-12-31 | 2024-12-31 | Управление НК | МКД
НИЖНЕКАМСК Г, ПР-КТ. ХИМИКОВ, д. 20А, кв. 41 | 191351 | СОЭ-5/50(5) | 2008-12-31 | 2024-12-31 | Управление НК | МКД
НИЖНЕКАМСК Г, ПР-КТ. ХИМИКОВ, д. 20А, кв. 43 | 50761 | СО-ИЭ4491М2-5 | 2008-12-31 | 2024-12-31 | Управление НК | МКД
НИЖНЕКАМСК Г, ПР-КТ. ХИМИКОВ, д. 20А, кв. 45 | 784108 | СО-505(5) | 2008-12-31 | 2024-12-31 | Управление НК | МКД
НИЖНЕКАМСК Г, ПР-КТ. ХИМИКОВ, д. 20А, кв. 59 | 71435 | СО-Э4491М1-1 | 2008-12-31 | 2024-12-31 | Управление НК | МКД
НИЖНЕКАМСК Г, ПР-КТ. ХИМИКОВ, д. 20А, кв. 60 | 91229 | СО-Э4491М1-1(6) | 2008-12-31 | 2024-12-31 | Управление НК | МКД
НИЖНЕКАМСК Г, ПР-КТ. ХИМИКОВ, д. 20В, кв. 17 | 81785 | СО-ИЭ4491М2-5 | 2008-12-31 | 2024-12-31 | Управление НК | МКД
НИЖНЕКАМСК Г, ПР-КТ. ХИМИКОВ, д. 20В, кв. 22 | 712880202921994 | ЦЭ6807П(5) | 2008-12-31 | 2024-12-31 | Управление НК | МКД
НИЖНЕКАМСК Г, ПР-КТ. ХИМИКОВ, д. 20В, кв. 27 | 65317 | СО-И4491М(5) | 2008-12-31 | 2024-12-31 | Управление НК | МКД
НИЖНЕКАМСК Г, ПР-КТ. ХИМИКОВ, д. 20В, кв. 32 | 874539 | СО-505(5) | 2008-12-31 | 2024-12-31 | Управление НК | МКД
НИЖНЕКАМСК Г, ПР-КТ. ХИМИКОВ, д. 20В, кв. 37 | 91661 | СО-Э4491М1-1 | 2008-12-31 | 2024-12-31 | Управление НК | МКД
НИЖНЕКАМСК Г, ПР-КТ. ХИМИКОВ, д. 20В, кв. 4 | 103837 | СО-И4491М2-5 | 2008-12-31 | 2024-12-31 | Управление НК | МКД
НИЖНЕКАМСК Г, ПР-КТ. ХИМИКОВ, д. 20В, кв. 41 | 368023 | СОЭ-52/50-11Ш(5) | 2008-12-31 | 2024-12-31 | Управление НК | МКД
НИЖНЕКАМСК Г, ПР-КТ. ХИМИКОВ, д. 20В, кв. 49 | 186846 | СОЭ-52/50-11Ш(5) | 2008-12-31 | 2024-12-31 | Управление НК | МКД
НИЖНЕКАМСК Г, ПР-КТ. ХИМИКОВ, д. 21, кв. 41 | 02158178 | МЕРКУРИЙ 200.02 | 2008-01-01 | 2024-01-01 | Управление НК | МКД
НИЖНЕКАМСК Г, ПР-КТ. ХИМИКОВ, д. 21, кв. 42 | 02158174 | МЕРКУРИЙ 200.02 | 2008-01-01 | 2024-01-01 | Управление НК | МКД
НИЖНЕКАМСК Г, ПР-КТ. ХИМИКОВ, д. 22, кв. 109 | 4477 | СОЭ -52 | 2008-12-31 | 2024-12-31 | Управление НК | МКД
НИЖНЕКАМСК Г, ПР-КТ. ХИМИКОВ, д. 22, кв. 120 | 40694 | СО-Э4491М1-1 | 2008-12-31 | 2024-12-31 | Управление НК | МКД
НИЖНЕКАМСК Г, ПР-КТ. ХИМИКОВ, д. 22, кв. 122 | 40622 | СО-И449М(5) | 2008-12-31 | 2024-12-31 | Управление НК | МКД
НИЖНЕКАМСК Г, ПР-КТ. ХИМИКОВ, д. 22, кв. 131 | 12780 | СО-Э4491М1-1 | 2008-12-31 | 2024-12-31 | Управление НК | МКД
НИЖНЕКАМСК Г, ПР-КТ. ХИМИКОВ, д. 22, кв. 146 | 55423 | СО-И4491М(5) | 2008-12-31 | 2024-12-31 | Управление НК | МКД
НИЖНЕКАМСК Г, ПР-КТ. ХИМИКОВ, д. 22, кв. 151 | 42331 | СО-Э4491М1-1 | 2008-12-31 | 2024-12-31 | Управление НК | МКД
НИЖНЕКАМСК Г, ПР-КТ. ХИМИКОВ, д. 22, кв. 155 | 20206 | СО-ИЭ4491М2-5 | 2008-12-31 | 2024-12-31 | Управление НК | МКД
НИЖНЕКАМСК Г, ПР-КТ. ХИМИКОВ, д. 22, кв. 157 | 52617 | СО-Э4491М1-1 | 2008-12-31 | 2024-12-31 | Управление НК | МКД
НИЖНЕКАМСК Г, ПР-КТ. ХИМИКОВ, д. 22, кв. 162 | 47301 | СО-ИЭ4491М2-5 | 2008-12-31 | 2024-12-31 | Управление НК | МКД
НИЖНЕКАМСК Г, ПР-КТ. ХИМИКОВ, д. 22, кв. 165 | 110036 | СО-ИЭ4491М2-5 | 2008-12-31 | 2024-12-31 | Управление НК | МКД
НИЖНЕКАМСК Г, ПР-КТ. ХИМИКОВ, д. 22, кв. 172 | 820148 | СО-505(5) | 2008-12-31 | 2024-12-31 | Управление НК | МКД
НИЖНЕКАМСК Г, ПР-КТ. ХИМИКОВ, д. 22, кв. 174 | 51889 | СО-Э4491М1-1 | 2008-12-31 | 2024-12-31 | Управление НК | МКД
НИЖНЕКАМСК Г, ПР-КТ. ХИМИКОВ, д. 22, кв. 196 | 54339 | ЛейнеЭлектро-01.1МШ1(6) | 2008-12-31 | 2024-12-31 | Управление НК | МКД
НИЖНЕКАМСК Г, ПР-КТ. ХИМИКОВ, д. 22, кв. 197 | 2039323 | Меркурий200.-02 | 2008-12-31 | 2024-12-31 | Управление НК | МКД
НИЖНЕКАМСК Г, ПР-КТ. ХИМИКОВ, д. 22, кв. 198 | 2957589 | Меркурий200.-02 | 2008-12-31 | 2024-12-31 | Управление НК | МКД
НИЖНЕКАМСК Г, ПР-КТ. ХИМИКОВ, д. 22, кв. 203 | 40257 | СОЭ -52 | 2008-12-31 | 2024-12-31 | Управление НК | МКД
НИЖНЕКАМСК Г, ПР-КТ. ХИМИКОВ, д. 22, кв. 205 | 2807 | Меркурий 230AR-02-R(5) | 2008-12-31 | 2024-12-31 | Управление НК | МКД
НИЖНЕКАМСК Г, ПР-КТ. ХИМИКОВ, д. 22, кв. 210 | 4263068 | Меркурий-201(5) | 2008-12-31 | 2024-12-31 | Управление НК | МКД
НИЖНЕКАМСК Г, ПР-КТ. ХИМИКОВ, д. 22, кв. 27 | 95390 | СО-И449М1-2(5) | 2008-12-31 | 2024-12-31 | Управление НК | МКД
НИЖНЕКАМСК Г, ПР-КТ. ХИМИКОВ, д. 22, кв. 30 | 2465794 | Меркурий200.-02 | 2008-12-31 | 2024-12-31 | Управление НК | МКД
НИЖНЕКАМСК Г, ПР-КТ. ХИМИКОВ, д. 22, кв. 34 | 2_189909 | СОЭ-5/50-Т-112(5) | 2008-12-31 | 2024-12-31 | Управление НК | МКД
НИЖНЕКАМСК Г, ПР-КТ. ХИМИКОВ, д. 22, кв. 38 | 42351 | СОЭ -52 | 2008-12-31 | 2024-12-31 | Управление НК | МКД
НИЖНЕКАМСК Г, ПР-КТ. ХИМИКОВ, д. 22, кв. 42 | 12049712 | СЭО-1.15-402(5) | 2008-12-31 | 2024-12-31 | Управление НК | МКД
НИЖНЕКАМСК Г, ПР-КТ. ХИМИКОВ, д. 22, кв. 43 | 58438 | СО-ИЭ4491М2-5 | 2008-12-31 | 2024-12-31 | Управление НК | МКД
НИЖНЕКАМСК Г, ПР-КТ. ХИМИКОВ, д. 22, кв. 56 | 167438 | СОЭ -52 | 2008-12-31 | 2024-12-31 | Управление НК | МКД
НИЖНЕКАМСК Г, ПР-КТ. ХИМИКОВ, д. 22, кв. 59 | 804832 | СО-505(5) | 2008-12-31 | 2024-12-31 | Управление НК | МКД
НИЖНЕКАМСК Г, ПР-КТ. ХИМИКОВ, д. 22, кв. 66 | 11002279 | СЭБ-2А.07.122(5) | 2008-12-31 | 2024-12-31 | Управление НК | МКД
НИЖНЕКАМСК Г, ПР-КТ. ХИМИКОВ, д. 22, кв. 69 | 4968934 | Меркурий-201(5) | 2008-12-31 | 2024-12-31 | Управление НК | МКД
НИЖНЕКАМСК Г, ПР-КТ. ХИМИКОВ, д. 22, кв. 71 | 39331 | СОЭ -52 | 2008-12-31 | 2024-12-31 | Управление НК | МКД
НИЖНЕКАМСК Г, ПР-КТ. ХИМИКОВ, д. 22, кв. 73 | 296487 | СОЭ-5/50-Т-112(5) | 2008-12-31 | 2024-12-31 | Управление НК | МКД
НИЖНЕКАМСК Г, ПР-КТ. ХИМИКОВ, д. 22, кв. 75 | 12044853 | СЭО-1.15-402(5) | 2008-12-31 | 2024-12-31 | Управление НК | МКД
НИЖНЕКАМСК Г, ПР-КТ. ХИМИКОВ, д. 22, кв. 77 | 03008994 | СЭО-1.15-402(5) | 2008-12-31 | 2024-12-31 | Управление НК | МКД
НИЖНЕКАМСК Г, ПР-КТ. ХИМИКОВ, д. 22, кв. 85 | 4991037 | Меркурий-201(5) | 2008-12-31 | 2024-12-31 | Управление НК | МКД
НИЖНЕКАМСК Г, ПР-КТ. ХИМИКОВ, д. 22, кв. 89 | 58120 | СО-И4491М(5) | 2008-12-31 | 2024-12-31 | Управление НК | МКД
НИЖНЕКАМСК Г, ПР-КТ. ХИМИКОВ, д. 22, кв. 94 | 12050887 | СЭО-1.15-402(5) | 2008-12-31 | 2024-12-31 | Управление НК | МКД
НИЖНЕКАМСК Г, ПР-КТ. ХИМИКОВ, д. 22, кв. 95 | 897207 | СО-505(5) | 2008-12-31 | 2024-12-31 | Управление НК | МКД
НИЖНЕКАМСК Г, ПР-КТ. ХИМИКОВ, д. 23, кв. 1 | 041642 | СОЭ-52/50-11Ш(5) | 2008-12-31 | 2024-12-31 | Управление НК | МКД
НИЖНЕКАМСК Г, ПР-КТ. ХИМИКОВ, д. 23, кв. 12 | 2000713 | СЭБ-2А.05.2.11(5) | 2008-12-31 | 2024-12-31 | Управление НК | МКД
НИЖНЕКАМСК Г, ПР-КТ. ХИМИКОВ, д. 23, кв. 18 | 02000504 | СЭБ-2А.05.2.11(5) | 2008-12-31 | 2024-12-31 | Управление НК | МКД
НИЖНЕКАМСК Г, ПР-КТ. ХИМИКОВ, д. 23, кв. 19 | 02000478 | СЭБ-2А.05.2.11(5) | 2008-12-31 | 2024-12-31 | Управление НК | МКД
НИЖНЕКАМСК Г, ПР-КТ. ХИМИКОВ, д. 23, кв. 20 | 03007097 | СЭО-1.15-402(5) | 2008-12-31 | 2024-12-31 | Управление НК | МКД
НИЖНЕКАМСК Г, ПР-КТ. ХИМИКОВ, д. 23, кв. 26 | 3002809 | СЭО-1.00.1 | 2008-12-31 | 2024-12-31 | Управление НК | МКД
НИЖНЕКАМСК Г, ПР-КТ. ХИМИКОВ, д. 23, кв. 30 | 03004926 | СЭО-1.15-402(5) | 2008-12-31 | 2024-12-31 | Управление НК | МКД
НИЖНЕКАМСК Г, ПР-КТ. ХИМИКОВ, д. 23, кв. 31 | 3002819 | СЭО-1.15-402(5) | 2008-12-31 | 2024-12-31 | Управление НК | МКД
НИЖНЕКАМСК Г, ПР-КТ. ХИМИКОВ, д. 23, кв. 35 | 03002559 | СЭО-1.15-402(5) | 2008-12-31 | 2024-12-31 | Управление НК | МКД
НИЖНЕКАМСК Г, ПР-КТ. ХИМИКОВ, д. 23, кв. 36 | 03002823 | СЭО-1.15-402(5) | 2008-12-31 | 2024-12-31 | Управление НК | МКД
НИЖНЕКАМСК Г, ПР-КТ. ХИМИКОВ, д. 23, кв. 37 | 03002839 | СЭО-1.15-402(5) | 2008-12-31 | 2024-12-31 | Управление НК | МКД
НИЖНЕКАМСК Г, ПР-КТ. ХИМИКОВ, д. 23, кв. 38 | 03002802 | СЭО-1.15-402(5) | 2008-12-31 | 2024-12-31 | Управление НК | МКД
НИЖНЕКАМСК Г, ПР-КТ. ХИМИКОВ, д. 23, кв. 39 | 29987 | СОЭ-52/50-11Ш(5) | 2008-12-31 | 2024-12-31 | Управление НК | МКД
НИЖНЕКАМСК Г, ПР-КТ. ХИМИКОВ, д. 23, кв. 41 | 02000758 | СЭБ-2А.05.2.11(5) | 2008-12-31 | 2024-12-31 | Управление НК | МКД
НИЖНЕКАМСК Г, ПР-КТ. ХИМИКОВ, д. 23, кв. 44 | 02000624 | СЭБ-2А.05.2.11(5) | 2008-12-31 | 2024-12-31 | Управление НК | МКД
НИЖНЕКАМСК Г, ПР-КТ. ХИМИКОВ, д. 23, кв. 45 | 02000615 | СЭБ-2А.05.2.11(5) | 2008-12-31 | 2024-12-31 | Управление НК | МКД
НИЖНЕКАМСК Г, ПР-КТ. ХИМИКОВ, д. 23, кв. 46 | 03004947 | СЭО-1.15-402(5) | 2008-12-31 | 2024-12-31 | Управление НК | МКД
НИЖНЕКАМСК Г, ПР-КТ. ХИМИКОВ, д. 23, кв. 47 | 296346 | СОЭ-5/50(5) | 2008-12-31 | 2024-12-31 | Управление НК | МКД
НИЖНЕКАМСК Г, ПР-КТ. ХИМИКОВ, д. 23, кв. 49 | 295740 | СОЭ -52 | 2008-12-31 | 2024-12-31 | Управление НК | МКД
НИЖНЕКАМСК Г, ПР-КТ. ХИМИКОВ, д. 23, кв. 52 | 3004940 | СЭО-1.15-402(5) | 2008-12-31 | 2024-12-31 | Управление НК | МКД
НИЖНЕКАМСК Г, ПР-КТ. ХИМИКОВ, д. 23, кв. 53 | 2000772 | СЭБ-2А.05.2.11(5) | 2008-12-31 | 2024-12-31 | Управление НК | МКД
НИЖНЕКАМСК Г, ПР-КТ. ХИМИКОВ, д. 23, кв. 54 | 03000145 | СЭО-1.15-402(5) | 2008-12-31 | 2024-12-31 | Управление НК | МКД
НИЖНЕКАМСК Г, ПР-КТ. ХИМИКОВ, д. 23, кв. 57 | 03002552 | СЭО-1.15-402(5) | 2008-12-31 | 2024-12-31 | Управление НК | МКД
НИЖНЕКАМСК Г, ПР-КТ. ХИМИКОВ, д. 23, кв. 58 | 02000937 | СЭБ-2А.05.2.11(5) | 2008-12-31 | 2024-12-31 | Управление НК | МКД
НИЖНЕКАМСК Г, ПР-КТ. ХИМИКОВ, д. 23, кв. 6 | 3002825 | СЭО-1.15-402(5) | 2008-12-31 | 2024-12-31 | Управление НК | МКД
НИЖНЕКАМСК Г, ПР-КТ. ХИМИКОВ, д. 23, кв. 60 | 040569 | СОЭ-52/50-11Ш(5) | 2008-12-31 | 2024-12-31 | Управление НК | МКД
НИЖНЕКАМСК Г, ПР-КТ. ХИМИКОВ, д. 23, кв. 61 | 007495022002520 | СЕ 102(Т2-день. Т1-ночь) | 2008-12-31 | 2024-12-31 | Управление НК | МКД
НИЖНЕКАМСК Г, ПР-КТ. ХИМИКОВ, д. 23, кв. 66 | 02000886 | СЭБ-2А.05.2.11(5) | 2008-12-31 | 2024-12-31 | Управление НК | МКД
НИЖНЕКАМСК Г, ПР-КТ. ХИМИКОВ, д. 23, кв. 67 | 03005093 | СЭО-1.15-402(5) | 2008-12-31 | 2024-12-31 | Управление НК | МКД
НИЖНЕКАМСК Г, ПР-КТ. ХИМИКОВ, д. 23, кв. 69 | 03004888 | СЭО-1.15-402(5) | 2008-12-31 | 2024-12-31 | Управление НК | МКД
НИЖНЕКАМСК Г, ПР-КТ. ХИМИКОВ, д. 23, кв. 7 | 03007656 | СЭО-1.15-402(5) | 2008-12-31 | 2024-12-31 | Управление НК | МКД
НИЖНЕКАМСК Г, ПР-КТ. ХИМИКОВ, д. 23, кв. 72 | 3004775 | СЭО-1.15-402(5) | 2008-12-31 | 2024-12-31 | Управление НК | МКД
НИЖНЕКАМСК Г, ПР-КТ. ХИМИКОВ, д. 23, кв. 9 | 3004755 | СЭО-1.15-402(5) | 2008-12-31 | 2024-12-31 | Управление НК | МКД
НИЖНЕКАМСК Г, ПР-КТ. ХИМИКОВ, д. 24, кв. 103 | 71047647 | ЦЭ6807БК/6(6) | 2008-12-31 | 2024-12-31 | Управление НК | МКД
НИЖНЕКАМСК Г, ПР-КТ. ХИМИКОВ, д. 24, кв. 104 | 2437710 | Меркурий200.-02 | 2008-12-31 | 2024-12-31 | Управление НК | МКД
НИЖНЕКАМСК Г, ПР-КТ. ХИМИКОВ, д. 24, кв. 11 | 108419 | СО-Э4491М1-1 | 2008-12-31 | 2024-12-31 | Управление НК | МКД
НИЖНЕКАМСК Г, ПР-КТ. ХИМИКОВ, д. 24, кв. 118 | 12046906 | СЭО-1.15-402(5) | 2008-12-31 | 2024-12-31 | Управление НК | МКД
НИЖНЕКАМСК Г, ПР-КТ. ХИМИКОВ, д. 24, кв. 129 | 53584 | СО-Э4491М2-5 | 2008-12-31 | 2024-12-31 | Управление НК | МКД
НИЖНЕКАМСК Г, ПР-КТ. ХИМИКОВ, д. 24, кв. 13 | 603480305249297 | СЕ 101S6 145 М(5) | 2008-12-31 | 2024-12-31 | Управление НК | МКД
НИЖНЕКАМСК Г, ПР-КТ. ХИМИКОВ, д. 24, кв. 134 | 104173 | СО-Э4491М1-1 | 2008-12-31 | 2024-12-31 | Управление НК | МКД
НИЖНЕКАМСК Г, ПР-КТ. ХИМИКОВ, д. 24, кв. 141 | 2416321 | Меркурий200.-02 | 2008-12-31 | 2024-12-31 | Управление НК | МКД
НИЖНЕКАМСК Г, ПР-КТ. ХИМИКОВ, д. 24, кв. 142А | 36905 | СО-И4491М2-5 | 2008-12-01 | 2024-12-01 | Управление НК | МКД
НИЖНЕКАМСК Г, ПР-КТ. ХИМИКОВ, д. 24, кв. 145 | 603480602292972 | СЕ 101S6 145 М(5) | 2008-12-31 | 2024-12-31 | Управление НК | МКД
НИЖНЕКАМСК Г, ПР-КТ. ХИМИКОВ, д. 24, кв. 148 | 7141358 | Меркурий200.-02 | 2008-12-31 | 2024-12-31 | Управление НК | МКД
НИЖНЕКАМСК Г, ПР-КТ. ХИМИКОВ, д. 24, кв. 15 | 603480305263514 | СЕ 101S6 145 М(5) | 2008-12-31 | 2024-12-31 | Управление НК | МКД
НИЖНЕКАМСК Г, ПР-КТ. ХИМИКОВ, д. 24, кв. 152 | 3016394 | СЭО-1.00.1(5) | 2008-12-31 | 2024-12-31 | Управление НК | МКД
НИЖНЕКАМСК Г, ПР-КТ. ХИМИКОВ, д. 24, кв. 153 | 3016391 | СЭО-1.15-402(5) | 2008-12-31 | 2024-12-31 | Управление НК | МКД
НИЖНЕКАМСК Г, ПР-КТ. ХИМИКОВ, д. 24, кв. 154 | 3014853 | СЭО-1.15-402(5) | 2008-12-31 | 2024-12-31 | Управление НК | МКД
НИЖНЕКАМСК Г, ПР-КТ. ХИМИКОВ, д. 24, кв. 155 | 72532 | СО-ИЭ4491М2-5 | 2008-12-31 | 2024-12-31 | Управление НК | МКД
НИЖНЕКАМСК Г, ПР-КТ. ХИМИКОВ, д. 24, кв. 156 | 3016401 | СЭО-1.15-402(5) | 2008-12-31 | 2024-12-31 | Управление НК | МКД
НИЖНЕКАМСК Г, ПР-КТ. ХИМИКОВ, д. 24, кв. 160 | 3008413 | СЭО-1.15-402(5) | 2008-12-31 | 2024-12-31 | Управление НК | МКД
НИЖНЕКАМСК Г, ПР-КТ. ХИМИКОВ, д. 24, кв. 161 | 3015480 | СЭО-1.00.1(5) | 2008-12-31 | 2024-12-31 | Управление НК | МКД
НИЖНЕКАМСК Г, ПР-КТ. ХИМИКОВ, д. 24, кв. 162 | 2000348 | СЭБ-2А.05.2.11(5) | 2008-12-31 | 2024-12-31 | Управление НК | МКД
НИЖНЕКАМСК Г, ПР-КТ. ХИМИКОВ, д. 24, кв. 163 | 2000523 | СЭБ-2А.05.2.11(5) | 2008-12-31 | 2024-12-31 | Управление НК | МКД
НИЖНЕКАМСК Г, ПР-КТ. ХИМИКОВ, д. 24, кв. 164 | 2000911 | СЭБ-2А.05.2.11(5) | 2008-12-31 | 2024-12-31 | Управление НК | МКД
НИЖНЕКАМСК Г, ПР-КТ. ХИМИКОВ, д. 24, кв. 166 | 40431 | СО-Э4491М1-1 | 2008-12-31 | 2024-12-31 | Управление НК | МКД
НИЖНЕКАМСК Г, ПР-КТ. ХИМИКОВ, д. 24, кв. 167 | 72838 | СО-И4491М(5) | 2008-12-31 | 2024-12-31 | Управление НК | МКД
НИЖНЕКАМСК Г, ПР-КТ. ХИМИКОВ, д. 24, кв. 168 | 2001299 | СЭБ-2А.05.2.11(5) | 2008-12-31 | 2024-12-31 | Управление НК | МКД
НИЖНЕКАМСК Г, ПР-КТ. ХИМИКОВ, д. 24, кв. 175 | 177737 | СО-Э-52(5) | 2008-12-31 | 2024-12-31 | Управление НК | МКД
НИЖНЕКАМСК Г, ПР-КТ. ХИМИКОВ, д. 24, кв. 184 | 1756694 | СО-50МЭ/5(5) | 2008-12-31 | 2024-12-31 | Управление НК | МКД
НИЖНЕКАМСК Г, ПР-КТ. ХИМИКОВ, д. 24, кв. 187 | 53550 | СО-ИЭ4491М2-5 | 2008-12-31 | 2024-12-31 | Управление НК | МКД
НИЖНЕКАМСК Г, ПР-КТ. ХИМИКОВ, д. 24, кв. 19 | 346811 | СОЭ-5/50(5) | 2008-12-31 | 2024-12-31 | Управление НК | МКД
НИЖНЕКАМСК Г, ПР-КТ. ХИМИКОВ, д. 24, кв. 193 | 195081 | СОЭ-52/50-11Ш(5) | 2008-12-31 | 2024-12-31 | Управление НК | МКД
НИЖНЕКАМСК Г, ПР-КТ. ХИМИКОВ, д. 24, кв. 194 | 19314 | СО-ЭМОС 1 (5) | 2008-12-31 | 2024-12-31 | Управление НК | МКД
НИЖНЕКАМСК Г, ПР-КТ. ХИМИКОВ, д. 24, кв. 198 | 106129 | СО-Э4491М1-1 | 2008-12-31 | 2024-12-31 | Управление НК | МКД
НИЖНЕКАМСК Г, ПР-КТ. ХИМИКОВ, д. 24, кв. 199 | 2000899 | СЭБ-2А.07.122(5) | 2008-12-31 | 2024-12-31 | Управление НК | МКД
НИЖНЕКАМСК Г, ПР-КТ. ХИМИКОВ, д. 24, кв. 200 | 25001721/2 | СЭБ-2А.05.2.11(5) | 2008-12-31 | 2024-12-31 | Управление НК | МКД
НИЖНЕКАМСК Г, ПР-КТ. ХИМИКОВ, д. 24, кв. 201 | 64273 | СО-ИЭ4491М2-5 | 2008-12-31 | 2024-12-31 | Управление НК | МКД
НИЖНЕКАМСК Г, ПР-КТ. ХИМИКОВ, д. 24, кв. 202 | 70368 | СО-Э4491М1-1 | 2008-12-31 | 2024-12-31 | Управление НК | МКД
НИЖНЕКАМСК Г, ПР-КТ. ХИМИКОВ, д. 24, кв. 206 | 83407 | СО-ИЭ4491М2-5 | 2008-12-31 | 2024-12-31 | Управление НК | МКД
НИЖНЕКАМСК Г, ПР-КТ. ХИМИКОВ, д. 24, кв. 22 | 3014909 | СЭО-1.15-402(5) | 2008-12-31 | 2024-12-31 | Управление НК | МКД
НИЖНЕКАМСК Г, ПР-КТ. ХИМИКОВ, д. 24, кв. 23 | 2_2275643 | Меркурий200.-02 | 2008-12-31 | 2024-12-31 | Управление НК | МКД
НИЖНЕКАМСК Г, ПР-КТ. ХИМИКОВ, д. 24, кв. 3 | 41433 | СО-Э4491М1-1(6) | 2008-12-31 | 2024-12-31 | Управление НК | МКД
НИЖНЕКАМСК Г, ПР-КТ. ХИМИКОВ, д. 24, кв. 31 | 167447 | СОЭ-52/50-11Ш(5) | 2008-12-31 | 2024-12-31 | Управление НК | МКД
НИЖНЕКАМСК Г, ПР-КТ. ХИМИКОВ, д. 24, кв. 32 | 820128 | СО-505(5) | 2008-12-31 | 2024-12-31 | Управление НК | МКД
НИЖНЕКАМСК Г, ПР-КТ. ХИМИКОВ, д. 24, кв. 36 | 30281 | СОЭ -52 | 2008-12-31 | 2024-12-31 | Управление НК | МКД
НИЖНЕКАМСК Г, ПР-КТ. ХИМИКОВ, д. 24, кв. 38 | 296859 | СОЭ-5/50(5) | 2008-12-31 | 2024-12-31 | Управление НК | МКД
НИЖНЕКАМСК Г, ПР-КТ. ХИМИКОВ, д. 24, кв. 4 | 16887 | СО-Э4491М1-1 | 2008-12-31 | 2024-12-31 | Управление НК | МКД
НИЖНЕКАМСК Г, ПР-КТ. ХИМИКОВ, д. 24, кв. 43 | 603480204019854 | СЕ 101S6 145 М(5) | 2008-12-31 | 2024-12-31 | Управление НК | МКД
НИЖНЕКАМСК Г, ПР-КТ. ХИМИКОВ, д. 24, кв. 44 | 58325 | СО-ИЭ4491М2-5 | 2008-12-31 | 2024-12-31 | Управление НК | МКД
НИЖНЕКАМСК Г, ПР-КТ. ХИМИКОВ, д. 24, кв. 47 | 106605 | СО-Э4491М1-1 | 2008-12-31 | 2024-12-31 | Управление НК | МКД
НИЖНЕКАМСК Г, ПР-КТ. ХИМИКОВ, д. 24, кв. 48 | 3015494 | СЭО-1.15-402(5) | 2008-12-31 | 2024-12-31 | Управление НК | МКД
НИЖНЕКАМСК Г, ПР-КТ. ХИМИКОВ, д. 24, кв. 49 комн. 1 | 12141 | СОИ-50ЭМ(4) | 2008-12-31 | 2024-12-31 | Управление НК | МКД
НИЖНЕКАМСК Г, ПР-КТ. ХИМИКОВ, д. 24, кв. 49 комн. 2 | 12141 | СОИ-50ЭМ(4) | 2008-12-31 | 2024-12-31 | Управление НК | МКД
НИЖНЕКАМСК Г, ПР-КТ. ХИМИКОВ, д. 24, кв. 56 | 83205 | СО-И4491М(5) | 2008-12-31 | 2024-12-31 | Управление НК | МКД
НИЖНЕКАМСК Г, ПР-КТ. ХИМИКОВ, д. 24, кв. 61 | 105879 | СО-Э4491М1-1 | 2008-12-31 | 2024-12-31 | Управление НК | МКД
НИЖНЕКАМСК Г, ПР-КТ. ХИМИКОВ, д. 24, кв. 62 | 3015109 | СЭО-1.15-402(5) | 2008-12-31 | 2024-12-31 | Управление НК | МКД
НИЖНЕКАМСК Г, ПР-КТ. ХИМИКОВ, д. 24, кв. 64 | 058899 | СО-И4491М2-5 | 2008-12-31 | 2024-12-31 | Управление НК | МКД
НИЖНЕКАМСК Г, ПР-КТ. ХИМИКОВ, д. 24, кв. 65 | 12526 | СО-Э4491М1-1 | 2008-12-31 | 2024-12-31 | Управление НК | МКД
НИЖНЕКАМСК Г, ПР-КТ. ХИМИКОВ, д. 24, кв. 67 | 3016523 | СЭО-1.15-402(5) | 2008-12-31 | 2024-12-31 | Управление НК | МКД
НИЖНЕКАМСК Г, ПР-КТ. ХИМИКОВ, д. 24, кв. 72А | 3015123 | СЭО-1.15-402(5) | 2008-12-31 | 2024-12-31 | Управление НК | МКД
НИЖНЕКАМСК Г, ПР-КТ. ХИМИКОВ, д. 24, кв. 79 | 12842 | СО-Э4491М1-1 | 2008-12-31 | 2024-12-31 | Управление НК | МКД
НИЖНЕКАМСК Г, ПР-КТ. ХИМИКОВ, д. 24, кв. 82 | 27402 | СО-И4491М(5) | 2008-12-31 | 2024-12-31 | Управление НК | МКД
НИЖНЕКАМСК Г, ПР-КТ. ХИМИКОВ, д. 24, кв. 83 | 603480204048298 | СЕ 101S6 145 М(5) | 2008-12-31 | 2024-12-31 | Управление НК | МКД
НИЖНЕКАМСК Г, ПР-КТ. ХИМИКОВ, д. 24, кв. 87 | 177654 | СОЭ-52/50-11Ш(5) | 2008-12-31 | 2024-12-31 | Управление НК | МКД
НИЖНЕКАМСК Г, ПР-КТ. ХИМИКОВ, д. 24, кв. 88 | 133545 | СОЭ-5/50(5) | 2008-12-31 | 2024-12-31 | Управление НК | МКД
НИЖНЕКАМСК Г, ПР-КТ. ХИМИКОВ, д. 24, кв. 9 | 100205 | СО-Э4491М1-1 | 2008-12-31 | 2024-12-31 | Управление НК | МКД
НИЖНЕКАМСК Г, ПР-КТ. ХИМИКОВ, д. 24, кв. 95 | 3016527 | СЭО-1.15-402(5) | 2008-12-31 | 2024-12-31 | Управление НК | МКД
НИЖНЕКАМСК Г, ПР-КТ. ХИМИКОВ, д. 24, кв. 98 | 3015220 | СЭО-1.15-402(5) | 2008-12-31 | 2024-12-31 | Управление НК | МКД
НИЖНЕКАМСК Г, ПР-КТ. ХИМИКОВ, д. 25, кв. 10 | 52583 | СО- И449М1-2 | 2008-12-31 | 2024-12-31 | Управление НК | МКД
НИЖНЕКАМСК Г, ПР-КТ. ХИМИКОВ, д. 25, кв. 100 | 188051 | СОЭ -52 | 2008-12-31 | 2024-12-31 | Управление НК | МКД
НИЖНЕКАМСК Г, ПР-КТ. ХИМИКОВ, д. 25, кв. 104 | 322806 | СОЭ -52 | 2008-12-31 | 2024-12-31 | Управление НК | МКД
НИЖНЕКАМСК Г, ПР-КТ. ХИМИКОВ, д. 25, кв. 11 | 050579 | СО-И4491М(5) | 2008-12-31 | 2024-12-31 | Управление НК | МКД
НИЖНЕКАМСК Г, ПР-КТ. ХИМИКОВ, д. 25, кв. 122 | 092338* | СО-И446М(5) | 2008-12-31 | 2024-12-31 | Управление НК | МКД
НИЖНЕКАМСК Г, ПР-КТ. ХИМИКОВ, д. 25, кв. 123 | 02040195 | Меркурий 202.5 | 2008-12-31 | 2024-12-31 | Управление НК | МКД
НИЖНЕКАМСК Г, ПР-КТ. ХИМИКОВ, д. 25, кв. 128 | 058628 | СО-ИЭ4491М2-5 | 2008-12-31 | 2024-12-31 | Управление НК | МКД
НИЖНЕКАМСК Г, ПР-КТ. ХИМИКОВ, д. 25, кв. 129 | 104620 | СО-Э4491М1-1 | 2008-12-31 | 2024-12-31 | Управление НК | МКД
НИЖНЕКАМСК Г, ПР-КТ. ХИМИКОВ, д. 25, кв. 137 | 297058 | СОЭ-5/50(5) | 2008-12-31 | 2024-12-31 | Управление НК | МКД
НИЖНЕКАМСК Г, ПР-КТ. ХИМИКОВ, д. 25, кв. 138 | 297048 | СОЭ-5/50(5) | 2008-12-31 | 2024-12-31 | Управление НК | МКД
НИЖНЕКАМСК Г, ПР-КТ. ХИМИКОВ, д. 25, кв. 148 | 41682 | СОЭ52/60 41ш(5) | 2008-12-31 | 2024-12-31 | Управление НК | МКД
НИЖНЕКАМСК Г, ПР-КТ. ХИМИКОВ, д. 25, кв. 15 | 120531 | СО-И4491М(5) | 2008-12-31 | 2024-12-31 | Управление НК | МКД
НИЖНЕКАМСК Г, ПР-КТ. ХИМИКОВ, д. 25, кв. 154 | 02468653 | Меркурий200.-02 | 2008-12-31 | 2024-12-31 | Управление НК | МКД
НИЖНЕКАМСК Г, ПР-КТ. ХИМИКОВ, д. 25, кв. 157 | 02154424 | Меркурий200.-02 | 2008-12-31 | 2024-12-31 | Управление НК | МКД
НИЖНЕКАМСК Г, ПР-КТ. ХИМИКОВ, д. 25, кв. 160 | 025380 | СЕ 102(Т2-день. Т1-ночь) | 2008-12-31 | 2024-12-31 | Управление НК | МКД
НИЖНЕКАМСК Г, ПР-КТ. ХИМИКОВ, д. 25, кв. 165 | 02039199 | Меркурий200.-02 | 2008-12-31 | 2024-12-31 | Управление НК | МКД
НИЖНЕКАМСК Г, ПР-КТ. ХИМИКОВ, д. 25, кв. 166 | 0205433 | Меркурий200.-02 | 2008-12-31 | 2024-12-31 | Управление НК | МКД
НИЖНЕКАМСК Г, ПР-КТ. ХИМИКОВ, д. 25, кв. 17 | 70659 | СО-Э4491М1-1 | 2008-12-31 | 2024-12-31 | Управление НК | МКД
НИЖНЕКАМСК Г, ПР-КТ. ХИМИКОВ, д. 25, кв. 171 | 20343 | СО-Э4491М2-5 | 2008-12-31 | 2024-12-31 | Управление НК | МКД
НИЖНЕКАМСК Г, ПР-КТ. ХИМИКОВ, д. 25, кв. 177 | 0603481003996605 | СЕ 101S6 145 М(5) | 2008-12-31 | 2024-12-31 | Управление НК | МКД
НИЖНЕКАМСК Г, ПР-КТ. ХИМИКОВ, д. 25, кв. 18 | 103907 | СО-Э4491М2-5 | 2008-12-31 | 2024-12-31 | Управление НК | МКД
НИЖНЕКАМСК Г, ПР-КТ. ХИМИКОВ, д. 25, кв. 181 | 027268 | СО-И4491М(5) | 2008-12-31 | 2024-12-31 | Управление НК | МКД
НИЖНЕКАМСК Г, ПР-КТ. ХИМИКОВ, д. 25, кв. 182 | 027552 | СО-И4491М(5) | 2008-12-31 | 2024-12-31 | Управление НК | МКД
НИЖНЕКАМСК Г, ПР-КТ. ХИМИКОВ, д. 25, кв. 19 | 034829 | СО-И4491М(5) | 2008-12-31 | 2024-12-31 | Управление НК | МКД
НИЖНЕКАМСК Г, ПР-КТ. ХИМИКОВ, д. 25, кв. 192 | 297666 | СОЭ-5/50(5) | 2008-12-31 | 2024-12-31 | Управление НК | МКД
НИЖНЕКАМСК Г, ПР-КТ. ХИМИКОВ, д. 25, кв. 194 | 100049 | СО-Э4491М1-1 | 2008-12-31 | 2024-12-31 | Управление НК | МКД
НИЖНЕКАМСК Г, ПР-КТ. ХИМИКОВ, д. 25, кв. 199 | 040758 | СО-Э4491М1-1 | 2008-12-31 | 2024-12-31 | Управление НК | МКД
НИЖНЕКАМСК Г, ПР-КТ. ХИМИКОВ, д. 25, кв. 204 | 81989 | СО-И4491М2-5 | 2008-12-31 | 2024-12-31 | Управление НК | МКД
НИЖНЕКАМСК Г, ПР-КТ. ХИМИКОВ, д. 25, кв. 205 | 168018 | СО-505(5) | 2008-12-31 | 2024-12-31 | Управление НК | МКД
НИЖНЕКАМСК Г, ПР-КТ. ХИМИКОВ, д. 25, кв. 210 | 01550216 | Меркурий200.-02 | 2008-12-31 | 2024-12-31 | Управление НК | МКД
НИЖНЕКАМСК Г, ПР-КТ. ХИМИКОВ, д. 25, кв. 217 | 040836 | СОЭ -52 | 2008-12-31 | 2024-12-31 | Управление НК | МКД
НИЖНЕКАМСК Г, ПР-КТ. ХИМИКОВ, д. 25, кв. 222 | 60273 | Лейне-электро-011мш1(6) | 2008-12-31 | 2024-12-31 | Управление НК | МКД
НИЖНЕКАМСК Г, ПР-КТ. ХИМИКОВ, д. 25, кв. 223 | 77925 | ЛейнеЭлектро-01.1МШ1(6) | 2008-12-31 | 2024-12-31 | Управление НК | МКД
НИЖНЕКАМСК Г, ПР-КТ. ХИМИКОВ, д. 25, кв. 26 | 183069 | СОЭ-5/50(5) | 2008-12-31 | 2024-12-31 | Управление НК | МКД
НИЖНЕКАМСК Г, ПР-КТ. ХИМИКОВ, д. 25, кв. 261 | 02190413 | Меркурий200.-02 | 2008-12-31 | 2024-12-31 | Управление НК | МКД
НИЖНЕКАМСК Г, ПР-КТ. ХИМИКОВ, д. 25, кв. 266 | 70630 | СО-Э4491М1-1 | 2008-12-31 | 2024-12-31 | Управление НК | МКД
НИЖНЕКАМСК Г, ПР-КТ. ХИМИКОВ, д. 25, кв. 268 | 23631208 | ЕС2726(6-знач.) | 2008-12-31 | 2024-12-31 | Управление НК | МКД
НИЖНЕКАМСК Г, ПР-КТ. ХИМИКОВ, д. 25, кв. 27 | 081850 | СО-И4491М(5) | 2008-12-31 | 2024-12-31 | Управление НК | МКД
НИЖНЕКАМСК Г, ПР-КТ. ХИМИКОВ, д. 25, кв. 271 | 58194 | СО-Э4491М2-5 | 2008-12-31 | 2024-12-31 | Управление НК | МКД
НИЖНЕКАМСК Г, ПР-КТ. ХИМИКОВ, д. 25, кв. 28 | 010487 | СО-И4491М2-5 | 2008-12-31 | 2024-12-31 | Управление НК | МКД
НИЖНЕКАМСК Г, ПР-КТ. ХИМИКОВ, д. 25, кв. 282 | 041504 | СО-И4491М(5) | 2008-12-31 | 2024-12-31 | Управление НК | МКД
НИЖНЕКАМСК Г, ПР-КТ. ХИМИКОВ, д. 25, кв. 285 | 37167 | СО-ИЭ4491М2-5 | 2008-12-31 | 2024-12-31 | Управление НК | МКД
НИЖНЕКАМСК Г, ПР-КТ. ХИМИКОВ, д. 25, кв. 291 | 081589 | СО-И4491М(5) | 2008-12-31 | 2024-12-31 | Управление НК | МКД
НИЖНЕКАМСК Г, ПР-КТ. ХИМИКОВ, д. 25, кв. 292 | 02158155 | Меркурий200.-02 | 2008-12-31 | 2024-12-31 | Управление НК | МКД
НИЖНЕКАМСК Г, ПР-КТ. ХИМИКОВ, д. 25, кв. 301 | 058216 | СО-ИЭ4491М2-5 | 2008-12-31 | 2024-12-31 | Управление НК | МКД
НИЖНЕКАМСК Г, ПР-КТ. ХИМИКОВ, д. 25, кв. 40 | 295622 | СОЭ-5/50-Т(5) | 2008-12-31 | 2024-12-31 | Управление НК | МКД
НИЖНЕКАМСК Г, ПР-КТ. ХИМИКОВ, д. 25, кв. 43 | 819521 | СО-ИЭ4491М2-5 | 2008-12-31 | 2024-12-31 | Управление НК | МКД
НИЖНЕКАМСК Г, ПР-КТ. ХИМИКОВ, д. 25, кв. 44 | 756610 | СО-505(5) | 2008-12-31 | 2024-12-31 | Управление НК | МКД
НИЖНЕКАМСК Г, ПР-КТ. ХИМИКОВ, д. 25, кв. 49 | 311802 | СОЭ -52 | 2008-12-31 | 2024-12-31 | Управление НК | МКД
НИЖНЕКАМСК Г, ПР-КТ. ХИМИКОВ, д. 25, кв. 5 | 081827 | СО-И4491М(5) | 2008-12-31 | 2024-12-31 | Управление НК | МКД
НИЖНЕКАМСК Г, ПР-КТ. ХИМИКОВ, д. 25, кв. 56 | 058276 | СО-ИЭ4491М2-5 | 2008-12-31 | 2024-12-31 | Управление НК | МКД
НИЖНЕКАМСК Г, ПР-КТ. ХИМИКОВ, д. 25, кв. 65 | 040162 | СОЭ -52 | 2008-12-31 | 2024-12-31 | Управление НК | МКД
НИЖНЕКАМСК Г, ПР-КТ. ХИМИКОВ, д. 25, кв. 71 | 033084 | СО-Э4491М1-1 | 2008-12-31 | 2024-12-31 | Управление НК | МКД
НИЖНЕКАМСК Г, ПР-КТ. ХИМИКОВ, д. 25, кв. 84 | 02002120 | Меркурий200.-02 | 2008-12-31 | 2024-12-31 | Управление НК | МКД
НИЖНЕКАМСК Г, ПР-КТ. ХИМИКОВ, д. 25, кв. 86 | 0603780800393144 | СЕ 101S6 145 М(5) | 2008-12-31 | 2024-12-31 | Управление НК | МКД
НИЖНЕКАМСК Г, ПР-КТ. ХИМИКОВ, д. 25, кв. 88 | 02039196 | Меркурий200.-02 | 2008-12-31 | 2024-12-31 | Управление НК | МКД
НИЖНЕКАМСК Г, ПР-КТ. ХИМИКОВ, д. 25, кв. 91 | 053508 | СО-И4491М(5) | 2008-12-31 | 2024-12-31 | Управление НК | МКД
НИЖНЕКАМСК Г, ПР-КТ. ХИМИКОВ, д. 25, кв. 98 | 31334 | Лейне-электро-011мш1(6) | 2008-12-31 | 2024-12-31 | Управление НК | МКД
НИЖНЕКАМСК Г, ПР-КТ. ХИМИКОВ, д. 25, кв. 99 | 021753 | СО-Э4491М1-1 | 2008-12-31 | 2024-12-31 | Управление НК | МКД
НИЖНЕКАМСК Г, ПР-КТ. ХИМИКОВ, д. 30, кв. 31 | 58368 | СО-И4491М2-5 | 2008-12-31 | 2024-12-31 | Управление НК | МКД
НИЖНЕКАМСК Г, ПР-КТ. ХИМИКОВ, д. 30, кв. 37 | 282560 | СОЭ -52 | 2008-12-31 | 2024-12-31 | Управление НК | МКД
НИЖНЕКАМСК Г, ПР-КТ. ХИМИКОВ, д. 30, кв. 38 | 64105 | СО-ИЭ4491М2-5 | 2008-12-31 | 2024-12-31 | Управление НК | МКД
НИЖНЕКАМСК Г, ПР-КТ. ХИМИКОВ, д. 30, кв. 39 | 80244 | СО-И4491М2-5 | 2008-12-31 | 2024-12-31 | Управление НК | МКД
НИЖНЕКАМСК Г, ПР-КТ. ХИМИКОВ, д. 30, кв. 41 | 603481003971534 | СЕ 101S6 145 М(5) | 2008-12-31 | 2024-12-31 | Управление НК | МКД
НИЖНЕКАМСК Г, ПР-КТ. ХИМИКОВ, д. 30, кв. 42 | 903182862 | ЦЭ6807П(5) | 2008-12-31 | 2024-12-31 | Управление НК | МКД
НИЖНЕКАМСК Г, ПР-КТ. ХИМИКОВ, д. 30, кв. 43 | 29655 | СО-ИЭ4491М2-2 | 2008-12-31 | 2024-12-31 | Управление НК | МКД
НИЖНЕКАМСК Г, ПР-КТ. ХИМИКОВ, д. 30, кв. 45 | 12136 | СО-505(5) | 2008-12-31 | 2024-12-31 | Управление НК | МКД
НИЖНЕКАМСК Г, ПР-КТ. ХИМИКОВ, д. 30, кв. 58 | 326669 | СОЭ -52 | 2008-12-31 | 2024-12-31 | Управление НК | МКД
НИЖНЕКАМСК Г, ПР-КТ. ХИМИКОВ, д. 30, кв. 74 | 24097 | Лейне-электро-011мш1(6) | 2008-12-31 | 2024-12-31 | Управление НК | МКД
НИЖНЕКАМСК Г, ПР-КТ. ХИМИКОВ, д. 30, кв. 75 | 44801 | СО-И4491М(5) | 2008-12-31 | 2024-12-31 | Управление НК | МКД
НИЖНЕКАМСК Г, ПР-КТ. ХИМИКОВ, д. 30, кв. 8 | 44805 | СО-Э4491М2-5 | 2008-12-31 | 2024-12-31 | Управление НК | МКД
НИЖНЕКАМСК Г, ПР-КТ. ХИМИКОВ, д. 30А, кв. 13 | 92394 | СО-ИЭ4491М2-5 | 2008-12-31 | 2024-12-31 | Управление НК | МКД
НИЖНЕКАМСК Г, ПР-КТ. ХИМИКОВ, д. 30А, кв. 18 | 147617 | СОЭ -52 | 2008-12-31 | 2024-12-31 | Управление НК | МКД
НИЖНЕКАМСК Г, ПР-КТ. ХИМИКОВ, д. 30А, кв. 20 | 33368 | ЛейнеЭлектро-01.1МШ1(6) | 2008-12-31 | 2024-12-31 | Управление НК | МКД
НИЖНЕКАМСК Г, ПР-КТ. ХИМИКОВ, д. 30А, кв. 21 | 0701180101689679 | СЕ 102(Т2-день. Т1-ночь) | 2008-12-31 | 2024-12-31 | Управление НК | МКД
НИЖНЕКАМСК Г, ПР-КТ. ХИМИКОВ, д. 30А, кв. 23 | 603480204003550 | СЕ 101S6 145 М(5) | 2008-12-31 | 2024-12-31 | Управление НК | МКД
НИЖНЕКАМСК Г, ПР-КТ. ХИМИКОВ, д. 30А, кв. 24 | 603480204034659 | ЦЭ6807П(5) | 2008-12-31 | 2024-12-31 | Управление НК | МКД
НИЖНЕКАМСК Г, ПР-КТ. ХИМИКОВ, д. 30А, кв. 34 | 17514 | СО-И4491М2-5 | 2008-12-31 | 2024-12-31 | Управление НК | МКД
НИЖНЕКАМСК Г, ПР-КТ. ХИМИКОВ, д. 30А, кв. 35 | 17607 | СО-ИЭ4491М2-5 | 2008-12-31 | 2024-12-31 | Управление НК | МКД
НИЖНЕКАМСК Г, ПР-КТ. ХИМИКОВ, д. 30А, кв. 49 | 32424 | СО-Э4491М1-1 | 2008-12-31 | 2024-12-31 | Управление НК | МКД
НИЖНЕКАМСК Г, ПР-КТ. ХИМИКОВ, д. 30А, кв. 53 | 789580102198480 | ЦЭ6807П(5) | 2008-12-31 | 2024-12-31 | Управление НК | МКД
НИЖНЕКАМСК Г, ПР-КТ. ХИМИКОВ, д. 30А, кв. 55 | 789580102257279 | ЦЭ6807П(5) | 2008-12-31 | 2024-12-31 | Управление НК | МКД
НИЖНЕКАМСК Г, ПР-КТ. ХИМИКОВ, д. 30А, кв. 6 | 12000228 | СЭБ-2А.05.2.11(5) | 2008-12-31 | 2024-12-31 | Управление НК | МКД
НИЖНЕКАМСК Г, ПР-КТ. ХИМИКОВ, д. 30А, кв. 60 | 805114 | СО-505(5) | 2008-12-31 | 2024-12-31 | Управление НК | МКД
НИЖНЕКАМСК Г, ПР-КТ. ХИМИКОВ, д. 30А, кв. 68 | 603480204069546 | СЕ 101S6 145 М(5) | 2008-12-31 | 2024-12-31 | Управление НК | МКД
НИЖНЕКАМСК Г, ПР-КТ. ХИМИКОВ, д. 30А, кв. 74 | 120268 | СОЭ -52 | 2008-12-31 | 2024-12-31 | Управление НК | МКД
НИЖНЕКАМСК Г, ПР-КТ. ХИМИКОВ, д. 30А, кв. 75 | 120171 | СОЭ -52 | 2008-12-31 | 2024-12-31 | Управление НК | МКД
НИЖНЕКАМСК Г, ПР-КТ. ХИМИКОВ, д. 30Б, кв. 35 | 209343 | СОЭ -52 | 2008-12-31 | 2024-12-31 | Управление НК | МКД
НИЖНЕКАМСК Г, ПР-КТ. ХИМИКОВ, д. 30Б, кв. 39 | 84880051 | ЦЭ6807П(5) | 2008-12-31 | 2024-12-31 | Управление НК | МКД
НИЖНЕКАМСК Г, ПР-КТ. ХИМИКОВ, д. 30Б, кв. 43 | 46417 | СОЭ -52 | 2008-12-31 | 2024-12-31 | Управление НК | МКД
НИЖНЕКАМСК Г, ПР-КТ. ХИМИКОВ, д. 30Б, кв. 44 | 2178163 | Меркурий200.-02 | 2008-12-31 | 2024-12-31 | Управление НК | МКД
НИЖНЕКАМСК Г, ПР-КТ. ХИМИКОВ, д. 30Б, кв. 53 | 304982 | СОЭ-5/50(5) | 2008-12-31 | 2024-12-31 | Управление НК | МКД
НИЖНЕКАМСК Г, ПР-КТ. ХИМИКОВ, д. 30Б, кв. 55 | 2437901 | Меркурий200.-02 | 2008-12-31 | 2024-12-31 | Управление НК | МКД
НИЖНЕКАМСК Г, ПР-КТ. ХИМИКОВ, д. 30Б, кв. 56 | 603480809696641 | СЕ 101S6 145 М(5) | 2008-12-31 | 2024-12-31 | Управление НК | МКД
НИЖНЕКАМСК Г, ПР-КТ. ХИМИКОВ, д. 30Б, кв. 67 | 51565 | СО-ИЭ4491М2-5 | 2008-12-31 | 2024-12-31 | Управление НК | МКД
НИЖНЕКАМСК Г, ПР-КТ. ХИМИКОВ, д. 30Б, кв. 69 | 28216 | СО-И4491М(5) | 2008-12-31 | 2024-12-31 | Управление НК | МКД
НИЖНЕКАМСК Г, ПР-КТ. ХИМИКОВ, д. 32, кв. 10 | 104007 | СО-И4491М(5) | 2008-12-31 | 2024-12-31 | Управление НК | МКД
НИЖНЕКАМСК Г, ПР-КТ. ХИМИКОВ, д. 32, кв. 18 | 4302070 | Меркурий200.-02 | 2008-12-31 | 2024-12-31 | Управление НК | МКД
НИЖНЕКАМСК Г, ПР-КТ. ХИМИКОВ, д. 32, кв. 19 | 1063401 | СО-Э4491М1-1 | 2008-12-31 | 2024-12-31 | Управление НК | МКД
НИЖНЕКАМСК Г, ПР-КТ. ХИМИКОВ, д. 32, кв. 20 | 106264 | СО-Э4491М1-1 | 2008-12-31 | 2024-12-31 | Управление НК | МКД
НИЖНЕКАМСК Г, ПР-КТ. ХИМИКОВ, д. 32, кв. 23 | 7129021010548 | ЦЭ6807П(5) | 2008-12-31 | 2024-12-31 | Управление НК | МКД
НИЖНЕКАМСК Г, ПР-КТ. ХИМИКОВ, д. 32, кв. 24 | 30789 | СОЭ -52 | 2008-12-31 | 2024-12-31 | Управление НК | МКД
НИЖНЕКАМСК Г, ПР-КТ. ХИМИКОВ, д. 32, кв. 7 | 773259 | СО-505(5) | 2008-12-31 | 2024-12-31 | Управление НК | МКД
НИЖНЕКАМСК Г, ПР-КТ. ХИМИКОВ, д. 36, кв. 1 | 71562 | ЦЭ6807П(5) | 2008-12-31 | 2024-12-31 | Управление НК | МКД
НИЖНЕКАМСК Г, ПР-КТ. ХИМИКОВ, д. 36, кв. 10 | 120021 | СОЭ-4491(5) | 2008-12-31 | 2024-12-31 | Управление НК | МКД
НИЖНЕКАМСК Г, ПР-КТ. ХИМИКОВ, д. 36, кв. 107 | 603480809684938 | СЕ 101S6 145 М(5) | 2008-12-31 | 2024-12-31 | Управление НК | МКД
НИЖНЕКАМСК Г, ПР-КТ. ХИМИКОВ, д. 36, кв. 112 | 17672 | СОИ449М | 2008-12-31 | 2024-12-31 | Управление НК | МКД
НИЖНЕКАМСК Г, ПР-КТ. ХИМИКОВ, д. 36, кв. 114 | 12050814 | СЭО-1.15-402(5) | 2008-12-31 | 2024-12-31 | Управление НК | МКД
НИЖНЕКАМСК Г, ПР-КТ. ХИМИКОВ, д. 36, кв. 116 | 603480602287732 | СЕ 101S6 145 М(5) | 2008-12-31 | 2024-12-31 | Управление НК | МКД
НИЖНЕКАМСК Г, ПР-КТ. ХИМИКОВ, д. 36, кв. 122 | 2284235 | Меркурий200.-02 | 2008-12-31 | 2024-12-31 | Управление НК | МКД
НИЖНЕКАМСК Г, ПР-КТ. ХИМИКОВ, д. 36, кв. 123 | 805700 | СО-505(5) | 2008-12-31 | 2024-12-31 | Управление НК | МКД
НИЖНЕКАМСК Г, ПР-КТ. ХИМИКОВ, д. 36, кв. 124 | 2_701180407305464 | СЕ 102(Т2-день. Т1-ночь) | 2008-12-31 | 2024-12-31 | Управление НК | МКД
НИЖНЕКАМСК Г, ПР-КТ. ХИМИКОВ, д. 36, кв. 132 | 45170 | СО-ИЭ4491М2-5 | 2008-12-31 | 2024-12-31 | Управление НК | МКД
НИЖНЕКАМСК Г, ПР-КТ. ХИМИКОВ, д. 36, кв. 137 | 296783 | СОЭ-5/50(5) | 2008-12-31 | 2024-12-31 | Управление НК | МКД
НИЖНЕКАМСК Г, ПР-КТ. ХИМИКОВ, д. 36, кв. 140 | 297447 | СОЭ-5/50(5) | 2008-12-31 | 2024-12-31 | Управление НК | МКД
НИЖНЕКАМСК Г, ПР-КТ. ХИМИКОВ, д. 36, кв. 142 | 102695 | СО-Э4491М1-1 | 2008-12-31 | 2024-12-31 | Управление НК | МКД
НИЖНЕКАМСК Г, ПР-КТ. ХИМИКОВ, д. 36, кв. 143 | 66602 | ЛейнеЭлектро-01.1МШ1(6) | 2008-12-31 | 2024-12-31 | Управление НК | МКД
НИЖНЕКАМСК Г, ПР-КТ. ХИМИКОВ, д. 36, кв. 144 | 3000170 | СЭО-1.15-402(5) | 2008-12-31 | 2024-12-31 | Управление НК | МКД
НИЖНЕКАМСК Г, ПР-КТ. ХИМИКОВ, д. 36, кв. 149 | 3003377 | СЭО-1.15-402(5) | 2008-12-31 | 2024-12-31 | Управление НК | МКД
НИЖНЕКАМСК Г, ПР-КТ. ХИМИКОВ, д. 36, кв. 150 | 3001442 | СЭО-1.15-402(5) | 2008-12-31 | 2024-12-31 | Управление НК | МКД
НИЖНЕКАМСК Г, ПР-КТ. ХИМИКОВ, д. 36, кв. 157 | 122598 | СОЭ -52 | 2008-12-31 | 2024-12-31 | Управление НК | МКД
НИЖНЕКАМСК Г, ПР-КТ. ХИМИКОВ, д. 36, кв. 161 | 12053202 | СЭО-1.15-402(5) | 2008-12-31 | 2024-12-31 | Управление НК | МКД
НИЖНЕКАМСК Г, ПР-КТ. ХИМИКОВ, д. 36, кв. 17 | 603480204085637 | ЦЭ6807БК/5(5) | 2008-12-31 | 2024-12-31 | Управление НК | МКД
НИЖНЕКАМСК Г, ПР-КТ. ХИМИКОВ, д. 36, кв. 18 | 12064629 | СЭО-1.15-402(5) | 2008-12-31 | 2024-12-31 | Управление НК | МКД
НИЖНЕКАМСК Г, ПР-КТ. ХИМИКОВ, д. 36, кв. 30 | 37339 | лейне электро -01МШ 1(5) | 2008-12-31 | 2024-12-31 | Управление НК | МКД
НИЖНЕКАМСК Г, ПР-КТ. ХИМИКОВ, д. 36, кв. 32 | 603480903230215 | СЕ 101S6 145 М(5) | 2008-12-31 | 2024-12-31 | Управление НК | МКД
НИЖНЕКАМСК Г, ПР-КТ. ХИМИКОВ, д. 36, кв. 33 | 40199 | СО-Э4491М1-1 | 2008-12-31 | 2024-12-31 | Управление НК | МКД
НИЖНЕКАМСК Г, ПР-КТ. ХИМИКОВ, д. 36, кв. 34 | 2178182 | Меркурий200.-02 | 2008-12-31 | 2024-12-31 | Управление НК | МКД
НИЖНЕКАМСК Г, ПР-КТ. ХИМИКОВ, д. 36, кв. 35 | 31741 | СОЭ -52 | 2008-12-31 | 2024-12-31 | Управление НК | МКД
НИЖНЕКАМСК Г, ПР-КТ. ХИМИКОВ, д. 36, кв. 38 | 50411 | СО-Э4491М1-1 | 2008-12-31 | 2024-12-31 | Управление НК | МКД
НИЖНЕКАМСК Г, ПР-КТ. ХИМИКОВ, д. 36, кв. 55 | 2281817 | Меркурий200.-02 | 2008-12-31 | 2024-12-31 | Управление НК | МКД
НИЖНЕКАМСК Г, ПР-КТ. ХИМИКОВ, д. 36, кв. 56 | 30476 | СОЭ -52 | 2008-12-31 | 2024-12-31 | Управление НК | МКД
НИЖНЕКАМСК Г, ПР-КТ. ХИМИКОВ, д. 36, кв. 57 | 899881 | СО-505(5) | 2008-12-31 | 2024-12-31 | Управление НК | МКД
НИЖНЕКАМСК Г, ПР-КТ. ХИМИКОВ, д. 36, кв. 62 | 28310 | СО-Э4491М2-5 | 2008-12-31 | 2024-12-31 | Управление НК | МКД
НИЖНЕКАМСК Г, ПР-КТ. ХИМИКОВ, д. 36, кв. 64 | 140656 | СОЭ-52/50-11Ш(5) | 2008-12-31 | 2024-12-31 | Управление НК | МКД
НИЖНЕКАМСК Г, ПР-КТ. ХИМИКОВ, д. 36, кв. 77 | 37178 | СО-И4491М2-5 | 2008-12-31 | 2024-12-31 | Управление НК | МКД
НИЖНЕКАМСК Г, ПР-КТ. ХИМИКОВ, д. 36, кв. 79 | 3003187 | СЭО-1.15-402(5) | 2008-12-31 | 2024-12-31 | Управление НК | МКД
НИЖНЕКАМСК Г, ПР-КТ. ХИМИКОВ, д. 36, кв. 8 | 186720 | СО-505(5) | 2008-12-31 | 2024-12-31 | Управление НК | МКД
НИЖНЕКАМСК Г, ПР-КТ. ХИМИКОВ, д. 36, кв. 87 | 39363 | СОЭ -52 | 2008-12-31 | 2024-12-31 | Управление НК | МКД
НИЖНЕКАМСК Г, ПР-КТ. ХИМИКОВ, д. 36, кв. 94 | 40361 | СО-Э4491М1-1 | 2008-12-31 | 2024-12-31 | Управление НК | МКД
НИЖНЕКАМСК Г, ПР-КТ. ХИМИКОВ, д. 36, кв. 99 | 33499 | СОЭ -52 | 2008-12-31 | 2024-12-31 | Управление НК | МКД
НИЖНЕКАМСК Г, ПР-КТ. ХИМИКОВ, д. 36А, кв. 12 | 12953 | СО-Э4491М1-1 | 2008-12-31 | 2024-12-31 | Управление НК | МКД
НИЖНЕКАМСК Г, ПР-КТ. ХИМИКОВ, д. 36А, кв. 16 | 21923 | ЦЭ6807П(5) | 2008-12-31 | 2024-12-31 | Управление НК | МКД
НИЖНЕКАМСК Г, ПР-КТ. ХИМИКОВ, д. 36А, кв. 18 | 21971 | ЛейнеЭлектро-01.1МШ1(6) | 2008-03-17 | 2024-03-17 | Управление НК | МКД
НИЖНЕКАМСК Г, ПР-КТ. ХИМИКОВ, д. 36А, кв. 19 | 20967 | Барс-1.113(6-знач.) | 2008-12-31 | 2024-12-31 | Управление НК | МКД
НИЖНЕКАМСК Г, ПР-КТ. ХИМИКОВ, д. 36А, кв. 27 | 112379 | ЦЭ6807П(5) | 2008-12-31 | 2024-12-31 | Управление НК | МКД
НИЖНЕКАМСК Г, ПР-КТ. ХИМИКОВ, д. 36А, кв. 29 | 2_2162311 | Меркурий200.-02 | 2008-11-21 | 2024-11-21 | Управление НК | МКД
НИЖНЕКАМСК Г, ПР-КТ. ХИМИКОВ, д. 36А, кв. 37 | 603580902035269 | СЕ 101S6 145 М(5) | 2008-12-31 | 2024-12-31 | Управление НК | МКД
НИЖНЕКАМСК Г, ПР-КТ. ХИМИКОВ, д. 36А, кв. 43 | 1119489 | ЦЭ6807П(5) | 2008-12-31 | 2024-12-31 | Управление НК | МКД
НИЖНЕКАМСК Г, ПР-КТ. ХИМИКОВ, д. 36А, кв. 47 | 41501 | ЛейнеЭлектро-01.1МШ1(6) | 2008-12-31 | 2024-12-31 | Управление НК | МКД
НИЖНЕКАМСК Г, ПР-КТ. ХИМИКОВ, д. 36А, кв. 50 | 5296 | СОЭ -52 | 2008-12-31 | 2024-12-31 | Управление НК | МКД
НИЖНЕКАМСК Г, ПР-КТ. ХИМИКОВ, д. 36А, кв. 56 | 4608 | СОЭ -52 | 2008-12-31 | 2024-12-31 | Управление НК | МКД
НИЖНЕКАМСК Г, ПР-КТ. ХИМИКОВ, д. 36А, кв. 63 | 310852 | СОЭ-52/50-11Ш(5) | 2008-12-31 | 2024-12-31 | Управление НК | МКД
НИЖНЕКАМСК Г, ПР-КТ. ХИМИКОВ, д. 36А, кв. 65 | 61068608 | ЦЭ2726-12/-27265(5) | 2008-12-31 | 2024-12-31 | Управление НК | МКД
НИЖНЕКАМСК Г, ПР-КТ. ХИМИКОВ, д. 36А, кв. 66 | 785757 | ЦЭ6807П(5) | 2008-12-31 | 2024-12-31 | Управление НК | МКД
НИЖНЕКАМСК Г, ПР-КТ. ХИМИКОВ, д. 36А, кв. 7 | 25566 | СО-Э4491М1-1(6) | 2008-12-31 | 2024-12-31 | Управление НК | МКД
НИЖНЕКАМСК Г, ПР-КТ. ХИМИКОВ, д. 36А, кв. 70 | 281359 | СОЭ -52 | 2008-12-31 | 2024-12-31 | Управление НК | МКД
НИЖНЕКАМСК Г, ПР-КТ. ХИМИКОВ, д. 36А, кв. 75 | 167210 | СОЭ-52/50-11Ш(5) | 2008-12-31 | 2024-12-31 | Управление НК | МКД
НИЖНЕКАМСК Г, ПР-КТ. ХИМИКОВ, д. 36Б, кв. 5 | 2017296 | Меркурий200.-02 | 2008-12-31 | 2024-12-31 | Управление НК | МКД
НИЖНЕКАМСК Г, ПР-КТ. ХИМИКОВ, д. 36Б, кв. 52 | 3115995 | Меркурий200.-02 | 2008-12-31 | 2024-12-31 | Управление НК | МКД
НИЖНЕКАМСК Г, ПР-КТ. ХИМИКОВ, д. 36Б, кв. 54 | 19933808 | ЦЭ-2726-21Б (соло)/5(5) | 2008-12-31 | 2024-12-31 | Управление НК | МКД
НИЖНЕКАМСК Г, ПР-КТ. ХИМИКОВ, д. 36В, кв. 17 | 44782 | СОЭ -52 | 2008-12-12 | 2024-12-11 | Управление НК | МКД
НИЖНЕКАМСК Г, ПР-КТ. ХИМИКОВ, д. 36В, кв. 44 | 3278593 | Меркурий200.-02 | 2008-12-12 | 2024-12-12 | Управление НК | МКД
НИЖНЕКАМСК Г, ПР-КТ. ХИМИКОВ, д. 36В, кв. 6 | 2933413 | Меркурий200.-02 | 2008-12-12 | 2024-12-12 | Управление НК | МКД
НИЖНЕКАМСК Г, ПР-КТ. ХИМИКОВ, д. 36Г, кв. 1 | 45445 | СОЭ-52/50-11Ш(5) | 2008-12-12 | 2024-12-12 | Управление НК | МКД
НИЖНЕКАМСК Г, ПР-КТ. ХИМИКОВ, д. 36Г, кв. 18 | 12062656 | СЭО-1.15-402(5) | 2008-12-31 | 2024-12-31 | Управление НК | МКД
НИЖНЕКАМСК Г, ПР-КТ. ХИМИКОВ, д. 36Г, кв. 2 | 3015016 | СЭО-1.15-402(5) | 2008-12-12 | 2024-12-12 | Управление НК | МКД
НИЖНЕКАМСК Г, ПР-КТ. ХИМИКОВ, д. 36Г, кв. 31 | 41491 | СОЭ-52/50-11Ш(5) | 2008-12-12 | 2024-12-12 | Управление НК | МКД
НИЖНЕКАМСК Г, ПР-КТ. ХИМИКОВ, д. 36Г, кв. 38 | 603480903168020 | СЕ 101S6 145 М(5) | 2008-12-12 | 2024-12-12 | Управление НК | МКД
НИЖНЕКАМСК Г, ПР-КТ. ХИМИКОВ, д. 36Г, кв. 4 | 20642 | СО-Э4491М1-1 | 2008-12-12 | 2024-12-12 | Управление НК | МКД
НИЖНЕКАМСК Г, ПР-КТ. ХИМИКОВ, д. 36Г, кв. 54 | 782080707542383 | ЦЭ6807П(5) | 2008-12-12 | 2024-12-12 | Управление НК | МКД
НИЖНЕКАМСК Г, ПР-КТ. ХИМИКОВ, д. 36Г, кв. 55 | 31485 | СОЭ -52 | 2008-12-12 | 2024-12-12 | Управление НК | МКД
НИЖНЕКАМСК Г, ПР-КТ. ХИМИКОВ, д. 36Г, кв. 6 | 122818 | СО-Э4491М1-1 | 2008-12-12 | 2024-12-11 | Управление НК | МКД
НИЖНЕКАМСК Г, ПР-КТ. ХИМИКОВ, д. 36Г, кв. 7 | 185844 | СО-505(5) | 2008-12-12 | 2024-12-11 | Управление НК | МКД
НИЖНЕКАМСК Г, ПР-КТ. ХИМИКОВ, д. 38, кв. 21 | 04264549 | Меркурий-231(5) | 2008-12-31 | 2024-12-31 | Управление НК | МКД
НИЖНЕКАМСК Г, ПР-КТ. ХИМИКОВ, д. 38, кв. 23 | 02283689 | Меркурий200.-02 | 2008-12-31 | 2024-12-31 | Управление НК | МКД
НИЖНЕКАМСК Г, ПР-КТ. ХИМИКОВ, д. 38, кв. 39 | 020434208 | ЕС2726(6-знач.) | 2008-12-31 | 2024-12-31 | Управление НК | МКД
НИЖНЕКАМСК Г, ПР-КТ. ХИМИКОВ, д. 38, кв. 71 | 02034479 | Меркурий200.-02 | 2008-12-31 | 2024-12-31 | Управление НК | МКД
НИЖНЕКАМСК Г, ПР-КТ. ХИМИКОВ, д. 38, кв. 72 | 28033 | лейне электро -01МШ 1(5) | 2008-12-31 | 2024-12-31 | Управление НК | МКД
НИЖНЕКАМСК Г, ПР-КТ. ХИМИКОВ, д. 38, кв. 73 | 802667 | 5СМ4 | 2008-12-31 | 2024-12-31 | Управление НК | МКД
НИЖНЕКАМСК Г, ПР-КТ. ХИМИКОВ, д. 38, кв. 75 | 158997 | СО-505(5) | 2008-12-31 | 2024-12-31 | Управление НК | МКД
НИЖНЕКАМСК Г, ПР-КТ. ХИМИКОВ, д. 38, кв. 76 | 160537 | СО-505(5) | 2008-12-31 | 2024-12-31 | Управление НК | МКД
НИЖНЕКАМСК Г, ПР-КТ. ХИМИКОВ, д. 38, кв. 83 | 01941747 | Меркурий200.-02 | 2008-12-31 | 2024-12-31 | Управление НК | МКД
НИЖНЕКАМСК Г, ПР-КТ. ХИМИКОВ, д. 38, кв. 84 | 801507 | 5СМ4(5) | 2008-12-31 | 2024-12-31 | Управление НК | МКД
НИЖНЕКАМСК Г, ПР-КТ. ХИМИКОВ, д. 38, кв. 86 | 18580500 | Меркурий 202.5 | 2008-12-31 | 2024-12-31 | Управление НК | МКД
НИЖНЕКАМСК Г, ПР-КТ. ХИМИКОВ, д. 4, кв. 11 | 70458 | СО-Э4491М1-1 | 2008-12-31 | 2024-12-31 | Управление НК | МКД
НИЖНЕКАМСК Г, ПР-КТ. ХИМИКОВ, д. 4, кв. 32 | 50117310 | ЦЭ6807П(5) | 2008-12-31 | 2024-12-31 | Управление НК | МКД
НИЖНЕКАМСК Г, ПР-КТ. ХИМИКОВ, д. 4, кв. 43 | 35420 | СО-ИЭ4491М2-5 | 2008-12-31 | 2024-12-31 | Управление НК | МКД
НИЖНЕКАМСК Г, ПР-КТ. ХИМИКОВ, д. 4, кв. 45 | 30516 | СОЭ-52/50-11Ш(5) | 2008-12-31 | 2024-12-31 | Управление НК | МКД
НИЖНЕКАМСК Г, ПР-КТ. ХИМИКОВ, д. 4, кв. 60 | 118405 | СО-505(5) | 2008-12-31 | 2024-12-31 | Управление НК | МКД
НИЖНЕКАМСК Г, ПР-КТ. ХИМИКОВ, д. 4, кв. 78 | 45242 | СОЭ -52 | 2008-12-31 | 2024-12-31 | Управление НК | МКД
НИЖНЕКАМСК Г, ПР-КТ. ХИМИКОВ, д. 4, кв. 80 | 20258 | СОИ449М | 2008-12-31 | 2024-12-31 | Управление НК | МКД
НИЖНЕКАМСК Г, ПР-КТ. ХИМИКОВ, д. 44, кв. 107 | 29605 | СОЭ-5/50(5) | 2008-12-31 | 2024-12-31 | Управление НК | МКД
НИЖНЕКАМСК Г, ПР-КТ. ХИМИКОВ, д. 44, кв. 11 | 779766 | СО-505(5) | 2008-12-31 | 2024-12-31 | Управление НК | МКД
НИЖНЕКАМСК Г, ПР-КТ. ХИМИКОВ, д. 44, кв. 15 | 118086 | СОЭ -52 | 2008-12-31 | 2024-12-31 | Управление НК | МКД
НИЖНЕКАМСК Г, ПР-КТ. ХИМИКОВ, д. 44, кв. 2 | 34299 | СО-Э4491М1-1 | 2008-12-31 | 2024-12-31 | Управление НК | МКД
НИЖНЕКАМСК Г, ПР-КТ. ХИМИКОВ, д. 44, кв. 26 | 2_12756749 | СОЭ-5/50-Т(5) | 2008-12-31 | 2024-12-31 | Управление НК | МКД
НИЖНЕКАМСК Г, ПР-КТ. ХИМИКОВ, д. 44, кв. 40 | 7129020036240 | ЦЭ6807П(5) | 2008-12-31 | 2024-12-31 | Управление НК | МКД
НИЖНЕКАМСК Г, ПР-КТ. ХИМИКОВ, д. 44, кв. 49 | 2452941 | Меркурий200.-02 | 2008-12-31 | 2024-12-31 | Управление НК | МКД
НИЖНЕКАМСК Г, ПР-КТ. ХИМИКОВ, д. 44, кв. 63 | 92555 | СО-ИЭ4491М2-5 | 2008-12-31 | 2024-12-31 | Управление НК | МКД
НИЖНЕКАМСК Г, ПР-КТ. ХИМИКОВ, д. 44, кв. 67 | 2/81001209 | СЕ 102(Т2-день. Т1-ночь) | 2008-12-31 | 2024-12-31 | Управление НК | МКД
НИЖНЕКАМСК Г, ПР-КТ. ХИМИКОВ, д. 44, кв. 76 | 7011805009546222 | СЕ 101S6 145 М(5) | 2008-12-31 | 2024-12-31 | Управление НК | МКД
НИЖНЕКАМСК Г, ПР-КТ. ХИМИКОВ, д. 44, кв. 8 | 53480 | СО-И4491М2-5 | 2008-12-31 | 2024-12-31 | Управление НК | МКД
НИЖНЕКАМСК Г, ПР-КТ. ХИМИКОВ, д. 44, кв. 81 | 92371 | СО-ИЭ4491М2-5 | 2008-12-31 | 2024-12-31 | Управление НК | МКД
НИЖНЕКАМСК Г, ПР-КТ. ХИМИКОВ, д. 44, кв. 97 | 81864 | СО-Э4491М2-1(5) | 2008-03-25 | 2024-03-25 | Управление НК | МКД
НИЖНЕКАМСК Г, ПР-КТ. ХИМИКОВ, д. 46, кв. 1 | 191127807 | Меркурий200.-02 | 2008-12-31 | 2024-12-31 | Управление НК | МКД
НИЖНЕКАМСК Г, ПР-КТ. ХИМИКОВ, д. 46, кв. 14 | 4279427 | Меркурий-201(5) | 2008-12-31 | 2024-12-31 | Управление НК | МКД
НИЖНЕКАМСК Г, ПР-КТ. ХИМИКОВ, д. 46, кв. 17 | 701180509969212 | СЕ 102(Т2-день. Т1-ночь) | 2008-12-31 | 2024-12-31 | Управление НК | МКД
НИЖНЕКАМСК Г, ПР-КТ. ХИМИКОВ, д. 46, кв. 2 | 32974 | СОЭ -52 | 2008-12-31 | 2024-12-31 | Управление НК | МКД
НИЖНЕКАМСК Г, ПР-КТ. ХИМИКОВ, д. 46, кв. 21 | 52253 | СО-И4491М(5) | 2008-12-31 | 2024-12-31 | Управление НК | МКД
НИЖНЕКАМСК Г, ПР-КТ. ХИМИКОВ, д. 46, кв. 23 | 2154002 | Меркурий200.-02 | 2008-12-31 | 2024-12-31 | Управление НК | МКД
НИЖНЕКАМСК Г, ПР-КТ. ХИМИКОВ, д. 46, кв. 27 | 33545 | СОЭ -52 | 2008-12-31 | 2024-12-31 | Управление НК | МКД
НИЖНЕКАМСК Г, ПР-КТ. ХИМИКОВ, д. 46, кв. 35 | 296886 | СОЭ-5/50-Т(5) | 2008-12-31 | 2024-12-31 | Управление НК | МКД
НИЖНЕКАМСК Г, ПР-КТ. ХИМИКОВ, д. 46, кв. 50 | 822155 | ЦЭ6807П(5) | 2008-12-31 | 2024-12-31 | Управление НК | МКД
НИЖНЕКАМСК Г, ПР-КТ. ХИМИКОВ, д. 46, кв. 58 | 12050011 | СЭО-1.15-402(5) | 2008-12-31 | 2024-12-31 | Управление НК | МКД
НИЖНЕКАМСК Г, ПР-КТ. ХИМИКОВ, д. 46, кв. 60 | 296667 | СОЭ-5/50(5) | 2008-12-31 | 2024-12-31 | Управление НК | МКД
НИЖНЕКАМСК Г, ПР-КТ. ХИМИКОВ, д. 46А, кв. 10 | 007789067043208 | СЕ 101S6 145 М(5) | 2008-12-31 | 2024-12-31 | Управление НК | МКД
НИЖНЕКАМСК Г, ПР-КТ. ХИМИКОВ, д. 46А, кв. 11 | 13556 | СО-И4491М2-5 | 2008-12-31 | 2024-12-31 | Управление НК | МКД
НИЖНЕКАМСК Г, ПР-КТ. ХИМИКОВ, д. 46А, кв. 12 | 63362 | СО-И4491М(5) | 2008-12-31 | 2024-12-31 | Управление НК | МКД
НИЖНЕКАМСК Г, ПР-КТ. ХИМИКОВ, д. 46А, кв. 14 | 120867 | СО-Э-52(5) | 2008-12-31 | 2024-12-31 | Управление НК | МКД
НИЖНЕКАМСК Г, ПР-КТ. ХИМИКОВ, д. 46А, кв. 24 | 105809 | СО-Э4491М1-1 | 2008-12-31 | 2024-12-31 | Управление НК | МКД
НИЖНЕКАМСК Г, ПР-КТ. ХИМИКОВ, д. 46А, кв. 40 | 77903 | ЛейнеЭлектро-01.1МШ1(6) | 2008-12-31 | 2024-12-31 | Управление НК | МКД
НИЖНЕКАМСК Г, ПР-КТ. ХИМИКОВ, д. 46А, кв. 42 | 102679 | СО-Э4491М1-1 | 2008-12-31 | 2024-12-31 | Управление НК | МКД
НИЖНЕКАМСК Г, ПР-КТ. ХИМИКОВ, д. 46А, кв. 44 | 50486 | СО-ИЭ4491М2-5 | 2008-12-31 | 2024-12-31 | Управление НК | МКД
НИЖНЕКАМСК Г, ПР-КТ. ХИМИКОВ, д. 46А, кв. 45 | 104909 | СО-Э4491М1-1 | 2008-12-31 | 2024-12-31 | Управление НК | МКД
НИЖНЕКАМСК Г, ПР-КТ. ХИМИКОВ, д. 46Б, кв. 22 | 43039 | СОЭ-52/50-11Ш(5) | 2008-12-31 | 2024-12-31 | Управление НК | МКД
НИЖНЕКАМСК Г, ПР-КТ. ХИМИКОВ, д. 46Б, кв. 29 | 2441461 | Меркурий200.-02 | 2008-12-31 | 2024-12-31 | Управление НК | МКД
НИЖНЕКАМСК Г, ПР-КТ. ХИМИКОВ, д. 46Б, кв. 4 | 14644 | СОЭ -52 | 2008-12-31 | 2024-12-31 | Управление НК | МКД
НИЖНЕКАМСК Г, ПР-КТ. ХИМИКОВ, д. 46Б, кв. 41 | 27126912 | Меркурий-201(5) | 2008-12-31 | 2024-12-31 | Управление НК | МКД
НИЖНЕКАМСК Г, ПР-КТ. ХИМИКОВ, д. 46Б, кв. 53 | 820799 | СО-505(5) | 2008-12-31 | 2024-12-31 | Управление НК | МКД
НИЖНЕКАМСК Г, ПР-КТ. ХИМИКОВ, д. 48, кв. 12 | 603481003998142 | СЕ 101S6 145 М(5) | 2008-12-31 | 2024-12-31 | Управление НК | МКД
НИЖНЕКАМСК Г, ПР-КТ. ХИМИКОВ, д. 48, кв. 14 | 34566 | СО-ИЭ4491М2-5 | 2008-12-31 | 2024-12-31 | Управление НК | МКД
НИЖНЕКАМСК Г, ПР-КТ. ХИМИКОВ, д. 48, кв. 2 | 2418691 | Меркурий200.-02 | 2008-01-01 | 2024-01-01 | Управление НК | МКД
НИЖНЕКАМСК Г, ПР-КТ. ХИМИКОВ, д. 48, кв. 26 | 13415309 | СО-50МЭ/5(4) | 2008-12-31 | 2024-12-31 | Управление НК | МКД
НИЖНЕКАМСК Г, ПР-КТ. ХИМИКОВ, д. 48, кв. 46 | 30518 | СОЭ -52 | 2008-12-31 | 2024-12-31 | Управление НК | МКД
НИЖНЕКАМСК Г, ПР-КТ. ХИМИКОВ, д. 48, кв. 51 | 2276256 | Меркурий200.-02 | 2008-01-01 | 2024-01-01 | Управление НК | МКД
НИЖНЕКАМСК Г, ПР-КТ. ХИМИКОВ, д. 48, кв. 53 | 10688 | ЛейнеЭлектро-01.1МШ1(6) | 2008-12-31 | 2024-12-31 | Управление НК | МКД
НИЖНЕКАМСК Г, ПР-КТ. ХИМИКОВ, д. 5, кв. 15 | 0216546208 | Меркурий200.-02 | 2008-12-31 | 2024-12-31 | Управление НК | МКД
НИЖНЕКАМСК Г, ПР-КТ. ХИМИКОВ, д. 5, кв. 16 | 00306217 | Меркурий200.-02 | 2008-12-31 | 2024-12-31 | Управление НК | МКД
НИЖНЕКАМСК Г, ПР-КТ. ХИМИКОВ, д. 5, кв. 2 | 05241912 | Меркурий 202.5 | 2008-12-31 | 2024-12-31 | Управление НК | МКД
НИЖНЕКАМСК Г, ПР-КТ. ХИМИКОВ, д. 5, кв. 4 | 051689 | СО-Э4491М1-1 | 2008-12-31 | 2024-12-31 | Управление НК | МКД
НИЖНЕКАМСК Г, ПР-КТ. ХИМИКОВ, д. 5, кв. 44 | 02279087 | Меркурий200.-02 | 2008-12-31 | 2024-12-31 | Управление НК | МКД
НИЖНЕКАМСК Г, ПР-КТ. ХИМИКОВ, д. 5, кв. 45 | 296889 | СОЭ-5/50(5) | 2008-12-31 | 2024-12-31 | Управление НК | МКД
НИЖНЕКАМСК Г, ПР-КТ. ХИМИКОВ, д. 5, кв. 47 | 01913061 | Меркурий200.-02 | 2008-12-31 | 2024-12-31 | Управление НК | МКД
НИЖНЕКАМСК Г, ПР-КТ. ХИМИКОВ, д. 5, кв. 48 | 01926272 | Меркурий200.-02 | 2008-12-31 | 2024-12-31 | Управление НК | МКД
НИЖНЕКАМСК Г, ПР-КТ. ХИМИКОВ, д. 5, кв. 58 | 02282770 | Меркурий200.-02 | 2008-12-31 | 2024-12-31 | Управление НК | МКД
НИЖНЕКАМСК Г, ПР-КТ. ХИМИКОВ, д. 5, кв. 9 | *02184804 | Меркурий 202.5 | 2008-12-31 | 2024-12-31 | Управление НК | МКД
НИЖНЕКАМСК Г, ПР-КТ. ХИМИКОВ, д. 50, кв. 12 | 12926 | СО-Э4491М1-1 | 2008-12-31 | 2024-12-31 | Управление НК | МКД
НИЖНЕКАМСК Г, ПР-КТ. ХИМИКОВ, д. 50, кв. 13 | 309805 | СОЭ -52 | 2008-12-31 | 2024-12-31 | Управление НК | МКД
НИЖНЕКАМСК Г, ПР-КТ. ХИМИКОВ, д. 50, кв. 14 | 25282608 | ЕС2726(6-знач.) | 2008-12-31 | 2024-12-31 | Управление НК | МКД
НИЖНЕКАМСК Г, ПР-КТ. ХИМИКОВ, д. 50, кв. 20 | 120453 | СО-Э4491М1-1 | 2008-12-31 | 2024-12-31 | Управление НК | МКД
НИЖНЕКАМСК Г, ПР-КТ. ХИМИКОВ, д. 50, кв. 3 | 880708 | ЦЭ6807П(5) | 2008-12-31 | 2024-12-31 | Управление НК | МКД
НИЖНЕКАМСК Г, ПР-КТ. ХИМИКОВ, д. 50, кв. 38 | 195893 | СОЭ-5/50(5) | 2008-12-31 | 2024-12-31 | Управление НК | МКД
НИЖНЕКАМСК Г, ПР-КТ. ХИМИКОВ, д. 50, кв. 43 | 40053390 | ЦЭ6807БК/5(5) | 2008-12-31 | 2024-12-31 | Управление НК | МКД
НИЖНЕКАМСК Г, ПР-КТ. ХИМИКОВ, д. 50, кв. 46 | 11710 | СО-Э4491М1-1(6) | 2008-12-31 | 2024-12-31 | Управление НК | МКД
НИЖНЕКАМСК Г, ПР-КТ. ХИМИКОВ, д. 50, кв. 49 | 296376 | СОЭ-5/50(5) | 2008-12-31 | 2024-12-31 | Управление НК | МКД
НИЖНЕКАМСК Г, ПР-КТ. ХИМИКОВ, д. 50, кв. 50 | 121194 | СОЭ -52 | 2008-12-31 | 2024-12-31 | Управление НК | МКД
НИЖНЕКАМСК Г, ПР-КТ. ХИМИКОВ, д. 50, кв. 60 | 42864 | СО-Э4491М2-5 | 2008-12-31 | 2024-12-31 | Управление НК | МКД
НИЖНЕКАМСК Г, ПР-КТ. ХИМИКОВ, д. 50, кв. 8 | 67456005 | СО-ЭЭ6706/5 | 2008-12-31 | 2024-12-31 | Управление НК | МКД
НИЖНЕКАМСК Г, ПР-КТ. ХИМИКОВ, д. 50, кв. 83 | 296833 | СОЭ-5/50(5) | 2008-12-31 | 2024-12-31 | Управление НК | МКД
НИЖНЕКАМСК Г, ПР-КТ. ХИМИКОВ, д. 50, кв. 86 | 23926 | 5СМ4(5) | 2008-12-31 | 2024-12-31 | Управление НК | МКД
НИЖНЕКАМСК Г, ПР-КТ. ХИМИКОВ, д. 50, кв. 9 | 7789019017925 | СЕ 101S6 145 М(5) | 2008-12-31 | 2024-12-31 | Управление НК | МКД
НИЖНЕКАМСК Г, ПР-КТ. ХИМИКОВ, д. 51, кв. 100 | 12060430 | СЭО-1.15-402(5) | 2008-12-31 | 2024-12-31 | Управление НК | МКД
НИЖНЕКАМСК Г, ПР-КТ. ХИМИКОВ, д. 51, кв. 105 | 2148787 | Меркурий200.-02 | 2008-12-31 | 2024-12-31 | Управление НК | МКД
НИЖНЕКАМСК Г, ПР-КТ. ХИМИКОВ, д. 51, кв. 106 | 41914 | ЛейнеЭлектро-01.1МШ1(6) | 2008-12-31 | 2024-12-31 | Управление НК | МКД
НИЖНЕКАМСК Г, ПР-КТ. ХИМИКОВ, д. 51, кв. 15 | 25113 | СЕ 102(Т2-день. Т1-ночь) | 2008-12-28 | 2024-12-28 | Управление НК | МКД
НИЖНЕКАМСК Г, ПР-КТ. ХИМИКОВ, д. 51, кв. 19 | 2001572 | СЭБ-2А.07.122(5) | 2008-12-31 | 2024-12-31 | Управление НК | МКД
НИЖНЕКАМСК Г, ПР-КТ. ХИМИКОВ, д. 51, кв. 21 | 27729 | СО-ИЭ4491М2-5 | 2008-12-31 | 2024-12-31 | Управление НК | МКД
НИЖНЕКАМСК Г, ПР-КТ. ХИМИКОВ, д. 51, кв. 33 | 874639 | СО-505(5) | 2008-12-31 | 2024-12-31 | Управление НК | МКД
НИЖНЕКАМСК Г, ПР-КТ. ХИМИКОВ, д. 51, кв. 41 | 13024 | СО-Э4491М1-1 | 2008-12-31 | 2024-12-31 | Управление НК | МКД
НИЖНЕКАМСК Г, ПР-КТ. ХИМИКОВ, д. 51, кв. 49 | 2_2184809 | Меркурий200.-02 | 2008-12-31 | 2024-12-31 | Управление НК | МКД
НИЖНЕКАМСК Г, ПР-КТ. ХИМИКОВ, д. 51, кв. 5 | 2440908 | Меркурий200.-02 | 2008-12-31 | 2024-12-31 | Управление НК | МКД
НИЖНЕКАМСК Г, ПР-КТ. ХИМИКОВ, д. 51, кв. 53 | 2187158 | Меркурий200.-02 | 2008-12-31 | 2024-12-31 | Управление НК | МКД
НИЖНЕКАМСК Г, ПР-КТ. ХИМИКОВ, д. 51, кв. 56 | 27914 | СО-И4491М(5) | 2008-12-31 | 2024-12-31 | Управление НК | МКД
НИЖНЕКАМСК Г, ПР-КТ. ХИМИКОВ, д. 51, кв. 6 | 49452 | СО-505(5) | 2008-12-31 | 2024-12-31 | Управление НК | МКД
НИЖНЕКАМСК Г, ПР-КТ. ХИМИКОВ, д. 51, кв. 61 | 02000545 | СЭБ-2А.05.2.11(5) | 2008-12-31 | 2024-12-31 | Управление НК | МКД
НИЖНЕКАМСК Г, ПР-КТ. ХИМИКОВ, д. 51, кв. 62 | 296675 | СОЭ-5/50(5) | 2008-12-31 | 2024-12-31 | Управление НК | МКД
НИЖНЕКАМСК Г, ПР-КТ. ХИМИКОВ, д. 51, кв. 66 | 2296235 | Меркурий200.-02 | 2008-12-31 | 2024-12-31 | Управление НК | МКД
НИЖНЕКАМСК Г, ПР-КТ. ХИМИКОВ, д. 51, кв. 69 | 2184805 | Меркурий200.-02 | 2008-12-31 | 2024-12-31 | Управление НК | МКД
НИЖНЕКАМСК Г, ПР-КТ. ХИМИКОВ, д. 51, кв. 71 | 95141 | СО-ИЭ4491М2-5 | 2008-12-31 | 2024-12-31 | Управление НК | МКД
НИЖНЕКАМСК Г, ПР-КТ. ХИМИКОВ, д. 51, кв. 72 | 603480602336249 | СЕ 101S6 145 М(5) | 2008-12-31 | 2024-12-31 | Управление НК | МКД
НИЖНЕКАМСК Г, ПР-КТ. ХИМИКОВ, д. 51, кв. 73 | 28381 | СО-И4491М(5) | 2008-12-31 | 2024-12-31 | Управление НК | МКД
НИЖНЕКАМСК Г, ПР-КТ. ХИМИКОВ, д. 51, кв. 77 | 12620 | СО-Э4491М1-1 | 2008-12-31 | 2024-12-31 | Управление НК | МКД
НИЖНЕКАМСК Г, ПР-КТ. ХИМИКОВ, д. 51, кв. 8 | 40784 | СОЭ -52 | 2008-12-31 | 2024-12-31 | Управление НК | МКД
НИЖНЕКАМСК Г, ПР-КТ. ХИМИКОВ, д. 51, кв. 81 | 25312 | СЕ 102(Т2-день. Т1-ночь) | 2008-12-31 | 2024-12-31 | Управление НК | МКД
НИЖНЕКАМСК Г, ПР-КТ. ХИМИКОВ, д. 51, кв. 84 | 2034432 | Меркурий200.-02 | 2008-12-31 | 2024-12-31 | Управление НК | МКД
НИЖНЕКАМСК Г, ПР-КТ. ХИМИКОВ, д. 51, кв. 85 | 2136273 | Меркурий200.-02 | 2008-04-01 | 2024-04-01 | Управление НК | МКД
НИЖНЕКАМСК Г, ПР-КТ. ХИМИКОВ, д. 51, кв. 87 | 777827 | СО-505(5) | 2008-12-31 | 2024-12-31 | Управление НК | МКД
НИЖНЕКАМСК Г, ПР-КТ. ХИМИКОВ, д. 51, кв. 99 | 296337 | СОЭ-5/50-Т-112(5) | 2008-12-31 | 2024-12-31 | Управление НК | МКД
НИЖНЕКАМСК Г, ПР-КТ. ХИМИКОВ, д. 52, кв. 10 | 0911360-07 | Меркурий-201(5) | 2008-12-31 | 2024-12-31 | Управление НК | МКД
НИЖНЕКАМСК Г, ПР-КТ. ХИМИКОВ, д. 52, кв. 110 | 34081 | лейне электро -01МШ 1(5) | 2008-12-31 | 2024-12-31 | Управление НК | МКД
НИЖНЕКАМСК Г, ПР-КТ. ХИМИКОВ, д. 52, кв. 112 | 106640 | СО-Э4491М1-1 | 2008-12-31 | 2024-12-31 | Управление НК | МКД
НИЖНЕКАМСК Г, ПР-КТ. ХИМИКОВ, д. 52, кв. 125 | 12375 | СО-Э4491М1-1 | 2008-12-31 | 2024-12-31 | Управление НК | МКД
НИЖНЕКАМСК Г, ПР-КТ. ХИМИКОВ, д. 52, кв. 127 | 18082 | СО-ИЭ4491М2-5 | 2008-12-31 | 2024-12-31 | Управление НК | МКД
НИЖНЕКАМСК Г, ПР-КТ. ХИМИКОВ, д. 52, кв. 50 | 12785 | СО-Э4491М1-1 | 2008-12-31 | 2024-12-31 | Управление НК | МКД
НИЖНЕКАМСК Г, ПР-КТ. ХИМИКОВ, д. 52, кв. 57 | 2_297649 | СОЭ-5/50-Т-112(5) | 2008-12-31 | 2024-12-31 | Управление НК | МКД
НИЖНЕКАМСК Г, ПР-КТ. ХИМИКОВ, д. 52, кв. 59 | 29354274 | Меркурий-201(5) | 2008-12-31 | 2024-12-31 | Управление НК | МКД
НИЖНЕКАМСК Г, ПР-КТ. ХИМИКОВ, д. 52, кв. 80 | 189851 | СОЭ-5/50(5) | 2008-12-31 | 2024-12-31 | Управление НК | МКД
НИЖНЕКАМСК Г, ПР-КТ. ХИМИКОВ, д. 52, кв. 86 | 23232109 | Меркурий-201(5) | 2008-12-31 | 2024-12-31 | Управление НК | МКД
НИЖНЕКАМСК Г, ПР-КТ. ХИМИКОВ, д. 52, кв. 91 | 12044052 | СЭО-1.15-402(5) | 2008-12-31 | 2024-12-31 | Управление НК | МКД
НИЖНЕКАМСК Г, ПР-КТ. ХИМИКОВ, д. 52, кв. 93 | 164258 | СО-505(5) | 2008-12-31 | 2024-12-31 | Управление НК | МКД
НИЖНЕКАМСК Г, ПР-КТ. ХИМИКОВ, д. 52, кв. 96 | 603481005427244 | СЕ 101S6 145 М(5) | 2008-12-31 | 2024-12-31 | Управление НК | МКД
НИЖНЕКАМСК Г, ПР-КТ. ХИМИКОВ, д. 52, кв. 98 | 713980203518923 | ЦЭ6807П(5) | 2008-12-31 | 2024-12-31 | Управление НК | МКД
НИЖНЕКАМСК Г, ПР-КТ. ХИМИКОВ, д. 53, кв. 11 | 353978 | 1 | 2008-03-01 | 2024-03-01 | Управление НК | МКД
НИЖНЕКАМСК Г, ПР-КТ. ХИМИКОВ, д. 53, кв. 63 | 351166 | 1 | 2008-01-01 | 2024-01-01 | Управление НК | МКД
НИЖНЕКАМСК Г, ПР-КТ. ХИМИКОВ, д. 53/1, кв. 88 | 2440692 | Меркурий200.-02 | 2008-12-31 | 2024-12-31 | Управление НК | МКД
НИЖНЕКАМСК Г, ПР-КТ. ХИМИКОВ, д. 53/1, кв. 94 | 2963658 | Меркурий200.-02 | 2008-12-31 | 2024-12-31 | Управление НК | МКД
НИЖНЕКАМСК Г, ПР-КТ. ХИМИКОВ, д. 54, кв. 10 | 121915 | СО-И4491М(5) | 2008-12-31 | 2024-12-31 | Управление НК | МКД
НИЖНЕКАМСК Г, ПР-КТ. ХИМИКОВ, д. 54, кв. 16 | 2/701180609573358 | СЕ 102(Т2-день. Т1-ночь) | 2008-12-31 | 2024-12-31 | Управление НК | МКД
НИЖНЕКАМСК Г, ПР-КТ. ХИМИКОВ, д. 54, кв. 24 | 40635 | СОЭ -52 | 2008-12-31 | 2024-12-31 | Управление НК | МКД
НИЖНЕКАМСК Г, ПР-КТ. ХИМИКОВ, д. 54, кв. 35 | 840309 | СО-505(5) | 2008-12-31 | 2024-12-31 | Управление НК | МКД
НИЖНЕКАМСК Г, ПР-КТ. ХИМИКОВ, д. 54, кв. 45 | 244313508 | Меркурий200.-02 | 2008-12-31 | 2024-12-31 | Управление НК | МКД
НИЖНЕКАМСК Г, ПР-КТ. ХИМИКОВ, д. 54, кв. 55 | 16322 | СОЭ -52 | 2008-12-31 | 2024-12-31 | Управление НК | МКД
НИЖНЕКАМСК Г, ПР-КТ. ХИМИКОВ, д. 54, кв. 86 | 196538 | СОЭ-52/50-11Ш(5) | 2008-12-31 | 2024-12-31 | Управление НК | МКД
НИЖНЕКАМСК Г, ПР-КТ. ХИМИКОВ, д. 54, кв. 87 | 72388 | СО-Э4491М1-1 | 2008-12-31 | 2024-12-31 | Управление НК | МКД
НИЖНЕКАМСК Г, ПР-КТ. ХИМИКОВ, д. 54, кв. 9 | 12839 | СО-Э4491М1-1 | 2008-12-31 | 2024-12-31 | Управление НК | МКД
НИЖНЕКАМСК Г, ПР-КТ. ХИМИКОВ, д. 54, кв. 90 | 139113207 | Меркурий-201(5) | 2008-12-31 | 2024-12-31 | Управление НК | МКД
НИЖНЕКАМСК Г, ПР-КТ. ХИМИКОВ, д. 54, кв. 98 | 712870502067829 | ЦЭ6807П(5) | 2008-12-31 | 2024-12-31 | Управление НК | МКД
НИЖНЕКАМСК Г, ПР-КТ. ХИМИКОВ, д. 56, кв. 13 | 74334 | СО-И4491М2-5 | 2008-12-31 | 2024-12-31 | Управление НК | МКД
НИЖНЕКАМСК Г, ПР-КТ. ХИМИКОВ, д. 56, кв. 33 | 2421100 | Меркурий200.-02 | 2008-12-31 | 2024-12-31 | Управление НК | МКД
НИЖНЕКАМСК Г, ПР-КТ. ХИМИКОВ, д. 56, кв. 4 | 40716 | СО-И4491М2-5 | 2008-03-12 | 2024-03-12 | Управление НК | МКД
НИЖНЕКАМСК Г, ПР-КТ. ХИМИКОВ, д. 57, кв. 102 | 33305 | СОЭ -52 | 2008-12-31 | 2024-12-31 | Управление НК | МКД
НИЖНЕКАМСК Г, ПР-КТ. ХИМИКОВ, д. 57, кв. 107 | 92416 | СО-ИЭ4491М2-5 | 2008-12-31 | 2024-12-31 | Управление НК | МКД
НИЖНЕКАМСК Г, ПР-КТ. ХИМИКОВ, д. 57, кв. 112 | 54536 | СО-Э4491М1-1 | 2008-12-31 | 2024-12-31 | Управление НК | МКД
НИЖНЕКАМСК Г, ПР-КТ. ХИМИКОВ, д. 57, кв. 113 | 297082/2 | СОЭ-5/50(5) | 2008-12-31 | 2024-12-31 | Управление НК | МКД
НИЖНЕКАМСК Г, ПР-КТ. ХИМИКОВ, д. 57, кв. 123 | 3278498 | Меркурий200.-02 | 2008-12-31 | 2024-12-31 | Управление НК | МКД
НИЖНЕКАМСК Г, ПР-КТ. ХИМИКОВ, д. 57, кв. 124 | 110001 | СО-ИЭ4491М2-5 | 2008-12-31 | 2024-12-31 | Управление НК | МКД
НИЖНЕКАМСК Г, ПР-КТ. ХИМИКОВ, д. 57, кв. 131 | 143805 | СОИ449М | 2008-12-31 | 2024-12-31 | Управление НК | МКД
НИЖНЕКАМСК Г, ПР-КТ. ХИМИКОВ, д. 57, кв. 138 | 189181 | СОЭ-52/50-11Ш(5) | 2008-12-31 | 2024-12-31 | Управление НК | МКД
НИЖНЕКАМСК Г, ПР-КТ. ХИМИКОВ, д. 57, кв. 147 | 296951 | СОЭ-5/50(5) | 2008-12-31 | 2024-12-31 | Управление НК | МКД
НИЖНЕКАМСК Г, ПР-КТ. ХИМИКОВ, д. 57, кв. 15 | 295980/2 | СОЭ-5/50(5) | 2008-12-31 | 2024-12-31 | Управление НК | МКД
НИЖНЕКАМСК Г, ПР-КТ. ХИМИКОВ, д. 57, кв. 173 | 297478 | СОЭ-5/50(5) | 2008-12-31 | 2024-12-31 | Управление НК | МКД
НИЖНЕКАМСК Г, ПР-КТ. ХИМИКОВ, д. 57, кв. 176 | 3532908 | ЕС2726(6-знач.) | 2008-12-31 | 2024-12-31 | Управление НК | МКД
НИЖНЕКАМСК Г, ПР-КТ. ХИМИКОВ, д. 57, кв. 179 | 27353 | СО-ИЭ4491М2-5 | 2008-12-31 | 2024-12-31 | Управление НК | МКД
НИЖНЕКАМСК Г, ПР-КТ. ХИМИКОВ, д. 57, кв. 184 | 43002 | ЛейнеЭлектро-01.1МШ1(6) | 2008-12-31 | 2024-12-31 | Управление НК | МКД
НИЖНЕКАМСК Г, ПР-КТ. ХИМИКОВ, д. 57, кв. 187 | 2/2148550 | Меркурий200.-02 | 2008-12-31 | 2024-12-31 | Управление НК | МКД
НИЖНЕКАМСК Г, ПР-КТ. ХИМИКОВ, д. 57, кв. 188 | 44703 | СОЭ -52 | 2008-12-31 | 2024-12-31 | Управление НК | МКД
НИЖНЕКАМСК Г, ПР-КТ. ХИМИКОВ, д. 57, кв. 190 | 41637 | Лейне-электро-011мш1(6) | 2008-12-31 | 2024-12-31 | Управление НК | МКД
НИЖНЕКАМСК Г, ПР-КТ. ХИМИКОВ, д. 57, кв. 193 | 41687 | ЛейнеЭлектро-01.1МШ1(6) | 2008-12-31 | 2024-12-31 | Управление НК | МКД
НИЖНЕКАМСК Г, ПР-КТ. ХИМИКОВ, д. 57, кв. 197 | 75338 | Лейне-электро-011мш1(6) | 2008-12-31 | 2024-12-31 | Управление НК | МКД
НИЖНЕКАМСК Г, ПР-КТ. ХИМИКОВ, д. 57, кв. 20 | 2141725 | Меркурий200.-02 | 2008-12-31 | 2024-12-31 | Управление НК | МКД
НИЖНЕКАМСК Г, ПР-КТ. ХИМИКОВ, д. 57, кв. 206 | 46317 | СОЭ -52 | 2008-12-31 | 2024-12-31 | Управление НК | МКД
НИЖНЕКАМСК Г, ПР-КТ. ХИМИКОВ, д. 57, кв. 207 | 50414 | СО-Э4491М1-1 | 2008-12-31 | 2024-12-31 | Управление НК | МКД
НИЖНЕКАМСК Г, ПР-КТ. ХИМИКОВ, д. 57, кв. 208 | 2981942 | Меркурий200.-02 | 2008-12-31 | 2024-12-31 | Управление НК | МКД
НИЖНЕКАМСК Г, ПР-КТ. ХИМИКОВ, д. 57, кв. 211 | 2141832 | Меркурий200.-02 | 2008-12-31 | 2024-12-31 | Управление НК | МКД
НИЖНЕКАМСК Г, ПР-КТ. ХИМИКОВ, д. 57, кв. 215 | 701180305189234 | СЕ 102(Т2-день. Т1-ночь) | 2008-12-31 | 2024-12-31 | Управление НК | МКД
НИЖНЕКАМСК Г, ПР-КТ. ХИМИКОВ, д. 57, кв. 217 | 297093 | СОЭ-5/50(5) | 2008-12-31 | 2024-12-31 | Управление НК | МКД
НИЖНЕКАМСК Г, ПР-КТ. ХИМИКОВ, д. 57, кв. 218 | 297483 | СОЭ-5/50(5) | 2008-12-31 | 2024-12-31 | Управление НК | МКД
НИЖНЕКАМСК Г, ПР-КТ. ХИМИКОВ, д. 57, кв. 221 | 12064506 | СЭО-1.15-402(5) | 2008-12-31 | 2024-12-31 | Управление НК | МКД
НИЖНЕКАМСК Г, ПР-КТ. ХИМИКОВ, д. 57, кв. 222 | 297453 | СОЭ-5/50(5) | 2008-12-31 | 2024-12-31 | Управление НК | МКД
НИЖНЕКАМСК Г, ПР-КТ. ХИМИКОВ, д. 57, кв. 223 | 295962 | СОЭ-5/50(5) | 2008-12-31 | 2024-12-31 | Управление НК | МКД
НИЖНЕКАМСК Г, ПР-КТ. ХИМИКОВ, д. 57, кв. 224 | 12932 | СО-Э4491М1-1 | 2008-12-31 | 2024-12-31 | Управление НК | МКД
НИЖНЕКАМСК Г, ПР-КТ. ХИМИКОВ, д. 57, кв. 226 | 41965 | СОЭ -52 | 2008-12-31 | 2024-12-31 | Управление НК | МКД
НИЖНЕКАМСК Г, ПР-КТ. ХИМИКОВ, д. 57, кв. 230 | 70526 | СО-Э4491М1-1 | 2008-12-31 | 2024-12-31 | Управление НК | МКД
НИЖНЕКАМСК Г, ПР-КТ. ХИМИКОВ, д. 57, кв. 233 | 18161 | СО-И449М1(6) | 2008-12-31 | 2024-12-31 | Управление НК | МКД
НИЖНЕКАМСК Г, ПР-КТ. ХИМИКОВ, д. 57, кв. 238 | 65159 | СО-ИЭ4491М2-5 | 2008-12-31 | 2024-12-31 | Управление НК | МКД
НИЖНЕКАМСК Г, ПР-КТ. ХИМИКОВ, д. 57, кв. 239 | 53017 | СО-И4491М2-5 | 2008-12-31 | 2024-12-31 | Управление НК | МКД
НИЖНЕКАМСК Г, ПР-КТ. ХИМИКОВ, д. 57, кв. 240 | 2755910 | Меркурий-201(5) | 2008-12-31 | 2024-12-31 | Управление НК | МКД
НИЖНЕКАМСК Г, ПР-КТ. ХИМИКОВ, д. 57, кв. 242 | 50363 | СО-Э4491М1-1 | 2008-12-31 | 2024-12-31 | Управление НК | МКД
НИЖНЕКАМСК Г, ПР-КТ. ХИМИКОВ, д. 57, кв. 245 | 55277 | СО-И4491М2-5 | 2008-12-31 | 2024-12-31 | Управление НК | МКД
НИЖНЕКАМСК Г, ПР-КТ. ХИМИКОВ, д. 57, кв. 247 | 712880100579754 | ЦЭ6807П(5) | 2008-12-31 | 2024-12-31 | Управление НК | МКД
НИЖНЕКАМСК Г, ПР-КТ. ХИМИКОВ, д. 57, кв. 250 | 712880100601479 | ЦЭ6807П(5) | 2008-12-31 | 2024-12-31 | Управление НК | МКД
НИЖНЕКАМСК Г, ПР-КТ. ХИМИКОВ, д. 57, кв. 259 | 47401 | СОЭ-52/50-11Ш(5) | 2008-12-31 | 2024-12-31 | Управление НК | МКД
НИЖНЕКАМСК Г, ПР-КТ. ХИМИКОВ, д. 57, кв. 26 | 191738 | СОЭ-5/50(5) | 2008-12-31 | 2024-12-31 | Управление НК | МКД
НИЖНЕКАМСК Г, ПР-КТ. ХИМИКОВ, д. 57, кв. 266 | 27924 | СОЭ-52/50-11Ш(5) | 2008-12-31 | 2024-12-31 | Управление НК | МКД
НИЖНЕКАМСК Г, ПР-КТ. ХИМИКОВ, д. 57, кв. 267 | 295987 | СОЭ-5/50(5) | 2008-12-31 | 2024-12-31 | Управление НК | МКД
НИЖНЕКАМСК Г, ПР-КТ. ХИМИКОВ, д. 57, кв. 268 | 2454497 | Меркурий200.-02 | 2008-12-31 | 2024-12-31 | Управление НК | МКД
НИЖНЕКАМСК Г, ПР-КТ. ХИМИКОВ, д. 57, кв. 269 | 2438600 | Меркурий200.-02 | 2008-12-31 | 2024-12-31 | Управление НК | МКД
НИЖНЕКАМСК Г, ПР-КТ. ХИМИКОВ, д. 57, кв. 28 | 712880603234754 | ЦЭ6807П(5) | 2008-12-31 | 2024-12-31 | Управление НК | МКД
НИЖНЕКАМСК Г, ПР-КТ. ХИМИКОВ, д. 57, кв. 287 | 58118 | СО-И449М(5) | 2008-12-31 | 2024-12-31 | Управление НК | МКД
НИЖНЕКАМСК Г, ПР-КТ. ХИМИКОВ, д. 57, кв. 292 | 297406 | СОЭ-5/50(5) | 2008-12-31 | 2024-12-31 | Управление НК | МКД
НИЖНЕКАМСК Г, ПР-КТ. ХИМИКОВ, д. 57, кв. 293 | 41881 | СОИ449М | 2008-12-31 | 2024-12-31 | Управление НК | МКД
НИЖНЕКАМСК Г, ПР-КТ. ХИМИКОВ, д. 57, кв. 295 | 41761 | СОЭ -52 | 2008-12-31 | 2024-12-31 | Управление НК | МКД
НИЖНЕКАМСК Г, ПР-КТ. ХИМИКОВ, д. 57, кв. 299 | 57242808 | ЦЭ2726-12/-27265(5) | 2008-12-31 | 2024-12-31 | Управление НК | МКД
НИЖНЕКАМСК Г, ПР-КТ. ХИМИКОВ, д. 57, кв. 30 | 712880603189221 | ЦЭ6807П(5) | 2008-12-31 | 2024-12-31 | Управление НК | МКД
НИЖНЕКАМСК Г, ПР-КТ. ХИМИКОВ, д. 57, кв. 309 | 297156 | СОЭ-5/40(5) | 2008-12-31 | 2024-12-31 | Управление НК | МКД
НИЖНЕКАМСК Г, ПР-КТ. ХИМИКОВ, д. 57, кв. 31 | 712880603189269 | ЦЭ6807П(5) | 2008-12-31 | 2024-12-31 | Управление НК | МКД
НИЖНЕКАМСК Г, ПР-КТ. ХИМИКОВ, д. 57, кв. 310 | 57184 | Лейне-электро-011мш1(6) | 2008-12-31 | 2024-12-31 | Управление НК | МКД
НИЖНЕКАМСК Г, ПР-КТ. ХИМИКОВ, д. 57, кв. 311 | 3064580 | Меркурий-201(5) | 2008-12-31 | 2024-12-31 | Управление НК | МКД
НИЖНЕКАМСК Г, ПР-КТ. ХИМИКОВ, д. 57, кв. 312 | 40602 | СОЭ -52 | 2008-12-31 | 2024-12-31 | Управление НК | МКД
НИЖНЕКАМСК Г, ПР-КТ. ХИМИКОВ, д. 57, кв. 313 | 41971 | СОЭ -52 | 2008-12-31 | 2024-12-31 | Управление НК | МКД
НИЖНЕКАМСК Г, ПР-КТ. ХИМИКОВ, д. 57, кв. 314 | 712880708926922 | ЦЭ6807П(5) | 2008-12-31 | 2024-12-31 | Управление НК | МКД
НИЖНЕКАМСК Г, ПР-КТ. ХИМИКОВ, д. 57, кв. 32 | 2443178 | Меркурий200.-02 | 2008-12-31 | 2024-12-31 | Управление НК | МКД
НИЖНЕКАМСК Г, ПР-КТ. ХИМИКОВ, д. 57, кв. 321 | 40714 | СОЭ -52 | 2008-12-31 | 2024-12-31 | Управление НК | МКД
НИЖНЕКАМСК Г, ПР-КТ. ХИМИКОВ, д. 57, кв. 323 | 295977 | СОЭ-5/50(5) | 2008-12-31 | 2024-12-31 | Управление НК | МКД
НИЖНЕКАМСК Г, ПР-КТ. ХИМИКОВ, д. 57, кв. 332 | 95428 | СО-ИЭ4491М2-5 | 2008-01-31 | 2024-01-31 | Управление НК | МКД
НИЖНЕКАМСК Г, ПР-КТ. ХИМИКОВ, д. 57, кв. 333 | 603480903285970 | СЕ 101S6 145 М(5) | 2008-12-31 | 2024-12-31 | Управление НК | МКД
НИЖНЕКАМСК Г, ПР-КТ. ХИМИКОВ, д. 57, кв. 335 | 33713 | СОЭ-52/50-11Ш(5) | 2008-12-31 | 2024-12-31 | Управление НК | МКД
НИЖНЕКАМСК Г, ПР-КТ. ХИМИКОВ, д. 57, кв. 342 | 39426508 | ЕС2726(6-знач.) | 2008-12-31 | 2024-12-31 | Управление НК | МКД
НИЖНЕКАМСК Г, ПР-КТ. ХИМИКОВ, д. 57, кв. 345 | 296644 | СОЭ-5/50(5) | 2008-12-31 | 2024-12-31 | Управление НК | МКД
НИЖНЕКАМСК Г, ПР-КТ. ХИМИКОВ, д. 57, кв. 347 | 2/1000657 | СЭБ-2А.07.122(5) | 2008-12-30 | 2024-12-30 | Управление НК | МКД
НИЖНЕКАМСК Г, ПР-КТ. ХИМИКОВ, д. 57, кв. 354 | 2034816 | Меркурий200.-02 | 2008-12-31 | 2024-12-31 | Управление НК | МКД
НИЖНЕКАМСК Г, ПР-КТ. ХИМИКОВ, д. 57, кв. 356 | 40701 | СОЭ -52 | 2008-12-31 | 2024-12-31 | Управление НК | МКД
НИЖНЕКАМСК Г, ПР-КТ. ХИМИКОВ, д. 57, кв. 359 | 296666 | СОЭ-5/50(5) | 2008-12-31 | 2024-12-31 | Управление НК | МКД
НИЖНЕКАМСК Г, ПР-КТ. ХИМИКОВ, д. 57, кв. 38 | 106588 | СО-Э4491М1-1 | 2008-12-31 | 2024-12-31 | Управление НК | МКД
НИЖНЕКАМСК Г, ПР-КТ. ХИМИКОВ, д. 57, кв. 46 | 712880202630648 | ЦЭ6807П(5) | 2008-12-31 | 2024-12-31 | Управление НК | МКД
НИЖНЕКАМСК Г, ПР-КТ. ХИМИКОВ, д. 57, кв. 50 | 2453023 | СГВ | 2008-12-31 | 2024-12-31 | Управление НК | МКД
НИЖНЕКАМСК Г, ПР-КТ. ХИМИКОВ, д. 57, кв. 52 | 2_01053612813605 | СЕ 101S6 145 М(5) | 2008-01-01 | 2024-01-01 | Управление НК | МКД
НИЖНЕКАМСК Г, ПР-КТ. ХИМИКОВ, д. 57, кв. 56 | 12064638 | СОЭ-1.15.402 | 2008-12-31 | 2024-12-31 | Управление НК | МКД
НИЖНЕКАМСК Г, ПР-КТ. ХИМИКОВ, д. 57, кв. 58 | 81933 | СО-И4491М(5) | 2008-12-31 | 2024-12-31 | Управление НК | МКД
НИЖНЕКАМСК Г, ПР-КТ. ХИМИКОВ, д. 57, кв. 68 | 12050418 | СЭО-1.15-402(5) | 2008-12-31 | 2024-12-31 | Управление НК | МКД
НИЖНЕКАМСК Г, ПР-КТ. ХИМИКОВ, д. 57, кв. 69 | 51551 | СО-Э4491М2-5 | 2008-12-31 | 2024-12-31 | Управление НК | МКД
НИЖНЕКАМСК Г, ПР-КТ. ХИМИКОВ, д. 57, кв. 71 | 41498 | СО-Э4491М2-5 | 2008-12-31 | 2024-12-31 | Управление НК | МКД
НИЖНЕКАМСК Г, ПР-КТ. ХИМИКОВ, д. 57, кв. 77 | 2412476 | Меркурий200.-02 | 2008-12-31 | 2024-12-31 | Управление НК | МКД
НИЖНЕКАМСК Г, ПР-КТ. ХИМИКОВ, д. 57, кв. 88 | 712880601971538 | ЦЭ6807П(5) | 2008-12-31 | 2024-12-31 | Управление НК | МКД
НИЖНЕКАМСК Г, ПР-КТ. ХИМИКОВ, д. 57, кв. 91 | 54549 | ЛейнеЭлектро-01.1МШ1(6) | 2008-12-31 | 2024-12-31 | Управление НК | МКД
НИЖНЕКАМСК Г, ПР-КТ. ХИМИКОВ, д. 57, кв. 98 | 2278301 | Меркурий200.-02 | 2008-12-31 | 2024-12-31 | Управление НК | МКД
НИЖНЕКАМСК Г, ПР-КТ. ХИМИКОВ, д. 57, кв. 99 | 2276371 | Меркурий200.-02 | 2008-12-31 | 2024-12-31 | Управление НК | МКД
НИЖНЕКАМСК Г, ПР-КТ. ХИМИКОВ, д. 58, кв. 13 | 89273 | СО-И4491М(5) | 2008-12-31 | 2024-12-31 | Управление НК | МКД
НИЖНЕКАМСК Г, ПР-КТ. ХИМИКОВ, д. 58, кв. 36 | 7789023008459 | СЕ 101S6 145 М(5) | 2008-01-01 | 2024-01-01 | Управление НК | МКД
НИЖНЕКАМСК Г, ПР-КТ. ХИМИКОВ, д. 58, кв. 53 | 2_2020547 | Меркурий200.-02 | 2008-12-31 | 2024-12-31 | Управление НК | МКД
НИЖНЕКАМСК Г, ПР-КТ. ХИМИКОВ, д. 58, кв. 63 | 58426 | СО-ИЭ4491М2-5 | 2008-12-31 | 2024-12-31 | Управление НК | МКД
НИЖНЕКАМСК Г, ПР-КТ. ХИМИКОВ, д. 58А, кв. 16 | 2161865** | МЕРКУРИЙ 206 | 2008-12-31 | 2024-12-31 | Управление НК | МКД
НИЖНЕКАМСК Г, ПР-КТ. ХИМИКОВ, д. 58А, кв. 2 | 6856208 | СО-600(5) | 2008-12-31 | 2024-12-31 | Управление НК | МКД
НИЖНЕКАМСК Г, ПР-КТ. ХИМИКОВ, д. 58А, кв. 20 | 6755108 | СО-600(5) | 2008-12-31 | 2024-12-31 | Управление НК | МКД
НИЖНЕКАМСК Г, ПР-КТ. ХИМИКОВ, д. 58А, кв. 21 | 11672 | СО-Э4491М1-1 | 2008-12-31 | 2024-12-31 | Управление НК | МКД
НИЖНЕКАМСК Г, ПР-КТ. ХИМИКОВ, д. 58А, кв. 3 | 128715 | СО-И4491М(5) | 2008-12-31 | 2024-12-31 | Управление НК | МКД
НИЖНЕКАМСК Г, ПР-КТ. ХИМИКОВ, д. 58А, кв. 33 | 12049087 | СЭО-1.15-402(5) | 2008-12-31 | 2024-12-31 | Управление НК | МКД
НИЖНЕКАМСК Г, ПР-КТ. ХИМИКОВ, д. 58А, кв. 39 | 12877 | СО-Э4491М1-1 | 2008-12-31 | 2024-12-31 | Управление НК | МКД
НИЖНЕКАМСК Г, ПР-КТ. ХИМИКОВ, д. 58А, кв. 42 | 1570862 | Меркурий200.-02 | 2008-12-31 | 2024-12-31 | Управление НК | МКД
НИЖНЕКАМСК Г, ПР-КТ. ХИМИКОВ, д. 58А, кв. 45 | 104975 | СО-Э4491М1-1 | 2008-12-31 | 2024-12-31 | Управление НК | МКД
НИЖНЕКАМСК Г, ПР-КТ. ХИМИКОВ, д. 58А, кв. 48 | 6989108 | СО-600(5) | 2008-12-31 | 2024-12-31 | Управление НК | МКД
НИЖНЕКАМСК Г, ПР-КТ. ХИМИКОВ, д. 58А, кв. 51 | 6984308 | СО-600(5) | 2008-12-31 | 2024-12-31 | Управление НК | МКД
НИЖНЕКАМСК Г, ПР-КТ. ХИМИКОВ, д. 58А, кв. 52 | 104638 | СО-Э4491М1-1 | 2008-12-31 | 2024-12-31 | Управление НК | МКД
НИЖНЕКАМСК Г, ПР-КТ. ХИМИКОВ, д. 58А, кв. 57 | 12899 | СО-Э4491М1-1 | 2008-12-31 | 2024-12-31 | Управление НК | МКД
НИЖНЕКАМСК Г, ПР-КТ. ХИМИКОВ, д. 58А, кв. 58 | 123154 | СО-Э4491М1-1 | 2008-12-31 | 2024-12-31 | Управление НК | МКД
НИЖНЕКАМСК Г, ПР-КТ. ХИМИКОВ, д. 58А, кв. 59 | 37179 | СО-ИЭ4491М2-5 | 2008-12-31 | 2024-12-31 | Управление НК | МКД
НИЖНЕКАМСК Г, ПР-КТ. ХИМИКОВ, д. 58А, кв. 67 | 12372 | СО-Э4491М1-1 | 2008-12-31 | 2024-12-31 | Управление НК | МКД
НИЖНЕКАМСК Г, ПР-КТ. ХИМИКОВ, д. 58А, кв. 70 | 6752008 | СО-600(5) | 2008-12-31 | 2024-12-31 | Управление НК | МКД
НИЖНЕКАМСК Г, ПР-КТ. ХИМИКОВ, д. 58А, кв. 71 | 50996 | СО-Э4491М1-1 | 2008-12-31 | 2024-12-31 | Управление НК | МКД
НИЖНЕКАМСК Г, ПР-КТ. ХИМИКОВ, д. 58А, кв. 74 | 12379 | СО-Э4491М1-1 | 2008-12-31 | 2024-12-31 | Управление НК | МКД
НИЖНЕКАМСК Г, ПР-КТ. ХИМИКОВ, д. 58А, кв. 77 | 12943 | СО-Э4491М1-1 | 2008-12-31 | 2024-12-31 | Управление НК | МКД
НИЖНЕКАМСК Г, ПР-КТ. ХИМИКОВ, д. 58А, кв. 78 | 6775408 | СО-600(5) | 2008-12-31 | 2024-12-31 | Управление НК | МКД
НИЖНЕКАМСК Г, ПР-КТ. ХИМИКОВ, д. 58А, кв. 79 | 60348020434 | СЕ 101S6 145 М(5) | 2008-12-31 | 2024-12-31 | Управление НК | МКД
НИЖНЕКАМСК Г, ПР-КТ. ХИМИКОВ, д. 58А, кв. 82 | 100218 | СО-Э4491М1-1 | 2008-12-31 | 2024-12-31 | Управление НК | МКД
НИЖНЕКАМСК Г, ПР-КТ. ХИМИКОВ, д. 58А, кв. 93 | 12871 | СО-Э4491М1-1 | 2008-12-31 | 2024-12-31 | Управление НК | МКД
НИЖНЕКАМСК Г, ПР-КТ. ХИМИКОВ, д. 6, кв. 10 | 123021 | СОЭ -52 | 2008-12-31 | 2024-12-31 | Управление НК | МКД
НИЖНЕКАМСК Г, ПР-КТ. ХИМИКОВ, д. 6, кв. 14 | 3743486 | Меркурий-201(5) | 2008-12-31 | 2024-12-31 | Управление НК | МКД
НИЖНЕКАМСК Г, ПР-КТ. ХИМИКОВ, д. 6, кв. 3 | 92440 | СО-И4491М(5) | 2008-12-31 | 2024-12-31 | Управление НК | МКД
НИЖНЕКАМСК Г, ПР-КТ. ХИМИКОВ, д. 6, кв. 39 | 72843 | СО-И4491М(5) | 2008-12-31 | 2024-12-31 | Управление НК | МКД
НИЖНЕКАМСК Г, ПР-КТ. ХИМИКОВ, д. 6, кв. 44 | 29336 | СОЭ -52 | 2008-12-31 | 2024-12-31 | Управление НК | МКД
НИЖНЕКАМСК Г, ПР-КТ. ХИМИКОВ, д. 6, кв. 52 | 81911 | СО-ИЭ4491М2-5 | 2008-12-31 | 2024-12-31 | Управление НК | МКД
НИЖНЕКАМСК Г, ПР-КТ. ХИМИКОВ, д. 6, кв. 55 | 43028 | СО-Э4491М1-1(6) | 2008-12-31 | 2024-12-31 | Управление НК | МКД
НИЖНЕКАМСК Г, ПР-КТ. ХИМИКОВ, д. 6, кв. 56 | 778558 | СО-505(5) | 2008-12-31 | 2024-12-31 | Управление НК | МКД
НИЖНЕКАМСК Г, ПР-КТ. ХИМИКОВ, д. 6, кв. 6 | 47755 | СО-ИЭ4491М2-5 | 2008-12-31 | 2024-12-31 | Управление НК | МКД
НИЖНЕКАМСК Г, ПР-КТ. ХИМИКОВ, д. 6, кв. 60 | 11678 | СО-Э4491М1-1 | 2008-12-31 | 2024-12-31 | Управление НК | МКД
НИЖНЕКАМСК Г, ПР-КТ. ХИМИКОВ, д. 6, кв. 68 | 46017 | СОЭ-52/50-11Ш(5) | 2008-12-31 | 2024-12-31 | Управление НК | МКД
НИЖНЕКАМСК Г, ПР-КТ. ХИМИКОВ, д. 6, кв. 73 | 45102 | СОЭ-52/50-11Ш(5) | 2008-12-31 | 2024-12-31 | Управление НК | МКД
НИЖНЕКАМСК Г, ПР-КТ. ХИМИКОВ, д. 6, кв. 8 | 64158 | СО-И4491М(5) | 2008-12-31 | 2024-12-31 | Управление НК | МКД
НИЖНЕКАМСК Г, ПР-КТ. ХИМИКОВ, д. 6, кв. 82 | 2277009 | Меркурий200.-02 | 2008-12-31 | 2024-12-31 | Управление НК | МКД
НИЖНЕКАМСК Г, ПР-КТ. ХИМИКОВ, д. 6, кв. 90 | 81000924 | СЕ 102(Т2-день. Т1-ночь) | 2008-12-31 | 2024-12-31 | Управление НК | МКД
НИЖНЕКАМСК Г, ПР-КТ. ХИМИКОВ, д. 60, кв. 100 | 904406919 | ЦЭ6807П(6) | 2008-12-31 | 2024-12-31 | Управление НК | МКД
НИЖНЕКАМСК Г, ПР-КТ. ХИМИКОВ, д. 60, кв. 109 | 712880706965630 | ЦЭ6807П(6) | 2008-12-31 | 2024-12-31 | Управление НК | МКД
НИЖНЕКАМСК Г, ПР-КТ. ХИМИКОВ, д. 60, кв. 12 | 1357738 | Меркурий-201(5) | 2008-12-31 | 2024-12-31 | Управление НК | МКД
НИЖНЕКАМСК Г, ПР-КТ. ХИМИКОВ, д. 60, кв. 2 | 712880202907592 | ЦЭ6807П(5) | 2008-12-31 | 2024-12-31 | Управление НК | МКД
НИЖНЕКАМСК Г, ПР-КТ. ХИМИКОВ, д. 60, кв. 21 | 603480808849727 | СЕ 101S6 145 М(5) | 2008-12-31 | 2024-12-31 | Управление НК | МКД
НИЖНЕКАМСК Г, ПР-КТ. ХИМИКОВ, д. 60, кв. 39 | 103658 | СО-Э4491М1-1 | 2008-12-31 | 2024-12-31 | Управление НК | МКД
НИЖНЕКАМСК Г, ПР-КТ. ХИМИКОВ, д. 60, кв. 51 | 2148237 | Меркурий200.-02 | 2008-12-31 | 2024-12-31 | Управление НК | МКД
НИЖНЕКАМСК Г, ПР-КТ. ХИМИКОВ, д. 60, кв. 59 | 210417 | СО-Э4491М1-1 | 2008-12-31 | 2024-12-31 | Управление НК | МКД
НИЖНЕКАМСК Г, ПР-КТ. ХИМИКОВ, д. 60, кв. 65 | 33454 | СО-Э4491М1-1 | 2008-12-31 | 2024-12-31 | Управление НК | МКД
НИЖНЕКАМСК Г, ПР-КТ. ХИМИКОВ, д. 60, кв. 71 | 2278791 | Меркурий200.-02 | 2008-12-31 | 2024-12-31 | Управление НК | МКД
НИЖНЕКАМСК Г, ПР-КТ. ХИМИКОВ, д. 60, кв. 72 | 2278789 | Меркурий200.-02 | 2008-12-31 | 2024-12-31 | Управление НК | МКД
НИЖНЕКАМСК Г, ПР-КТ. ХИМИКОВ, д. 60, кв. 76 | 712880202807989 | ЦЭ6807П(5) | 2008-12-31 | 2024-12-31 | Управление НК | МКД
НИЖНЕКАМСК Г, ПР-КТ. ХИМИКОВ, д. 60, кв. 84 | 170413 | СОЭ -52 | 2008-12-31 | 2024-12-31 | Управление НК | МКД
НИЖНЕКАМСК Г, ПР-КТ. ХИМИКОВ, д. 60, кв. 9 | 101629 | СО-Э4491М1-1 | 2008-12-31 | 2024-12-31 | Управление НК | МКД
НИЖНЕКАМСК Г, ПР-КТ. ХИМИКОВ, д. 64, кв. 102 | 78892175 | ЦЭ6827М(6) | 2008-12-31 | 2024-12-31 | Управление НК | МКД
НИЖНЕКАМСК Г, ПР-КТ. ХИМИКОВ, д. 64, кв. 107 | 297500 | СОЭ-5/50(5) | 2008-12-31 | 2024-12-31 | Управление НК | МКД
НИЖНЕКАМСК Г, ПР-КТ. ХИМИКОВ, д. 64, кв. 112 | 296438 | СОЭ-5/50(5) | 2008-12-31 | 2024-12-31 | Управление НК | МКД
НИЖНЕКАМСК Г, ПР-КТ. ХИМИКОВ, д. 64, кв. 114 | 136554 | Меркурий200.-02 | 2008-12-31 | 2024-12-31 | Управление НК | МКД
НИЖНЕКАМСК Г, ПР-КТ. ХИМИКОВ, д. 64, кв. 119 | 2_1569503 | Меркурий200.-02 | 2008-12-31 | 2024-12-31 | Управление НК | МКД
НИЖНЕКАМСК Г, ПР-КТ. ХИМИКОВ, д. 64, кв. 129 | 2277374 | Меркурий200.-02 | 2008-12-31 | 2024-12-31 | Управление НК | МКД
НИЖНЕКАМСК Г, ПР-КТ. ХИМИКОВ, д. 64, кв. 14 | 3000342 | СЭО-1.15-402(5) | 2008-12-31 | 2024-12-31 | Управление НК | МКД
НИЖНЕКАМСК Г, ПР-КТ. ХИМИКОВ, д. 64, кв. 140 | 2002077 | СЭБ-2А.05.2.11(5) | 2008-12-31 | 2024-12-31 | Управление НК | МКД
НИЖНЕКАМСК Г, ПР-КТ. ХИМИКОВ, д. 64, кв. 143 | 33676 | СОЭ-52/50-11Ш(5) | 2008-12-31 | 2024-12-31 | Управление НК | МКД
НИЖНЕКАМСК Г, ПР-КТ. ХИМИКОВ, д. 64, кв. 147 | 603480903235098 | СЕ 101S6 145 М(5) | 2008-12-31 | 2024-12-31 | Управление НК | МКД
НИЖНЕКАМСК Г, ПР-КТ. ХИМИКОВ, д. 64, кв. 15 | 106301 | СО-Э4491М1-1 | 2008-12-31 | 2024-12-31 | Управление НК | МКД
НИЖНЕКАМСК Г, ПР-КТ. ХИМИКОВ, д. 64, кв. 151 | 84766 | СОЭ-52/50-11Ш(5) | 2008-12-31 | 2024-12-31 | Управление НК | МКД
НИЖНЕКАМСК Г, ПР-КТ. ХИМИКОВ, д. 64, кв. 168 | 2_2188315 | Меркурий200.-02 | 2008-12-31 | 2024-12-31 | Управление НК | МКД
НИЖНЕКАМСК Г, ПР-КТ. ХИМИКОВ, д. 64, кв. 179 | 1591327 | Меркурий200.-02 | 2008-12-31 | 2024-12-31 | Управление НК | МКД
НИЖНЕКАМСК Г, ПР-КТ. ХИМИКОВ, д. 64, кв. 180 | 2_1591695 | Меркурий200.-02 | 2008-12-31 | 2024-12-31 | Управление НК | МКД
НИЖНЕКАМСК Г, ПР-КТ. ХИМИКОВ, д. 64, кв. 183 | 33549 | СО-Э-52(5) | 2008-12-31 | 2024-12-31 | Управление НК | МКД
НИЖНЕКАМСК Г, ПР-КТ. ХИМИКОВ, д. 64, кв. 191 | 296812 | СОЭ-5/50(5) | 2008-12-31 | 2024-12-31 | Управление НК | МКД
НИЖНЕКАМСК Г, ПР-КТ. ХИМИКОВ, д. 64, кв. 192 | 297626 | СОЭ-5/50-Т-112(5) | 2008-12-31 | 2024-12-31 | Управление НК | МКД
НИЖНЕКАМСК Г, ПР-КТ. ХИМИКОВ, д. 64, кв. 20 | 3001039 | СЭО-1.15-402(5) | 2008-12-31 | 2024-12-31 | Управление НК | МКД
НИЖНЕКАМСК Г, ПР-КТ. ХИМИКОВ, д. 64, кв. 207 | 106280 | СО-Э4491М1-1 | 2008-12-31 | 2024-12-31 | Управление НК | МКД
НИЖНЕКАМСК Г, ПР-КТ. ХИМИКОВ, д. 64, кв. 213 | 3000534 | СЭО-1.15-402(5) | 2008-12-31 | 2024-12-31 | Управление НК | МКД
НИЖНЕКАМСК Г, ПР-КТ. ХИМИКОВ, д. 64, кв. 217 | 106717 | СО-Э4491М1-1 | 2008-12-31 | 2024-12-31 | Управление НК | МКД
НИЖНЕКАМСК Г, ПР-КТ. ХИМИКОВ, д. 64, кв. 220 | 297425 | СОЭ-5/50(5) | 2008-12-31 | 2024-12-31 | Управление НК | МКД
НИЖНЕКАМСК Г, ПР-КТ. ХИМИКОВ, д. 64, кв. 230 | 187142 | СО-505(5) | 2008-12-31 | 2024-12-31 | Управление НК | МКД
НИЖНЕКАМСК Г, ПР-КТ. ХИМИКОВ, д. 64, кв. 25 | 46126 | СО-ИЭ4491М2-5 | 2008-12-31 | 2024-12-31 | Управление НК | МКД
НИЖНЕКАМСК Г, ПР-КТ. ХИМИКОВ, д. 64, кв. 26 | 2_7848508 | ЕС2726(6-знач.) | 2008-12-31 | 2024-12-31 | Управление НК | МКД
НИЖНЕКАМСК Г, ПР-КТ. ХИМИКОВ, д. 64, кв. 27 | 46150 | СО-ИЭ4491М2-5 | 2008-12-31 | 2024-12-31 | Управление НК | МКД
НИЖНЕКАМСК Г, ПР-КТ. ХИМИКОВ, д. 64, кв. 28 | 2279149 | Меркурий200.-02 | 2008-12-31 | 2024-12-31 | Управление НК | МКД
НИЖНЕКАМСК Г, ПР-КТ. ХИМИКОВ, д. 64, кв. 30 | 2/2426820 | Меркурий200.-02 | 2008-12-31 | 2024-12-31 | Управление НК | МКД
НИЖНЕКАМСК Г, ПР-КТ. ХИМИКОВ, д. 64, кв. 34 | 2963202 | Меркурий200.-02 | 2008-12-31 | 2024-12-31 | Управление НК | МКД
НИЖНЕКАМСК Г, ПР-КТ. ХИМИКОВ, д. 64, кв. 41 | 2285097 | Меркурий200.-02 | 2008-12-31 | 2024-12-31 | Управление НК | МКД
НИЖНЕКАМСК Г, ПР-КТ. ХИМИКОВ, д. 64, кв. 42 | 99367 | СО-ИЭ4491М2-5 | 2008-12-31 | 2024-12-31 | Управление НК | МКД
НИЖНЕКАМСК Г, ПР-КТ. ХИМИКОВ, д. 64, кв. 43 | 1010758 | СО-И446(5) | 2008-12-31 | 2024-12-31 | Управление НК | МКД
НИЖНЕКАМСК Г, ПР-КТ. ХИМИКОВ, д. 64, кв. 44 | 2183687 | Меркурий200.-02 | 2008-12-31 | 2024-12-31 | Управление НК | МКД
НИЖНЕКАМСК Г, ПР-КТ. ХИМИКОВ, д. 64, кв. 48 | 35849 | СО-ИЭ4491М2-5 | 2008-12-31 | 2024-12-31 | Управление НК | МКД
НИЖНЕКАМСК Г, ПР-КТ. ХИМИКОВ, д. 64, кв. 49 | 54524 | СО-Э4491М1-1 | 2008-12-31 | 2024-12-31 | Управление НК | МКД
НИЖНЕКАМСК Г, ПР-КТ. ХИМИКОВ, д. 64, кв. 5 | 3016074 | СЭО-1.15-402(5) | 2008-12-31 | 2024-12-31 | Управление НК | МКД
НИЖНЕКАМСК Г, ПР-КТ. ХИМИКОВ, д. 64, кв. 51 | 789580102301767 | ЦЭ6807П(5) | 2008-12-31 | 2024-12-31 | Управление НК | МКД
НИЖНЕКАМСК Г, ПР-КТ. ХИМИКОВ, д. 64, кв. 54 | 16179 | СОЭ -52 | 2008-12-31 | 2024-12-31 | Управление НК | МКД
НИЖНЕКАМСК Г, ПР-КТ. ХИМИКОВ, д. 64, кв. 58 | 2035556 | Меркурий200.-02 | 2008-12-31 | 2024-12-31 | Управление НК | МКД
НИЖНЕКАМСК Г, ПР-КТ. ХИМИКОВ, д. 64, кв. 64 | 51469 | СО-И4491М(5) | 2008-12-31 | 2024-12-31 | Управление НК | МКД
НИЖНЕКАМСК Г, ПР-КТ. ХИМИКОВ, д. 64, кв. 66 | 64094 | СО-И4491М(5) | 2008-12-31 | 2024-12-31 | Управление НК | МКД
НИЖНЕКАМСК Г, ПР-КТ. ХИМИКОВ, д. 64, кв. 7 | 57748 | СО-ИЭ4491М2-5 | 2008-12-31 | 2024-12-31 | Управление НК | МКД
НИЖНЕКАМСК Г, ПР-КТ. ХИМИКОВ, д. 64, кв. 71 | 2002067 | СЭБ-2А.05.2.11(5) | 2008-12-31 | 2024-12-31 | Управление НК | МКД
НИЖНЕКАМСК Г, ПР-КТ. ХИМИКОВ, д. 64, кв. 77 | 296719 | СОЭ-5/50(5) | 2008-12-31 | 2024-12-31 | Управление НК | МКД
НИЖНЕКАМСК Г, ПР-КТ. ХИМИКОВ, д. 64, кв. 8 | 15905 | СО-505(5) | 2008-12-31 | 2024-12-31 | Управление НК | МКД
НИЖНЕКАМСК Г, ПР-КТ. ХИМИКОВ, д. 64, кв. 84 | 7010862127 | ЦЭ6807П(6) | 2008-12-31 | 2024-12-31 | Управление НК | МКД
НИЖНЕКАМСК Г, ПР-КТ. ХИМИКОВ, д. 64, кв. 88 | 11013427 | СЭО-1.15-402(5) | 2008-12-31 | 2024-12-31 | Управление НК | МКД
НИЖНЕКАМСК Г, ПР-КТ. ХИМИКОВ, д. 64, кв. 89 | 11013392 | СЭО-1.15-402(5) | 2008-12-31 | 2024-12-31 | Управление НК | МКД
НИЖНЕКАМСК Г, ПР-КТ. ХИМИКОВ, д. 64, кв. 92 | 296731 | СОЭ-5/50-Т(5) | 2008-12-31 | 2024-12-31 | Управление НК | МКД
НИЖНЕКАМСК Г, ПР-КТ. ХИМИКОВ, д. 64, кв. 97 | 2184460 | Меркурий200.-02 | 2008-12-31 | 2024-12-31 | Управление НК | МКД
НИЖНЕКАМСК Г, ПР-КТ. ХИМИКОВ, д. 66, кв. 2 | 74807 | СО-505(5) | 2008-12-12 | 2024-12-12 | Управление НК | МКД
НИЖНЕКАМСК Г, ПР-КТ. ХИМИКОВ, д. 66, кв. 35 | 2052268 | Меркурий200.-02 | 2008-12-01 | 2024-12-01 | Управление НК | МКД
НИЖНЕКАМСК Г, ПР-КТ. ХИМИКОВ, д. 66, кв. 42 | 2281385 | Меркурий200.-02 | 2008-12-31 | 2024-12-31 | Управление НК | МКД
НИЖНЕКАМСК Г, ПР-КТ. ХИМИКОВ, д. 66, кв. 47 | 33719 | СОЭ -52 | 2008-12-31 | 2024-12-31 | Управление НК | МКД
НИЖНЕКАМСК Г, ПР-КТ. ХИМИКОВ, д. 66А, кв. 28 | 33536 | СО-Э4491М1-1 | 2008-12-31 | 2024-12-31 | Управление НК | МКД
НИЖНЕКАМСК Г, ПР-КТ. ХИМИКОВ, д. 66А, кв. 4 | 34831 | СОЭ -52 | 2008-12-31 | 2024-12-31 | Управление НК | МКД
НИЖНЕКАМСК Г, ПР-КТ. ХИМИКОВ, д. 66А, кв. 44 | 181906 | СО-505(5) | 2008-12-31 | 2024-12-31 | Управление НК | МКД
НИЖНЕКАМСК Г, ПР-КТ. ХИМИКОВ, д. 66А, кв. 46 | 33711 | СОЭ-52/50-11Ш(5) | 2008-12-31 | 2024-12-31 | Управление НК | МКД
НИЖНЕКАМСК Г, ПР-КТ. ХИМИКОВ, д. 66А, кв. 53 | 297475 | СОЭ-5/50(5) | 2008-12-31 | 2024-12-31 | Управление НК | МКД
НИЖНЕКАМСК Г, ПР-КТ. ХИМИКОВ, д. 66А, кв. 59 | 2052439 | Меркурий200.-02 | 2008-12-31 | 2024-12-31 | Управление НК | МКД
НИЖНЕКАМСК Г, ПР-КТ. ХИМИКОВ, д. 66А, кв. 72 комн. 2 | 1004991 | СЭО-1.15-402(5) | 2008-12-31 | 2024-12-31 | Управление НК | МКД
НИЖНЕКАМСК Г, ПР-КТ. ХИМИКОВ, д. 66А, кв. 72 комн. 4 | 1004991 | СЭО-1.15-402(5) | 2008-12-31 | 2024-12-31 | Управление НК | МКД
НИЖНЕКАМСК Г, ПР-КТ. ХИМИКОВ, д. 66А, кв. 8 | 34877 | СО-ИЭ4491М2-5 | 2008-12-31 | 2024-12-31 | Управление НК | МКД
НИЖНЕКАМСК Г, ПР-КТ. ХИМИКОВ, д. 66Б, кв. 31 | 2052157 | Меркурий200.-02 | 2008-12-31 | 2024-12-31 | Управление НК | МКД
НИЖНЕКАМСК Г, ПР-КТ. ХИМИКОВ, д. 66Б, кв. 33 | 2285449 | Меркурий200.-02 | 2008-12-31 | 2024-12-31 | Управление НК | МКД
НИЖНЕКАМСК Г, ПР-КТ. ХИМИКОВ, д. 66Б, кв. 34 | 2178164 | Меркурий200.-02 | 2008-12-31 | 2024-12-31 | Управление НК | МКД
НИЖНЕКАМСК Г, ПР-КТ. ХИМИКОВ, д. 66Б, кв. 43 | 1568724 | Меркурий200.-02 | 2008-12-31 | 2024-12-31 | Управление НК | МКД
НИЖНЕКАМСК Г, ПР-КТ. ХИМИКОВ, д. 66Б, кв. 47 | 3015116 | СЭО-1.15-402(5) | 2008-12-31 | 2024-12-31 | Управление НК | МКД
НИЖНЕКАМСК Г, ПР-КТ. ХИМИКОВ, д. 66Б, кв. 50 | 296317 | СОЭ-5/50(5) | 2008-12-31 | 2024-12-31 | Управление НК | МКД
НИЖНЕКАМСК Г, ПР-КТ. ХИМИКОВ, д. 66Б, кв. 51 | 175156 | СОЭ -52 | 2008-12-31 | 2024-12-31 | Управление НК | МКД
НИЖНЕКАМСК Г, ПР-КТ. ХИМИКОВ, д. 66Б, кв. 54 | 48614 | СОЭ -52 | 2008-12-31 | 2024-12-31 | Управление НК | МКД
НИЖНЕКАМСК Г, ПР-КТ. ХИМИКОВ, д. 66Б, кв. 59 | 2052436 | Меркурий200.-02 | 2008-12-31 | 2024-12-31 | Управление НК | МКД
НИЖНЕКАМСК Г, ПР-КТ. ХИМИКОВ, д. 66Б, кв. 60 | 3003043 | СОЭ-1.15.402 | 2008-12-31 | 2024-12-31 | Управление НК | МКД
НИЖНЕКАМСК Г, ПР-КТ. ХИМИКОВ, д. 66Б, кв. 67 | 296672 | СОЭ-5/50(5) | 2008-12-31 | 2024-12-31 | Управление НК | МКД
НИЖНЕКАМСК Г, ПР-КТ. ХИМИКОВ, д. 66Б, кв. 75 | 106412 | СО-И4491М(5) | 2008-12-31 | 2024-12-31 | Управление НК | МКД
НИЖНЕКАМСК Г, ПР-КТ. ХИМИКОВ, д. 66Б, кв. 79 | 40146 | СОЭ -52 | 2008-12-31 | 2024-12-31 | Управление НК | МКД
НИЖНЕКАМСК Г, ПР-КТ. ХИМИКОВ, д. 68, кв. 31 | 2052425 | Меркурий200.-02 | 2008-12-31 | 2024-12-31 | Управление НК | МКД
НИЖНЕКАМСК Г, ПР-КТ. ХИМИКОВ, д. 68, кв. 53 | 16670 | СО-Э4491М1-1 | 2008-12-31 | 2024-12-31 | Управление НК | МКД
НИЖНЕКАМСК Г, ПР-КТ. ХИМИКОВ, д. 68, кв. 55 | 2_2001359 | СЭБ-2А.07Д.212 | 2008-12-31 | 2024-12-31 | Управление НК | МКД
НИЖНЕКАМСК Г, ПР-КТ. ХИМИКОВ, д. 6А, кв. 100 | 45863 | ЛейнеЭлектро-01.1МШ1(6) | 2008-12-31 | 2024-12-31 | Управление НК | МКД
НИЖНЕКАМСК Г, ПР-КТ. ХИМИКОВ, д. 6А, кв. 128 | 124442 | Меркурий200.-02 | 2008-12-31 | 2024-12-31 | Управление НК | МКД
НИЖНЕКАМСК Г, ПР-КТ. ХИМИКОВ, д. 6А, кв. 143 | 603581003333377 | СЕ 101S6 145 М(5) | 2008-12-31 | 2024-12-31 | Управление НК | МКД
НИЖНЕКАМСК Г, ПР-КТ. ХИМИКОВ, д. 6А, кв. 150 | 123473 | СО-Э4491М1-1 | 2008-12-31 | 2024-12-31 | Управление НК | МКД
НИЖНЕКАМСК Г, ПР-КТ. ХИМИКОВ, д. 6А, кв. 152 | 4435 | СО-Э-52(5) | 2008-12-31 | 2024-12-31 | Управление НК | МКД
НИЖНЕКАМСК Г, ПР-КТ. ХИМИКОВ, д. 6А, кв. 168 | 12096 | СО-Э4491М1-1 | 2008-12-31 | 2024-12-31 | Управление НК | МКД
НИЖНЕКАМСК Г, ПР-КТ. ХИМИКОВ, д. 6А, кв. 176 | 853909 | СО-505(5) | 2008-12-31 | 2024-12-31 | Управление НК | МКД
НИЖНЕКАМСК Г, ПР-КТ. ХИМИКОВ, д. 6А, кв. 185 | 3082786 | Меркурий-201(5) | 2008-12-31 | 2024-12-31 | Управление НК | МКД
НИЖНЕКАМСК Г, ПР-КТ. ХИМИКОВ, д. 6А, кв. 20 | 13881 | СОИ-50ЭМ(4) | 2008-12-01 | 2024-12-01 | Управление НК | МКД
НИЖНЕКАМСК Г, ПР-КТ. ХИМИКОВ, д. 6А, кв. 3 | 2184497 | Меркурий200.-02 | 2008-12-31 | 2024-12-31 | Управление НК | МКД
НИЖНЕКАМСК Г, ПР-КТ. ХИМИКОВ, д. 6А, кв. 32 | 110776 | СО-ИЭ4491М2-5 | 2008-12-31 | 2024-12-31 | Управление НК | МКД
НИЖНЕКАМСК Г, ПР-КТ. ХИМИКОВ, д. 6А, кв. 51 | 26562 | СО-ИЭ4491М2-5 | 2008-12-31 | 2024-12-31 | Управление НК | МКД
НИЖНЕКАМСК Г, ПР-КТ. ХИМИКОВ, д. 6А, кв. 57 | 2019759 | Меркурий200.-02 | 2008-12-31 | 2024-12-31 | Управление НК | МКД
НИЖНЕКАМСК Г, ПР-КТ. ХИМИКОВ, д. 6А, кв. 6 | 701180101686623 | СЕ 102(Т2-день. Т1-ночь) | 2008-12-31 | 2024-12-31 | Управление НК | МКД
НИЖНЕКАМСК Г, ПР-КТ. ХИМИКОВ, д. 6А, кв. 62 | 603480903159707 | СЕ 101S6 145 М(5) | 2008-12-31 | 2024-12-31 | Управление НК | МКД
НИЖНЕКАМСК Г, ПР-КТ. ХИМИКОВ, д. 6А, кв. 66 | 2278583 | Меркурий200.-02 | 2008-12-31 | 2024-12-31 | Управление НК | МКД
НИЖНЕКАМСК Г, ПР-КТ. ХИМИКОВ, д. 6А, кв. 7 | 368099 | СОЭ-5/50(5) | 2008-12-31 | 2024-12-31 | Управление НК | МКД
НИЖНЕКАМСК Г, ПР-КТ. ХИМИКОВ, д. 6А, кв. 8 | 41980 | СОЭ -52 | 2008-12-31 | 2024-12-31 | Управление НК | МКД
НИЖНЕКАМСК Г, ПР-КТ. ХИМИКОВ, д. 6А, кв. 85 | 1335712-0 | Меркурий-201(5) | 2008-12-31 | 2024-12-31 | Управление НК | МКД
НИЖНЕКАМСК Г, ПР-КТ. ХИМИКОВ, д. 6А, кв. 95 | 769183 | СО-505(5) | 2008-12-31 | 2024-12-31 | Управление НК | МКД
НИЖНЕКАМСК Г, ПР-КТ. ХИМИКОВ, д. 7, кв. 1 | 00539041 | Меркурий200.-02 | 2008-12-31 | 2024-12-31 | Управление НК | МКД
НИЖНЕКАМСК Г, ПР-КТ. ХИМИКОВ, д. 7, кв. 12 | 0140000522438 | МС-101 | 2008-12-31 | 2024-12-31 | Управление НК | МКД
НИЖНЕКАМСК Г, ПР-КТ. ХИМИКОВ, д. 7, кв. 2 | 19972209 | Меркурий 202.5 | 2008-12-31 | 2024-12-31 | Управление НК | МКД
НИЖНЕКАМСК Г, ПР-КТ. ХИМИКОВ, д. 7, кв. 30 | 12054061 | СЭО-1.15-402(5) | 2008-12-31 | 2024-12-31 | Управление НК | МКД
НИЖНЕКАМСК Г, ПР-КТ. ХИМИКОВ, д. 7, кв. 35 | 012114 | СО-Э4491М1-1 | 2008-12-31 | 2024-12-31 | Управление НК | МКД
НИЖНЕКАМСК Г, ПР-КТ. ХИМИКОВ, д. 7, кв. 42 | 02285009 | Меркурий 230AR-02-R(5) | 2008-12-31 | 2024-12-31 | Управление НК | МКД
НИЖНЕКАМСК Г, ПР-КТ. ХИМИКОВ, д. 7, кв. 43 | 059021308 | ЦЭ2726-12/-27265(5) | 2008-12-31 | 2024-12-31 | Управление НК | МКД
НИЖНЕКАМСК Г, ПР-КТ. ХИМИКОВ, д. 7, кв. 5 | 139247 | СОЭ-5/50(5) | 2008-12-31 | 2024-12-31 | Управление НК | МКД
НИЖНЕКАМСК Г, ПР-КТ. ХИМИКОВ, д. 70А, кв. 109 | 59079008 | ЦЭ6822(6) | 2008-12-31 | 2024-12-31 | Управление НК | МКД
НИЖНЕКАМСК Г, ПР-КТ. ХИМИКОВ, д. 70А, кв. 114 | 603481005207303 | СЕ 101S6 145 М(5) | 2008-12-31 | 2024-12-31 | Управление НК | МКД
НИЖНЕКАМСК Г, ПР-КТ. ХИМИКОВ, д. 70А, кв. 22 | 603480902924542 | СЕ 101S6 145 М(5) | 2008-12-31 | 2024-12-31 | Управление НК | МКД
НИЖНЕКАМСК Г, ПР-КТ. ХИМИКОВ, д. 70А, кв. 42 | 177349 | ЛейнеЭлектро-01.1МШ1(6) | 2008-12-31 | 2024-12-31 | Управление НК | МКД
НИЖНЕКАМСК Г, ПР-КТ. ХИМИКОВ, д. 70А, кв. 46 | 40240 | СО-Э4491М1-1 | 2008-12-31 | 2024-12-31 | Управление НК | МКД
НИЖНЕКАМСК Г, ПР-КТ. ХИМИКОВ, д. 70А, кв. 53 | 33706 | СОЭ52/60 41ш(5) | 2008-12-31 | 2024-12-31 | Управление НК | МКД
НИЖНЕКАМСК Г, ПР-КТ. ХИМИКОВ, д. 70А, кв. 66 | 12534 | СО-Э4491М1-1 | 2008-12-31 | 2024-12-31 | Управление НК | МКД
НИЖНЕКАМСК Г, ПР-КТ. ХИМИКОВ, д. 70А, кв. 76 | 71542 | СО-Э4491М1-1 | 2008-12-31 | 2024-12-31 | Управление НК | МКД
НИЖНЕКАМСК Г, ПР-КТ. ХИМИКОВ, д. 70А, кв. 86 | 123040 | СО-Э4491М1-1 | 2008-12-31 | 2024-12-31 | Управление НК | МКД
НИЖНЕКАМСК Г, ПР-КТ. ХИМИКОВ, д. 70А, кв. 98 | 51132 | СО-Э4491М1-1 | 2008-12-31 | 2024-12-31 | Управление НК | МКД
НИЖНЕКАМСК Г, ПР-КТ. ХИМИКОВ, д. 70Б, кв. 37 | 28179 | СОЭ -52 | 2008-12-31 | 2024-12-31 | Управление НК | МКД
НИЖНЕКАМСК Г, ПР-КТ. ХИМИКОВ, д. 70Б, кв. 45 | 3016194 | СОЭ-4491(5) | 2008-12-31 | 2024-12-31 | Управление НК | МКД
НИЖНЕКАМСК Г, ПР-КТ. ХИМИКОВ, д. 70Б, кв. 50 | 16379 | СОЭ -52 | 2008-12-31 | 2024-12-31 | Управление НК | МКД
НИЖНЕКАМСК Г, ПР-КТ. ХИМИКОВ, д. 70Б, кв. 6 | 73221 | СОЭ -52 | 2008-12-31 | 2024-12-31 | Управление НК | МКД
НИЖНЕКАМСК Г, ПР-КТ. ХИМИКОВ, д. 70Б, кв. 68 | 106286 | СО-Э4491М1-1 | 2008-12-31 | 2024-12-31 | Управление НК | МКД
НИЖНЕКАМСК Г, ПР-КТ. ХИМИКОВ, д. 70Б, кв. 69 | 2276846 | Меркурий200.-02 | 2008-12-31 | 2024-12-31 | Управление НК | МКД
НИЖНЕКАМСК Г, ПР-КТ. ХИМИКОВ, д. 70В, кв. 11 | 45101 | СОЭ -52 | 2008-12-31 | 2024-12-31 | Управление НК | МКД
НИЖНЕКАМСК Г, ПР-КТ. ХИМИКОВ, д. 70В, кв. 40 | 33587 | СОЭ-52/50-11Ш(5) | 2008-12-31 | 2024-12-31 | Управление НК | МКД
НИЖНЕКАМСК Г, ПР-КТ. ХИМИКОВ, д. 70В, кв. 41 | 31638 | СОЭ-52/50-11Ш(5) | 2008-12-31 | 2024-12-31 | Управление НК | МКД
НИЖНЕКАМСК Г, ПР-КТ. ХИМИКОВ, д. 70В, кв. 42 | 31721 | СОЭ -52 | 2008-12-31 | 2024-12-31 | Управление НК | МКД
НИЖНЕКАМСК Г, ПР-КТ. ХИМИКОВ, д. 70В, кв. 43 | 58340 | СО-ИЭ4491М2-5 | 2008-12-31 | 2024-12-31 | Управление НК | МКД
НИЖНЕКАМСК Г, ПР-КТ. ХИМИКОВ, д. 70В, кв. 45 | 12259 | СО-Э4491М1-1 | 2008-12-31 | 2024-12-31 | Управление НК | МКД
НИЖНЕКАМСК Г, ПР-КТ. ХИМИКОВ, д. 70В, кв. 47 | 3030981 | Меркурий-201(5) | 2008-12-31 | 2024-12-31 | Управление НК | МКД
НИЖНЕКАМСК Г, ПР-КТ. ХИМИКОВ, д. 70Г, кв. 22 | 30304 | СОЭ -52 | 2008-12-31 | 2024-12-31 | Управление НК | МКД
НИЖНЕКАМСК Г, ПР-КТ. ХИМИКОВ, д. 70Г, кв. 28 | 101759 | СО-Э4491М1-1 | 2008-12-31 | 2024-12-31 | Управление НК | МКД
НИЖНЕКАМСК Г, ПР-КТ. ХИМИКОВ, д. 70Г, кв. 32 | 29180 | СОЭ -52 | 2008-12-31 | 2024-12-31 | Управление НК | МКД
НИЖНЕКАМСК Г, ПР-КТ. ХИМИКОВ, д. 70Г, кв. 37 | 20326 | СО-Э4491М1-1 | 2008-12-31 | 2024-12-31 | Управление НК | МКД
НИЖНЕКАМСК Г, ПР-КТ. ХИМИКОВ, д. 70Г, кв. 49 | 2276769 | Меркурий200.-02 | 2008-12-31 | 2024-12-31 | Управление НК | МКД
НИЖНЕКАМСК Г, ПР-КТ. ХИМИКОВ, д. 70Г, кв. 51 | 712880902412242 | ЦЭ6807П(5) | 2008-12-31 | 2024-12-31 | Управление НК | МКД
НИЖНЕКАМСК Г, ПР-КТ. ХИМИКОВ, д. 70Г, кв. 58 | 78918** | ЛейнеЭлектро-01.1МШ1(6) | 2008-12-31 | 2024-12-31 | Управление НК | МКД
НИЖНЕКАМСК Г, ПР-КТ. ХИМИКОВ, д. 70Д, кв. 47 | 121894 | СО-И4491М2-5 | 2008-12-31 | 2024-12-31 | Управление НК | МКД
НИЖНЕКАМСК Г, ПР-КТ. ХИМИКОВ, д. 70Д, кв. 50 | 862810 | СО-505(5) | 2008-12-31 | 2024-12-31 | Управление НК | МКД
НИЖНЕКАМСК Г, ПР-КТ. ХИМИКОВ, д. 70Д, кв. 63 | 20118908 | ЦЭ-2726-21Б (соло)/5(5) | 2008-12-31 | 2024-12-31 | Управление НК | МКД
НИЖНЕКАМСК Г, ПР-КТ. ХИМИКОВ, д. 72А, кв. 15 | 3002580 | СЭО-1.15-402(5) | 2008-12-31 | 2024-12-31 | Управление НК | МКД
НИЖНЕКАМСК Г, ПР-КТ. ХИМИКОВ, д. 72А, кв. 21 | 33055 | СОЭ -52 | 2008-12-31 | 2024-12-31 | Управление НК | МКД
НИЖНЕКАМСК Г, ПР-КТ. ХИМИКОВ, д. 72А, кв. 25 | 3004853 | СЭО-1.15-402(5) | 2008-12-31 | 2024-12-31 | Управление НК | МКД
НИЖНЕКАМСК Г, ПР-КТ. ХИМИКОВ, д. 72А, кв. 31 | 3002830 | СЭО-1.15-402(5) | 2008-12-31 | 2024-12-31 | Управление НК | МКД
НИЖНЕКАМСК Г, ПР-КТ. ХИМИКОВ, д. 72А, кв. 33 | 3004797 | СЭО-1.15-402(5) | 2008-12-31 | 2024-12-31 | Управление НК | МКД
НИЖНЕКАМСК Г, ПР-КТ. ХИМИКОВ, д. 72А, кв. 37 | 237726-30 | СЭТ1 -1 -1- ТШ | 2008-12-31 | 2024-12-31 | Управление НК | МКД
НИЖНЕКАМСК Г, ПР-КТ. ХИМИКОВ, д. 72А, кв. 4 | 3002877 | СЭО-1.15-402(5) | 2008-12-31 | 2024-12-31 | Управление НК | МКД
НИЖНЕКАМСК Г, ПР-КТ. ХИМИКОВ, д. 72А, кв. 40 | 7789022008141 | СЕ 101S6 145 М(5) | 2008-12-31 | 2024-12-31 | Управление НК | МКД
НИЖНЕКАМСК Г, ПР-КТ. ХИМИКОВ, д. 72А, кв. 41 | 715054 | СО-505(5) | 2008-12-31 | 2024-12-31 | Управление НК | МКД
НИЖНЕКАМСК Г, ПР-КТ. ХИМИКОВ, д. 72А, кв. 43 | 3127941 | Меркурий-201(5) | 2008-12-31 | 2024-12-31 | Управление НК | МКД
НИЖНЕКАМСК Г, ПР-КТ. ХИМИКОВ, д. 72А, кв. 46 | 31131 | СОЭ -52 | 2008-12-31 | 2024-12-31 | Управление НК | МКД
НИЖНЕКАМСК Г, ПР-КТ. ХИМИКОВ, д. 72А, кв. 49 | 3004483 | СЭО-1.15-402(5) | 2008-12-31 | 2024-12-31 | Управление НК | МКД
НИЖНЕКАМСК Г, ПР-КТ. ХИМИКОВ, д. 72А, кв. 5 | 3002792 | СЭО-1.15-402(5) | 2008-12-31 | 2024-12-31 | Управление НК | МКД
НИЖНЕКАМСК Г, ПР-КТ. ХИМИКОВ, д. 72А, кв. 52 | 3007406 | СЭО-1.15-402(5) | 2008-12-31 | 2024-12-31 | Управление НК | МКД
НИЖНЕКАМСК Г, ПР-КТ. ХИМИКОВ, д. 72А, кв. 55 | 3008031 | СЭО-1.15-402(5) | 2008-12-31 | 2024-12-31 | Управление НК | МКД
НИЖНЕКАМСК Г, ПР-КТ. ХИМИКОВ, д. 72А, кв. 60 | 3007040 | СЭО-1.15-402(5) | 2008-12-31 | 2024-12-31 | Управление НК | МКД
НИЖНЕКАМСК Г, ПР-КТ. ХИМИКОВ, д. 72А, кв. 62 | 3004747 | СЭО-1.15-402(5) | 2008-12-31 | 2024-12-31 | Управление НК | МКД
НИЖНЕКАМСК Г, ПР-КТ. ХИМИКОВ, д. 72А, кв. 7 | 3007294 | СЭО-1.15-402(5) | 2008-12-31 | 2024-12-31 | Управление НК | МКД
НИЖНЕКАМСК Г, ПР-КТ. ХИМИКОВ, д. 72А, кв. 74 | 12888 | СО-Э4491М1-1 | 2008-12-31 | 2024-12-31 | Управление НК | МКД
НИЖНЕКАМСК Г, ПР-КТ. ХИМИКОВ, д. 72А, кв. 75 | 3004906 | СЭО-1.15-402(5) | 2008-12-31 | 2024-12-31 | Управление НК | МКД
НИЖНЕКАМСК Г, ПР-КТ. ХИМИКОВ, д. 72А, кв. 78 | 712880706764358 | ЦЭ6807П(5) | 2008-12-31 | 2024-12-31 | Управление НК | МКД
НИЖНЕКАМСК Г, ПР-КТ. ХИМИКОВ, д. 72А, кв. 8 | 2001068 | СЭБ-2А.05.2.11(5) | 2008-12-31 | 2024-12-31 | Управление НК | МКД
НИЖНЕКАМСК Г, ПР-КТ. ХИМИКОВ, д. 72А, кв. 9 | 3007808 | СЭО-1.15-402(5) | 2008-12-31 | 2024-12-31 | Управление НК | МКД
НИЖНЕКАМСК Г, ПР-КТ. ХИМИКОВ, д. 72Б, кв. 11 | 30788 | СОЭ-52/50-11Ш(5) | 2008-12-31 | 2024-12-31 | Управление НК | МКД
НИЖНЕКАМСК Г, ПР-КТ. ХИМИКОВ, д. 72Б, кв. 17 | 34700 | ЛейнеЭлектро-01.1МШ1(6) | 2008-12-31 | 2024-12-31 | Управление НК | МКД
НИЖНЕКАМСК Г, ПР-КТ. ХИМИКОВ, д. 72Б, кв. 3 | 295801 | СОЭ-5/50(5) | 2008-12-31 | 2024-12-31 | Управление НК | МКД
НИЖНЕКАМСК Г, ПР-КТ. ХИМИКОВ, д. 72Б, кв. 35 | 39385 | СОЭ -52 | 2008-12-31 | 2024-12-31 | Управление НК | МКД
НИЖНЕКАМСК Г, ПР-КТ. ХИМИКОВ, д. 72Б, кв. 57 | 776433 | СО-505(5) | 2008-12-31 | 2024-12-31 | Управление НК | МКД
НИЖНЕКАМСК Г, ПР-КТ. ХИМИКОВ, д. 72Б, кв. 58 | 2_295728 | СОЭ-5/50(5) | 2008-12-31 | 2024-12-31 | Управление НК | МКД
НИЖНЕКАМСК Г, ПР-КТ. ХИМИКОВ, д. 72Б, кв. 60 | 33294 | СОЭ -52 | 2008-12-31 | 2024-12-31 | Управление НК | МКД
НИЖНЕКАМСК Г, ПР-КТ. ХИМИКОВ, д. 72Б, кв. 63 | 2145696 | Меркурий200.-02 | 2008-12-31 | 2024-12-31 | Управление НК | МКД
НИЖНЕКАМСК Г, ПР-КТ. ХИМИКОВ, д. 72Б, кв. 66 | 39177 | СОЭ -52 | 2008-12-31 | 2024-12-31 | Управление НК | МКД
НИЖНЕКАМСК Г, ПР-КТ. ХИМИКОВ, д. 72Б, кв. 68 | 296395 | СОЭ-5/50(5) | 2008-12-31 | 2024-12-31 | Управление НК | МКД
НИЖНЕКАМСК Г, ПР-КТ. ХИМИКОВ, д. 72В, кв. 22 | 14598 | СОЭ -52 | 2008-12-31 | 2024-12-31 | Управление НК | МКД
НИЖНЕКАМСК Г, ПР-КТ. ХИМИКОВ, д. 72В, кв. 23 | 106230 | СО-Э4491М1-1 | 2008-12-31 | 2024-12-31 | Управление НК | МКД
НИЖНЕКАМСК Г, ПР-КТ. ХИМИКОВ, д. 72В, кв. 31 | 2039116 | Меркурий200.-02 | 2008-12-31 | 2024-12-31 | Управление НК | МКД
НИЖНЕКАМСК Г, ПР-КТ. ХИМИКОВ, д. 72В, кв. 51 | 31571 | СОЭ-52/50-11Ш(5) | 2008-12-31 | 2024-12-31 | Управление НК | МКД
НИЖНЕКАМСК Г, ПР-КТ. ХИМИКОВ, д. 72В, кв. 54 | 3015653 | СЭО-1.15-402(5) | 2008-12-31 | 2024-12-31 | Управление НК | МКД
НИЖНЕКАМСК Г, ПР-КТ. ХИМИКОВ, д. 72В, кв. 75 | 2276825 | Меркурий200.-02 | 2008-12-31 | 2024-12-31 | Управление НК | МКД
НИЖНЕКАМСК Г, ПР-КТ. ХИМИКОВ, д. 72Г, кв. 10 | 2/5000715 | СЭБ-2А.05.2.11(5) | 2008-12-31 | 2024-12-31 | Управление НК | МКД
НИЖНЕКАМСК Г, ПР-КТ. ХИМИКОВ, д. 72Г, кв. 2 | 701180509969602 | СЕ 102(Т2-день. Т1-ночь) | 2008-12-31 | 2024-12-31 | Управление НК | МКД
НИЖНЕКАМСК Г, ПР-КТ. ХИМИКОВ, д. 72Г, кв. 30 | 74875 | СО-505(5) | 2008-12-31 | 2024-12-31 | Управление НК | МКД
НИЖНЕКАМСК Г, ПР-КТ. ХИМИКОВ, д. 72Г, кв. 4 | 603480809728274 | СЕ 101S6 145 М(5) | 2008-12-31 | 2024-12-31 | Управление НК | МКД
НИЖНЕКАМСК Г, ПР-КТ. ХИМИКОВ, д. 72Г, кв. 40 | 66930008 | ЦЭ-2726-21Б (соло)/5(5) | 2008-12-31 | 2024-12-31 | Управление НК | МКД
НИЖНЕКАМСК Г, ПР-КТ. ХИМИКОВ, д. 72Г, кв. 52 | 43511 | СО-И4491М2-5 | 2008-12-31 | 2024-12-31 | Управление НК | МКД
НИЖНЕКАМСК Г, ПР-КТ. ХИМИКОВ, д. 72Г, кв. 56 | 148265 | СОЭ -52 | 2008-12-31 | 2024-12-31 | Управление НК | МКД
НИЖНЕКАМСК Г, ПР-КТ. ХИМИКОВ, д. 72Г, кв. 62 | 603480809674700 | СЕ 101S6 145 М(5) | 2008-12-31 | 2024-12-31 | Управление НК | МКД
НИЖНЕКАМСК Г, ПР-КТ. ХИМИКОВ, д. 72Г, кв. 68 | 70541 | СО-Э4491М1-1 | 2008-12-31 | 2024-12-31 | Управление НК | МКД
НИЖНЕКАМСК Г, ПР-КТ. ХИМИКОВ, д. 72Г, кв. 69 | 821221 | СО-505(5) | 2008-12-31 | 2024-12-31 | Управление НК | МКД
НИЖНЕКАМСК Г, ПР-КТ. ХИМИКОВ, д. 72Г, кв. 7 | 41542 | СО-ИЭ4491М2-5 | 2008-12-31 | 2024-12-31 | Управление НК | МКД
НИЖНЕКАМСК Г, ПР-КТ. ХИМИКОВ, д. 72Г, кв. 73 | 862679 | СО-505(5) | 2008-12-31 | 2024-12-31 | Управление НК | МКД
НИЖНЕКАМСК Г, ПР-КТ. ХИМИКОВ, д. 72Д, кв. 1 | 804830 | СО-505(5) | 2008-12-31 | 2024-12-31 | Управление НК | МКД
НИЖНЕКАМСК Г, ПР-КТ. ХИМИКОВ, д. 72Д, кв. 13 | 83424 | СО-ИЭ4491М2-5 | 2008-12-31 | 2024-12-31 | Управление НК | МКД
НИЖНЕКАМСК Г, ПР-КТ. ХИМИКОВ, д. 72Д, кв. 22 | 101121 | СО-Э4491М1-1 | 2008-12-31 | 2024-12-31 | Управление НК | МКД
НИЖНЕКАМСК Г, ПР-КТ. ХИМИКОВ, д. 72Д, кв. 28 | 050365 | СО-Э4491М1-1 | 2008-12-31 | 2024-12-31 | Управление НК | МКД
НИЖНЕКАМСК Г, ПР-КТ. ХИМИКОВ, д. 72Д, кв. 3 | 110208 | СО-ИЭ4491М2-5 | 2008-12-31 | 2024-12-31 | Управление НК | МКД
НИЖНЕКАМСК Г, ПР-КТ. ХИМИКОВ, д. 72Д, кв. 31 | 41505 | СОЭ-52/50-11Ш(5) | 2008-12-31 | 2024-12-31 | Управление НК | МКД
НИЖНЕКАМСК Г, ПР-КТ. ХИМИКОВ, д. 72Д, кв. 34 | 603481005271427 | СЕ 101S6 145 М(5) | 2008-12-31 | 2024-12-31 | Управление НК | МКД
НИЖНЕКАМСК Г, ПР-КТ. ХИМИКОВ, д. 72Д, кв. 36 | 296002 | СОЭ-5/50(5) | 2008-12-31 | 2024-12-31 | Управление НК | МКД
НИЖНЕКАМСК Г, ПР-КТ. ХИМИКОВ, д. 72Д, кв. 4 | 106074 | СО-Э4491М1-1 | 2008-12-31 | 2024-12-31 | Управление НК | МКД
НИЖНЕКАМСК Г, ПР-КТ. ХИМИКОВ, д. 72Д, кв. 42 | 122657 | СО-Э4491М1-1 | 2008-12-31 | 2024-12-31 | Управление НК | МКД
НИЖНЕКАМСК Г, ПР-КТ. ХИМИКОВ, д. 72Д, кв. 43 | 32897 | СОЭ -52 | 2008-12-31 | 2024-12-31 | Управление НК | МКД
НИЖНЕКАМСК Г, ПР-КТ. ХИМИКОВ, д. 72Д, кв. 44 | 603480602407635 | ЦЭ6807-1П(5) | 2008-12-31 | 2024-12-31 | Управление НК | МКД
НИЖНЕКАМСК Г, ПР-КТ. ХИМИКОВ, д. 72Д, кв. 45 | 104245 | СО-Э4491М1-1 | 2008-12-31 | 2024-12-31 | Управление НК | МКД
НИЖНЕКАМСК Г, ПР-КТ. ХИМИКОВ, д. 72Д, кв. 47 | 70635 | СО-Э4491М1-1 | 2008-12-31 | 2024-12-31 | Управление НК | МКД
НИЖНЕКАМСК Г, ПР-КТ. ХИМИКОВ, д. 72Д, кв. 49 | 52680 | СО-ИЭ4491М2-5 | 2008-12-31 | 2024-12-31 | Управление НК | МКД
НИЖНЕКАМСК Г, ПР-КТ. ХИМИКОВ, д. 72Д, кв. 55 | 186833 | СОЭ-52/50-11Ш(5) | 2008-12-31 | 2024-12-31 | Управление НК | МКД
НИЖНЕКАМСК Г, ПР-КТ. ХИМИКОВ, д. 72Д, кв. 6 | 110322 | СО-ИЭ4491М2-5 | 2008-12-31 | 2024-12-31 | Управление НК | МКД
НИЖНЕКАМСК Г, ПР-КТ. ХИМИКОВ, д. 72Д, кв. 64 | 58066 | СО-ИЭ4491М2-5 | 2008-12-31 | 2024-12-31 | Управление НК | МКД
НИЖНЕКАМСК Г, ПР-КТ. ХИМИКОВ, д. 72Д, кв. 67 | 295771 | СОЭ-5/50(5) | 2008-12-31 | 2024-12-31 | Управление НК | МКД
НИЖНЕКАМСК Г, ПР-КТ. ХИМИКОВ, д. 72Д, кв. 68 | 36831 | СО-ИЭ4491М2-5 | 2008-12-31 | 2024-12-31 | Управление НК | МКД
НИЖНЕКАМСК Г, ПР-КТ. ХИМИКОВ, д. 72Д, кв. 69 | 177327 | СОЭ -52 | 2008-12-31 | 2024-12-31 | Управление НК | МКД
НИЖНЕКАМСК Г, ПР-КТ. ХИМИКОВ, д. 72Д, кв. 7 | 106595 | СО-Э4491М1-1 | 2008-12-31 | 2024-12-31 | Управление НК | МКД
НИЖНЕКАМСК Г, ПР-КТ. ХИМИКОВ, д. 72Д, кв. 75 | 123006 | СО-Э4491М1-1 | 2008-12-31 | 2024-12-31 | Управление НК | МКД
НИЖНЕКАМСК Г, ПР-КТ. ХИМИКОВ, д. 72Д, кв. 76 | 58868 | СО-ИЭ4491М2-5 | 2008-12-31 | 2024-12-31 | Управление НК | МКД
НИЖНЕКАМСК Г, ПР-КТ. ХИМИКОВ, д. 72Д, кв. 78 | 7711508 | Меркурий200.-02 | 2008-12-31 | 2024-12-31 | Управление НК | МКД
НИЖНЕКАМСК Г, ПР-КТ. ХИМИКОВ, д. 72Д, кв. 79 | 296831 | СОЭ-5/50(5) | 2008-12-31 | 2024-12-31 | Управление НК | МКД
НИЖНЕКАМСК Г, ПР-КТ. ХИМИКОВ, д. 72Д, кв. 80 | 7711608 | ЕС2726(6-знач.) | 2008-12-31 | 2024-12-31 | Управление НК | МКД
НИЖНЕКАМСК Г, ПР-КТ. ХИМИКОВ, д. 76А, кв. 30 | 35164 | СО-ИЭ4491М2-5 | 2008-12-31 | 2024-12-31 | Управление НК | МКД
НИЖНЕКАМСК Г, ПР-КТ. ХИМИКОВ, д. 76А, кв. 44 | 603580803460282 | СЕ 101S6 145 М(5) | 2008-03-30 | 2024-03-30 | Управление НК | МКД
НИЖНЕКАМСК Г, ПР-КТ. ХИМИКОВ, д. 76А, кв. 50 | 712980203581736 | ЦЭ6807П(5) | 2008-12-31 | 2024-12-31 | Управление НК | МКД
НИЖНЕКАМСК Г, ПР-КТ. ХИМИКОВ, д. 76А, кв. 51 | 26431 | СО-ИЭ4491М2-5 | 2008-12-31 | 2024-12-31 | Управление НК | МКД
НИЖНЕКАМСК Г, ПР-КТ. ХИМИКОВ, д. 76А, кв. 52 | 603480903334654 | СЕ 101S6 145 М(5) | 2008-12-31 | 2024-12-31 | Управление НК | МКД
НИЖНЕКАМСК Г, ПР-КТ. ХИМИКОВ, д. 76А, кв. 70 | 820951 | СО-505(5) | 2008-12-31 | 2024-12-31 | Управление НК | МКД
НИЖНЕКАМСК Г, ПР-КТ. ХИМИКОВ, д. 76А, кв. 76 | 83505 | СОИ449М | 2008-12-31 | 2024-12-31 | Управление НК | МКД
НИЖНЕКАМСК Г, ПР-КТ. ХИМИКОВ, д. 76А, кв. 79 | 2043514 | Меркурий200.-02 | 2008-12-31 | 2024-12-31 | Управление НК | МКД
НИЖНЕКАМСК Г, ПР-КТ. ХИМИКОВ, д. 76Б, кв. 15 | 51196 | СО-И4491М(5) | 2008-12-31 | 2024-12-31 | Управление НК | МКД
НИЖНЕКАМСК Г, ПР-КТ. ХИМИКОВ, д. 76Б, кв. 19 | 43262 | СОЭ -52 | 2008-12-31 | 2024-12-31 | Управление НК | МКД
НИЖНЕКАМСК Г, ПР-КТ. ХИМИКОВ, д. 76Б, кв. 2 | 0701180509968703 | СЕ 102(Т2-день. Т1-ночь) | 2008-12-31 | 2024-12-31 | Управление НК | МКД
НИЖНЕКАМСК Г, ПР-КТ. ХИМИКОВ, д. 76Б, кв. 23 | 297672 | СОЭ-5/50-Т-112(5) | 2008-12-31 | 2024-12-31 | Управление НК | МКД
НИЖНЕКАМСК Г, ПР-КТ. ХИМИКОВ, д. 76Б, кв. 24 | 123180 | СО-Э4491М1-1 | 2008-12-31 | 2024-12-31 | Управление НК | МКД
НИЖНЕКАМСК Г, ПР-КТ. ХИМИКОВ, д. 76Б, кв. 28 | 22472 | СО-Э4491М1-1 | 2008-12-31 | 2024-12-31 | Управление НК | МКД
НИЖНЕКАМСК Г, ПР-КТ. ХИМИКОВ, д. 76Б, кв. 29 | 63384 | СО-И4491М(5) | 2008-12-31 | 2024-12-31 | Управление НК | МКД
НИЖНЕКАМСК Г, ПР-КТ. ХИМИКОВ, д. 76Б, кв. 45 | 33723 | СОЭ-52/50-11Ш(5) | 2008-12-31 | 2024-12-31 | Управление НК | МКД
НИЖНЕКАМСК Г, ПР-КТ. ХИМИКОВ, д. 76Б, кв. 57 | 12876 | СО-Э4491М1-1 | 2008-12-31 | 2024-12-31 | Управление НК | МКД
НИЖНЕКАМСК Г, ПР-КТ. ХИМИКОВ, д. 76Б, кв. 6 | 120418 | СО-И4491М(5) | 2008-12-31 | 2024-12-31 | Управление НК | МКД
НИЖНЕКАМСК Г, ПР-КТ. ХИМИКОВ, д. 76Б, кв. 66 | 4260835 | Меркурий-201(5) | 2008-12-31 | 2024-12-31 | Управление НК | МКД
НИЖНЕКАМСК Г, ПР-КТ. ХИМИКОВ, д. 76Б, кв. 67 | 107252 | БАРС 1.111(5) | 2008-12-31 | 2024-12-31 | Управление НК | МКД
НИЖНЕКАМСК Г, ПР-КТ. ХИМИКОВ, д. 76Б, кв. 70 | 81483 | ЛейнеЭлектро-01.1МШ1(6) | 2008-12-31 | 2024-12-31 | Управление НК | МКД
НИЖНЕКАМСК Г, ПР-КТ. ХИМИКОВ, д. 76В, кв. 27 | 103777 | СО-Э4491М1-1 | 2008-12-31 | 2024-12-31 | Управление НК | МКД
НИЖНЕКАМСК Г, ПР-КТ. ХИМИКОВ, д. 76В, кв. 55 | 2108580 | Меркурий-201(5) | 2008-12-31 | 2024-12-31 | Управление НК | МКД
НИЖНЕКАМСК Г, ПР-КТ. ХИМИКОВ, д. 76Г, кв. 19 | 106169 | СО-Э4491М1-1 | 2008-12-31 | 2024-12-31 | Управление НК | МКД
НИЖНЕКАМСК Г, ПР-КТ. ХИМИКОВ, д. 76Г, кв. 23 | 2_2963216 | Меркурий200.-02 | 2008-12-31 | 2024-12-31 | Управление НК | МКД
НИЖНЕКАМСК Г, ПР-КТ. ХИМИКОВ, д. 76Г, кв. 27 | 297632 | СОЭ-5/50(5) | 2008-12-31 | 2024-12-31 | Управление НК | МКД
НИЖНЕКАМСК Г, ПР-КТ. ХИМИКОВ, д. 76Г, кв. 68 | 45683 | СОЭ-52/50-11Ш(5) | 2008-12-31 | 2024-12-31 | Управление НК | МКД
НИЖНЕКАМСК Г, ПР-КТ. ХИМИКОВ, д. 76Д, кв. 16 | 48832 | СОЭ -52 | 2008-12-01 | 2024-12-01 | Управление НК | МКД
НИЖНЕКАМСК Г, ПР-КТ. ХИМИКОВ, д. 76Д, кв. 28 | 712880109832928 | ЦЭ6807-1П(5) | 2008-12-31 | 2024-12-31 | Управление НК | МКД
НИЖНЕКАМСК Г, ПР-КТ. ХИМИКОВ, д. 76Д, кв. 34 | 33725 | СОЭ-52/50-11Ш(5) | 2008-12-01 | 2024-12-01 | Управление НК | МКД
НИЖНЕКАМСК Г, ПР-КТ. ХИМИКОВ, д. 76Д, кв. 41 | 296335 | СОЭ-5/50(5) | 2008-12-01 | 2024-12-01 | Управление НК | МКД
НИЖНЕКАМСК Г, ПР-КТ. ХИМИКОВ, д. 76Д, кв. 49 | 20841 | СО-И4491М(5) | 2008-12-01 | 2024-12-01 | Управление НК | МКД
НИЖНЕКАМСК Г, ПР-КТ. ХИМИКОВ, д. 78А, кв. 15 | 553170 | СОЭ-5/50-Т-112(5) | 2008-12-31 | 2024-12-31 | Управление НК | МКД
НИЖНЕКАМСК Г, ПР-КТ. ХИМИКОВ, д. 78А, кв. 16 | 3016067 | СЭО-1.15-402(5) | 2008-12-31 | 2024-12-31 | Управление НК | МКД
НИЖНЕКАМСК Г, ПР-КТ. ХИМИКОВ, д. 78А, кв. 17 | 28372 | СО-ИЭ4491М2-5 | 2008-12-31 | 2024-12-31 | Управление НК | МКД
НИЖНЕКАМСК Г, ПР-КТ. ХИМИКОВ, д. 78А, кв. 23 | 3011893 | СЭО-1.15-402(5) | 2008-12-31 | 2024-12-31 | Управление НК | МКД
НИЖНЕКАМСК Г, ПР-КТ. ХИМИКОВ, д. 78А, кв. 43 | 3008151 | СЭО-1.15-402(5) | 2008-12-31 | 2024-12-31 | Управление НК | МКД
НИЖНЕКАМСК Г, ПР-КТ. ХИМИКОВ, д. 78А, кв. 45 | 184573 | СО-505(5) | 2008-12-31 | 2024-12-31 | Управление НК | МКД
НИЖНЕКАМСК Г, ПР-КТ. ХИМИКОВ, д. 78А, кв. 46 | 2964042 | Меркурий200.-02 | 2008-12-31 | 2024-12-31 | Управление НК | МКД
НИЖНЕКАМСК Г, ПР-КТ. ХИМИКОВ, д. 78А, кв. 61 | 122610 | СО-Э-52 | 2008-12-31 | 2024-12-31 | Управление НК | МКД
НИЖНЕКАМСК Г, ПР-КТ. ХИМИКОВ, д. 78А, кв. 67 | 3016060 | СЭО-1.15-402(5) | 2008-12-31 | 2024-12-31 | Управление НК | МКД
НИЖНЕКАМСК Г, ПР-КТ. ХИМИКОВ, д. 78А, кв. 72 | 5922618 | ЦЭ6807П(5) | 2008-08-31 | 2024-08-31 | Управление НК | МКД
НИЖНЕКАМСК Г, ПР-КТ. ХИМИКОВ, д. 78А, кв. 75 | 3016005 | СЭО-1.15-402(5) | 2008-12-31 | 2024-12-31 | Управление НК | МКД
НИЖНЕКАМСК Г, ПР-КТ. ХИМИКОВ, д. 78А, кв. 79 | 31235 | СОЭ -52 | 2008-12-31 | 2024-12-31 | Управление НК | МКД
НИЖНЕКАМСК Г, ПР-КТ. ХИМИКОВ, д. 78Б, кв. 1 | 295972 | СОЭ-5/50(5) | 2008-12-31 | 2024-12-31 | Управление НК | МКД
НИЖНЕКАМСК Г, ПР-КТ. ХИМИКОВ, д. 78Б, кв. 15 | 297434 | СОЭ-5/50(5) | 2008-12-31 | 2024-12-31 | Управление НК | МКД
НИЖНЕКАМСК Г, ПР-КТ. ХИМИКОВ, д. 78Б, кв. 19 | 17534 | СО-Э4491М1-1 | 2008-12-31 | 2024-12-31 | Управление НК | МКД
НИЖНЕКАМСК Г, ПР-КТ. ХИМИКОВ, д. 78Б, кв. 20 | 2/296821 | СОЭ-5/50(5) | 2008-12-31 | 2024-12-31 | Управление НК | МКД
НИЖНЕКАМСК Г, ПР-КТ. ХИМИКОВ, д. 78Б, кв. 22 | 58204 | СО-ИЭ4491М2-5 | 2008-12-31 | 2024-12-31 | Управление НК | МКД
НИЖНЕКАМСК Г, ПР-КТ. ХИМИКОВ, д. 78Б, кв. 25 | 296114 | СОЭ-5/50(5) | 2008-01-01 | 2024-01-01 | Управление НК | МКД
НИЖНЕКАМСК Г, ПР-КТ. ХИМИКОВ, д. 78Б, кв. 26 | 110100 | СО-И4491М(5) | 2008-12-31 | 2024-12-31 | Управление НК | МКД
НИЖНЕКАМСК Г, ПР-КТ. ХИМИКОВ, д. 78Б, кв. 4 | 764704 | СО-505(5) | 2008-12-31 | 2024-12-31 | Управление НК | МКД
НИЖНЕКАМСК Г, ПР-КТ. ХИМИКОВ, д. 78Б, кв. 42 | 45820 | СОЭ -52 | 2008-12-31 | 2024-12-31 | Управление НК | МКД
НИЖНЕКАМСК Г, ПР-КТ. ХИМИКОВ, д. 78Б, кв. 47 | 2418493 | Меркурий200.-02 | 2008-12-31 | 2024-12-31 | Управление НК | МКД
НИЖНЕКАМСК Г, ПР-КТ. ХИМИКОВ, д. 78Б, кв. 48 | 2277399 | Меркурий200.-02 | 2008-12-31 | 2024-12-31 | Управление НК | МКД
НИЖНЕКАМСК Г, ПР-КТ. ХИМИКОВ, д. 78Б, кв. 49 | 297022 | СОЭ-5/50(5) | 2008-12-31 | 2024-12-31 | Управление НК | МКД
НИЖНЕКАМСК Г, ПР-КТ. ХИМИКОВ, д. 78Б, кв. 6 | 46416 | СОЭ-52/50-11Ш(5) | 2008-12-31 | 2024-12-31 | Управление НК | МКД
НИЖНЕКАМСК Г, ПР-КТ. ХИМИКОВ, д. 78Б, кв. 61 | 46165 | СОЭ-52/50-11Ш(5) | 2008-12-31 | 2024-12-31 | Управление НК | МКД
НИЖНЕКАМСК Г, ПР-КТ. ХИМИКОВ, д. 78Б, кв. 62 | 296751 | СОЭ-5/50(5) | 2008-12-31 | 2024-12-31 | Управление НК | МКД
НИЖНЕКАМСК Г, ПР-КТ. ХИМИКОВ, д. 78Б, кв. 64 | 2/297017 | СОЭ-5/50(5) | 2008-12-31 | 2024-12-31 | Управление НК | МКД
НИЖНЕКАМСК Г, ПР-КТ. ХИМИКОВ, д. 78Б, кв. 7 | 304995 | СОЭ-5/50(5) | 2008-12-31 | 2024-12-31 | Управление НК | МКД
НИЖНЕКАМСК Г, ПР-КТ. ХИМИКОВ, д. 78Б, кв. 77 | 20709 | СО-Э4491М1-1 | 2008-12-31 | 2024-12-31 | Управление НК | МКД
НИЖНЕКАМСК Г, ПР-КТ. ХИМИКОВ, д. 78Б, кв. 78 | 2_296742 | СОЭ-5/50(5) | 2008-12-31 | 2024-12-31 | Управление НК | МКД
НИЖНЕКАМСК Г, ПР-КТ. ХИМИКОВ, д. 78Б, кв. 8 | 779071 | СО-505(5) | 2008-12-31 | 2024-12-31 | Управление НК | МКД
НИЖНЕКАМСК Г, ПР-КТ. ХИМИКОВ, д. 78Б, кв. 80 | 296754 | СОЭ-5/50(5) | 2008-12-31 | 2024-12-31 | Управление НК | МКД
НИЖНЕКАМСК Г, ПР-КТ. ХИМИКОВ, д. 78В, кв. 13 | 295619 | СОЭ-5/50(5) | 2008-12-01 | 2024-12-01 | Управление НК | МКД
НИЖНЕКАМСК Г, ПР-КТ. ХИМИКОВ, д. 78В, кв. 63 | 2410870 | Меркурий200.-02 | 2008-12-31 | 2024-12-31 | Управление НК | МКД
НИЖНЕКАМСК Г, ПР-КТ. ХИМИКОВ, д. 78В, кв. 78 | 26430 | СО-ИЭ4491М2-5 | 2008-12-01 | 2024-12-01 | Управление НК | МКД
НИЖНЕКАМСК Г, ПР-КТ. ХИМИКОВ, д. 78Г, кв. 118 | 296307 | СОЭ-5/50(5) | 2008-12-31 | 2024-12-31 | Управление НК | МКД
НИЖНЕКАМСК Г, ПР-КТ. ХИМИКОВ, д. 78Г, кв. 13 | 603481004017293 | СЕ 101S6 145 М(5) | 2008-12-12 | 2024-12-12 | Управление НК | МКД
НИЖНЕКАМСК Г, ПР-КТ. ХИМИКОВ, д. 78Г, кв. 5 | 40473 | СО-Э4491М1-1 | 2008-12-12 | 2024-12-12 | Управление НК | МКД
НИЖНЕКАМСК Г, ПР-КТ. ХИМИКОВ, д. 78Г, кв. 54 | 12548 | СО-Э4491М1-1 | 2008-12-12 | 2024-12-12 | Управление НК | МКД
НИЖНЕКАМСК Г, ПР-КТ. ХИМИКОВ, д. 78Г, кв. 6 | 57767 | СО-ИЭ4491М2-5 | 2008-12-12 | 2024-12-12 | Управление НК | МКД
НИЖНЕКАМСК Г, ПР-КТ. ХИМИКОВ, д. 78Г, кв. 76 | 121169 | СОЭ -52 | 2008-12-31 | 2024-12-31 | Управление НК | МКД
НИЖНЕКАМСК Г, ПР-КТ. ХИМИКОВ, д. 78Г, кв. 77 | 57197 | лейне электро -01МШ 1(5) | 2008-12-12 | 2024-12-12 | Управление НК | МКД
НИЖНЕКАМСК Г, ПР-КТ. ХИМИКОВ, д. 78Г, кв. 79 | 40458 | СО-И4491М2-5 | 2008-12-12 | 2024-12-12 | Управление НК | МКД
НИЖНЕКАМСК Г, ПР-КТ. ХИМИКОВ, д. 78Г, кв. 8 | 763894 | СО-505(5) | 2008-12-12 | 2024-12-12 | Управление НК | МКД
НИЖНЕКАМСК Г, ПР-КТ. ХИМИКОВ, д. 78Г, кв. 87 | 12063141 | СЭО-1.15-402(5) | 2008-12-12 | 2024-12-12 | Управление НК | МКД
НИЖНЕКАМСК Г, ПР-КТ. ХИМИКОВ, д. 78Г, кв. 94 | 33532 | СО-Э4491М1-1 | 2008-12-12 | 2024-12-12 | Управление НК | МКД
НИЖНЕКАМСК Г, ПР-КТ. ХИМИКОВ, д. 8, кв. 100 | 7129015054267 | ЦЭ6807П(5) | 2008-12-31 | 2024-12-31 | Управление НК | МКД
НИЖНЕКАМСК Г, ПР-КТ. ХИМИКОВ, д. 8, кв. 101 | 12044494 | СЭО-1.15-402(5) | 2008-12-31 | 2024-12-31 | Управление НК | МКД
НИЖНЕКАМСК Г, ПР-КТ. ХИМИКОВ, д. 8, кв. 104 | 72838 | СО-Э4491М1-1 | 2008-12-31 | 2024-12-31 | Управление НК | МКД
НИЖНЕКАМСК Г, ПР-КТ. ХИМИКОВ, д. 8, кв. 115 | 36511 | СО-ИЭ4491М2-5 | 2008-12-31 | 2024-12-31 | Управление НК | МКД
НИЖНЕКАМСК Г, ПР-КТ. ХИМИКОВ, д. 8, кв. 137 | 2276302 | Меркурий200.-02 | 2008-12-31 | 2024-12-31 | Управление НК | МКД
НИЖНЕКАМСК Г, ПР-КТ. ХИМИКОВ, д. 8, кв. 149 | 12050904 | СЭО-1.15-402(5) | 2008-12-31 | 2024-12-31 | Управление НК | МКД
НИЖНЕКАМСК Г, ПР-КТ. ХИМИКОВ, д. 8, кв. 156 | 51521 | СО-ИЭ4491М2-5 | 2008-12-31 | 2024-12-31 | Управление НК | МКД
НИЖНЕКАМСК Г, ПР-КТ. ХИМИКОВ, д. 8, кв. 159 | 35242 | СО-ИЭ4491М2-5 | 2008-12-31 | 2024-12-31 | Управление НК | МКД
НИЖНЕКАМСК Г, ПР-КТ. ХИМИКОВ, д. 8, кв. 168 | 2_1558481 | Меркурий200.-02 | 2008-12-31 | 2024-12-31 | Управление НК | МКД
НИЖНЕКАМСК Г, ПР-КТ. ХИМИКОВ, д. 8, кв. 171 | 2755389 | Меркурий-201(5) | 2008-12-31 | 2024-12-31 | Управление НК | МКД
НИЖНЕКАМСК Г, ПР-КТ. ХИМИКОВ, д. 8, кв. 175 | 71298020363551 | ЦЭ6807П(5) | 2008-12-31 | 2024-12-31 | Управление НК | МКД
НИЖНЕКАМСК Г, ПР-КТ. ХИМИКОВ, д. 8, кв. 176 | 31836 | СО-Э4491М1-1(6) | 2008-12-31 | 2024-12-31 | Управление НК | МКД
НИЖНЕКАМСК Г, ПР-КТ. ХИМИКОВ, д. 8, кв. 178 | 712880202815151 | ЦЭ6807П(5) | 2008-12-31 | 2024-12-31 | Управление НК | МКД
НИЖНЕКАМСК Г, ПР-КТ. ХИМИКОВ, д. 8, кв. 181 | 158651 | СОЭ -52 | 2008-12-31 | 2024-12-31 | Управление НК | МКД
НИЖНЕКАМСК Г, ПР-КТ. ХИМИКОВ, д. 8, кв. 194 | 12042655 | СЭО-1.15-402(5) | 2008-12-31 | 2024-12-31 | Управление НК | МКД
НИЖНЕКАМСК Г, ПР-КТ. ХИМИКОВ, д. 8, кв. 201 | 12044917 | СЭО-1.15-402(5) | 2008-12-31 | 2024-12-31 | Управление НК | МКД
НИЖНЕКАМСК Г, ПР-КТ. ХИМИКОВ, д. 8, кв. 209 | 34933 | СОЭ-52/50-11Ш(5) | 2008-12-31 | 2024-12-31 | Управление НК | МКД
НИЖНЕКАМСК Г, ПР-КТ. ХИМИКОВ, д. 8, кв. 27 | 57997 | СО-ИЭ4491М2-5 | 2008-12-31 | 2024-12-31 | Управление НК | МКД
НИЖНЕКАМСК Г, ПР-КТ. ХИМИКОВ, д. 8, кв. 28 | 482099 | СОЭ-5/50(5) | 2008-12-31 | 2024-12-31 | Управление НК | МКД
НИЖНЕКАМСК Г, ПР-КТ. ХИМИКОВ, д. 8, кв. 3 | 57813 | СОИ449М | 2008-12-31 | 2024-12-31 | Управление НК | МКД
НИЖНЕКАМСК Г, ПР-КТ. ХИМИКОВ, д. 8, кв. 34 | 482224 | СОЭ-5/50-Т-112(5) | 2008-12-31 | 2024-12-31 | Управление НК | МКД
НИЖНЕКАМСК Г, ПР-КТ. ХИМИКОВ, д. 8, кв. 44 | 171579 | СО-505(5) | 2008-12-31 | 2024-12-31 | Управление НК | МКД
НИЖНЕКАМСК Г, ПР-КТ. ХИМИКОВ, д. 8, кв. 47 | 766650 | СО-505(5) | 2008-01-24 | 2024-01-24 | Управление НК | МКД
НИЖНЕКАМСК Г, ПР-КТ. ХИМИКОВ, д. 8, кв. 50 | 749580508753162 | СЕ 102(Т2-день. Т1-ночь) | 2008-12-31 | 2024-12-31 | Управление НК | МКД
НИЖНЕКАМСК Г, ПР-КТ. ХИМИКОВ, д. 8, кв. 51 | 93063 | СО-Э4491М2-1(5) | 2008-12-31 | 2024-12-31 | Управление НК | МКД
НИЖНЕКАМСК Г, ПР-КТ. ХИМИКОВ, д. 8, кв. 52 | 123281 | СО-Э4491М1-1 | 2008-12-31 | 2024-12-31 | Управление НК | МКД
НИЖНЕКАМСК Г, ПР-КТ. ХИМИКОВ, д. 8, кв. 53 | 3278470 | Меркурий200.-02 | 2008-12-31 | 2024-12-31 | Управление НК | МКД
НИЖНЕКАМСК Г, ПР-КТ. ХИМИКОВ, д. 8, кв. 56 | 2052741 | Меркурий200.-02 | 2008-12-31 | 2024-12-31 | Управление НК | МКД
НИЖНЕКАМСК Г, ПР-КТ. ХИМИКОВ, д. 8, кв. 57 | 13671 | СО-Э4491М1-1 | 2008-12-31 | 2024-12-31 | Управление НК | МКД
НИЖНЕКАМСК Г, ПР-КТ. ХИМИКОВ, д. 8, кв. 58 | 2147574 | Меркурий200.-02 | 2008-12-31 | 2024-12-31 | Управление НК | МКД
НИЖНЕКАМСК Г, ПР-КТ. ХИМИКОВ, д. 8, кв. 7 | 4309769 | МЕРКУРИЙ200.-02 | 2008-12-31 | 2024-12-31 | Управление НК | МКД
НИЖНЕКАМСК Г, ПР-КТ. ХИМИКОВ, д. 8, кв. 74 | 2747 | СЭТ1-2(6) | 2008-12-31 | 2024-12-31 | Управление НК | МКД
НИЖНЕКАМСК Г, ПР-КТ. ХИМИКОВ, д. 8, кв. 8 | 296914 | СОЭ-5/50-Т-112(5) | 2008-12-31 | 2024-12-31 | Управление НК | МКД
НИЖНЕКАМСК Г, ПР-КТ. ХИМИКОВ, д. 8, кв. 99 | 2418098 | Меркурий200.-02 | 2008-05-30 | 2024-05-30 | Управление НК | МКД
НИЖНЕКАМСК Г, ПР-КТ. ХИМИКОВ, д. 80А, кв. 38 | 820112 | СО-505(5) | 2008-12-31 | 2024-12-31 | Управление НК | МКД
НИЖНЕКАМСК Г, ПР-КТ. ХИМИКОВ, д. 80А, кв. 61 | 2278710 | Меркурий200.-02 | 2008-12-31 | 2024-12-31 | Управление НК | МКД
НИЖНЕКАМСК Г, ПР-КТ. ХИМИКОВ, д. 80А, кв. 62 | 13521 | СО-Э4491М1-1 | 2008-12-12 | 2024-12-12 | Управление НК | МКД
НИЖНЕКАМСК Г, ПР-КТ. ХИМИКОВ, д. 80А, кв. 7 | 40614 | СО-И4491М(5) | 2008-12-12 | 2024-12-12 | Управление НК | МКД
НИЖНЕКАМСК Г, ПР-КТ. ХИМИКОВ, д. 80А, кв. 77 | 2152254 | Меркурий200.-02 | 2008-12-12 | 2024-12-12 | Управление НК | МКД
НИЖНЕКАМСК Г, ПР-КТ. ХИМИКОВ, д. 80А, кв. 8 | 125338 | СОЭ -52 | 2008-12-12 | 2024-12-12 | Управление НК | МКД
НИЖНЕКАМСК Г, ПР-КТ. ХИМИКОВ, д. 80А, кв. 9 | 207678 | СОЭ-52/50-11Ш(5) | 2008-12-31 | 2024-12-31 | Управление НК | МКД
НИЖНЕКАМСК Г, ПР-КТ. ХИМИКОВ, д. 80Б, кв. 1 | 704631 | СО-505(5) | 2008-12-31 | 2024-12-31 | Управление НК | МКД
НИЖНЕКАМСК Г, ПР-КТ. ХИМИКОВ, д. 80Б, кв. 15 | 60061708 | ЕС2726(6-знач.) | 2008-12-31 | 2024-12-31 | Управление НК | МКД
НИЖНЕКАМСК Г, ПР-КТ. ХИМИКОВ, д. 80Б, кв. 19 | 2020805 | СЭО-1.15-402(5) | 2008-12-31 | 2024-12-31 | Управление НК | МКД
НИЖНЕКАМСК Г, ПР-КТ. ХИМИКОВ, д. 80Б, кв. 26 | 43114 | СОЭ -52 | 2008-12-31 | 2024-12-31 | Управление НК | МКД
НИЖНЕКАМСК Г, ПР-КТ. ХИМИКОВ, д. 80Б, кв. 28 | 46467 | СОЭ -52 | 2008-12-31 | 2024-12-31 | Управление НК | МКД
НИЖНЕКАМСК Г, ПР-КТ. ХИМИКОВ, д. 80Б, кв. 33 | 819653 | СО-505(5) | 2008-12-31 | 2024-12-31 | Управление НК | МКД
НИЖНЕКАМСК Г, ПР-КТ. ХИМИКОВ, д. 80Б, кв. 36 | 123600 | СО-Э4491М1-1 | 2008-12-31 | 2024-12-31 | Управление НК | МКД
НИЖНЕКАМСК Г, ПР-КТ. ХИМИКОВ, д. 80Б, кв. 38 | 45707 | СОЭ -52 | 2008-12-31 | 2024-12-31 | Управление НК | МКД
НИЖНЕКАМСК Г, ПР-КТ. ХИМИКОВ, д. 80Б, кв. 42 | 58576 | СО-ИЭ4491М2-5 | 2008-12-31 | 2024-12-31 | Управление НК | МКД
НИЖНЕКАМСК Г, ПР-КТ. ХИМИКОВ, д. 80Б, кв. 9 | 32904 | СОЭ-52/50-11Ш(5) | 2008-12-31 | 2024-12-31 | Управление НК | МКД
НИЖНЕКАМСК Г, ПР-КТ. ХИМИКОВ, д. 80В, кв. 52 | 203356 | Меркурий200.-02 | 2008-12-31 | 2024-12-31 | Управление НК | МКД
НИЖНЕКАМСК Г, ПР-КТ. ХИМИКОВ, д. 80В, кв. 53 | 40397 | СОЭ-52/50-11Ш(5) | 2008-12-31 | 2024-12-31 | Управление НК | МКД
НИЖНЕКАМСК Г, ПР-КТ. ХИМИКОВ, д. 80В, кв. 62 | 2276937 | Меркурий200.-02 | 2008-12-31 | 2024-12-31 | Управление НК | МКД
НИЖНЕКАМСК Г, ПР-КТ. ХИМИКОВ, д. 80В, кв. 67 | 2002012 | СЭБ-2А.05.2.11(5) | 2008-12-31 | 2024-12-31 | Управление НК | МКД
НИЖНЕКАМСК Г, ПР-КТ. ХИМИКОВ, д. 80В, кв. 71 | 030016032 | СОЭ-1.15.402 | 2008-12-31 | 2024-12-31 | Управление НК | МКД
НИЖНЕКАМСК Г, ПР-КТ. ХИМИКОВ, д. 81/24, кв. 10 | 11658 | Лейне-электро-011мш1(6) | 2008-12-31 | 2024-12-31 | Управление НК | МКД
НИЖНЕКАМСК Г, ПР-КТ. ХИМИКОВ, д. 81/24, кв. 104 | 60348020 | СЕ 101S6 145 М(5) | 2008-12-31 | 2024-12-31 | Управление НК | МКД
НИЖНЕКАМСК Г, ПР-КТ. ХИМИКОВ, д. 81/24, кв. 16 | 21961 | СО-Э4491М1-1 | 2008-02-05 | 2024-02-05 | Управление НК | МКД
НИЖНЕКАМСК Г, ПР-КТ. ХИМИКОВ, д. 81/24, кв. 19 | 4643 | СОЭ-52/50-11Ш(5) | 2008-12-31 | 2024-12-31 | Управление НК | МКД
НИЖНЕКАМСК Г, ПР-КТ. ХИМИКОВ, д. 81/24, кв. 49 | 158903 | СО-505(5) | 2008-12-31 | 2024-12-31 | Управление НК | МКД
НИЖНЕКАМСК Г, ПР-КТ. ХИМИКОВ, д. 81/24, кв. 58 | 67049808 | ЦЭ-2726-21Б (соло)/5(5) | 2008-12-31 | 2024-12-31 | Управление НК | МКД
НИЖНЕКАМСК Г, ПР-КТ. ХИМИКОВ, д. 81/24, кв. 77 | 2022769 | Меркурий200.-02 | 2008-12-31 | 2024-12-31 | Управление НК | МКД
НИЖНЕКАМСК Г, ПР-КТ. ХИМИКОВ, д. 81/24, кв. 87 | 108013751 | СКАТ-101м/1-3 шр1 | 2008-12-31 | 2024-12-31 | Управление НК | МКД
НИЖНЕКАМСК Г, ПР-КТ. ХИМИКОВ, д. 82А, кв. 101 | 603482080967614 | СЕ 101S6 145 М(5) | 2008-12-12 | 2024-12-12 | Управление НК | МКД
НИЖНЕКАМСК Г, ПР-КТ. ХИМИКОВ, д. 82А, кв. 103 | 41777 | СОЭ -52 | 2008-12-31 | 2024-12-31 | Управление НК | МКД
НИЖНЕКАМСК Г, ПР-КТ. ХИМИКОВ, д. 82А, кв. 105 | 41736 | СОЭ -52 | 2008-12-12 | 2024-12-12 | Управление НК | МКД
НИЖНЕКАМСК Г, ПР-КТ. ХИМИКОВ, д. 82А, кв. 12 | 2007377 | СЭО-1.15-402(5) | 2008-12-12 | 2024-12-12 | Управление НК | МКД
НИЖНЕКАМСК Г, ПР-КТ. ХИМИКОВ, д. 82А, кв. 13 | 059413 | СО-51-ПК/5 | 2008-12-12 | 2024-12-12 | Управление НК | МКД
НИЖНЕКАМСК Г, ПР-КТ. ХИМИКОВ, д. 82А, кв. 14 | 297076 | СОЭ-5/50(5) | 2008-12-12 | 2024-12-12 | Управление НК | МКД
НИЖНЕКАМСК Г, ПР-КТ. ХИМИКОВ, д. 82А, кв. 15 | 295778 | СОЭ-5/50(5) | 2008-12-12 | 2024-12-12 | Управление НК | МКД
НИЖНЕКАМСК Г, ПР-КТ. ХИМИКОВ, д. 82А, кв. 16 | 2007405 | СЭО-1.15-402(5) | 2008-12-12 | 2024-12-12 | Управление НК | МКД
НИЖНЕКАМСК Г, ПР-КТ. ХИМИКОВ, д. 82А, кв. 19 | 3002891 | СЭО-1.15-402(5) | 2008-12-12 | 2024-12-12 | Управление НК | МКД
НИЖНЕКАМСК Г, ПР-КТ. ХИМИКОВ, д. 82А, кв. 20 | 3000911 | СЭО-1.15-402(5) | 2008-12-12 | 2024-12-12 | Управление НК | МКД
НИЖНЕКАМСК Г, ПР-КТ. ХИМИКОВ, д. 82А, кв. 21 | 3000839 | СЭО-1.15-402(5) | 2008-12-12 | 2024-12-12 | Управление НК | МКД
НИЖНЕКАМСК Г, ПР-КТ. ХИМИКОВ, д. 82А, кв. 31 | 296425 | СОЭ-5/50(5) | 2008-12-12 | 2024-12-12 | Управление НК | МКД
НИЖНЕКАМСК Г, ПР-КТ. ХИМИКОВ, д. 82А, кв. 43 | 3000428 | СЭО-1.15-402(5) | 2008-12-12 | 2024-12-12 | Управление НК | МКД
НИЖНЕКАМСК Г, ПР-КТ. ХИМИКОВ, д. 82А, кв. 48 | 296765 | СОЭ-5/50(5) | 2008-12-12 | 2024-12-12 | Управление НК | МКД
НИЖНЕКАМСК Г, ПР-КТ. ХИМИКОВ, д. 82А, кв. 49 | 3004511 | СЭО-1.15-402(5) | 2008-12-12 | 2024-12-12 | Управление НК | МКД
НИЖНЕКАМСК Г, ПР-КТ. ХИМИКОВ, д. 82А, кв. 57 | 2007868 | СЭО-1.15-402(5) | 2008-12-12 | 2024-12-12 | Управление НК | МКД
НИЖНЕКАМСК Г, ПР-КТ. ХИМИКОВ, д. 82А, кв. 65 | 3004518 | СЭО-1.15-402(5) | 2008-12-12 | 2024-12-12 | Управление НК | МКД
НИЖНЕКАМСК Г, ПР-КТ. ХИМИКОВ, д. 82А, кв. 69 | 296119 | СОЭ-5/50-Т-112(5) | 2008-12-12 | 2024-12-12 | Управление НК | МКД
НИЖНЕКАМСК Г, ПР-КТ. ХИМИКОВ, д. 82А, кв. 73 | 12782 | СО-Э4491М1-1 | 2008-12-12 | 2024-12-12 | Управление НК | МКД
НИЖНЕКАМСК Г, ПР-КТ. ХИМИКОВ, д. 82А, кв. 75 | 2007456 | СЭО-1.15-402(5) | 2008-12-12 | 2024-12-12 | Управление НК | МКД
НИЖНЕКАМСК Г, ПР-КТ. ХИМИКОВ, д. 82А, кв. 77 | 191724 | СОЭ-5/50-Т(5) | 2008-12-31 | 2024-12-31 | Управление НК | МКД
НИЖНЕКАМСК Г, ПР-КТ. ХИМИКОВ, д. 82А, кв. 85 | 3739408 | ЕС2726(6-знач.) | 2008-01-21 | 2024-01-21 | Управление НК | МКД
НИЖНЕКАМСК Г, ПР-КТ. ХИМИКОВ, д. 82А, кв. 87 | 101812 | СО-Э4491М1-1 | 2008-12-12 | 2024-12-12 | Управление НК | МКД
НИЖНЕКАМСК Г, ПР-КТ. ХИМИКОВ, д. 82А, кв. 9 | 90895 | СО-Э4491М1-1 | 2008-12-12 | 2024-12-12 | Управление НК | МКД
НИЖНЕКАМСК Г, ПР-КТ. ХИМИКОВ, д. 82А, кв. 93 | 2007398 | СЭО-1.15-402(5) | 2008-12-12 | 2024-12-12 | Управление НК | МКД
НИЖНЕКАМСК Г, ПР-КТ. ХИМИКОВ, д. 82Б, кв. 1 | 296844 | СОЭ-5/50(5) | 2008-12-01 | 2024-12-01 | Управление НК | МКД
НИЖНЕКАМСК Г, ПР-КТ. ХИМИКОВ, д. 82Б, кв. 10 | 295939 | СОЭ-5/50(5) | 2008-12-01 | 2024-12-01 | Управление НК | МКД
НИЖНЕКАМСК Г, ПР-КТ. ХИМИКОВ, д. 82Б, кв. 105 | 105654 | СО-Э4491М1-1 | 2008-12-31 | 2024-12-31 | Управление НК | МКД
НИЖНЕКАМСК Г, ПР-КТ. ХИМИКОВ, д. 82Б, кв. 17 | 41652 | СОЭ -52 | 2008-12-01 | 2024-12-31 | Управление НК | МКД
НИЖНЕКАМСК Г, ПР-КТ. ХИМИКОВ, д. 82Б, кв. 19 | 2453751 | Меркурий200.-02 | 2008-02-01 | 2024-02-01 | Управление НК | МКД
НИЖНЕКАМСК Г, ПР-КТ. ХИМИКОВ, д. 82Б, кв. 20 | 3015816 | СЭО-1.15-402(5) | 2008-12-01 | 2024-12-01 | Управление НК | МКД
НИЖНЕКАМСК Г, ПР-КТ. ХИМИКОВ, д. 82Б, кв. 22 | 3002805 | СЭО-1.15-402(5) | 2008-12-01 | 2024-12-01 | Управление НК | МКД
НИЖНЕКАМСК Г, ПР-КТ. ХИМИКОВ, д. 82Б, кв. 23 | 2276086 | Меркурий200.-02 | 2008-12-01 | 2024-12-01 | Управление НК | МКД
НИЖНЕКАМСК Г, ПР-КТ. ХИМИКОВ, д. 82Б, кв. 24 | 2002072 | СЭБ-2А.05.2.11(5) | 2008-12-01 | 2024-12-01 | Управление НК | МКД
НИЖНЕКАМСК Г, ПР-КТ. ХИМИКОВ, д. 82Б, кв. 29 | 2002157 | СЭБ-2А.05.2.11(5) | 2008-12-31 | 2024-12-31 | Управление НК | МКД
НИЖНЕКАМСК Г, ПР-КТ. ХИМИКОВ, д. 82Б, кв. 30 | 54282 | ЦЕ-6803В1Т/5(5) | 2008-12-31 | 2024-12-31 | Управление НК | МКД
НИЖНЕКАМСК Г, ПР-КТ. ХИМИКОВ, д. 82Б, кв. 31 | 34904 | СОЭ-52/50-11Ш(5) | 2008-12-31 | 2024-12-31 | Управление НК | МКД
НИЖНЕКАМСК Г, ПР-КТ. ХИМИКОВ, д. 82Б, кв. 33 | 603480903235265 | СЕ 101S6 145 М(5) | 2008-12-31 | 2024-12-31 | Управление НК | МКД
НИЖНЕКАМСК Г, ПР-КТ. ХИМИКОВ, д. 82Б, кв. 35 | 31085 | СОЭ-52/50-11Ш(5) | 2008-12-31 | 2024-12-31 | Управление НК | МКД
НИЖНЕКАМСК Г, ПР-КТ. ХИМИКОВ, д. 82Б, кв. 38 | 14903 | СО-ИЭ4491М2-5 | 2008-12-31 | 2024-12-31 | Управление НК | МКД
НИЖНЕКАМСК Г, ПР-КТ. ХИМИКОВ, д. 82Б, кв. 40 | 30262 | СОЭ -52 | 2008-12-31 | 2024-12-31 | Управление НК | МКД
НИЖНЕКАМСК Г, ПР-КТ. ХИМИКОВ, д. 82Б, кв. 41 | 1211911 | СО-ИЭ4491М2-5 | 2008-06-02 | 2024-06-02 | Управление НК | МКД
НИЖНЕКАМСК Г, ПР-КТ. ХИМИКОВ, д. 82Б, кв. 50 | 33571 | СОЭ-52/50-11Ш(5) | 2008-12-31 | 2024-12-31 | Управление НК | МКД
НИЖНЕКАМСК Г, ПР-КТ. ХИМИКОВ, д. 82Б, кв. 55 | 31781 | СОЭ -52 | 2008-12-31 | 2024-12-31 | Управление НК | МКД
НИЖНЕКАМСК Г, ПР-КТ. ХИМИКОВ, д. 82Б, кв. 56 | 54276 | ЛейнеЭлектро-01.1МШ1(6) | 2008-12-31 | 2024-12-31 | Управление НК | МКД
НИЖНЕКАМСК Г, ПР-КТ. ХИМИКОВ, д. 82Б, кв. 67 | 3002791 | СЭО-1.15-402(5) | 2008-12-31 | 2024-12-31 | Управление НК | МКД
НИЖНЕКАМСК Г, ПР-КТ. ХИМИКОВ, д. 82Б, кв. 79 | 295633 | СОЭ-5/50-Т(5) | 2008-12-31 | 2024-12-31 | Управление НК | МКД
НИЖНЕКАМСК Г, ПР-КТ. ХИМИКОВ, д. 82Б, кв. 83 | 90219 | СО-ИЭ4491М2-5 | 2008-12-31 | 2024-12-31 | Управление НК | МКД
НИЖНЕКАМСК Г, ПР-КТ. ХИМИКОВ, д. 82Б, кв. 85 | 295772 | СОЭ-5/50-Т-112(5) | 2008-12-31 | 2024-12-31 | Управление НК | МКД
НИЖНЕКАМСК Г, ПР-КТ. ХИМИКОВ, д. 82Б, кв. 9 | 297080 | СОЭ-5/50(5) | 2008-12-01 | 2024-12-01 | Управление НК | МКД
НИЖНЕКАМСК Г, ПР-КТ. ХИМИКОВ, д. 82Б, кв. 92 | 2_2001733* | СЭБ-2А.07Д.212 | 2008-12-31 | 2024-12-31 | Управление НК | МКД
НИЖНЕКАМСК Г, ПР-КТ. ХИМИКОВ, д. 82Б, кв. 93 | 2001999 | СЭБ-2А.05.2.11(5) | 2008-12-31 | 2024-12-31 | Управление НК | МКД
НИЖНЕКАМСК Г, ПР-КТ. ХИМИКОВ, д. 82Б, кв. 95 | 2002028 | СЭБ-2А.05.2.11(5) | 2008-12-31 | 2024-12-31 | Управление НК | МКД
НИЖНЕКАМСК Г, ПР-КТ. ХИМИКОВ, д. 82Б, кв. 97 | 3004539 | СЭО-1.15-402(5) | 2008-12-31 | 2024-12-31 | Управление НК | МКД
НИЖНЕКАМСК Г, ПР-КТ. ХИМИКОВ, д. 82Б, кв. 98 | 295954 | СОЭ-5/50(5) | 2008-12-31 | 2024-12-31 | Управление НК | МКД
НИЖНЕКАМСК Г, ПР-КТ. ХИМИКОВ, д. 83, кв. 10 | 35268 | СОЭ -52 | 2008-12-31 | 2024-12-31 | Управление НК | МКД
НИЖНЕКАМСК Г, ПР-КТ. ХИМИКОВ, д. 83, кв. 11 | 55843 | ЛейнеЭлектро-01.1МШ1(6) | 2008-12-31 | 2024-12-31 | Управление НК | МКД
НИЖНЕКАМСК Г, ПР-КТ. ХИМИКОВ, д. 83, кв. 123 | 296680 | СОЭ-5/50(5) | 2008-12-31 | 2024-12-31 | Управление НК | МКД
НИЖНЕКАМСК Г, ПР-КТ. ХИМИКОВ, д. 83, кв. 124 | 2040025 | Меркурий200.-02 | 2008-12-31 | 2024-12-31 | Управление НК | МКД
НИЖНЕКАМСК Г, ПР-КТ. ХИМИКОВ, д. 83, кв. 13 | 1358051-07 | Меркурий-201(5) | 2008-12-31 | 2024-12-31 | Управление НК | МКД
НИЖНЕКАМСК Г, ПР-КТ. ХИМИКОВ, д. 83, кв. 161 | 12411 | СО-Э4491М1-1 | 2008-12-31 | 2024-12-31 | Управление НК | МКД
НИЖНЕКАМСК Г, ПР-КТ. ХИМИКОВ, д. 83, кв. 166 | 120676 | СОЭ-52/50-11Ш(5) | 2008-12-31 | 2024-12-31 | Управление НК | МКД
НИЖНЕКАМСК Г, ПР-КТ. ХИМИКОВ, д. 83, кв. 168 | 2001041 | СЭБ-2А.05.2.11(5) | 2008-12-31 | 2024-12-31 | Управление НК | МКД
НИЖНЕКАМСК Г, ПР-КТ. ХИМИКОВ, д. 83, кв. 169 | 30546 | СОЭ -52 | 2008-12-31 | 2024-12-31 | Управление НК | МКД
НИЖНЕКАМСК Г, ПР-КТ. ХИМИКОВ, д. 83, кв. 18 | 125592 | СОЭ -52 | 2008-12-31 | 2024-12-31 | Управление НК | МКД
НИЖНЕКАМСК Г, ПР-КТ. ХИМИКОВ, д. 83, кв. 28 | 188726 | СО-505(5) | 2008-12-31 | 2024-12-31 | Управление НК | МКД
НИЖНЕКАМСК Г, ПР-КТ. ХИМИКОВ, д. 83, кв. 36 | 2_59093408 | ЦЭ6807П(5) | 2008-12-31 | 2024-12-31 | Управление НК | МКД
НИЖНЕКАМСК Г, ПР-КТ. ХИМИКОВ, д. 83, кв. 52 | 26644808 | МЕРКУРИЙ 201.5 | 2008-12-31 | 2024-12-31 | Управление НК | МКД
НИЖНЕКАМСК Г, ПР-КТ. ХИМИКОВ, д. 83, кв. 53 | 2001448 | СЭБ-2А.05.2.11(5) | 2008-12-31 | 2024-12-31 | Управление НК | МКД
НИЖНЕКАМСК Г, ПР-КТ. ХИМИКОВ, д. 83, кв. 56 | 187119 | СО-505(5) | 2008-12-31 | 2024-12-31 | Управление НК | МКД
НИЖНЕКАМСК Г, ПР-КТ. ХИМИКОВ, д. 83, кв. 61 | 285300 | СОЭ-52/50-11Ш(5) | 2008-12-31 | 2024-12-31 | Управление НК | МКД
НИЖНЕКАМСК Г, ПР-КТ. ХИМИКОВ, д. 83, кв. 78 | 603481003996407 | СЕ 101S6 145 М(5) | 2008-12-31 | 2024-12-31 | Управление НК | МКД
НИЖНЕКАМСК Г, ПР-КТ. ХИМИКОВ, д. 83, кв. 85 | 55725 | ЛейнеЭлектро-01.1МШ1(6) | 2008-12-31 | 2024-12-31 | Управление НК | МКД
НИЖНЕКАМСК Г, ПР-КТ. ХИМИКОВ, д. 83, кв. 89 | 603480305268670 | СЕ 101S6 145 М(5) | 2008-12-31 | 2024-12-31 | Управление НК | МКД
НИЖНЕКАМСК Г, ПР-КТ. ХИМИКОВ, д. 83, кв. 91 | 49557 | СОЭ -52 | 2008-12-31 | 2024-12-31 | Управление НК | МКД
НИЖНЕКАМСК Г, ПР-КТ. ХИМИКОВ, д. 86, кв. 165 | 06097694 | МЕРКУРИЙ 200.04 | 2008-12-31 | 2024-12-31 | Управление НК | МКД
НИЖНЕКАМСК Г, ПР-КТ. ХИМИКОВ, д. 87, кв. 21 | 769682 | СО-505(5) | 2008-12-31 | 2024-12-31 | Управление НК | МКД
НИЖНЕКАМСК Г, ПР-КТ. ХИМИКОВ, д. 87, кв. 23 | 766593 | СО-505(5) | 2008-12-31 | 2024-12-31 | Управление НК | МКД
НИЖНЕКАМСК Г, ПР-КТ. ХИМИКОВ, д. 87, кв. 32 | 2001058 | СЭБ-2А.05.2.11(5) | 2008-12-31 | 2024-12-31 | Управление НК | МКД
НИЖНЕКАМСК Г, ПР-КТ. ХИМИКОВ, д. 87, кв. 55 | 2274711 | Меркурий200.-02 | 2008-12-31 | 2024-12-31 | Управление НК | МКД
НИЖНЕКАМСК Г, ПР-КТ. ХИМИКОВ, д. 8А, кв. 31 | 5000352 | СЭБ-2А.05.2.11(5) | 2008-12-31 | 2024-12-31 | Управление НК | МКД
НИЖНЕКАМСК Г, ПР-КТ. ХИМИКОВ, д. 8А, кв. 35 | 712980203519340 | ЦЭ6807П(5) | 2008-12-31 | 2024-12-31 | Управление НК | МКД
НИЖНЕКАМСК Г, ПР-КТ. ХИМИКОВ, д. 8А, кв. 39 | 54396 | СО-Э4491М1-1 | 2008-12-31 | 2024-12-31 | Управление НК | МКД
НИЖНЕКАМСК Г, ПР-КТ. ХИМИКОВ, д. 8А, кв. 40 | 2019563 | Меркурий200.-02 | 2008-12-31 | 2024-12-31 | Управление НК | МКД
НИЖНЕКАМСК Г, ПР-КТ. ХИМИКОВ, д. 8А, кв. 44 | 65859233 | ЦЭ6827М(6) | 2008-12-31 | 2024-12-31 | Управление НК | МКД
НИЖНЕКАМСК Г, ПР-КТ. ХИМИКОВ, д. 8А, кв. 57 | 2034470 | Меркурий200.-02 | 2008-12-31 | 2024-12-31 | Управление НК | МКД
НИЖНЕКАМСК Г, ПР-КТ. ХИМИКОВ, д. 9, кв. 10 | 42912 | ЛейнеЭлектро-01.1МШ1(6) | 2008-12-31 | 2024-12-31 | Управление НК | МКД
НИЖНЕКАМСК Г, ПР-КТ. ХИМИКОВ, д. 9, кв. 120 | 0122893 | СО-Э4491М1-1 | 2008-12-31 | 2024-12-31 | Управление НК | МКД
НИЖНЕКАМСК Г, ПР-КТ. ХИМИКОВ, д. 9, кв. 126 | *020349508 | ЕС2726(6-знач.) | 2008-12-31 | 2024-12-31 | Управление НК | МКД
НИЖНЕКАМСК Г, ПР-КТ. ХИМИКОВ, д. 9, кв. 128 комн. 1 | 058600 | СО-И4491М(5) | 2008-12-31 | 2024-12-31 | Управление НК | МКД
НИЖНЕКАМСК Г, ПР-КТ. ХИМИКОВ, д. 9, кв. 128 комн. 2 | 058600 | СО-И4491М(5) | 2008-12-31 | 2024-12-31 | Управление НК | МКД
НИЖНЕКАМСК Г, ПР-КТ. ХИМИКОВ, д. 9, кв. 131 | 8285571 | ЦЭ6807П(5) | 2008-12-31 | 2024-12-31 | Управление НК | МКД
НИЖНЕКАМСК Г, ПР-КТ. ХИМИКОВ, д. 9, кв. 133 | 2_02162315 | МЕРКУРИЙ 200.04 | 2008-12-31 | 2024-12-31 | Управление НК | МКД
НИЖНЕКАМСК Г, ПР-КТ. ХИМИКОВ, д. 9, кв. 136 | 031759 | СОЭ -52 | 2008-12-31 | 2024-12-31 | Управление НК | МКД
НИЖНЕКАМСК Г, ПР-КТ. ХИМИКОВ, д. 9, кв. 139 | 03498473 | Меркурий-201(5) | 2008-12-31 | 2024-12-31 | Управление НК | МКД
НИЖНЕКАМСК Г, ПР-КТ. ХИМИКОВ, д. 9, кв. 144 | 9144 | Меркурий200.-02 | 2008-12-31 | 2024-12-31 | Управление НК | МКД
НИЖНЕКАМСК Г, ПР-КТ. ХИМИКОВ, д. 9, кв. 145 | 031892 | СО-Э4491М2-5 | 2008-12-31 | 2024-12-31 | Управление НК | МКД
НИЖНЕКАМСК Г, ПР-КТ. ХИМИКОВ, д. 9, кв. 149 | 783914 | СО-505(5) | 2008-12-31 | 2024-12-31 | Управление НК | МКД
НИЖНЕКАМСК Г, ПР-КТ. ХИМИКОВ, д. 9, кв. 152 | 110013 | СО-И446М(5) | 2008-12-31 | 2024-12-31 | Управление НК | МКД
НИЖНЕКАМСК Г, ПР-КТ. ХИМИКОВ, д. 9, кв. 154 | 12062242 | СОЭ-1.15.402 | 2008-12-31 | 2024-12-31 | Управление НК | МКД
НИЖНЕКАМСК Г, ПР-КТ. ХИМИКОВ, д. 9, кв. 161 | 821345 | СО-505(5) | 2008-12-31 | 2024-12-31 | Управление НК | МКД
НИЖНЕКАМСК Г, ПР-КТ. ХИМИКОВ, д. 9, кв. 163 | 031824 | СО-Э4491М1-1 | 2008-12-31 | 2024-12-31 | Управление НК | МКД
НИЖНЕКАМСК Г, ПР-КТ. ХИМИКОВ, д. 9, кв. 166 | 122070 | СОЭ-52/50-11Ш(5) | 2008-12-31 | 2024-12-31 | Управление НК | МКД
НИЖНЕКАМСК Г, ПР-КТ. ХИМИКОВ, д. 9, кв. 171 | 016052* | СОИ449М | 2008-12-31 | 2024-12-31 | Управление НК | МКД
НИЖНЕКАМСК Г, ПР-КТ. ХИМИКОВ, д. 9, кв. 173 | 02285059 | Меркурий200.-02 | 2008-12-31 | 2024-12-31 | Управление НК | МКД
НИЖНЕКАМСК Г, ПР-КТ. ХИМИКОВ, д. 9, кв. 176 | 2_02456337* | МЕРКУРИЙ 200.04 | 2008-12-31 | 2024-12-31 | Управление НК | МКД
НИЖНЕКАМСК Г, ПР-КТ. ХИМИКОВ, д. 9, кв. 179 | 053350 | СО-ИЭ4491М2-2 | 2008-12-31 | 2024-12-31 | Управление НК | МКД
НИЖНЕКАМСК Г, ПР-КТ. ХИМИКОВ, д. 9, кв. 181 | 0712870709202511 | ЦЭ6807П(5) | 2008-12-31 | 2024-12-31 | Управление НК | МКД
НИЖНЕКАМСК Г, ПР-КТ. ХИМИКОВ, д. 9, кв. 185 | 010984 | СО-Э4491М1-1 | 2008-12-31 | 2024-12-31 | Управление НК | МКД
НИЖНЕКАМСК Г, ПР-КТ. ХИМИКОВ, д. 9, кв. 186 | 017623 | СО-Э4491М1-1 | 2008-12-31 | 2024-12-31 | Управление НК | МКД
НИЖНЕКАМСК Г, ПР-КТ. ХИМИКОВ, д. 9, кв. 191 | 0712870104170132 | ЦЭ6807П(5) | 2008-12-31 | 2024-12-31 | Управление НК | МКД
НИЖНЕКАМСК Г, ПР-КТ. ХИМИКОВ, д. 9, кв. 197 | 058898 | СО-И4491М(5) | 2008-12-31 | 2024-12-31 | Управление НК | МКД
НИЖНЕКАМСК Г, ПР-КТ. ХИМИКОВ, д. 9, кв. 198 | 076552 | ЦЭ6807П(5) | 2008-12-31 | 2024-12-31 | Управление НК | МКД
НИЖНЕКАМСК Г, ПР-КТ. ХИМИКОВ, д. 9, кв. 20 | 01552066 | Меркурий 202.5 | 2008-12-31 | 2024-12-31 | Управление НК | МКД
НИЖНЕКАМСК Г, ПР-КТ. ХИМИКОВ, д. 9, кв. 205 | 02155048 | Меркурий200.-02 | 2008-12-31 | 2024-12-31 | Управление НК | МКД
НИЖНЕКАМСК Г, ПР-КТ. ХИМИКОВ, д. 9, кв. 211 | 071808 | СО-Э4491М2-5 | 2008-12-31 | 2024-12-31 | Управление НК | МКД
НИЖНЕКАМСК Г, ПР-КТ. ХИМИКОВ, д. 9, кв. 215 | 12051996 | СЭО-1.15-402(5) | 2008-12-31 | 2024-12-31 | Управление НК | МКД
НИЖНЕКАМСК Г, ПР-КТ. ХИМИКОВ, д. 9, кв. 217 | 007986708 | ЕС2726(6-знач.) | 2008-12-31 | 2024-12-31 | Управление НК | МКД
НИЖНЕКАМСК Г, ПР-КТ. ХИМИКОВ, д. 9, кв. 218 | 110012 | СО-И4491М2-5 | 2008-12-31 | 2024-12-31 | Управление НК | МКД
НИЖНЕКАМСК Г, ПР-КТ. ХИМИКОВ, д. 9, кв. 219 | 027748 | СО-И449М1-2(5) | 2008-12-31 | 2024-12-31 | Управление НК | МКД
НИЖНЕКАМСК Г, ПР-КТ. ХИМИКОВ, д. 9, кв. 225 | 027623 | СО-ИЭ4491М2-5 | 2008-12-31 | 2024-12-31 | Управление НК | МКД
НИЖНЕКАМСК Г, ПР-КТ. ХИМИКОВ, д. 9, кв. 229 | 163413 | СОЭ-5/50(5) | 2008-12-31 | 2024-12-31 | Управление НК | МКД
НИЖНЕКАМСК Г, ПР-КТ. ХИМИКОВ, д. 9, кв. 240 | 108364 | СО-Э4491М1-1 | 2008-12-31 | 2024-12-31 | Управление НК | МКД
НИЖНЕКАМСК Г, ПР-КТ. ХИМИКОВ, д. 9, кв. 30 | 485714 | СО-ЭЭ6706/5 | 2008-12-31 | 2024-12-31 | Управление НК | МКД
НИЖНЕКАМСК Г, ПР-КТ. ХИМИКОВ, д. 9, кв. 44 | 02163809 | Меркурий200.-02 | 2008-12-31 | 2024-12-31 | Управление НК | МКД
НИЖНЕКАМСК Г, ПР-КТ. ХИМИКОВ, д. 9, кв. 73 | 0785874478575 | ЦЭ6807БК/5(5) | 2008-12-31 | 2024-12-31 | Управление НК | МКД
НИЖНЕКАМСК Г, ПР-КТ. ХИМИКОВ, д. 9, кв. 75 | 031408 | СО-ИЭ4491М2-5 | 2008-12-31 | 2024-12-31 | Управление НК | МКД
НИЖНЕКАМСК Г, ПР-КТ. ХИМИКОВ, д. 9, кв. 92 | 158764 | СО-505(5) | 2008-12-31 | 2024-12-31 | Управление НК | МКД
НИЖНЕКАМСК Г, ПР-КТ. ХИМИКОВ, д. 90, кв. 1 | 02176956 | Меркурий200.-02 | 2008-12-31 | 2024-12-31 | Управление НК | МКД
НИЖНЕКАМСК Г, ПР-КТ. ХИМИКОВ, д. 90, кв. 10 | 2162998 | Меркурий200.-02 | 2008-12-31 | 2024-12-31 | Управление НК | МКД
НИЖНЕКАМСК Г, ПР-КТ. ХИМИКОВ, д. 90, кв. 100 | 02177481 | Меркурий200.-02 | 2008-12-31 | 2024-12-31 | Управление НК | МКД
НИЖНЕКАМСК Г, ПР-КТ. ХИМИКОВ, д. 90, кв. 101 | 02179633 | Меркурий200.-02 | 2008-12-31 | 2024-12-31 | Управление НК | МКД
НИЖНЕКАМСК Г, ПР-КТ. ХИМИКОВ, д. 90, кв. 102 | 2183919 | Меркурий200.-02 | 2008-12-31 | 2024-12-31 | Управление НК | МКД
НИЖНЕКАМСК Г, ПР-КТ. ХИМИКОВ, д. 90, кв. 103 | 02181023 | Меркурий200.-02 | 2008-12-31 | 2024-12-31 | Управление НК | МКД
НИЖНЕКАМСК Г, ПР-КТ. ХИМИКОВ, д. 90, кв. 104 | 02179637 | Меркурий200.-02 | 2008-12-31 | 2024-12-31 | Управление НК | МКД
НИЖНЕКАМСК Г, ПР-КТ. ХИМИКОВ, д. 90, кв. 105 | 2177480 | Меркурий200.-02 | 2008-12-31 | 2024-12-31 | Управление НК | МКД
НИЖНЕКАМСК Г, ПР-КТ. ХИМИКОВ, д. 90, кв. 106 | 2182608 | Меркурий200.-02 | 2008-12-31 | 2024-12-31 | Управление НК | МКД
НИЖНЕКАМСК Г, ПР-КТ. ХИМИКОВ, д. 90, кв. 108 | 02182600 | Меркурий200.-02 | 2008-12-31 | 2024-12-31 | Управление НК | МКД
НИЖНЕКАМСК Г, ПР-КТ. ХИМИКОВ, д. 90, кв. 11 | 02162874 | Меркурий200.-02 | 2008-12-31 | 2024-12-31 | Управление НК | МКД
НИЖНЕКАМСК Г, ПР-КТ. ХИМИКОВ, д. 90, кв. 111 | 02182613 | Меркурий200.-02 | 2008-12-31 | 2024-12-31 | Управление НК | МКД
НИЖНЕКАМСК Г, ПР-КТ. ХИМИКОВ, д. 90, кв. 113 | 2182612 | Меркурий200.-02 | 2008-12-31 | 2024-12-31 | Управление НК | МКД
НИЖНЕКАМСК Г, ПР-КТ. ХИМИКОВ, д. 90, кв. 114 | 2189046 | Меркурий200.-02 | 2008-12-31 | 2024-12-31 | Управление НК | МКД
НИЖНЕКАМСК Г, ПР-КТ. ХИМИКОВ, д. 90, кв. 115 | 2177478 | Меркурий200.-02 | 2008-12-31 | 2024-12-31 | Управление НК | МКД
НИЖНЕКАМСК Г, ПР-КТ. ХИМИКОВ, д. 90, кв. 116 | 27191414 | МЕРКУРИЙ 201.7 | 2008-12-31 | 2024-12-31 | Управление НК | МКД
НИЖНЕКАМСК Г, ПР-КТ. ХИМИКОВ, д. 90, кв. 117 | 02182602 | МЕРКУРИЙ200.-02 | 2008-12-31 | 2024-12-31 | Управление НК | МКД
НИЖНЕКАМСК Г, ПР-КТ. ХИМИКОВ, д. 90, кв. 118 | 02189688 | Меркурий200.-02 | 2008-12-31 | 2024-12-31 | Управление НК | МКД
НИЖНЕКАМСК Г, ПР-КТ. ХИМИКОВ, д. 90, кв. 119 | 02189043 | Меркурий200.-02 | 2008-12-31 | 2024-12-31 | Управление НК | МКД
НИЖНЕКАМСК Г, ПР-КТ. ХИМИКОВ, д. 90, кв. 12 | 352132 | Меркурий200.-02 | 2008-12-31 | 2024-12-31 | Управление НК | МКД
НИЖНЕКАМСК Г, ПР-КТ. ХИМИКОВ, д. 90, кв. 120 | 2177070 | Меркурий200.-02 | 2008-12-31 | 2024-12-31 | Управление НК | МКД
НИЖНЕКАМСК Г, ПР-КТ. ХИМИКОВ, д. 90, кв. 121 | 2187094 | Меркурий200.-02 | 2008-12-31 | 2024-12-31 | Управление НК | МКД
НИЖНЕКАМСК Г, ПР-КТ. ХИМИКОВ, д. 90, кв. 122 | 2177099 | Меркурий200.-02 | 2008-12-31 | 2024-12-31 | Управление НК | МКД
НИЖНЕКАМСК Г, ПР-КТ. ХИМИКОВ, д. 90, кв. 123 | 02176608 | Меркурий200.-02 | 2008-12-31 | 2024-12-31 | Управление НК | МКД
НИЖНЕКАМСК Г, ПР-КТ. ХИМИКОВ, д. 90, кв. 124 | 2176606 | Меркурий200.-02 | 2008-12-31 | 2024-12-31 | Управление НК | МКД
НИЖНЕКАМСК Г, ПР-КТ. ХИМИКОВ, д. 90, кв. 125 | 02177478 | Меркурий200.-02 | 2008-12-31 | 2024-12-31 | Управление НК | МКД
НИЖНЕКАМСК Г, ПР-КТ. ХИМИКОВ, д. 90, кв. 126 | 2178247 | Меркурий200.-02 | 2008-12-31 | 2024-12-31 | Управление НК | МКД
НИЖНЕКАМСК Г, ПР-КТ. ХИМИКОВ, д. 90, кв. 127 | 02177401 | Меркурий200.-02 | 2008-12-31 | 2024-12-31 | Управление НК | МКД
НИЖНЕКАМСК Г, ПР-КТ. ХИМИКОВ, д. 90, кв. 128 | 2177423 | Меркурий200.-02 | 2008-12-31 | 2024-12-31 | Управление НК | МКД
НИЖНЕКАМСК Г, ПР-КТ. ХИМИКОВ, д. 90, кв. 129 | 02177088 | МЕРКУРИЙ200.-02 | 2008-12-31 | 2024-12-31 | Управление НК | МКД
НИЖНЕКАМСК Г, ПР-КТ. ХИМИКОВ, д. 90, кв. 13 | 02162996 | Меркурий200.-02 | 2008-12-31 | 2024-12-31 | Управление НК | МКД
НИЖНЕКАМСК Г, ПР-КТ. ХИМИКОВ, д. 90, кв. 130 | 2177233 | Меркурий200.-02 | 2008-12-31 | 2024-12-31 | Управление НК | МКД
НИЖНЕКАМСК Г, ПР-КТ. ХИМИКОВ, д. 90, кв. 131 | 02187099 | МЕРКУРИЙ200.-02 | 2008-12-31 | 2024-12-31 | Управление НК | МКД
НИЖНЕКАМСК Г, ПР-КТ. ХИМИКОВ, д. 90, кв. 137 | 02181352 | Меркурий200.-02 | 2008-12-31 | 2024-12-31 | Управление НК | МКД
НИЖНЕКАМСК Г, ПР-КТ. ХИМИКОВ, д. 90, кв. 138 | 02136440 | Меркурий200.-02 | 2008-12-31 | 2024-12-31 | Управление НК | МКД
НИЖНЕКАМСК Г, ПР-КТ. ХИМИКОВ, д. 90, кв. 139 | 02149047 | Меркурий200.-02 | 2008-12-31 | 2024-12-31 | Управление НК | МКД
НИЖНЕКАМСК Г, ПР-КТ. ХИМИКОВ, д. 90, кв. 14 | 565225555 | Меркурий200.-02 | 2008-12-31 | 2024-12-31 | Управление НК | МКД
НИЖНЕКАМСК Г, ПР-КТ. ХИМИКОВ, д. 90, кв. 140 | 02181351 | Меркурий200.-02 | 2008-12-31 | 2024-12-31 | Управление НК | МКД
НИЖНЕКАМСК Г, ПР-КТ. ХИМИКОВ, д. 90, кв. 141 | 02181371 | Меркурий200.-02 | 2008-12-31 | 2024-12-31 | Управление НК | МКД
НИЖНЕКАМСК Г, ПР-КТ. ХИМИКОВ, д. 90, кв. 142 | 02181301 | Меркурий200.-02 | 2008-12-31 | 2024-12-31 | Управление НК | МКД
НИЖНЕКАМСК Г, ПР-КТ. ХИМИКОВ, д. 90, кв. 143 | 02142057 | Меркурий200.-02 | 2008-12-31 | 2024-12-31 | Управление НК | МКД
НИЖНЕКАМСК Г, ПР-КТ. ХИМИКОВ, д. 90, кв. 144 | 2181922 | Меркурий200.-02 | 2008-12-31 | 2024-12-31 | Управление НК | МКД
НИЖНЕКАМСК Г, ПР-КТ. ХИМИКОВ, д. 90, кв. 145 | 02136439 | МЕРКУРИЙ200.-02 | 2008-12-31 | 2024-12-31 | Управление НК | МКД
НИЖНЕКАМСК Г, ПР-КТ. ХИМИКОВ, д. 90, кв. 146 | 02181302 | Меркурий200.-02 | 2008-12-31 | 2024-12-31 | Управление НК | МКД
НИЖНЕКАМСК Г, ПР-КТ. ХИМИКОВ, д. 90, кв. 147 | 2181985 | Меркурий200.-02 | 2008-12-31 | 2024-12-31 | Управление НК | МКД
НИЖНЕКАМСК Г, ПР-КТ. ХИМИКОВ, д. 90, кв. 148 | 70432-э | Меркурий200.-02 | 2008-12-31 | 2024-12-31 | Управление НК | МКД
НИЖНЕКАМСК Г, ПР-КТ. ХИМИКОВ, д. 90, кв. 149 | 6352885412 | Меркурий200.-02 | 2008-12-31 | 2024-12-31 | Управление НК | МКД
НИЖНЕКАМСК Г, ПР-КТ. ХИМИКОВ, д. 90, кв. 15 | 01161833 | Меркурий200.-02 | 2008-12-31 | 2024-12-31 | Управление НК | МКД
НИЖНЕКАМСК Г, ПР-КТ. ХИМИКОВ, д. 90, кв. 150 | 2181972 | Меркурий200.-02 | 2008-12-31 | 2024-12-31 | Управление НК | МКД
НИЖНЕКАМСК Г, ПР-КТ. ХИМИКОВ, д. 90, кв. 151 | 2181372 | Меркурий200.-02 | 2008-12-31 | 2024-12-31 | Управление НК | МКД
НИЖНЕКАМСК Г, ПР-КТ. ХИМИКОВ, д. 90, кв. 153 | 02144681 | Меркурий200.-02 | 2008-12-31 | 2024-12-31 | Управление НК | МКД
НИЖНЕКАМСК Г, ПР-КТ. ХИМИКОВ, д. 90, кв. 154 | 02162711 | Меркурий200.-02 | 2008-12-31 | 2024-12-31 | Управление НК | МКД
НИЖНЕКАМСК Г, ПР-КТ. ХИМИКОВ, д. 90, кв. 155 | 02185621 | Меркурий200.-02 | 2008-12-31 | 2024-12-31 | Управление НК | МКД
НИЖНЕКАМСК Г, ПР-КТ. ХИМИКОВ, д. 90, кв. 156 | 02179791 | Меркурий200.-02 | 2008-12-31 | 2024-12-31 | Управление НК | МКД
НИЖНЕКАМСК Г, ПР-КТ. ХИМИКОВ, д. 90, кв. 157 | 02181370 | Меркурий200.-02 | 2008-12-31 | 2024-12-31 | Управление НК | МКД
НИЖНЕКАМСК Г, ПР-КТ. ХИМИКОВ, д. 90, кв. 158 | 02181349 | Меркурий200.-02 | 2008-12-31 | 2024-12-31 | Управление НК | МКД
НИЖНЕКАМСК Г, ПР-КТ. ХИМИКОВ, д. 90, кв. 159 | 02181346 | Меркурий200.-02 | 2008-12-31 | 2024-12-31 | Управление НК | МКД
НИЖНЕКАМСК Г, ПР-КТ. ХИМИКОВ, д. 90, кв. 16 | 02162872 | Меркурий200.-02 | 2008-12-31 | 2024-12-31 | Управление НК | МКД
НИЖНЕКАМСК Г, ПР-КТ. ХИМИКОВ, д. 90, кв. 160 | 20677352 | Меркурий200.-02 | 2008-12-31 | 2024-12-31 | Управление НК | МКД
НИЖНЕКАМСК Г, ПР-КТ. ХИМИКОВ, д. 90, кв. 161 | 02181350 | Меркурий200.-02 | 2008-12-31 | 2024-12-31 | Управление НК | МКД
НИЖНЕКАМСК Г, ПР-КТ. ХИМИКОВ, д. 90, кв. 162 | 02181926 | Меркурий200.-02 | 2008-12-31 | 2024-12-31 | Управление НК | МКД
НИЖНЕКАМСК Г, ПР-КТ. ХИМИКОВ, д. 90, кв. 163 | 2181368 | Меркурий200.-02 | 2008-12-31 | 2024-12-31 | Управление НК | МКД
НИЖНЕКАМСК Г, ПР-КТ. ХИМИКОВ, д. 90, кв. 164 | 02181347 | Меркурий200.-02 | 2008-12-31 | 2024-12-31 | Управление НК | МКД
НИЖНЕКАМСК Г, ПР-КТ. ХИМИКОВ, д. 90, кв. 165 | 02142783 | Меркурий200.-02 | 2008-12-31 | 2024-12-31 | Управление НК | МКД
НИЖНЕКАМСК Г, ПР-КТ. ХИМИКОВ, д. 90, кв. 166 | 7781057-э | Меркурий200.-02 | 2008-12-31 | 2024-12-31 | Управление НК | МКД
НИЖНЕКАМСК Г, ПР-КТ. ХИМИКОВ, д. 90, кв. 167 | 02134624 | Меркурий200.-02 | 2008-12-31 | 2024-12-31 | Управление НК | МКД
НИЖНЕКАМСК Г, ПР-КТ. ХИМИКОВ, д. 90, кв. 168 | 02155484 | Меркурий200.-02 | 2008-12-31 | 2024-12-31 | Управление НК | МКД
НИЖНЕКАМСК Г, ПР-КТ. ХИМИКОВ, д. 90, кв. 169 | 02145494 | Меркурий200.-02 | 2008-12-31 | 2024-12-31 | Управление НК | МКД
НИЖНЕКАМСК Г, ПР-КТ. ХИМИКОВ, д. 90, кв. 17 | 2187163 | Меркурий200.-02 | 2008-12-31 | 2024-12-31 | Управление НК | МКД
НИЖНЕКАМСК Г, ПР-КТ. ХИМИКОВ, д. 90, кв. 170 | 02142774 | Меркурий200.-02 | 2008-12-31 | 2024-12-31 | Управление НК | МКД
НИЖНЕКАМСК Г, ПР-КТ. ХИМИКОВ, д. 90, кв. 171 | 2141603 | Меркурий200.-02 | 2008-12-31 | 2024-12-31 | Управление НК | МКД
НИЖНЕКАМСК Г, ПР-КТ. ХИМИКОВ, д. 90, кв. 173 | 02143033 | Меркурий200.-02 | 2008-12-31 | 2024-12-31 | Управление НК | МКД
НИЖНЕКАМСК Г, ПР-КТ. ХИМИКОВ, д. 90, кв. 175 | 02145024 | Меркурий200.-02 | 2008-12-31 | 2024-12-31 | Управление НК | МКД
НИЖНЕКАМСК Г, ПР-КТ. ХИМИКОВ, д. 90, кв. 176 | 02141906 | МЕРКУРИЙ200.-02 | 2008-12-31 | 2024-12-31 | Управление НК | МКД
НИЖНЕКАМСК Г, ПР-КТ. ХИМИКОВ, д. 90, кв. 177 | 2188267 | Меркурий200.-02 | 2008-12-31 | 2024-12-31 | Управление НК | МКД
НИЖНЕКАМСК Г, ПР-КТ. ХИМИКОВ, д. 90, кв. 178 | 02181944 | МЕРКУРИЙ200.-02 | 2008-12-31 | 2024-12-31 | Управление НК | МКД
НИЖНЕКАМСК Г, ПР-КТ. ХИМИКОВ, д. 90, кв. 18 | 02184949 | Меркурий200.-02 | 2008-12-31 | 2024-12-31 | Управление НК | МКД
НИЖНЕКАМСК Г, ПР-КТ. ХИМИКОВ, д. 90, кв. 180 | 02190480 | МЕРКУРИЙ200.-02 | 2008-12-31 | 2024-12-31 | Управление НК | МКД
НИЖНЕКАМСК Г, ПР-КТ. ХИМИКОВ, д. 90, кв. 181 | 125899 | Меркурий200.-02 | 2008-12-31 | 2024-12-31 | Управление НК | МКД
НИЖНЕКАМСК Г, ПР-КТ. ХИМИКОВ, д. 90, кв. 182 | 65894111 | Меркурий200.-02 | 2008-12-31 | 2024-12-31 | Управление НК | МКД
НИЖНЕКАМСК Г, ПР-КТ. ХИМИКОВ, д. 90, кв. 183 | 2188265 | Меркурий200.-02 | 2008-12-31 | 2024-12-31 | Управление НК | МКД
НИЖНЕКАМСК Г, ПР-КТ. ХИМИКОВ, д. 90, кв. 184 | 02178102 | Меркурий200.-02 | 2008-12-31 | 2024-12-31 | Управление НК | МКД
НИЖНЕКАМСК Г, ПР-КТ. ХИМИКОВ, д. 90, кв. 185 | 52368552 | Меркурий200.-02 | 2008-12-31 | 2024-12-31 | Управление НК | МКД
НИЖНЕКАМСК Г, ПР-КТ. ХИМИКОВ, д. 90, кв. 187 | 2181340 | Меркурий200.-02 | 2008-12-31 | 2024-12-31 | Управление НК | МКД
НИЖНЕКАМСК Г, ПР-КТ. ХИМИКОВ, д. 90, кв. 188 | 2179783 | МЕРКУРИЙ200.-02 | 2008-12-31 | 2024-12-31 | Управление НК | МКД
НИЖНЕКАМСК Г, ПР-КТ. ХИМИКОВ, д. 90, кв. 189 | 6521448 | МЕРКУРИЙ200.-02 | 2008-12-31 | 2024-12-31 | Управление НК | МКД
НИЖНЕКАМСК Г, ПР-КТ. ХИМИКОВ, д. 90, кв. 19 | 7783178Э | Меркурий200.-02 | 2008-12-31 | 2024-12-31 | Управление НК | МКД
НИЖНЕКАМСК Г, ПР-КТ. ХИМИКОВ, д. 90, кв. 190 | 02179767 | МЕРКУРИЙ200.-02 | 2008-12-31 | 2024-12-31 | Управление НК | МКД
НИЖНЕКАМСК Г, ПР-КТ. ХИМИКОВ, д. 90, кв. 191 | 02188961 | Меркурий200.-02 | 2008-12-31 | 2024-12-31 | Управление НК | МКД
НИЖНЕКАМСК Г, ПР-КТ. ХИМИКОВ, д. 90, кв. 192 | 02188320 | Меркурий200.-02 | 2008-12-31 | 2024-12-31 | Управление НК | МКД
НИЖНЕКАМСК Г, ПР-КТ. ХИМИКОВ, д. 90, кв. 193 | 2189781 | Меркурий200.-02 | 2008-12-31 | 2024-12-31 | Управление НК | МКД
НИЖНЕКАМСК Г, ПР-КТ. ХИМИКОВ, д. 90, кв. 195 | 365154 | Меркурий200.-02 | 2008-12-31 | 2024-12-31 | Управление НК | МКД
НИЖНЕКАМСК Г, ПР-КТ. ХИМИКОВ, д. 90, кв. 196 | 2188758 | Меркурий200.-02 | 2008-12-31 | 2024-12-31 | Управление НК | МКД
НИЖНЕКАМСК Г, ПР-КТ. ХИМИКОВ, д. 90, кв. 197 | 02188072 | Меркурий200.-02 | 2008-12-31 | 2024-12-31 | Управление НК | МКД
НИЖНЕКАМСК Г, ПР-КТ. ХИМИКОВ, д. 90, кв. 198 | 2_02179758 | Меркурий200.-02 | 2008-12-31 | 2024-12-31 | Управление НК | МКД
НИЖНЕКАМСК Г, ПР-КТ. ХИМИКОВ, д. 90, кв. 199 | 02179763 | Меркурий200.-02 | 2008-12-31 | 2024-12-31 | Управление НК | МКД
НИЖНЕКАМСК Г, ПР-КТ. ХИМИКОВ, д. 90, кв. 2 | 02176962 | МЕРКУРИЙ200.-02 | 2008-12-31 | 2024-12-31 | Управление НК | МКД
НИЖНЕКАМСК Г, ПР-КТ. ХИМИКОВ, д. 90, кв. 20 | 2162832 | Меркурий200.-02 | 2008-12-31 | 2024-12-31 | Управление НК | МКД
НИЖНЕКАМСК Г, ПР-КТ. ХИМИКОВ, д. 90, кв. 200 | 1254789632 | Меркурий200.-02 | 2008-12-31 | 2024-12-31 | Управление НК | МКД
НИЖНЕКАМСК Г, ПР-КТ. ХИМИКОВ, д. 90, кв. 201 | 70449-э | МЕРКУРИЙ200.-02 | 2008-12-31 | 2024-12-31 | Управление НК | МКД
НИЖНЕКАМСК Г, ПР-КТ. ХИМИКОВ, д. 90, кв. 202 | 02179696 | Меркурий200.-02 | 2008-12-31 | 2024-12-31 | Управление НК | МКД
НИЖНЕКАМСК Г, ПР-КТ. ХИМИКОВ, д. 90, кв. 203 | 2179784 | Меркурий200.-02 | 2008-12-31 | 2024-12-31 | Управление НК | МКД
НИЖНЕКАМСК Г, ПР-КТ. ХИМИКОВ, д. 90, кв. 204 | 02179761 | Меркурий200.-02 | 2008-12-31 | 2024-12-31 | Управление НК | МКД
НИЖНЕКАМСК Г, ПР-КТ. ХИМИКОВ, д. 90, кв. 205 | 02179688 | Меркурий200.-02 | 2008-12-31 | 2024-12-31 | Управление НК | МКД
НИЖНЕКАМСК Г, ПР-КТ. ХИМИКОВ, д. 90, кв. 206 | 02179756 | Меркурий200.-02 | 2008-12-31 | 2024-12-31 | Управление НК | МКД
НИЖНЕКАМСК Г, ПР-КТ. ХИМИКОВ, д. 90, кв. 208 | 11002409 | Меркурий200.-02 | 2008-12-31 | 2024-12-31 | Управление НК | МКД
НИЖНЕКАМСК Г, ПР-КТ. ХИМИКОВ, д. 90, кв. 209 | 02188953 | Меркурий200.-02 | 2008-12-31 | 2024-12-31 | Управление НК | МКД
НИЖНЕКАМСК Г, ПР-КТ. ХИМИКОВ, д. 90, кв. 21 | 02176595 | Меркурий200.-02 | 2008-12-31 | 2024-12-31 | Управление НК | МКД
НИЖНЕКАМСК Г, ПР-КТ. ХИМИКОВ, д. 90, кв. 210 | 02190476 | Меркурий200.-02 | 2008-12-31 | 2024-12-31 | Управление НК | МКД
НИЖНЕКАМСК Г, ПР-КТ. ХИМИКОВ, д. 90, кв. 211 | 02137003 | Меркурий200.-02 | 2008-12-31 | 2024-12-31 | Управление НК | МКД
НИЖНЕКАМСК Г, ПР-КТ. ХИМИКОВ, д. 90, кв. 212 | 2182613 | Меркурий200.-02 | 2008-12-31 | 2024-12-31 | Управление НК | МКД
НИЖНЕКАМСК Г, ПР-КТ. ХИМИКОВ, д. 90, кв. 213 | 02189787 | МЕРКУРИЙ200.-02 | 2008-12-31 | 2024-12-31 | Управление НК | МКД
НИЖНЕКАМСК Г, ПР-КТ. ХИМИКОВ, д. 90, кв. 214 | 02190477 | Меркурий200.-02 | 2008-12-31 | 2024-12-31 | Управление НК | МКД
НИЖНЕКАМСК Г, ПР-КТ. ХИМИКОВ, д. 90, кв. 215 | 2188920 | Меркурий200.-02 | 2008-12-31 | 2024-12-31 | Управление НК | МКД
НИЖНЕКАМСК Г, ПР-КТ. ХИМИКОВ, д. 90, кв. 216 | 02188079 | Меркурий200.-02 | 2008-12-31 | 2024-12-31 | Управление НК | МКД
НИЖНЕКАМСК Г, ПР-КТ. ХИМИКОВ, д. 90, кв. 217 | 02176243 | МЕРКУРИЙ200.-02 | 2008-12-31 | 2024-12-31 | Управление НК | МКД
НИЖНЕКАМСК Г, ПР-КТ. ХИМИКОВ, д. 90, кв. 218 | 02190387 | Меркурий200.-02 | 2008-12-31 | 2024-12-31 | Управление НК | МКД
НИЖНЕКАМСК Г, ПР-КТ. ХИМИКОВ, д. 90, кв. 219 | 02176211 | Меркурий200.-02 | 2008-12-31 | 2024-12-31 | Управление НК | МКД
НИЖНЕКАМСК Г, ПР-КТ. ХИМИКОВ, д. 90, кв. 22 | 2176163 | Меркурий200.-02 | 2008-12-31 | 2024-12-31 | Управление НК | МКД
НИЖНЕКАМСК Г, ПР-КТ. ХИМИКОВ, д. 90, кв. 221 | 2138227 | Меркурий200.-02 | 2008-12-31 | 2024-12-31 | Управление НК | МКД
НИЖНЕКАМСК Г, ПР-КТ. ХИМИКОВ, д. 90, кв. 222 | 02182603 | Меркурий200.-02 | 2008-12-31 | 2024-12-31 | Управление НК | МКД
НИЖНЕКАМСК Г, ПР-КТ. ХИМИКОВ, д. 90, кв. 223 | 2182603 | Меркурий200.-02 | 2008-12-31 | 2024-12-31 | Управление НК | МКД
НИЖНЕКАМСК Г, ПР-КТ. ХИМИКОВ, д. 90, кв. 224 | 02137004 | МЕРКУРИЙ200.-02 | 2008-12-31 | 2024-12-31 | Управление НК | МКД
НИЖНЕКАМСК Г, ПР-КТ. ХИМИКОВ, д. 90, кв. 225 | 02181438 | Меркурий200.-02 | 2008-12-31 | 2024-12-31 | Управление НК | МКД
НИЖНЕКАМСК Г, ПР-КТ. ХИМИКОВ, д. 90, кв. 226 | 98663 | МЕРКУРИЙ200.-02 | 2008-12-31 | 2024-12-31 | Управление НК | МКД
НИЖНЕКАМСК Г, ПР-КТ. ХИМИКОВ, д. 90, кв. 227 | 2190212 | МЕРКУРИЙ200.-02 | 2008-12-31 | 2024-12-31 | Управление НК | МКД
НИЖНЕКАМСК Г, ПР-КТ. ХИМИКОВ, д. 90, кв. 228 | 02176232 | Меркурий200.-02 | 2008-12-31 | 2024-12-31 | Управление НК | МКД
НИЖНЕКАМСК Г, ПР-КТ. ХИМИКОВ, д. 90, кв. 229 | 2176243 | Меркурий200.-02 | 2008-12-31 | 2024-12-31 | Управление НК | МКД
НИЖНЕКАМСК Г, ПР-КТ. ХИМИКОВ, д. 90, кв. 23 | 125989622 | Меркурий200.-02 | 2008-12-31 | 2024-12-31 | Управление НК | МКД
НИЖНЕКАМСК Г, ПР-КТ. ХИМИКОВ, д. 90, кв. 230 | 2187739 | Меркурий200.-02 | 2008-12-31 | 2024-12-31 | Управление НК | МКД
НИЖНЕКАМСК Г, ПР-КТ. ХИМИКОВ, д. 90, кв. 231 | 02183616 | Меркурий200.-02 | 2008-12-31 | 2024-12-31 | Управление НК | МКД
НИЖНЕКАМСК Г, ПР-КТ. ХИМИКОВ, д. 90, кв. 232 | 02181297 | Меркурий200.-02 | 2008-12-31 | 2024-12-31 | Управление НК | МКД
НИЖНЕКАМСК Г, ПР-КТ. ХИМИКОВ, д. 90, кв. 233 | 569841122 | Меркурий200.-02 | 2008-12-31 | 2024-12-31 | Управление НК | МКД
НИЖНЕКАМСК Г, ПР-КТ. ХИМИКОВ, д. 90, кв. 234 | 2184823 | Меркурий200.-02 | 2008-12-31 | 2024-12-31 | Управление НК | МКД
НИЖНЕКАМСК Г, ПР-КТ. ХИМИКОВ, д. 90, кв. 235 | 02183758 | Меркурий200.-02 | 2008-12-31 | 2024-12-31 | Управление НК | МКД
НИЖНЕКАМСК Г, ПР-КТ. ХИМИКОВ, д. 90, кв. 236 | 02177403 | Меркурий200.-02 | 2008-12-31 | 2024-12-31 | Управление НК | МКД
НИЖНЕКАМСК Г, ПР-КТ. ХИМИКОВ, д. 90, кв. 237 | 02182016 | Меркурий200.-02 | 2008-12-31 | 2024-12-31 | Управление НК | МКД
НИЖНЕКАМСК Г, ПР-КТ. ХИМИКОВ, д. 90, кв. 238 | 02177664 | Меркурий200.-02 | 2008-12-31 | 2024-12-31 | Управление НК | МКД
НИЖНЕКАМСК Г, ПР-КТ. ХИМИКОВ, д. 90, кв. 239 | 02184928 | Меркурий200.-02 | 2008-12-31 | 2024-12-31 | Управление НК | МКД
НИЖНЕКАМСК Г, ПР-КТ. ХИМИКОВ, д. 90, кв. 24 | 02184954 | Меркурий200.-02 | 2008-12-31 | 2024-12-31 | Управление НК | МКД
НИЖНЕКАМСК Г, ПР-КТ. ХИМИКОВ, д. 90, кв. 241 | 02184093 | Меркурий200.-02 | 2008-12-31 | 2024-12-31 | Управление НК | МКД
НИЖНЕКАМСК Г, ПР-КТ. ХИМИКОВ, д. 90, кв. 242 | 02182013 | Меркурий200.-02 | 2008-12-31 | 2024-12-31 | Управление НК | МКД
НИЖНЕКАМСК Г, ПР-КТ. ХИМИКОВ, д. 90, кв. 243 | 02181010 | Меркурий200.-02 | 2008-12-31 | 2024-12-31 | Управление НК | МКД
НИЖНЕКАМСК Г, ПР-КТ. ХИМИКОВ, д. 90, кв. 244 | 02184924 | Меркурий200.-02 | 2008-12-31 | 2024-12-31 | Управление НК | МКД
НИЖНЕКАМСК Г, ПР-КТ. ХИМИКОВ, д. 90, кв. 245 | 02176220 | Меркурий200.-02 | 2008-12-31 | 2024-12-31 | Управление НК | МКД
НИЖНЕКАМСК Г, ПР-КТ. ХИМИКОВ, д. 90, кв. 246 | 2184927 | Меркурий200.-02 | 2008-12-31 | 2024-12-31 | Управление НК | МКД
НИЖНЕКАМСК Г, ПР-КТ. ХИМИКОВ, д. 90, кв. 247 | 02184118 | Меркурий200.-02 | 2008-12-31 | 2024-12-31 | Управление НК | МКД
НИЖНЕКАМСК Г, ПР-КТ. ХИМИКОВ, д. 90, кв. 249 | 02177681 | Меркурий200.-02 | 2008-12-31 | 2024-12-31 | Управление НК | МКД
НИЖНЕКАМСК Г, ПР-КТ. ХИМИКОВ, д. 90, кв. 25 | 2156421 | Меркурий200.-02 | 2008-12-31 | 2024-12-31 | Управление НК | МКД
НИЖНЕКАМСК Г, ПР-КТ. ХИМИКОВ, д. 90, кв. 250 | 02184934 | Меркурий200.-02 | 2008-12-31 | 2024-12-31 | Управление НК | МКД
НИЖНЕКАМСК Г, ПР-КТ. ХИМИКОВ, д. 90, кв. 251 | 02181014 | Меркурий200.-02 | 2008-12-31 | 2024-12-31 | Управление НК | МКД
НИЖНЕКАМСК Г, ПР-КТ. ХИМИКОВ, д. 90, кв. 252 | 03217272 | Меркурий200.-02 | 2008-12-31 | 2024-12-31 | Управление НК | МКД
НИЖНЕКАМСК Г, ПР-КТ. ХИМИКОВ, д. 90, кв. 253 | 12004510 | Меркурий200.-02 | 2008-12-31 | 2024-12-31 | Управление НК | МКД
НИЖНЕКАМСК Г, ПР-КТ. ХИМИКОВ, д. 90, кв. 254 | 12004583 | Меркурий200.-02 | 2008-12-31 | 2024-12-31 | Управление НК | МКД
НИЖНЕКАМСК Г, ПР-КТ. ХИМИКОВ, д. 90, кв. 255 | 12001405 | Меркурий200.-02 | 2008-12-31 | 2024-12-31 | Управление НК | МКД
НИЖНЕКАМСК Г, ПР-КТ. ХИМИКОВ, д. 90, кв. 256 | 11002595 | Меркурий200.-02 | 2008-12-31 | 2024-12-31 | Управление НК | МКД
НИЖНЕКАМСК Г, ПР-КТ. ХИМИКОВ, д. 90, кв. 26 | 02176527 | Меркурий200.-02 | 2008-12-31 | 2024-12-31 | Управление НК | МКД
НИЖНЕКАМСК Г, ПР-КТ. ХИМИКОВ, д. 90, кв. 261 | 11002889 | Меркурий200.-02 | 2008-12-31 | 2024-12-31 | Управление НК | МКД
НИЖНЕКАМСК Г, ПР-КТ. ХИМИКОВ, д. 90, кв. 27 | 02176169 | Меркурий200.-02 | 2008-12-31 | 2024-12-31 | Управление НК | МКД
НИЖНЕКАМСК Г, ПР-КТ. ХИМИКОВ, д. 90, кв. 28 | 02137732 | Меркурий200.-02 | 2008-12-31 | 2024-12-31 | Управление НК | МКД
НИЖНЕКАМСК Г, ПР-КТ. ХИМИКОВ, д. 90, кв. 29 | 02141747 | Меркурий200.-02 | 2008-12-31 | 2024-12-31 | Управление НК | МКД
НИЖНЕКАМСК Г, ПР-КТ. ХИМИКОВ, д. 90, кв. 3 | 02083374 | Меркурий200.-02 | 2008-12-31 | 2024-12-31 | Управление НК | МКД
НИЖНЕКАМСК Г, ПР-КТ. ХИМИКОВ, д. 90, кв. 30 | 02143018 | Меркурий200.-02 | 2008-12-31 | 2024-12-31 | Управление НК | МКД
НИЖНЕКАМСК Г, ПР-КТ. ХИМИКОВ, д. 90, кв. 31 | 02141698 | Меркурий200.-02 | 2008-12-31 | 2024-12-31 | Управление НК | МКД
НИЖНЕКАМСК Г, ПР-КТ. ХИМИКОВ, д. 90, кв. 310 | 12004505 | Меркурий200.-02 | 2008-12-31 | 2024-12-31 | Управление НК | МКД
НИЖНЕКАМСК Г, ПР-КТ. ХИМИКОВ, д. 90, кв. 319 | 29984146 | МЕРКУРИЙ 201.7 | 2008-12-31 | 2024-12-31 | Управление НК | МКД
НИЖНЕКАМСК Г, ПР-КТ. ХИМИКОВ, д. 90, кв. 32 | 02141743 | Меркурий200.-02 | 2008-12-31 | 2024-12-31 | Управление НК | МКД
НИЖНЕКАМСК Г, ПР-КТ. ХИМИКОВ, д. 90, кв. 33 | 02140224 | Меркурий200.-02 | 2008-12-31 | 2024-12-31 | Управление НК | МКД
НИЖНЕКАМСК Г, ПР-КТ. ХИМИКОВ, д. 90, кв. 334 | 70178-э | Меркурий-201(5) | 2008-12-31 | 2024-12-31 | Управление НК | МКД
НИЖНЕКАМСК Г, ПР-КТ. ХИМИКОВ, д. 90, кв. 34 | 02152430 | Меркурий200.-02 | 2008-12-31 | 2024-12-31 | Управление НК | МКД
НИЖНЕКАМСК Г, ПР-КТ. ХИМИКОВ, д. 90, кв. 35 | 02152431 | МЕРКУРИЙ200.-02 | 2008-12-31 | 2024-12-31 | Управление НК | МКД
НИЖНЕКАМСК Г, ПР-КТ. ХИМИКОВ, д. 90, кв. 36 | 02143492 | Меркурий200.-02 | 2008-12-31 | 2024-12-31 | Управление НК | МКД
НИЖНЕКАМСК Г, ПР-КТ. ХИМИКОВ, д. 90, кв. 38 | 02143490 | Меркурий200.-02 | 2008-12-31 | 2024-12-31 | Управление НК | МКД
НИЖНЕКАМСК Г, ПР-КТ. ХИМИКОВ, д. 90, кв. 39 | 27332643 | МЕРКУРИЙ 201.5 | 2008-12-31 | 2024-12-31 | Управление НК | МКД
НИЖНЕКАМСК Г, ПР-КТ. ХИМИКОВ, д. 90, кв. 4 | 02179521 | Меркурий200.-02 | 2008-12-31 | 2024-12-31 | Управление НК | МКД
НИЖНЕКАМСК Г, ПР-КТ. ХИМИКОВ, д. 90, кв. 40 | 02143911 | Меркурий200.-02 | 2008-12-31 | 2024-12-31 | Управление НК | МКД
НИЖНЕКАМСК Г, ПР-КТ. ХИМИКОВ, д. 90, кв. 41 | 02141738 | Меркурий200.-02 | 2008-12-31 | 2024-12-31 | Управление НК | МКД
НИЖНЕКАМСК Г, ПР-КТ. ХИМИКОВ, д. 90, кв. 42 | 12547866 | Меркурий200.-02 | 2008-12-31 | 2024-12-31 | Управление НК | МКД
НИЖНЕКАМСК Г, ПР-КТ. ХИМИКОВ, д. 90, кв. 43 | 669855224 | Меркурий200.-02 | 2008-12-31 | 2024-12-31 | Управление НК | МКД
НИЖНЕКАМСК Г, ПР-КТ. ХИМИКОВ, д. 90, кв. 44 | 2144739 | Меркурий200.-02 | 2008-12-31 | 2024-12-31 | Управление НК | МКД
НИЖНЕКАМСК Г, ПР-КТ. ХИМИКОВ, д. 90, кв. 45 | 77832004 | Меркурий200.-02 | 2008-12-31 | 2024-12-31 | Управление НК | МКД
НИЖНЕКАМСК Г, ПР-КТ. ХИМИКОВ, д. 90, кв. 46 | 125479663 | Меркурий200.-02 | 2008-12-31 | 2024-12-31 | Управление НК | МКД
НИЖНЕКАМСК Г, ПР-КТ. ХИМИКОВ, д. 90, кв. 47 | 02144733 | Меркурий200.-02 | 2008-12-31 | 2024-12-31 | Управление НК | МКД
НИЖНЕКАМСК Г, ПР-КТ. ХИМИКОВ, д. 90, кв. 48 | 02144763 | Меркурий200.-02 | 2008-12-31 | 2024-12-31 | Управление НК | МКД
НИЖНЕКАМСК Г, ПР-КТ. ХИМИКОВ, д. 90, кв. 49 | 2183749 | Меркурий200.-02 | 2008-12-31 | 2024-12-31 | Управление НК | МКД
НИЖНЕКАМСК Г, ПР-КТ. ХИМИКОВ, д. 90, кв. 5 | 2176206 | Меркурий200.-02 | 2008-12-31 | 2024-12-31 | Управление НК | МКД
НИЖНЕКАМСК Г, ПР-КТ. ХИМИКОВ, д. 90, кв. 50 | 02187089 | Меркурий200.-02 | 2008-12-31 | 2024-12-31 | Управление НК | МКД
НИЖНЕКАМСК Г, ПР-КТ. ХИМИКОВ, д. 90, кв. 51 | 02179783 | Меркурий200.-02 | 2008-12-31 | 2024-12-31 | Управление НК | МКД
НИЖНЕКАМСК Г, ПР-КТ. ХИМИКОВ, д. 90, кв. 52 | 2184092 | Меркурий200.-02 | 2008-12-31 | 2024-12-31 | Управление НК | МКД
НИЖНЕКАМСК Г, ПР-КТ. ХИМИКОВ, д. 90, кв. 53 | 2183641 | Меркурий200.-02 | 2008-12-31 | 2024-12-31 | Управление НК | МКД
НИЖНЕКАМСК Г, ПР-КТ. ХИМИКОВ, д. 90, кв. 54 | 02182494 | Меркурий200.-02 | 2008-12-31 | 2024-12-31 | Управление НК | МКД
НИЖНЕКАМСК Г, ПР-КТ. ХИМИКОВ, д. 90, кв. 55 | 2179318 | Меркурий200.-02 | 2008-12-31 | 2024-12-31 | Управление НК | МКД
НИЖНЕКАМСК Г, ПР-КТ. ХИМИКОВ, д. 90, кв. 56 | 02190206 | Меркурий200.-02 | 2008-12-31 | 2024-12-31 | Управление НК | МКД
НИЖНЕКАМСК Г, ПР-КТ. ХИМИКОВ, д. 90, кв. 57 | 02190159 | Меркурий200.-02 | 2008-12-31 | 2024-12-31 | Управление НК | МКД
НИЖНЕКАМСК Г, ПР-КТ. ХИМИКОВ, д. 90, кв. 58 | 2_2189637 | МЕРКУРИЙ 200.04 | 2008-12-31 | 2024-12-31 | Управление НК | МКД
НИЖНЕКАМСК Г, ПР-КТ. ХИМИКОВ, д. 90, кв. 59 | 02145034 | Меркурий200.-02 | 2008-12-31 | 2024-12-31 | Управление НК | МКД
НИЖНЕКАМСК Г, ПР-КТ. ХИМИКОВ, д. 90, кв. 6 | 2176204 | Меркурий200.-02 | 2008-12-31 | 2024-12-31 | Управление НК | МКД
НИЖНЕКАМСК Г, ПР-КТ. ХИМИКОВ, д. 90, кв. 61 | 02145023 | Меркурий200.-02 | 2008-12-31 | 2024-12-31 | Управление НК | МКД
НИЖНЕКАМСК Г, ПР-КТ. ХИМИКОВ, д. 90, кв. 62 | 02149571 | Меркурий200.-02 | 2008-12-31 | 2024-12-31 | Управление НК | МКД
НИЖНЕКАМСК Г, ПР-КТ. ХИМИКОВ, д. 90, кв. 63 | 02141812 | Меркурий200.-02 | 2008-12-31 | 2024-12-31 | Управление НК | МКД
НИЖНЕКАМСК Г, ПР-КТ. ХИМИКОВ, д. 90, кв. 64 | 9852311445 | Меркурий200.-02 | 2008-12-31 | 2024-12-31 | Управление НК | МКД
НИЖНЕКАМСК Г, ПР-КТ. ХИМИКОВ, д. 90, кв. 65 | 02190087 | Меркурий200.-02 | 2008-12-31 | 2024-12-31 | Управление НК | МКД
НИЖНЕКАМСК Г, ПР-КТ. ХИМИКОВ, д. 90, кв. 66 | 652148962 | Меркурий200.-02 | 2008-12-31 | 2024-12-31 | Управление НК | МКД
НИЖНЕКАМСК Г, ПР-КТ. ХИМИКОВ, д. 90, кв. 67 | 02190388 | Меркурий200.-02 | 2008-12-31 | 2024-12-31 | Управление НК | МКД
НИЖНЕКАМСК Г, ПР-КТ. ХИМИКОВ, д. 90, кв. 68 | 02190077 | Меркурий200.-02 | 2008-12-31 | 2024-12-31 | Управление НК | МКД
НИЖНЕКАМСК Г, ПР-КТ. ХИМИКОВ, д. 90, кв. 69 | 2187533 | МЕРКУРИЙ200.-02 | 2008-12-31 | 2024-12-31 | Управление НК | МКД
НИЖНЕКАМСК Г, ПР-КТ. ХИМИКОВ, д. 90, кв. 7 | 02179522 | Меркурий200.-02 | 2008-12-31 | 2024-12-31 | Управление НК | МКД
НИЖНЕКАМСК Г, ПР-КТ. ХИМИКОВ, д. 90, кв. 70 | 02187642 | Меркурий200.-02 | 2008-12-31 | 2024-12-31 | Управление НК | МКД
НИЖНЕКАМСК Г, ПР-КТ. ХИМИКОВ, д. 90, кв. 71 | 2190078 | Меркурий200.-02 | 2008-12-31 | 2024-12-31 | Управление НК | МКД
НИЖНЕКАМСК Г, ПР-КТ. ХИМИКОВ, д. 90, кв. 72 | 02187538 | Меркурий200.-02 | 2008-12-31 | 2024-12-31 | Управление НК | МКД
НИЖНЕКАМСК Г, ПР-КТ. ХИМИКОВ, д. 90, кв. 73 | 02188381 | МЕРКУРИЙ200.-02 | 2008-12-31 | 2024-12-31 | Управление НК | МКД
НИЖНЕКАМСК Г, ПР-КТ. ХИМИКОВ, д. 90, кв. 76 | 2188382 | Меркурий200.-02 | 2008-12-31 | 2024-12-31 | Управление НК | МКД
НИЖНЕКАМСК Г, ПР-КТ. ХИМИКОВ, д. 90, кв. 77 | 2188394 | Меркурий200.-02 | 2008-12-31 | 2024-12-31 | Управление НК | МКД
НИЖНЕКАМСК Г, ПР-КТ. ХИМИКОВ, д. 90, кв. 78 | 02189643 | Меркурий200.-02 | 2008-12-31 | 2024-12-31 | Управление НК | МКД
НИЖНЕКАМСК Г, ПР-КТ. ХИМИКОВ, д. 90, кв. 8 | 02179532 | Меркурий200.-02 | 2008-12-31 | 2024-12-31 | Управление НК | МКД
НИЖНЕКАМСК Г, ПР-КТ. ХИМИКОВ, д. 90, кв. 80 | 2176237 | Меркурий-201(5) | 2008-12-31 | 2024-12-31 | Управление НК | МКД
НИЖНЕКАМСК Г, ПР-КТ. ХИМИКОВ, д. 90, кв. 81 | 02184122 | МЕРКУРИЙ-201(5) | 2008-12-31 | 2024-12-31 | Управление НК | МКД
НИЖНЕКАМСК Г, ПР-КТ. ХИМИКОВ, д. 90, кв. 82 | 2176235 | Меркурий200.-02 | 2008-12-31 | 2024-12-31 | Управление НК | МКД
НИЖНЕКАМСК Г, ПР-КТ. ХИМИКОВ, д. 90, кв. 83 | 2188396 | Меркурий200.-02 | 2008-12-31 | 2024-12-31 | Управление НК | МКД
НИЖНЕКАМСК Г, ПР-КТ. ХИМИКОВ, д. 90, кв. 84 | 2187501 | МЕРКУРИЙ200.-02 | 2008-12-31 | 2024-12-31 | Управление НК | МКД
НИЖНЕКАМСК Г, ПР-КТ. ХИМИКОВ, д. 90, кв. 85 | 02179326 | Меркурий200.-02 | 2008-12-31 | 2024-12-31 | Управление НК | МКД
НИЖНЕКАМСК Г, ПР-КТ. ХИМИКОВ, д. 90, кв. 86 | 65566666 | Меркурий200.-02 | 2008-12-31 | 2024-12-31 | Управление НК | МКД
НИЖНЕКАМСК Г, ПР-КТ. ХИМИКОВ, д. 90, кв. 87 | 02181048 | Меркурий200.-02 | 2008-12-31 | 2024-12-31 | Управление НК | МКД
НИЖНЕКАМСК Г, ПР-КТ. ХИМИКОВ, д. 90, кв. 88 | 02179520 | Меркурий200.-02 | 2008-12-31 | 2024-12-31 | Управление НК | МКД
НИЖНЕКАМСК Г, ПР-КТ. ХИМИКОВ, д. 90, кв. 89 | 02179636 | Меркурий200.-02 | 2008-12-31 | 2024-12-31 | Управление НК | МКД
НИЖНЕКАМСК Г, ПР-КТ. ХИМИКОВ, д. 90, кв. 9 | 021819997 | Меркурий200.-02 | 2008-12-31 | 2024-12-31 | Управление НК | МКД
НИЖНЕКАМСК Г, ПР-КТ. ХИМИКОВ, д. 90, кв. 90 | 02181029 | МЕРКУРИЙ200.-02 | 2008-12-31 | 2024-12-31 | Управление НК | МКД
НИЖНЕКАМСК Г, ПР-КТ. ХИМИКОВ, д. 90, кв. 91 | 2179654 | Меркурий200.-02 | 2008-12-31 | 2024-12-31 | Управление НК | МКД
НИЖНЕКАМСК Г, ПР-КТ. ХИМИКОВ, д. 90, кв. 92 | 02179515 | Меркурий200.-02 | 2008-12-31 | 2024-12-31 | Управление НК | МКД
НИЖНЕКАМСК Г, ПР-КТ. ХИМИКОВ, д. 90, кв. 93 | 02179639 | Меркурий200.-02 | 2008-12-31 | 2024-12-31 | Управление НК | МКД
НИЖНЕКАМСК Г, ПР-КТ. ХИМИКОВ, д. 90, кв. 94 | 2181031 | Меркурий200.-02 | 2008-12-31 | 2024-12-31 | Управление НК | МКД
НИЖНЕКАМСК Г, ПР-КТ. ХИМИКОВ, д. 90, кв. 96 | 2179632 | Меркурий200.-02 | 2008-12-31 | 2024-12-31 | Управление НК | МКД
НИЖНЕКАМСК Г, ПР-КТ. ХИМИКОВ, д. 90, кв. 97 | 2181034 | Меркурий200.-02 | 2008-12-31 | 2024-12-31 | Управление НК | МКД
НИЖНЕКАМСК Г, ПР-КТ. ХИМИКОВ, д. 94, кв. 100 | 57377 | Лейне-электро-011мш1(6) | 2008-12-31 | 2024-12-31 | Управление НК | МКД
НИЖНЕКАМСК Г, ПР-КТ. ХИМИКОВ, д. 94, кв. 118 | 603480603365361 | СЕ 101S6 145 М(5) | 2008-12-31 | 2024-12-31 | Управление НК | МКД
НИЖНЕКАМСК Г, ПР-КТ. ХИМИКОВ, д. 94, кв. 121 | 66580 | ЛейнеЭлектро-01.1МШ1(6) | 2008-12-31 | 2024-12-31 | Управление НК | МКД
НИЖНЕКАМСК Г, ПР-КТ. ХИМИКОВ, д. 94, кв. 13 | 31706 | СО-Э-52(5) | 2008-12-31 | 2024-12-31 | Управление НК | МКД
НИЖНЕКАМСК Г, ПР-КТ. ХИМИКОВ, д. 94, кв. 133 | 603348060237065 | СЕ 101S6 145 М(5) | 2008-12-31 | 2024-12-31 | Управление НК | МКД
НИЖНЕКАМСК Г, ПР-КТ. ХИМИКОВ, д. 94, кв. 15 | 295990 | СОЭ-5/50(5) | 2008-12-31 | 2024-12-31 | Управление НК | МКД
НИЖНЕКАМСК Г, ПР-КТ. ХИМИКОВ, д. 94, кв. 151 | 3004139 | ЦЭ6807П(5) | 2008-12-31 | 2024-12-31 | Управление НК | МКД
НИЖНЕКАМСК Г, ПР-КТ. ХИМИКОВ, д. 94, кв. 155 | 603480903330991 | СЕ 101S6 145 М(5) | 2008-12-31 | 2024-12-31 | Управление НК | МКД
НИЖНЕКАМСК Г, ПР-КТ. ХИМИКОВ, д. 94, кв. 158 | 35280 | СОЭ -52 | 2008-12-31 | 2024-12-31 | Управление НК | МКД
НИЖНЕКАМСК Г, ПР-КТ. ХИМИКОВ, д. 94, кв. 173 | 555080200055111 | ЦЭ6807П(5) | 2008-12-31 | 2024-12-31 | Управление НК | МКД
НИЖНЕКАМСК Г, ПР-КТ. ХИМИКОВ, д. 94, кв. 174 | 2070938 | Меркурий-201(5) | 2008-12-31 | 2024-12-31 | Управление НК | МКД
НИЖНЕКАМСК Г, ПР-КТ. ХИМИКОВ, д. 94, кв. 183 | 2184056 | Меркурий200.-02 | 2008-12-31 | 2024-12-31 | Управление НК | МКД
НИЖНЕКАМСК Г, ПР-КТ. ХИМИКОВ, д. 94, кв. 186 | 2034487 | Меркурий200.-02 | 2008-12-31 | 2024-12-31 | Управление НК | МКД
НИЖНЕКАМСК Г, ПР-КТ. ХИМИКОВ, д. 94, кв. 190 | 110318 | СО-ИЭ4491М2-5 | 2008-12-31 | 2024-12-31 | Управление НК | МКД
НИЖНЕКАМСК Г, ПР-КТ. ХИМИКОВ, д. 94, кв. 210 | 246322 | Меркурий200.-02 | 2008-12-31 | 2024-12-31 | Управление НК | МКД
НИЖНЕКАМСК Г, ПР-КТ. ХИМИКОВ, д. 94, кв. 212 | 10514 | СО-Э4491М1-1 | 2008-12-31 | 2024-12-31 | Управление НК | МКД
НИЖНЕКАМСК Г, ПР-КТ. ХИМИКОВ, д. 94, кв. 220А | 288172 | СО-505 МЭ | 2008-12-31 | 2024-12-31 | Управление НК | МКД
НИЖНЕКАМСК Г, ПР-КТ. ХИМИКОВ, д. 94, кв. 251 | 603480602329562 | СЕ 101S6 145 М(5) | 2008-12-31 | 2024-12-31 | Управление НК | МКД
НИЖНЕКАМСК Г, ПР-КТ. ХИМИКОВ, д. 94, кв. 252 | 12062387 | СЭО-1.15-402(5) | 2008-12-31 | 2024-12-31 | Управление НК | МКД
НИЖНЕКАМСК Г, ПР-КТ. ХИМИКОВ, д. 94, кв. 256 | 2276869 | Меркурий200.-02 | 2008-12-31 | 2024-12-31 | Управление НК | МКД
НИЖНЕКАМСК Г, ПР-КТ. ХИМИКОВ, д. 94, кв. 26 | 58268 | СО-ИЭ4491М2-5 | 2008-12-31 | 2024-12-31 | Управление НК | МКД
НИЖНЕКАМСК Г, ПР-КТ. ХИМИКОВ, д. 94, кв. 276 | 296448 | СОЭ-5/50-Т-112(5) | 2008-12-31 | 2024-12-31 | Управление НК | МКД
НИЖНЕКАМСК Г, ПР-КТ. ХИМИКОВ, д. 94, кв. 282 | 22773 | СО-Э4491М1-1 | 2008-12-31 | 2024-12-31 | Управление НК | МКД
НИЖНЕКАМСК Г, ПР-КТ. ХИМИКОВ, д. 94, кв. 294 | 121908 | СО-ИЭ4491М2-5 | 2008-12-31 | 2024-12-31 | Управление НК | МКД
НИЖНЕКАМСК Г, ПР-КТ. ХИМИКОВ, д. 94, кв. 298 | 2033721 | Меркурий200.-02 | 2008-12-31 | 2024-12-31 | Управление НК | МКД
НИЖНЕКАМСК Г, ПР-КТ. ХИМИКОВ, д. 94, кв. 3 | 2438198 | Меркурий200.-02 | 2008-12-31 | 2024-12-31 | Управление НК | МКД
НИЖНЕКАМСК Г, ПР-КТ. ХИМИКОВ, д. 94, кв. 300 | 4007 | СОЭ-5/50-Т-112(5) | 2008-12-31 | 2024-12-31 | Управление НК | МКД
НИЖНЕКАМСК Г, ПР-КТ. ХИМИКОВ, д. 94, кв. 305 | 12062388 | СОЭ-1.15.402 | 2008-12-31 | 2024-12-31 | Управление НК | МКД
НИЖНЕКАМСК Г, ПР-КТ. ХИМИКОВ, д. 94, кв. 309 | 81453 | СО-ИЭ4491М2-5 | 2008-12-31 | 2024-12-31 | Управление НК | МКД
НИЖНЕКАМСК Г, ПР-КТ. ХИМИКОВ, д. 94, кв. 318 | 603480603361943 | СЕ 101S6 145 М(5) | 2008-12-31 | 2024-12-31 | Управление НК | МКД
НИЖНЕКАМСК Г, ПР-КТ. ХИМИКОВ, д. 94, кв. 329 | 92379 | СО-И4491М(5) | 2008-12-31 | 2024-12-31 | Управление НК | МКД
НИЖНЕКАМСК Г, ПР-КТ. ХИМИКОВ, д. 94, кв. 34 | 13096 | СОИ-50ЭМ(4) | 2008-12-31 | 2024-12-31 | Управление НК | МКД
НИЖНЕКАМСК Г, ПР-КТ. ХИМИКОВ, д. 94, кв. 348 | 603480903334197 | СЕ 101S6 145 М(5) | 2008-12-31 | 2024-12-31 | Управление НК | МКД
НИЖНЕКАМСК Г, ПР-КТ. ХИМИКОВ, д. 94, кв. 379 | 46296 | СОЭ-52/50-11Ш(5) | 2008-12-31 | 2024-12-31 | Управление НК | МКД
НИЖНЕКАМСК Г, ПР-КТ. ХИМИКОВ, д. 94, кв. 38 | 11105 | СОЭ -52 | 2008-12-31 | 2024-12-31 | Управление НК | МКД
НИЖНЕКАМСК Г, ПР-КТ. ХИМИКОВ, д. 94, кв. 381 | 46850 | СО-ИЭ4491М2-5 | 2008-12-31 | 2024-12-31 | Управление НК | МКД
НИЖНЕКАМСК Г, ПР-КТ. ХИМИКОВ, д. 94, кв. 389 | 20001712 | СЭБ-2А.05.2.11(5) | 2008-12-31 | 2024-12-31 | Управление НК | МКД
НИЖНЕКАМСК Г, ПР-КТ. ХИМИКОВ, д. 94, кв. 394 | 72292 | СО-Э4491М1-1 | 2008-12-31 | 2024-12-31 | Управление НК | МКД
НИЖНЕКАМСК Г, ПР-КТ. ХИМИКОВ, д. 94, кв. 403 | 61190308 | ЦЭ2726-12/-27265(5) | 2008-12-31 | 2024-12-31 | Управление НК | МКД
НИЖНЕКАМСК Г, ПР-КТ. ХИМИКОВ, д. 94, кв. 405 | 17714 | СО-И4491М(5) | 2008-01-22 | 2024-01-22 | Управление НК | МКД
НИЖНЕКАМСК Г, ПР-КТ. ХИМИКОВ, д. 94, кв. 406 | 2138465 | Меркурий200.-02 | 2008-12-31 | 2024-12-31 | Управление НК | МКД
НИЖНЕКАМСК Г, ПР-КТ. ХИМИКОВ, д. 94, кв. 407 | 30394 | СОЭ -52 | 2008-12-31 | 2024-12-31 | Управление НК | МКД
НИЖНЕКАМСК Г, ПР-КТ. ХИМИКОВ, д. 94, кв. 419 | 1434324 | Меркурий200.-02 | 2008-12-31 | 2024-12-31 | Управление НК | МКД
НИЖНЕКАМСК Г, ПР-КТ. ХИМИКОВ, д. 94, кв. 428 | 2_2176019 | МЕРКУРИЙ 200.04 | 2008-12-31 | 2024-12-31 | Управление НК | МКД
НИЖНЕКАМСК Г, ПР-КТ. ХИМИКОВ, д. 94, кв. 437 | 39353 | СОЭ52/60 41ш(5) | 2008-12-31 | 2024-12-31 | Управление НК | МКД
НИЖНЕКАМСК Г, ПР-КТ. ХИМИКОВ, д. 94, кв. 442 | 95429 | СО-ИЭ4491М2-5 | 2008-12-31 | 2024-12-31 | Управление НК | МКД
НИЖНЕКАМСК Г, ПР-КТ. ХИМИКОВ, д. 94, кв. 444 | 65107 | СОЭ -52 | 2008-12-31 | 2024-12-31 | Управление НК | МКД
НИЖНЕКАМСК Г, ПР-КТ. ХИМИКОВ, д. 94, кв. 446 | 50499 | СО-И4491М(5) | 2008-12-31 | 2024-12-31 | Управление НК | МКД
НИЖНЕКАМСК Г, ПР-КТ. ХИМИКОВ, д. 94, кв. 449 | 60348024028955 | СЕ 101S6 145 М(5) | 2008-12-31 | 2024-12-31 | Управление НК | МКД
НИЖНЕКАМСК Г, ПР-КТ. ХИМИКОВ, д. 94, кв. 451 | 42909 | лейне электро -01МШ 1(5) | 2008-12-31 | 2024-12-31 | Управление НК | МКД
НИЖНЕКАМСК Г, ПР-КТ. ХИМИКОВ, д. 94, кв. 458 | 12048998 | СЭО-1.15-402(5) | 2008-12-31 | 2024-12-31 | Управление НК | МКД
НИЖНЕКАМСК Г, ПР-КТ. ХИМИКОВ, д. 94, кв. 463 | 2_2900068 | Меркурий200.-02 | 2008-12-31 | 2024-12-31 | Управление НК | МКД
НИЖНЕКАМСК Г, ПР-КТ. ХИМИКОВ, д. 94, кв. 469 | 12050813 | СЭО-1.15-402(5) | 2008-12-31 | 2024-12-31 | Управление НК | МКД
НИЖНЕКАМСК Г, ПР-КТ. ХИМИКОВ, д. 94, кв. 480 | 2279202 | Меркурий200.-02 | 2008-12-31 | 2024-12-31 | Управление НК | МКД
НИЖНЕКАМСК Г, ПР-КТ. ХИМИКОВ, д. 94, кв. 485 | 95361 | СО-И4491М2-5 | 2008-12-31 | 2024-12-31 | Управление НК | МКД
НИЖНЕКАМСК Г, ПР-КТ. ХИМИКОВ, д. 94, кв. 49 | 296909 | СОЭ-5/50(5) | 2008-12-31 | 2024-12-31 | Управление НК | МКД
НИЖНЕКАМСК Г, ПР-КТ. ХИМИКОВ, д. 94, кв. 491 | 50581 | СО-И4491М2-5 | 2008-12-31 | 2024-12-31 | Управление НК | МКД
НИЖНЕКАМСК Г, ПР-КТ. ХИМИКОВ, д. 94, кв. 497 | 1005015 | СЭО-1.15-402(5) | 2008-12-31 | 2024-12-31 | Управление НК | МКД
НИЖНЕКАМСК Г, ПР-КТ. ХИМИКОВ, д. 94, кв. 498 | 108037064 | СКАТ-101м/1-3 шр1 | 2008-12-31 | 2024-12-31 | Управление НК | МКД
НИЖНЕКАМСК Г, ПР-КТ. ХИМИКОВ, д. 94, кв. 499 | 167456 | СОЭ -52 | 2008-12-31 | 2024-12-31 | Управление НК | МКД
НИЖНЕКАМСК Г, ПР-КТ. ХИМИКОВ, д. 94, кв. 508 | 603480603385154 | СЕ 101S6 145 М(5) | 2008-12-31 | 2024-12-31 | Управление НК | МКД
НИЖНЕКАМСК Г, ПР-КТ. ХИМИКОВ, д. 94, кв. 516 | 63380 | СО-И4491М(5) | 2008-12-31 | 2024-12-31 | Управление НК | МКД
НИЖНЕКАМСК Г, ПР-КТ. ХИМИКОВ, д. 94, кв. 522 | 42843 | СО-Э4491М1-1 | 2008-12-31 | 2024-12-31 | Управление НК | МКД
НИЖНЕКАМСК Г, ПР-КТ. ХИМИКОВ, д. 94, кв. 528 | 58623 | СО-И4491М(5) | 2008-12-31 | 2024-12-31 | Управление НК | МКД
НИЖНЕКАМСК Г, ПР-КТ. ХИМИКОВ, д. 94, кв. 530 | 2000582 | СЭБ-2А.05.2.11(5) | 2008-12-31 | 2024-12-31 | Управление НК | МКД
НИЖНЕКАМСК Г, ПР-КТ. ХИМИКОВ, д. 94, кв. 531 | 157680 | СОЭ-5/50(5) | 2008-12-31 | 2024-12-31 | Управление НК | МКД
НИЖНЕКАМСК Г, ПР-КТ. ХИМИКОВ, д. 94, кв. 545 | 840329 | СО-505(5) | 2008-12-31 | 2024-12-31 | Управление НК | МКД
НИЖНЕКАМСК Г, ПР-КТ. ХИМИКОВ, д. 94, кв. 565 | 2279230 | Меркурий-201(5) | 2008-12-31 | 2024-12-31 | Управление НК | МКД
НИЖНЕКАМСК Г, ПР-КТ. ХИМИКОВ, д. 94, кв. 60 | 2_2149229 | МЕРКУРИЙ 200.04 | 2008-08-31 | 2024-08-31 | Управление НК | МКД
НИЖНЕКАМСК Г, ПР-КТ. ХИМИКОВ, д. 94, кв. 66 | 121261 | СОЭ -52 | 2008-12-31 | 2024-12-31 | Управление НК | МКД
НИЖНЕКАМСК Г, ПР-КТ. ХИМИКОВ, д. 94, кв. 76 | 2034438 | Меркурий200.-02 | 2008-12-31 | 2024-12-31 | Управление НК | МКД
НИЖНЕКАМСК Г, ПР-КТ. ХИМИКОВ, д. 94, кв. 77 | 2281273 | Меркурий200.-02 | 2008-12-31 | 2024-12-31 | Управление НК | МКД
НИЖНЕКАМСК Г, ПР-КТ. ХИМИКОВ, д. 94, кв. 79 | 58315 | СО-ИЭ4491М2-5 | 2008-12-31 | 2024-12-31 | Управление НК | МКД
НИЖНЕКАМСК Г, ПР-КТ. ХИМИКОВ, д. 94, кв. 80 | 50844 | СО-Э4491М1-1 | 2008-12-31 | 2024-12-31 | Управление НК | МКД
НИЖНЕКАМСК Г, ПР-КТ. ХИМИКОВ, д. 94, кв. 92 | 185763 | СОЭ-52/50-11Ш(5) | 2008-12-31 | 2024-12-31 | Управление НК | МКД
НИЖНЕКАМСК Г, ПР-КТ. ХИМИКОВ, д. 94, кв. 93 комн. 1 | 296760 | СОЭ-5/50(5) | 2008-12-31 | 2024-12-31 | Управление НК | МКД
НИЖНЕКАМСК Г, ПР-КТ. ХИМИКОВ, д. 94, кв. 93 комн. 2 | 296760 | СОЭ-5/50(5) | 2008-12-31 | 2024-12-31 | Управление НК | МКД
НИЖНЕКАМСК Г, ПР-КТ. ХИМИКОВ, д. 95, кв. 102 | 2438261 | Меркурий200.-02 | 2008-12-31 | 2024-12-31 | Управление НК | МКД
НИЖНЕКАМСК Г, ПР-КТ. ХИМИКОВ, д. 95, кв. 103 | 3005865 | СЭО-1.15-402(5) | 2008-12-31 | 2024-12-31 | Управление НК | МКД
НИЖНЕКАМСК Г, ПР-КТ. ХИМИКОВ, д. 95, кв. 105 | 58282 | СО-ИЭ4491М2-5 | 2008-12-31 | 2024-12-31 | Управление НК | МКД
НИЖНЕКАМСК Г, ПР-КТ. ХИМИКОВ, д. 95, кв. 111 | 91576 | СО-И449М1-2(5) | 2008-12-31 | 2024-12-31 | Управление НК | МКД
НИЖНЕКАМСК Г, ПР-КТ. ХИМИКОВ, д. 95, кв. 123 | 2297963 | Меркурий200.-02 | 2008-12-31 | 2024-12-31 | Управление НК | МКД
НИЖНЕКАМСК Г, ПР-КТ. ХИМИКОВ, д. 95, кв. 131 | 3008094 | СЭО-1.15-402(5) | 2008-12-31 | 2024-12-31 | Управление НК | МКД
НИЖНЕКАМСК Г, ПР-КТ. ХИМИКОВ, д. 95, кв. 137 | 80274 | СО-И4491М2-5 | 2008-12-31 | 2024-12-31 | Управление НК | МКД
НИЖНЕКАМСК Г, ПР-КТ. ХИМИКОВ, д. 95, кв. 149 | 24538501 | Меркурий 201.7 | 2008-12-31 | 2024-12-31 | Управление НК | МКД
НИЖНЕКАМСК Г, ПР-КТ. ХИМИКОВ, д. 95, кв. 154 | 3002085 | СО-Э4491М1-1 | 2008-12-31 | 2024-12-31 | Управление НК | МКД
НИЖНЕКАМСК Г, ПР-КТ. ХИМИКОВ, д. 95, кв. 155 | 305002 | СОЭ-5/50(5) | 2008-12-31 | 2024-12-31 | Управление НК | МКД
НИЖНЕКАМСК Г, ПР-КТ. ХИМИКОВ, д. 95, кв. 157 | 10243 | СОЭ -52 | 2008-12-31 | 2024-12-31 | Управление НК | МКД
НИЖНЕКАМСК Г, ПР-КТ. ХИМИКОВ, д. 95, кв. 158 | 12050544 | СЭО-1.15-402(5) | 2008-12-31 | 2024-12-31 | Управление НК | МКД
НИЖНЕКАМСК Г, ПР-КТ. ХИМИКОВ, д. 95, кв. 159 | 1205046 | СЭО-1.15-402(5) | 2008-12-31 | 2024-12-31 | Управление НК | МКД
НИЖНЕКАМСК Г, ПР-КТ. ХИМИКОВ, д. 95, кв. 161 | 2_2160799 | Меркурий200.-02 | 2008-12-31 | 2024-12-31 | Управление НК | МКД
НИЖНЕКАМСК Г, ПР-КТ. ХИМИКОВ, д. 95, кв. 165 | 61074608 | ЦЭ2726-12/-27265(5) | 2008-12-31 | 2024-12-31 | Управление НК | МКД
НИЖНЕКАМСК Г, ПР-КТ. ХИМИКОВ, д. 95, кв. 168 | 712871007605134 | ЦЭ6807П(5) | 2008-12-31 | 2024-12-31 | Управление НК | МКД
НИЖНЕКАМСК Г, ПР-КТ. ХИМИКОВ, д. 95, кв. 21 | 3010940 | СЭО-1.15-402(5) | 2008-12-31 | 2024-12-31 | Управление НК | МКД
НИЖНЕКАМСК Г, ПР-КТ. ХИМИКОВ, д. 95, кв. 33 | 30285 | СОЭ -52 | 2008-12-31 | 2024-12-31 | Управление НК | МКД
НИЖНЕКАМСК Г, ПР-КТ. ХИМИКОВ, д. 95, кв. 4 | 29770 | СОЭ-5/50-Т-112(5) | 2008-12-31 | 2024-12-31 | Управление НК | МКД
НИЖНЕКАМСК Г, ПР-КТ. ХИМИКОВ, д. 95, кв. 44 | 2_61152708 | ЦЭ6827М(6) | 2008-12-31 | 2024-12-31 | Управление НК | МКД
НИЖНЕКАМСК Г, ПР-КТ. ХИМИКОВ, д. 95, кв. 46 | 58646 | СО-ИЭ4491М2-5 | 2008-12-31 | 2024-12-31 | Управление НК | МКД
НИЖНЕКАМСК Г, ПР-КТ. ХИМИКОВ, д. 95, кв. 48 | 3009117 | СЭО-1.15-402(5) | 2008-12-31 | 2024-12-31 | Управление НК | МКД
НИЖНЕКАМСК Г, ПР-КТ. ХИМИКОВ, д. 95, кв. 55 | 3011705 | СЭО-1.15-402(5) | 2008-12-31 | 2024-12-31 | Управление НК | МКД
НИЖНЕКАМСК Г, ПР-КТ. ХИМИКОВ, д. 95, кв. 56 | 3009102 | СЭО-1.15-402(5) | 2008-12-31 | 2024-12-31 | Управление НК | МКД
НИЖНЕКАМСК Г, ПР-КТ. ХИМИКОВ, д. 95, кв. 59 | 52281608 | ЦЭ2726-12/-27265(5) | 2008-12-31 | 2024-12-31 | Управление НК | МКД
НИЖНЕКАМСК Г, ПР-КТ. ХИМИКОВ, д. 95, кв. 61 | 2053105 | Меркурий200.-02 | 2008-12-31 | 2024-12-31 | Управление НК | МКД
НИЖНЕКАМСК Г, ПР-КТ. ХИМИКОВ, д. 95, кв. 62 | 269441 | СОЭ -52 | 2008-12-31 | 2024-12-31 | Управление НК | МКД
НИЖНЕКАМСК Г, ПР-КТ. ХИМИКОВ, д. 95, кв. 63 | 3472214 | Меркурий-201(5) | 2008-12-31 | 2024-12-31 | Управление НК | МКД
НИЖНЕКАМСК Г, ПР-КТ. ХИМИКОВ, д. 95, кв. 87 | 12049719 | СЭО-1.15-402(5) | 2008-12-31 | 2024-12-31 | Управление НК | МКД
НИЖНЕКАМСК Г, ПР-КТ. ХИМИКОВ, д. 95, кв. 93 | 215985308 | Меркурий200.-02 | 2008-12-31 | 2024-12-31 | Управление НК | МКД
НИЖНЕКАМСК Г, ПР-КТ. ХИМИКОВ, д. 95, кв. 99 | 19302228 | Меркурий-201(5) | 2008-12-31 | 2024-12-31 | Управление НК | МКД
НИЖНЕКАМСК Г, ПР-КТ. ХИМИКОВ, д. 96, кв. 10 | 1338717 | Меркурий-201(5) | 2008-12-31 | 2024-12-31 | Управление НК | МКД
НИЖНЕКАМСК Г, ПР-КТ. ХИМИКОВ, д. 96, кв. 11 | 57240708 | ЦЭ2726-12/-27265(5) | 2008-12-31 | 2024-12-31 | Управление НК | МКД
НИЖНЕКАМСК Г, ПР-КТ. ХИМИКОВ, д. 96, кв. 16 | 603480809714314 | ЦЭ6807П(5) | 2008-12-31 | 2024-12-31 | Управление НК | МКД
НИЖНЕКАМСК Г, ПР-КТ. ХИМИКОВ, д. 96, кв. 3 | 126967 | СО-И4491М(5) | 2008-12-31 | 2024-12-31 | Управление НК | МКД
НИЖНЕКАМСК Г, ПР-КТ. ХИМИКОВ, д. 96, кв. 31 | 296360 | СОЭ-5/50(5) | 2008-12-31 | 2024-12-31 | Управление НК | МКД
НИЖНЕКАМСК Г, ПР-КТ. ХИМИКОВ, д. 96, кв. 35 | 12049729 | СЭО-1.15-402(5) | 2008-12-31 | 2024-12-31 | Управление НК | МКД
НИЖНЕКАМСК Г, ПР-КТ. ХИМИКОВ, д. 96, кв. 38 | 6001781 | СОЭ-1.15.402 | 2008-12-31 | 2024-12-31 | Управление НК | МКД
НИЖНЕКАМСК Г, ПР-КТ. ХИМИКОВ, д. 96, кв. 6 | 603481005501531 | СЕ 101S6 145 М(5) | 2008-12-31 | 2024-12-31 | Управление НК | МКД
НИЖНЕКАМСК Г, ПР-КТ. ХИМИКОВ, д. 96, кв. 7 | 83201 | СО-И4491М(5) | 2008-12-31 | 2024-12-31 | Управление НК | МКД
НИЖНЕКАМСК Г, ПР-КТ. ХИМИКОВ, д. 96, кв. 76 | 2272303-08 | Меркурий200.-02 | 2008-12-31 | 2024-12-31 | Управление НК | МКД
НИЖНЕКАМСК Г, ПР-КТ. ХИМИКОВ, д. 96, кв. 80 | 603480903291506 | СЕ 101S6 145 М(5) | 2008-12-31 | 2024-12-31 | Управление НК | МКД
НИЖНЕКАМСК Г, ПР-КТ. ХИМИКОВ, д. 97, кв. 16 | 712880602016306 | Меркурий200.-02 | 2008-12-31 | 2024-12-31 | Управление НК | МКД
НИЖНЕКАМСК Г, ПР-КТ. ХИМИКОВ, д. 97, кв. 17 | 769021 | 5СМ4(5) | 2008-12-31 | 2024-12-31 | Управление НК | МКД
НИЖНЕКАМСК Г, ПР-КТ. ХИМИКОВ, д. 97, кв. 21 | 11851 | Меркурий200.-02 | 2008-12-31 | 2024-12-31 | Управление НК | МКД
НИЖНЕКАМСК Г, ПР-КТ. ХИМИКОВ, д. 97, кв. 35 | 67659 | СО-И4491М2-5 | 2008-12-31 | 2024-12-31 | Управление НК | МКД
НИЖНЕКАМСК Г, ПР-КТ. ХИМИКОВ, д. 97, кв. 37 | 128006 | 5СМ4(5) | 2008-12-31 | 2024-12-31 | Управление НК | МКД
НИЖНЕКАМСК Г, ПР-КТ. ХИМИКОВ, д. 97, кв. 39 | 121851 | 5СМ4(5) | 2008-12-31 | 2024-12-31 | Управление НК | МКД
НИЖНЕКАМСК Г, ПР-КТ. ХИМИКОВ, д. 97, кв. 4 | 569852222 | ЖИК40 | 2008-12-31 | 2024-12-31 | Управление НК | МКД
НИЖНЕКАМСК Г, ПР-КТ. ХИМИКОВ, д. 97, кв. 55 | 105731* | СО-И4491М2-5 | 2008-12-31 | 2024-12-31 | Управление НК | МКД
НИЖНЕКАМСК Г, ПР-КТ. ХИМИКОВ, д. 97, кв. 9 | 072531 | 5СМ4(5) | 2008-12-31 | 2024-12-31 | Управление НК | МКД
НИЖНЕКАМСК Г, ПР-КТ. ХИМИКОВ, д. 99, кв. 1 | 742363 | 5СМ4(5) | 2008-12-31 | 2024-12-31 | Управление НК | МКД
НИЖНЕКАМСК Г, ПР-КТ. ХИМИКОВ, д. 99, кв. 3 | 030758 | 5СМ4(5) | 2008-12-31 | 2024-12-31 | Управление НК | МКД
НИЖНЕКАМСК Г, ПР-КТ. ХИМИКОВ, д. 99, кв. 39 | 01511488 | 5СМ4(5) | 2008-12-31 | 2024-12-31 | Управление НК | МКД
НИЖНЕКАМСК Г, ПР-КТ. ХИМИКОВ, д. 99, кв. 4 | 094302070 | СЕ 101S6 145 М | 2008-12-31 | 2024-12-31 | Управление НК | МКД
НИЖНЕКАМСК Г, ПР-КТ. ХИМИКОВ, д. 99, кв. 43 | 28197969 | МЕРКУРИЙ 201.5 | 2008-12-31 | 2024-12-31 | Управление НК | МКД
НИЖНЕКАМСК Г, ПР-КТ. ХИМИКОВ, д. 99, кв. 52 | 123325 | СО- И449М | 2008-12-31 | 2024-12-31 | Управление НК | МКД
НИЖНЕКАМСК Г, ПР-КТ. ХИМИКОВ, д. 99, кв. 55 | 25685 | СО-600 5 | 2008-12-31 | 2024-12-31 | Управление НК | МКД
НИЖНЕКАМСК Г, ПР-КТ. ХИМИКОВ, д. 9Б, кв. 1 | 012005 | СОИ-50ЭМ(4) | 2008-12-31 | 2024-12-31 | Управление НК | МКД
НИЖНЕКАМСК Г, ПР-КТ. ХИМИКОВ, д. 9Б, кв. 21 | 062023508 | ЕС2726(6-знач.) | 2008-12-31 | 2024-12-31 | Управление НК | МКД
НИЖНЕКАМСК Г, ПР-КТ. ХИМИКОВ, д. 9Б, кв. 22 | 0712980203633916 | ЦЭ6807-1П(5) | 2008-12-31 | 2024-12-31 | Управление НК | МКД
НИЖНЕКАМСК Г, ПР-КТ. ХИМИКОВ, д. 9Б, кв. 25 | 02053613 | Меркурий200.-02 | 2008-12-31 | 2024-12-31 | Управление НК | МКД
НИЖНЕКАМСК Г, ПР-КТ. ХИМИКОВ, д. 9Б, кв. 26 | 0194167107 | Меркурий200.-02 | 2008-12-31 | 2024-12-31 | Управление НК | МКД
НИЖНЕКАМСК Г, ПР-КТ. ХИМИКОВ, д. 9Б, кв. 28 | 075155 | СО-ИЭ4491М2-2 | 2008-12-31 | 2024-12-31 | Управление НК | МКД
НИЖНЕКАМСК Г, ПР-КТ. ХИМИКОВ, д. 9Б, кв. 48 | 02281286 | Меркурий200.-02 | 2008-12-31 | 2024-12-31 | Управление НК | МКД
НИЖНЕКАМСК Г, ПР-КТ. ХИМИКОВ, д. 9Б, кв. 50 | 02039269 | Меркурий200.-02 | 2008-12-31 | 2024-12-31 | Управление НК | МКД
НИЖНЕКАМСК Г, ПР-КТ. ХИМИКОВ, д. 9Б, кв. 58 | 022555 | СО-Э4491М1-1 | 2008-12-31 | 2024-12-31 | Управление НК | МКД
НИЖНЕКАМСК Г, ПР-КТ. ХИМИКОВ, д. 9Б, кв. 8 | 02279335 | Меркурий 230AR-02-R(5) | 2008-12-31 | 2024-12-31 | Управление НК | МКД
НИЖНЕКАМСК Г, ПР-КТ. ХИМИКОВ, д. 9Б, кв. 9 | 5№073724 | ЦЭ6807БК/5(5) | 2008-12-31 | 2024-12-31 | Управление НК | МКД
НИЖНЕКАМСК Г, ПР-КТ. ХИМИКОВ, д. 9В, кв. 17 | 029917** | СО-ИЭ4491М2-5 | 2008-12-31 | 2024-12-31 | Управление НК | МКД
НИЖНЕКАМСК Г, ПР-КТ. ХИМИКОВ, д. 9В, кв. 33 | 095433 | СО-ИЭ4491М2-5 | 2008-12-31 | 2024-12-31 | Управление НК | МКД
НИЖНЕКАМСК Г, ПР-КТ. ХИМИКОВ, д. 9В, кв. 34 | 02287581 | Меркурий200.-02 | 2008-12-31 | 2024-12-31 | Управление НК | МКД
НИЖНЕКАМСК Г, ПР-КТ. ХИМИКОВ, д. 9В, кв. 39 | 071064 | СО-Э4491М1-1 | 2008-12-31 | 2024-12-31 | Управление НК | МКД
НИЖНЕКАМСК Г, ПР-КТ. ХИМИКОВ, д. 9В, кв. 40 | 54435700608 | ЦЭ6807Б | 2008-12-31 | 2024-12-31 | Управление НК | МКД
НИЖНЕКАМСК Г, ПР-КТ. ХИМИКОВ, д. 9В, кв. 43 | 00564248 | Меркурий200.-02 | 2008-12-31 | 2024-12-31 | Управление НК | МКД
НИЖНЕКАМСК Г, ПР-КТ. ХИМИКОВ, д. 9В, кв. 47 | 02143447 | Меркурий200.-02 | 2008-12-31 | 2024-12-31 | Управление НК | МКД
НИЖНЕКАМСК Г, ПР-КТ. ХИМИКОВ, д. 9В, кв. 60 | 02163336 | Меркурий200.-02 | 2008-12-31 | 2024-12-31 | Управление НК | МКД
НИЖНЕКАМСК Г, ПР-КТ. ХИМИКОВ, д. 9В, кв. 73 | 02175978 | Меркурий200.-02 | 2008-12-31 | 2024-12-31 | Управление НК | МКД
НИЖНЕКАМСК Г, ПР-КТ. ХИМИКОВ, д. 9В, кв. 77 | 0712871108704934 | ЦЭ6807П(5) | 2008-12-31 | 2024-12-31 | Управление НК | МКД
НИЖНЕКАМСК Г, ПР-КТ. ХИМИКОВ, д. 9В, кв. 78 | 02293218 | Меркурий200.-02 | 2008-12-31 | 2024-12-31 | Управление НК | МКД
НИЖНЕКАМСК Г, ПР-КТ. ШИННИКОВ, д. 1, кв. 11 | 2284234 | Меркурий200.-02 | 2008-12-31 | 2024-12-31 | Управление НК | МКД
НИЖНЕКАМСК Г, ПР-КТ. ШИННИКОВ, д. 1, кв. 115 | 2039896 | Меркурий200.-02 | 2008-12-31 | 2024-12-31 | Управление НК | МКД
НИЖНЕКАМСК Г, ПР-КТ. ШИННИКОВ, д. 1, кв. 12 | 1000905 | СЭБ-2А.05.2.11(5) | 2008-12-31 | 2024-12-31 | Управление НК | МКД
НИЖНЕКАМСК Г, ПР-КТ. ШИННИКОВ, д. 1, кв. 121 | 603480204023134 | СЕ 101S6 145 М(5) | 2008-12-01 | 2024-12-01 | Управление НК | МКД
НИЖНЕКАМСК Г, ПР-КТ. ШИННИКОВ, д. 1, кв. 133 | 10705 | ЛейнеЭлектро-01.1МШ1(6) | 2008-12-01 | 2024-12-01 | Управление НК | МКД
НИЖНЕКАМСК Г, ПР-КТ. ШИННИКОВ, д. 1, кв. 144 | 1000706 | СЭБ-2А.05.2.11(5) | 2008-12-31 | 2024-12-31 | Управление НК | МКД
НИЖНЕКАМСК Г, ПР-КТ. ШИННИКОВ, д. 1, кв. 149 | 2040845 | Меркурий200.-02 | 2008-12-01 | 2024-12-01 | Управление НК | МКД
НИЖНЕКАМСК Г, ПР-КТ. ШИННИКОВ, д. 1, кв. 156 | 41687 | СОЭ -52 | 2008-12-31 | 2024-12-31 | Управление НК | МКД
НИЖНЕКАМСК Г, ПР-КТ. ШИННИКОВ, д. 1, кв. 158 | 123456 | СОИ449М | 2008-12-01 | 2024-12-01 | Управление НК | МКД
НИЖНЕКАМСК Г, ПР-КТ. ШИННИКОВ, д. 1, кв. 161 | 2274573 | Меркурий200.-02 | 2008-12-31 | 2024-12-31 | Управление НК | МКД
НИЖНЕКАМСК Г, ПР-КТ. ШИННИКОВ, д. 1, кв. 186 | 296949 | СОЭ-5/50(5) | 2008-12-31 | 2024-12-31 | Управление НК | МКД
НИЖНЕКАМСК Г, ПР-КТ. ШИННИКОВ, д. 1, кв. 192 | 40797 | СОЭ -52 | 2008-12-01 | 2024-12-01 | Управление НК | МКД
НИЖНЕКАМСК Г, ПР-КТ. ШИННИКОВ, д. 1, кв. 203 | 12053263 | СЭО-1.15-402(5) | 2008-12-31 | 2024-12-31 | Управление НК | МКД
НИЖНЕКАМСК Г, ПР-КТ. ШИННИКОВ, д. 1, кв. 218 | 12050939 | СЭО-1.15-402(5) | 2008-12-01 | 2024-12-01 | Управление НК | МКД
НИЖНЕКАМСК Г, ПР-КТ. ШИННИКОВ, д. 1, кв. 223 | 67757 | СО-ИЭ4491М2-5 | 2008-12-01 | 2024-12-01 | Управление НК | МКД
НИЖНЕКАМСК Г, ПР-КТ. ШИННИКОВ, д. 1, кв. 227 | 2007449 | СЭО-1.15-402(5) | 2008-12-01 | 2024-12-01 | Управление НК | МКД
НИЖНЕКАМСК Г, ПР-КТ. ШИННИКОВ, д. 1, кв. 228 | 40983 | СОЭ -52 | 2008-12-31 | 2024-12-31 | Управление НК | МКД
НИЖНЕКАМСК Г, ПР-КТ. ШИННИКОВ, д. 1, кв. 235 | 33019 | СОЭ -52 | 2008-12-31 | 2024-12-31 | Управление НК | МКД
НИЖНЕКАМСК Г, ПР-КТ. ШИННИКОВ, д. 1, кв. 248 | 2005149 | СЭО-1.15-402(5) | 2008-12-01 | 2024-12-01 | Управление НК | МКД
НИЖНЕКАМСК Г, ПР-КТ. ШИННИКОВ, д. 1, кв. 25 | 2_701180304974503 | СЕ 102(Т2-день. Т1-ночь) | 2008-12-31 | 2024-12-31 | Управление НК | МКД
НИЖНЕКАМСК Г, ПР-КТ. ШИННИКОВ, д. 1, кв. 254 | 158608 | СОЭ-52/50-11Ш(5) | 2008-12-01 | 2024-12-01 | Управление НК | МКД
НИЖНЕКАМСК Г, ПР-КТ. ШИННИКОВ, д. 1, кв. 257 | 33692 | СОЭ52/60 41ш(5) | 2008-12-31 | 2024-12-31 | Управление НК | МКД
НИЖНЕКАМСК Г, ПР-КТ. ШИННИКОВ, д. 1, кв. 259 | 77380 | ЛейнеЭлектро-01.1МШ1(6) | 2008-12-31 | 2024-12-31 | Управление НК | МКД
НИЖНЕКАМСК Г, ПР-КТ. ШИННИКОВ, д. 1, кв. 273 | 2412473 | Меркурий200.-02 | 2008-12-31 | 2024-12-31 | Управление НК | МКД
НИЖНЕКАМСК Г, ПР-КТ. ШИННИКОВ, д. 1, кв. 282 | 2442623 | Меркурий200.-02 | 2008-12-01 | 2024-12-01 | Управление НК | МКД
НИЖНЕКАМСК Г, ПР-КТ. ШИННИКОВ, д. 1, кв. 288 | 229155 | Меркурий200.-02 | 2008-12-31 | 2024-12-31 | Управление НК | МКД
НИЖНЕКАМСК Г, ПР-КТ. ШИННИКОВ, д. 1, кв. 289 | 19320 | Лейне-электро-011мш1(6) | 2008-12-31 | 2024-12-31 | Управление НК | МКД
НИЖНЕКАМСК Г, ПР-КТ. ШИННИКОВ, д. 1, кв. 291 | 2438172 | Меркурий200.-02 | 2008-12-31 | 2024-12-31 | Управление НК | МКД
НИЖНЕКАМСК Г, ПР-КТ. ШИННИКОВ, д. 1, кв. 301 | 363412 | СОЭ-5/50(5) | 2008-12-31 | 2024-12-31 | Управление НК | МКД
НИЖНЕКАМСК Г, ПР-КТ. ШИННИКОВ, д. 1, кв. 308 | 5000347 | СЭБ-2А.05.2.11(5) | 2008-12-31 | 2024-12-31 | Управление НК | МКД
НИЖНЕКАМСК Г, ПР-КТ. ШИННИКОВ, д. 1, кв. 309 | 3000726 | СЭБ-2А.05.2.11(5) | 2008-12-31 | 2024-12-31 | Управление НК | МКД
НИЖНЕКАМСК Г, ПР-КТ. ШИННИКОВ, д. 1, кв. 311 | 863980901653257 | СЕ 102(Т2-день. Т1-ночь) | 2008-12-31 | 2024-12-31 | Управление НК | МКД
НИЖНЕКАМСК Г, ПР-КТ. ШИННИКОВ, д. 1, кв. 33 | 3000302 | СЭО-1.15-402(5) | 2008-12-01 | 2024-12-01 | Управление НК | МКД
НИЖНЕКАМСК Г, ПР-КТ. ШИННИКОВ, д. 1, кв. 346 | 71434 | СО-Э4491М1-1 | 2008-12-01 | 2024-12-01 | Управление НК | МКД
НИЖНЕКАМСК Г, ПР-КТ. ШИННИКОВ, д. 1, кв. 347 | 780580809706840 | СЕ 101S6 145 М(5) | 2008-12-01 | 2024-12-01 | Управление НК | МКД
НИЖНЕКАМСК Г, ПР-КТ. ШИННИКОВ, д. 1, кв. 355 | 54310 | лейне электро -01МШ 1(5) | 2008-12-01 | 2024-12-01 | Управление НК | МКД
НИЖНЕКАМСК Г, ПР-КТ. ШИННИКОВ, д. 1, кв. 367 | 1005237 | СЭО-1.15-402(5) | 2008-12-01 | 2024-12-01 | Управление НК | МКД
НИЖНЕКАМСК Г, ПР-КТ. ШИННИКОВ, д. 1, кв. 376 | 2000985 | СЭБ-2А.05.2.11(5) | 2008-12-31 | 2024-12-31 | Управление НК | МКД
НИЖНЕКАМСК Г, ПР-КТ. ШИННИКОВ, д. 1, кв. 386 | 12051087 | СЭО-1.15-402(5) | 2008-12-01 | 2024-12-01 | Управление НК | МКД
НИЖНЕКАМСК Г, ПР-КТ. ШИННИКОВ, д. 1, кв. 392 | 20327108 | ЕС2726(6-знач.) | 2008-12-01 | 2024-12-01 | Управление НК | МКД
НИЖНЕКАМСК Г, ПР-КТ. ШИННИКОВ, д. 1, кв. 396 | 296781 | СОЭ-5/50(5) | 2008-12-01 | 2024-12-01 | Управление НК | МКД
НИЖНЕКАМСК Г, ПР-КТ. ШИННИКОВ, д. 1, кв. 43 | 30141 | СОЭ -52 | 2008-12-31 | 2024-12-31 | Управление НК | МКД
НИЖНЕКАМСК Г, ПР-КТ. ШИННИКОВ, д. 1, кв. 47 | 77955 | лейне электро -01МШ 1(5) | 2008-12-01 | 2024-12-01 | Управление НК | МКД
НИЖНЕКАМСК Г, ПР-КТ. ШИННИКОВ, д. 1, кв. 50 | 41672 | СОЭ -52 | 2008-12-31 | 2024-12-31 | Управление НК | МКД
НИЖНЕКАМСК Г, ПР-КТ. ШИННИКОВ, д. 1, кв. 53 | 12042473 | СЭО-1.15-402(5) | 2008-12-31 | 2024-12-31 | Управление НК | МКД
НИЖНЕКАМСК Г, ПР-КТ. ШИННИКОВ, д. 1, кв. 55 | 778432 | СО-505(5) | 2008-12-01 | 2024-12-01 | Управление НК | МКД
НИЖНЕКАМСК Г, ПР-КТ. ШИННИКОВ, д. 1, кв. 56 | 839913 | СО-505(5) | 2008-12-01 | 2024-12-01 | Управление НК | МКД
НИЖНЕКАМСК Г, ПР-КТ. ШИННИКОВ, д. 1, кв. 63 | 41818 | СОЭ-52/50-11Ш(5) | 2008-12-31 | 2024-12-31 | Управление НК | МКД
НИЖНЕКАМСК Г, ПР-КТ. ШИННИКОВ, д. 1, кв. 65 | 40759 | СОЭ -52 | 2008-12-31 | 2024-12-31 | Управление НК | МКД
НИЖНЕКАМСК Г, ПР-КТ. ШИННИКОВ, д. 1, кв. 67 | 701180407079130 | СЕ 102(Т2-день. Т1-ночь) | 2008-12-31 | 2024-12-31 | Управление НК | МКД
НИЖНЕКАМСК Г, ПР-КТ. ШИННИКОВ, д. 1, кв. 71 | 26930 | СО-Э4491М1-1 | 2008-12-01 | 2024-12-01 | Управление НК | МКД
НИЖНЕКАМСК Г, ПР-КТ. ШИННИКОВ, д. 1, кв. 72 | 2283545 | Меркурий200.-02 | 2008-12-31 | 2024-12-31 | Управление НК | МКД
НИЖНЕКАМСК Г, ПР-КТ. ШИННИКОВ, д. 1, кв. 77 | 2162596 | Меркурий200.-02 | 2008-12-31 | 2024-12-31 | Управление НК | МКД
НИЖНЕКАМСК Г, ПР-КТ. ШИННИКОВ, д. 1, кв. 8 | 2444113 | Меркурий200.-02 | 2008-12-31 | 2024-12-31 | Управление НК | МКД
НИЖНЕКАМСК Г, ПР-КТ. ШИННИКОВ, д. 1, кв. 86 | 81202 | СОИ449М | 2008-12-01 | 2024-12-01 | Управление НК | МКД
НИЖНЕКАМСК Г, ПР-КТ. ШИННИКОВ, д. 17, кв. 14 | 121635 | СО-И4491М(5) | 2008-12-31 | 2024-12-31 | Управление НК | МКД
НИЖНЕКАМСК Г, ПР-КТ. ШИННИКОВ, д. 19, кв. 105 | 191194 | СОЭ -52 | 2008-12-31 | 2024-12-31 | Управление НК | МКД
НИЖНЕКАМСК Г, ПР-КТ. ШИННИКОВ, д. 19, кв. 13 | 40365 | СОЭ -52 | 2008-12-31 | 2024-12-31 | Управление НК | МКД
НИЖНЕКАМСК Г, ПР-КТ. ШИННИКОВ, д. 19, кв. 14 | 196571 | СОЭ-52/50-11Ш(5) | 2008-12-31 | 2024-12-31 | Управление НК | МКД
НИЖНЕКАМСК Г, ПР-КТ. ШИННИКОВ, д. 19, кв. 18 | 178513 | СОЭ -52 | 2008-12-31 | 2024-12-31 | Управление НК | МКД
НИЖНЕКАМСК Г, ПР-КТ. ШИННИКОВ, д. 19, кв. 33 | 103912 | СОЭ-4491(5) | 2008-12-31 | 2024-12-31 | Управление НК | МКД
НИЖНЕКАМСК Г, ПР-КТ. ШИННИКОВ, д. 19, кв. 36 | 185830 | СОЭ-52/50-11Ш(5) | 2008-12-31 | 2024-12-31 | Управление НК | МКД
НИЖНЕКАМСК Г, ПР-КТ. ШИННИКОВ, д. 19, кв. 4 | 565067 | СОЭ-55 | 2008-12-31 | 2024-12-31 | Управление НК | МКД
НИЖНЕКАМСК Г, ПР-КТ. ШИННИКОВ, д. 19, кв. 41 | 2007917 | СЭО-1.15-402(5) | 2008-12-31 | 2024-12-31 | Управление НК | МКД
НИЖНЕКАМСК Г, ПР-КТ. ШИННИКОВ, д. 19, кв. 58 | 44690 | Лейне-электро-011мш1(6) | 2008-03-01 | 2024-03-01 | Управление НК | МКД
НИЖНЕКАМСК Г, ПР-КТ. ШИННИКОВ, д. 19, кв. 63 | 297186 | СОЭ-5/50(5) | 2008-12-31 | 2024-12-31 | Управление НК | МКД
НИЖНЕКАМСК Г, ПР-КТ. ШИННИКОВ, д. 19, кв. 64 | 58284 | СО-ИЭ4491М2-2 | 2008-12-31 | 2024-12-31 | Управление НК | МКД
НИЖНЕКАМСК Г, ПР-КТ. ШИННИКОВ, д. 19, кв. 65 | 58565 | СО-ИЭ4491М2-5 | 2008-12-31 | 2024-12-31 | Управление НК | МКД
НИЖНЕКАМСК Г, ПР-КТ. ШИННИКОВ, д. 19, кв. 69 | 46305 | СОЭ-52/50-11Ш(5) | 2008-12-31 | 2024-12-31 | Управление НК | МКД
НИЖНЕКАМСК Г, ПР-КТ. ШИННИКОВ, д. 19, кв. 80 | 2019676 | Меркурий200.-02 | 2008-12-31 | 2024-12-31 | Управление НК | МКД
НИЖНЕКАМСК Г, ПР-КТ. ШИННИКОВ, д. 19, кв. 81 | 2424590 | Меркурий200.-02 | 2008-12-31 | 2024-12-31 | Управление НК | МКД
НИЖНЕКАМСК Г, ПР-КТ. ШИННИКОВ, д. 19, кв. 82 | 2_2424590 | Меркурий200.-02 | 2008-12-31 | 2024-12-31 | Управление НК | МКД
НИЖНЕКАМСК Г, ПР-КТ. ШИННИКОВ, д. 19, кв. 84 | 296715 | СОЭ-5/50(5) | 2008-12-31 | 2024-12-31 | Управление НК | МКД
НИЖНЕКАМСК Г, ПР-КТ. ШИННИКОВ, д. 19, кв. 90 | 7090501703 | ЦЭ6807П(5) | 2008-12-31 | 2024-12-31 | Управление НК | МКД
НИЖНЕКАМСК Г, ПР-КТ. ШИННИКОВ, д. 19, кв. 97 | 296548 | СОЭ-5/50(5) | 2008-12-31 | 2024-12-31 | Управление НК | МКД
НИЖНЕКАМСК Г, ПР-КТ. ШИННИКОВ, д. 21, кв. 1 | 28318 | СО-И4491М(5) | 2008-12-31 | 2024-12-31 | Управление НК | МКД
НИЖНЕКАМСК Г, ПР-КТ. ШИННИКОВ, д. 21, кв. 14 | 1000441/2 | СЭБ-2А.05.2.11(5) | 2008-12-31 | 2024-12-31 | Управление НК | МКД
НИЖНЕКАМСК Г, ПР-КТ. ШИННИКОВ, д. 21, кв. 27 | 2000871 | СЭБ-2А.07.122(5) | 2008-12-31 | 2024-12-31 | Управление НК | МКД
НИЖНЕКАМСК Г, ПР-КТ. ШИННИКОВ, д. 21, кв. 33 | 2162098 | Меркурий200.-02 | 2008-12-31 | 2024-12-31 | Управление НК | МКД
НИЖНЕКАМСК Г, ПР-КТ. ШИННИКОВ, д. 21, кв. 38 | 2000831 | СЭБ-2А.07.122(5) | 2008-12-31 | 2024-12-31 | Управление НК | МКД
НИЖНЕКАМСК Г, ПР-КТ. ШИННИКОВ, д. 21, кв. 53 | 3002125 | СЭО-1.15-402(5) | 2008-12-31 | 2024-12-31 | Управление НК | МКД
НИЖНЕКАМСК Г, ПР-КТ. ШИННИКОВ, д. 21, кв. 69 | 2_1000745 | СЭБ-2А.05.2.11(5) | 2008-12-31 | 2024-12-31 | Управление НК | МКД
НИЖНЕКАМСК Г, ПР-КТ. ШИННИКОВ, д. 21А, кв. 34 | 1200000 | СО- И449М | 2008-12-31 | 2024-12-31 | Управление НК | МКД
НИЖНЕКАМСК Г, ПР-КТ. ШИННИКОВ, д. 21А, кв. 37 | 012599 | 1 | 2008-12-01 | 2024-12-01 | Управление НК | МКД
НИЖНЕКАМСК Г, ПР-КТ. ШИННИКОВ, д. 3, кв. 16 | 05230069054 | АВВ | 2008-10-26 | 2024-10-26 | Управление НК | МКД
НИЖНЕКАМСК Г, ПР-КТ. ШИННИКОВ, д. 3, кв. 23 | 051800065320 | АВВ | 2008-10-26 | 2024-10-26 | Управление НК | МКД
НИЖНЕКАМСК Г, ПР-КТ. ШИННИКОВ, д. 3, кв. 3 | 063468010018553 | ЦЭ 6822 | 2008-08-21 | 2024-08-21 | Управление НК | МКД
НИЖНЕКАМСК Г, ПР-КТ. ШИННИКОВ, д. 3, кв. 4 | 052300069187 | АВВ | 2008-10-26 | 2024-10-26 | Управление НК | МКД
НИЖНЕКАМСК Г, ПР-КТ. ШИННИКОВ, д. 3, кв. 68 | 052300069059 | АВВ | 2008-10-26 | 2024-10-26 | Управление НК | МКД
НИЖНЕКАМСК Г, ПР-КТ. ШИННИКОВ, д. 3В, кв. 126 | 007791142090706 | СЕ 101S6 145 М(5) | 2008-10-01 | 2024-10-01 | Управление НК | МКД
НИЖНЕКАМСК Г, ПР-КТ. ШИННИКОВ, д. 43, кв. 10 | 2288680 | Меркурий200.-02 | 2008-12-31 | 2024-12-31 | Управление НК | МКД
НИЖНЕКАМСК Г, ПР-КТ. ШИННИКОВ, д. 43, кв. 101 | 297010 | СОЭ-5/50(5) | 2008-12-31 | 2024-12-31 | Управление НК | МКД
НИЖНЕКАМСК Г, ПР-КТ. ШИННИКОВ, д. 43, кв. 106 | 186843 | СОЭ -52 | 2008-12-31 | 2024-12-31 | Управление НК | МКД
НИЖНЕКАМСК Г, ПР-КТ. ШИННИКОВ, д. 43, кв. 109 | 81819 | СО-И4491М(5) | 2008-12-31 | 2024-12-31 | Управление НК | МКД
НИЖНЕКАМСК Г, ПР-КТ. ШИННИКОВ, д. 43, кв. 12 | 39034808 | ЕС2726(6-знач.) | 2008-12-31 | 2024-12-31 | Управление НК | МКД
НИЖНЕКАМСК Г, ПР-КТ. ШИННИКОВ, д. 43, кв. 14 | 17754 | СО-И4491М(5) | 2008-12-31 | 2024-12-31 | Управление НК | МКД
НИЖНЕКАМСК Г, ПР-КТ. ШИННИКОВ, д. 43, кв. 140 | 41933 | СОЭ-52/50-11Ш(5) | 2008-12-31 | 2024-12-31 | Управление НК | МКД
НИЖНЕКАМСК Г, ПР-КТ. ШИННИКОВ, д. 43, кв. 142 | 22611 | СО-Э4491М1-1 | 2008-12-31 | 2024-12-31 | Управление НК | МКД
НИЖНЕКАМСК Г, ПР-КТ. ШИННИКОВ, д. 43, кв. 158 | 297685 | СОЭ-5/50(5) | 2008-12-31 | 2024-12-31 | Управление НК | МКД
НИЖНЕКАМСК Г, ПР-КТ. ШИННИКОВ, д. 43, кв. 159 | 2/2477352 | Меркурий200.-02 | 2008-12-31 | 2024-12-31 | Управление НК | МКД
НИЖНЕКАМСК Г, ПР-КТ. ШИННИКОВ, д. 43, кв. 166 | 295659 | СОЭ-5/50(5) | 2008-12-31 | 2024-12-31 | Управление НК | МКД
НИЖНЕКАМСК Г, ПР-КТ. ШИННИКОВ, д. 43, кв. 181 | 16419 | СОЭ -52 | 2008-12-31 | 2024-12-31 | Управление НК | МКД
НИЖНЕКАМСК Г, ПР-КТ. ШИННИКОВ, д. 43, кв. 184 | 205787 | СО-Э4491М1-1 | 2008-12-31 | 2024-12-31 | Управление НК | МКД
НИЖНЕКАМСК Г, ПР-КТ. ШИННИКОВ, д. 43, кв. 185 | 51883 | СО-Э4491М1-1 | 2008-12-31 | 2024-12-31 | Управление НК | МКД
НИЖНЕКАМСК Г, ПР-КТ. ШИННИКОВ, д. 43, кв. 186 | 95400 | СО-ИЭ4491М2-5 | 2008-12-31 | 2024-12-31 | Управление НК | МКД
НИЖНЕКАМСК Г, ПР-КТ. ШИННИКОВ, д. 43, кв. 187 | 42994 | СО-Э4491М1-1 | 2008-12-31 | 2024-12-31 | Управление НК | МКД
НИЖНЕКАМСК Г, ПР-КТ. ШИННИКОВ, д. 43, кв. 193 | 108508 | СО-Э4491М1-1 | 2008-12-31 | 2024-12-31 | Управление НК | МКД
НИЖНЕКАМСК Г, ПР-КТ. ШИННИКОВ, д. 43, кв. 195 | 2186320 | Меркурий200.-02 | 2008-12-31 | 2024-12-31 | Управление НК | МКД
НИЖНЕКАМСК Г, ПР-КТ. ШИННИКОВ, д. 43, кв. 197 | 185916 | СО-505(5) | 2008-12-31 | 2024-12-31 | Управление НК | МКД
НИЖНЕКАМСК Г, ПР-КТ. ШИННИКОВ, д. 43, кв. 201 | 362852 | СОЭ-5/50(5) | 2008-12-31 | 2024-12-31 | Управление НК | МКД
НИЖНЕКАМСК Г, ПР-КТ. ШИННИКОВ, д. 43, кв. 202 | 33543 | СОЭ -52 | 2008-12-31 | 2024-12-31 | Управление НК | МКД
НИЖНЕКАМСК Г, ПР-КТ. ШИННИКОВ, д. 43, кв. 204 | 2281921 | Меркурий 230AR-02-R(5) | 2008-12-31 | 2024-12-31 | Управление НК | МКД
НИЖНЕКАМСК Г, ПР-КТ. ШИННИКОВ, д. 43, кв. 205 | 42243 | ЛейнеЭлектро-01.1МШ1(6) | 2008-12-31 | 2024-12-31 | Управление НК | МКД
НИЖНЕКАМСК Г, ПР-КТ. ШИННИКОВ, д. 43, кв. 208 | 58500 | СО-ИЭ4491М2-5 | 2008-12-31 | 2024-12-31 | Управление НК | МКД
НИЖНЕКАМСК Г, ПР-КТ. ШИННИКОВ, д. 43, кв. 210 | 2154421 | Меркурий200.-02 | 2008-12-31 | 2024-12-31 | Управление НК | МКД
НИЖНЕКАМСК Г, ПР-КТ. ШИННИКОВ, д. 43, кв. 212 | 876988 | СО-505(5) | 2008-12-31 | 2024-12-31 | Управление НК | МКД
НИЖНЕКАМСК Г, ПР-КТ. ШИННИКОВ, д. 43, кв. 215 | 41837 | СОЭ -52 | 2008-12-31 | 2024-12-31 | Управление НК | МКД
НИЖНЕКАМСК Г, ПР-КТ. ШИННИКОВ, д. 43, кв. 224 | 749580407356068 | СЕ 102(Т2-день. Т1-ночь) | 2008-12-31 | 2024-12-31 | Управление НК | МКД
НИЖНЕКАМСК Г, ПР-КТ. ШИННИКОВ, д. 43, кв. 236 | 603480902983976 | ЦЭ6807П(5) | 2008-12-31 | 2024-12-31 | Управление НК | МКД
НИЖНЕКАМСК Г, ПР-КТ. ШИННИКОВ, д. 43, кв. 238 | 39034 | СОЭ -52 | 2008-12-31 | 2024-12-31 | Управление НК | МКД
НИЖНЕКАМСК Г, ПР-КТ. ШИННИКОВ, д. 43, кв. 239 | 71109 | СО-Э4491М1-1 | 2008-12-31 | 2024-12-31 | Управление НК | МКД
НИЖНЕКАМСК Г, ПР-КТ. ШИННИКОВ, д. 43, кв. 259 | 110274 | СО-ИЭ4491М2-5 | 2008-12-31 | 2024-12-31 | Управление НК | МКД
НИЖНЕКАМСК Г, ПР-КТ. ШИННИКОВ, д. 43, кв. 264 | 106553 | СО-ИЭ4491М2-5 | 2008-12-31 | 2024-12-31 | Управление НК | МКД
НИЖНЕКАМСК Г, ПР-КТ. ШИННИКОВ, д. 43, кв. 266 | 16174 | СОЭ -52 | 2008-12-31 | 2024-12-31 | Управление НК | МКД
НИЖНЕКАМСК Г, ПР-КТ. ШИННИКОВ, д. 43, кв. 268 | 2_2029748 | Меркурий200.-02 | 2008-12-31 | 2024-12-31 | Управление НК | МКД
НИЖНЕКАМСК Г, ПР-КТ. ШИННИКОВ, д. 43, кв. 269 | 2963974 | Меркурий200.-02 | 2008-12-31 | 2024-12-31 | Управление НК | МКД
НИЖНЕКАМСК Г, ПР-КТ. ШИННИКОВ, д. 43, кв. 28 | 649887 | Меркурий200.-02 | 2008-12-31 | 2024-12-31 | Управление НК | МКД
НИЖНЕКАМСК Г, ПР-КТ. ШИННИКОВ, д. 43, кв. 281 | 58610 | СО-ИЭ4491М2-5 | 2008-12-31 | 2024-12-31 | Управление НК | МКД
НИЖНЕКАМСК Г, ПР-КТ. ШИННИКОВ, д. 43, кв. 284 | 122779 | СОЭ-52/50-11Ш(5) | 2008-12-31 | 2024-12-31 | Управление НК | МКД
НИЖНЕКАМСК Г, ПР-КТ. ШИННИКОВ, д. 43, кв. 286 | 712880706953407 | ЦЭ6807П(5) | 2008-12-31 | 2024-12-31 | Управление НК | МКД
НИЖНЕКАМСК Г, ПР-КТ. ШИННИКОВ, д. 43, кв. 288 | 71180102193281 | СЕ 102(Т2-день. Т1-ночь) | 2008-12-31 | 2024-12-31 | Управление НК | МКД
НИЖНЕКАМСК Г, ПР-КТ. ШИННИКОВ, д. 43, кв. 291 | 72098 | СО-Э4491М1-1 | 2008-12-31 | 2024-12-31 | Управление НК | МКД
НИЖНЕКАМСК Г, ПР-КТ. ШИННИКОВ, д. 43, кв. 3 | 110271 | СО-ИЭ4491М2-5 | 2008-12-31 | 2024-12-31 | Управление НК | МКД
НИЖНЕКАМСК Г, ПР-КТ. ШИННИКОВ, д. 43, кв. 30 | 110276 | СО-ИЭ4491М2-5 | 2008-12-31 | 2024-12-31 | Управление НК | МКД
НИЖНЕКАМСК Г, ПР-КТ. ШИННИКОВ, д. 43, кв. 306 | 104094 | СО-Э4491М1-1 | 2008-12-31 | 2024-12-31 | Управление НК | МКД
НИЖНЕКАМСК Г, ПР-КТ. ШИННИКОВ, д. 43, кв. 312 | 25307 | СЕ 102(Т2-день. Т1-ночь) | 2008-12-31 | 2024-12-31 | Управление НК | МКД
НИЖНЕКАМСК Г, ПР-КТ. ШИННИКОВ, д. 43, кв. 32 | 2_2291244 | Меркурий200.-02 | 2008-12-31 | 2024-12-31 | Управление НК | МКД
НИЖНЕКАМСК Г, ПР-КТ. ШИННИКОВ, д. 43, кв. 322 | 73708 | СО-И4491М(5) | 2008-12-31 | 2024-12-31 | Управление НК | МКД
НИЖНЕКАМСК Г, ПР-КТ. ШИННИКОВ, д. 43, кв. 36 | 100095 | СО-Э4491М1-1 | 2008-12-31 | 2024-12-31 | Управление НК | МКД
НИЖНЕКАМСК Г, ПР-КТ. ШИННИКОВ, д. 43, кв. 49 | 29820 | СОЭ -52 | 2008-12-31 | 2024-12-31 | Управление НК | МКД
НИЖНЕКАМСК Г, ПР-КТ. ШИННИКОВ, д. 43, кв. 51 | 195376 | СОЭ-52/50-11Ш(5) | 2008-12-31 | 2024-12-31 | Управление НК | МКД
НИЖНЕКАМСК Г, ПР-КТ. ШИННИКОВ, д. 43, кв. 52 | 73689 | СО-ИЭ4491М2-5 | 2008-12-31 | 2024-12-31 | Управление НК | МКД
НИЖНЕКАМСК Г, ПР-КТ. ШИННИКОВ, д. 43, кв. 54 | 34831 | СО-И4491М(5) | 2008-12-31 | 2024-12-31 | Управление НК | МКД
НИЖНЕКАМСК Г, ПР-КТ. ШИННИКОВ, д. 43, кв. 57 | 59094808 | ЦЭ2726-12/-27265(5) | 2008-12-31 | 2024-12-31 | Управление НК | МКД
НИЖНЕКАМСК Г, ПР-КТ. ШИННИКОВ, д. 43, кв. 58 | 40505 | СО-И4491М(5) | 2008-12-31 | 2024-12-31 | Управление НК | МКД
НИЖНЕКАМСК Г, ПР-КТ. ШИННИКОВ, д. 43, кв. 59 | 50310 | СО-Э4491М1-1 | 2008-12-31 | 2024-12-31 | Управление НК | МКД
НИЖНЕКАМСК Г, ПР-КТ. ШИННИКОВ, д. 43, кв. 6 | 183925 | СО-505(5) | 2008-12-31 | 2024-12-31 | Управление НК | МКД
НИЖНЕКАМСК Г, ПР-КТ. ШИННИКОВ, д. 43, кв. 60 | 50220 | СО-Э4491М1-1 | 2008-12-31 | 2024-12-31 | Управление НК | МКД
НИЖНЕКАМСК Г, ПР-КТ. ШИННИКОВ, д. 43, кв. 61 | 11001285 | СЭБ-2А.05.2.11(5) | 2008-12-31 | 2024-12-31 | Управление НК | МКД
НИЖНЕКАМСК Г, ПР-КТ. ШИННИКОВ, д. 43, кв. 8 | 749680407094786 | СЕ 102(Т2-день. Т1-ночь) | 2008-12-31 | 2024-12-31 | Управление НК | МКД
НИЖНЕКАМСК Г, ПР-КТ. ШИННИКОВ, д. 43, кв. 83 | 2277777 | Меркурий200.-02 | 2008-12-31 | 2024-12-31 | Управление НК | МКД
НИЖНЕКАМСК Г, ПР-КТ. ШИННИКОВ, д. 43, кв. 9 | 2765 | СЭТ1-2К-1-Ш-02(5) | 2008-12-31 | 2024-12-31 | Управление НК | МКД
НИЖНЕКАМСК Г, ПР-КТ. ШИННИКОВ, д. 43, кв. 90 | 61071008 | ЦЭ2726-12/-27265(5) | 2008-12-31 | 2024-12-31 | Управление НК | МКД
НИЖНЕКАМСК Г, ПР-КТ. ШИННИКОВ, д. 44, кв. 1 | 3002071 | СЭО-1.15-402(5) | 2008-12-31 | 2024-12-31 | Управление НК | МКД
НИЖНЕКАМСК Г, ПР-КТ. ШИННИКОВ, д. 44, кв. 101 | 295949 | СОЭ-5/50(5) | 2008-12-31 | 2024-12-31 | Управление НК | МКД
НИЖНЕКАМСК Г, ПР-КТ. ШИННИКОВ, д. 44, кв. 102 | 305009 | СОЭ-5/50(5) | 2008-12-31 | 2024-12-31 | Управление НК | МКД
НИЖНЕКАМСК Г, ПР-КТ. ШИННИКОВ, д. 44, кв. 106 | 30004487 | СЭО-1.15-402(5) | 2008-12-31 | 2024-12-31 | Управление НК | МКД
НИЖНЕКАМСК Г, ПР-КТ. ШИННИКОВ, д. 44, кв. 108 | 46562 | СО-Э4491М1-1 | 2008-12-31 | 2024-12-31 | Управление НК | МКД
НИЖНЕКАМСК Г, ПР-КТ. ШИННИКОВ, д. 44, кв. 118 | 2432 | СЭТ1-2К-1-Ш-02(5) | 2008-12-31 | 2024-12-31 | Управление НК | МКД
НИЖНЕКАМСК Г, ПР-КТ. ШИННИКОВ, д. 44, кв. 122 | 110010 | СО-ИЭ4491М2-5 | 2008-12-31 | 2024-12-31 | Управление НК | МКД
НИЖНЕКАМСК Г, ПР-КТ. ШИННИКОВ, д. 44, кв. 130 | 275023208 | Меркурий-201(5) | 2008-12-31 | 2024-12-31 | Управление НК | МКД
НИЖНЕКАМСК Г, ПР-КТ. ШИННИКОВ, д. 44, кв. 134 | 296926 | СОЭ-5/50(5) | 2008-12-31 | 2024-12-31 | Управление НК | МКД
НИЖНЕКАМСК Г, ПР-КТ. ШИННИКОВ, д. 44, кв. 135 | 712880601971651 | ЦЭ6807П(6) | 2008-12-31 | 2024-12-31 | Управление НК | МКД
НИЖНЕКАМСК Г, ПР-КТ. ШИННИКОВ, д. 44, кв. 137 | 54597 | СО-Э4491М1-1 | 2008-12-31 | 2024-12-31 | Управление НК | МКД
НИЖНЕКАМСК Г, ПР-КТ. ШИННИКОВ, д. 44, кв. 139 | 603480602415654 | СЕ 101S6 145 М(5) | 2008-12-31 | 2024-12-31 | Управление НК | МКД
НИЖНЕКАМСК Г, ПР-КТ. ШИННИКОВ, д. 44, кв. 146 | 41795 | СОЭ -52 | 2008-12-31 | 2024-12-31 | Управление НК | МКД
НИЖНЕКАМСК Г, ПР-КТ. ШИННИКОВ, д. 44, кв. 158 | 147752 | СОЭ -52 | 2008-12-31 | 2024-12-31 | Управление НК | МКД
НИЖНЕКАМСК Г, ПР-КТ. ШИННИКОВ, д. 44, кв. 16 | 2437708 | Меркурий200.-02 | 2008-12-31 | 2024-12-31 | Управление НК | МКД
НИЖНЕКАМСК Г, ПР-КТ. ШИННИКОВ, д. 44, кв. 160 | 40153 | СО-Э4491М1-1 | 2008-12-31 | 2024-12-31 | Управление НК | МКД
НИЖНЕКАМСК Г, ПР-КТ. ШИННИКОВ, д. 44, кв. 163 | 3000760 | СЭО-1.15-402(5) | 2008-12-31 | 2024-12-31 | Управление НК | МКД
НИЖНЕКАМСК Г, ПР-КТ. ШИННИКОВ, д. 44, кв. 18 | 51922 | СО-Э4491М1-1 | 2008-12-31 | 2024-12-31 | Управление НК | МКД
НИЖНЕКАМСК Г, ПР-КТ. ШИННИКОВ, д. 44, кв. 192 | 186858 | СОЭ-52/50-11Ш(5) | 2008-12-31 | 2024-12-31 | Управление НК | МКД
НИЖНЕКАМСК Г, ПР-КТ. ШИННИКОВ, д. 44, кв. 199 | 12044237 | СЭО-1.15-402(5) | 2008-12-31 | 2024-12-31 | Управление НК | МКД
НИЖНЕКАМСК Г, ПР-КТ. ШИННИКОВ, д. 44, кв. 20 | 3001440 | СЭО-1.15-402(5) | 2008-12-31 | 2024-12-31 | Управление НК | МКД
НИЖНЕКАМСК Г, ПР-КТ. ШИННИКОВ, д. 44, кв. 210 | 2090293 | Меркурий-201(5) | 2008-12-31 | 2024-12-31 | Управление НК | МКД
НИЖНЕКАМСК Г, ПР-КТ. ШИННИКОВ, д. 44, кв. 214 | 158627 | СОЭ-52/50-11Ш(5) | 2008-12-31 | 2024-12-31 | Управление НК | МКД
НИЖНЕКАМСК Г, ПР-КТ. ШИННИКОВ, д. 44, кв. 218 | 12048947 | СЭО-1.15-402(5) | 2008-12-31 | 2024-12-31 | Управление НК | МКД
НИЖНЕКАМСК Г, ПР-КТ. ШИННИКОВ, д. 44, кв. 223 | 346911 | СОЭ-5/50(5) | 2008-12-31 | 2024-12-31 | Управление НК | МКД
НИЖНЕКАМСК Г, ПР-КТ. ШИННИКОВ, д. 44, кв. 226 | 2439920 | Меркурий200.-02 | 2008-12-31 | 2024-12-31 | Управление НК | МКД
НИЖНЕКАМСК Г, ПР-КТ. ШИННИКОВ, д. 44, кв. 228 | 2410859 | Меркурий200.-02 | 2008-12-31 | 2024-12-31 | Управление НК | МКД
НИЖНЕКАМСК Г, ПР-КТ. ШИННИКОВ, д. 44, кв. 241 | 297088 | СОЭ-5/50(5) | 2008-12-31 | 2024-12-31 | Управление НК | МКД
НИЖНЕКАМСК Г, ПР-КТ. ШИННИКОВ, д. 44, кв. 243 | 106114 | СО-Э4491М1-1 | 2008-12-31 | 2024-12-31 | Управление НК | МКД
НИЖНЕКАМСК Г, ПР-КТ. ШИННИКОВ, д. 44, кв. 244 | 874805 | СО-505(5) | 2008-12-31 | 2024-12-31 | Управление НК | МКД
НИЖНЕКАМСК Г, ПР-КТ. ШИННИКОВ, д. 44, кв. 25 | 30252 | СОЭ -52 | 2008-12-31 | 2024-12-31 | Управление НК | МКД
НИЖНЕКАМСК Г, ПР-КТ. ШИННИКОВ, д. 44, кв. 250 | 12644 | ЛейнеЭлектро-01.1МШ1(6) | 2008-12-31 | 2024-12-31 | Управление НК | МКД
НИЖНЕКАМСК Г, ПР-КТ. ШИННИКОВ, д. 44, кв. 262 | 44463 | СО-И4491М2-5 | 2008-12-31 | 2024-12-31 | Управление НК | МКД
НИЖНЕКАМСК Г, ПР-КТ. ШИННИКОВ, д. 44, кв. 264 | 58269 | СО-ИЭ4491М2-5 | 2008-12-31 | 2024-12-31 | Управление НК | МКД
НИЖНЕКАМСК Г, ПР-КТ. ШИННИКОВ, д. 44, кв. 265 | 65130 | СОЭ -52 | 2008-12-31 | 2024-12-31 | Управление НК | МКД
НИЖНЕКАМСК Г, ПР-КТ. ШИННИКОВ, д. 44, кв. 279 | 30637 | СОЭ -52 | 2008-12-31 | 2024-12-31 | Управление НК | МКД
НИЖНЕКАМСК Г, ПР-КТ. ШИННИКОВ, д. 44, кв. 287 | 40731 | СОЭ -52 | 2008-12-31 | 2024-12-31 | Управление НК | МКД
НИЖНЕКАМСК Г, ПР-КТ. ШИННИКОВ, д. 44, кв. 3 | 295608 | СОЭ-5/50(5) | 2008-12-31 | 2024-12-31 | Управление НК | МКД
НИЖНЕКАМСК Г, ПР-КТ. ШИННИКОВ, д. 44, кв. 304 | 297470 | СОЭ-5/50(5) | 2008-12-31 | 2024-12-31 | Управление НК | МКД
НИЖНЕКАМСК Г, ПР-КТ. ШИННИКОВ, д. 44, кв. 310 | 105963 | СО-Э4491М1-1 | 2008-12-31 | 2024-12-31 | Управление НК | МКД
НИЖНЕКАМСК Г, ПР-КТ. ШИННИКОВ, д. 44, кв. 313 | 712880800836331 | ЦЭ6807П(6) | 2008-12-31 | 2024-12-31 | Управление НК | МКД
НИЖНЕКАМСК Г, ПР-КТ. ШИННИКОВ, д. 44, кв. 321 | 6869708 | ЦЭ-2726-21Б (соло)/5(5) | 2008-12-31 | 2024-12-31 | Управление НК | МКД
НИЖНЕКАМСК Г, ПР-КТ. ШИННИКОВ, д. 44, кв. 322 | 2444777 | Меркурий200.-02 | 2008-12-31 | 2024-12-31 | Управление НК | МКД
НИЖНЕКАМСК Г, ПР-КТ. ШИННИКОВ, д. 44, кв. 326 | 2/296075 | СОЭ-5/50-Т-112(5) | 2008-12-31 | 2024-12-31 | Управление НК | МКД
НИЖНЕКАМСК Г, ПР-КТ. ШИННИКОВ, д. 44, кв. 331 | 897249 | СО-505(5) | 2008-12-31 | 2024-12-31 | Управление НК | МКД
НИЖНЕКАМСК Г, ПР-КТ. ШИННИКОВ, д. 44, кв. 333 | 31568 | СОЭ -52 | 2008-12-31 | 2024-12-31 | Управление НК | МКД
НИЖНЕКАМСК Г, ПР-КТ. ШИННИКОВ, д. 44, кв. 339 | 46550 | СО-Э4491М1-1 | 2008-12-31 | 2024-12-31 | Управление НК | МКД
НИЖНЕКАМСК Г, ПР-КТ. ШИННИКОВ, д. 44, кв. 348 | 2278536 | Меркурий200.-02 | 2008-12-31 | 2024-12-31 | Управление НК | МКД
НИЖНЕКАМСК Г, ПР-КТ. ШИННИКОВ, д. 44, кв. 350 | 62248508 | СОЛО-1S(6) | 2008-12-31 | 2024-12-31 | Управление НК | МКД
НИЖНЕКАМСК Г, ПР-КТ. ШИННИКОВ, д. 44, кв. 358 | 77324408 | ЕС2726(6-знач.) | 2008-08-15 | 2024-08-15 | Управление НК | МКД
НИЖНЕКАМСК Г, ПР-КТ. ШИННИКОВ, д. 44, кв. 372 | 105889 | СО-Э4491М1-1 | 2008-12-31 | 2024-12-31 | Управление НК | МКД
НИЖНЕКАМСК Г, ПР-КТ. ШИННИКОВ, д. 44, кв. 378 | 80634 | СО-И4491М(5) | 2008-12-31 | 2024-12-31 | Управление НК | МКД
НИЖНЕКАМСК Г, ПР-КТ. ШИННИКОВ, д. 44, кв. 385 | 2_297646 | СОЭ-5/50(5) | 2008-12-31 | 2024-12-31 | Управление НК | МКД
НИЖНЕКАМСК Г, ПР-КТ. ШИННИКОВ, д. 44, кв. 401 | 603480809100551 | СЕ 101S6 145 М(5) | 2008-12-31 | 2024-12-31 | Управление НК | МКД
НИЖНЕКАМСК Г, ПР-КТ. ШИННИКОВ, д. 44, кв. 42 | 3000293 | СЭО-1.15-402(5) | 2008-12-31 | 2024-12-31 | Управление НК | МКД
НИЖНЕКАМСК Г, ПР-КТ. ШИННИКОВ, д. 44, кв. 422 | 2141428 | Меркурий200.-02 | 2008-12-31 | 2024-12-31 | Управление НК | МКД
НИЖНЕКАМСК Г, ПР-КТ. ШИННИКОВ, д. 44, кв. 439 | 59093308 | ЦЭ2726-12/-27265(5) | 2008-12-31 | 2024-12-31 | Управление НК | МКД
НИЖНЕКАМСК Г, ПР-КТ. ШИННИКОВ, д. 44, кв. 440 | 2188019 | Меркурий200.-02 | 2008-12-31 | 2024-12-31 | Управление НК | МКД
НИЖНЕКАМСК Г, ПР-КТ. ШИННИКОВ, д. 44, кв. 441 | 81598 | СО-ИЭ4491М2-5 | 2008-12-31 | 2024-12-31 | Управление НК | МКД
НИЖНЕКАМСК Г, ПР-КТ. ШИННИКОВ, д. 44, кв. 442 | 81938 | СО-ИЭ4491М2-5 | 2008-12-31 | 2024-12-31 | Управление НК | МКД
НИЖНЕКАМСК Г, ПР-КТ. ШИННИКОВ, д. 44, кв. 451 | 769184 | СО-505(5) | 2008-01-31 | 2024-01-31 | Управление НК | МКД
НИЖНЕКАМСК Г, ПР-КТ. ШИННИКОВ, д. 44, кв. 46 | 34994 | СОЭ -52 | 2008-12-31 | 2024-12-31 | Управление НК | МКД
НИЖНЕКАМСК Г, ПР-КТ. ШИННИКОВ, д. 44, кв. 463 | 78896 | ЛейнеЭлектро-01.1МШ1(6) | 2008-12-31 | 2024-12-31 | Управление НК | МКД
НИЖНЕКАМСК Г, ПР-КТ. ШИННИКОВ, д. 44, кв. 465 | 2041561 | Меркурий200.-02 | 2008-12-31 | 2024-12-31 | Управление НК | МКД
НИЖНЕКАМСК Г, ПР-КТ. ШИННИКОВ, д. 44, кв. 473 | 158415 | СО-505(5) | 2008-12-31 | 2024-12-31 | Управление НК | МКД
НИЖНЕКАМСК Г, ПР-КТ. ШИННИКОВ, д. 44, кв. 485 | 9481 | ЛейнеЭлектро-01.1МШ1(6) | 2008-12-31 | 2024-12-31 | Управление НК | МКД
НИЖНЕКАМСК Г, ПР-КТ. ШИННИКОВ, д. 44, кв. 519 | 8471225 | Меркурий-201(5) | 2008-12-31 | 2024-12-31 | Управление НК | МКД
НИЖНЕКАМСК Г, ПР-КТ. ШИННИКОВ, д. 44, кв. 526 | 53358 | СО-ИЭ4491М2-5 | 2008-12-31 | 2024-12-31 | Управление НК | МКД
НИЖНЕКАМСК Г, ПР-КТ. ШИННИКОВ, д. 44, кв. 53 | 1000509 | СЭБ-2А.05.2.11(5) | 2008-12-31 | 2024-12-31 | Управление НК | МКД
НИЖНЕКАМСК Г, ПР-КТ. ШИННИКОВ, д. 44, кв. 535 | 776723 | СО-505(5) | 2008-12-31 | 2024-12-31 | Управление НК | МКД
НИЖНЕКАМСК Г, ПР-КТ. ШИННИКОВ, д. 44, кв. 540 | 40184 | СО-Э4491М1-1 | 2008-12-31 | 2024-12-31 | Управление НК | МКД
НИЖНЕКАМСК Г, ПР-КТ. ШИННИКОВ, д. 44, кв. 542 | 1940314 | Меркурий200.-02 | 2008-12-31 | 2024-12-31 | Управление НК | МКД
НИЖНЕКАМСК Г, ПР-КТ. ШИННИКОВ, д. 44, кв. 548 | 2136268 | Меркурий200.-02 | 2008-12-31 | 2024-12-31 | Управление НК | МКД
НИЖНЕКАМСК Г, ПР-КТ. ШИННИКОВ, д. 44, кв. 550 | 2176972 | Меркурий200.-02 | 2008-12-31 | 2024-12-31 | Управление НК | МКД
НИЖНЕКАМСК Г, ПР-КТ. ШИННИКОВ, д. 44, кв. 551 | 44462 | СО-ИЭ4491М2-5 | 2008-12-31 | 2024-12-31 | Управление НК | МКД
НИЖНЕКАМСК Г, ПР-КТ. ШИННИКОВ, д. 44, кв. 559 | 763127 | СО-505(5) | 2008-12-31 | 2024-12-31 | Управление НК | МКД
НИЖНЕКАМСК Г, ПР-КТ. ШИННИКОВ, д. 44, кв. 583 | 10441 | ЛейнеЭлектро-01.1МШ1(6) | 2008-12-31 | 2024-12-31 | Управление НК | МКД
НИЖНЕКАМСК Г, ПР-КТ. ШИННИКОВ, д. 44, кв. 584 | 2_215786808 | Меркурий200.-02 | 2008-02-26 | 2024-02-26 | Управление НК | МКД
НИЖНЕКАМСК Г, ПР-КТ. ШИННИКОВ, д. 44, кв. 59 | 41686 | СОЭ -52 | 2008-12-31 | 2024-12-31 | Управление НК | МКД
НИЖНЕКАМСК Г, ПР-КТ. ШИННИКОВ, д. 44, кв. 591 | 3495405 | Меркурий-201(5) | 2008-12-31 | 2024-12-31 | Управление НК | МКД
НИЖНЕКАМСК Г, ПР-КТ. ШИННИКОВ, д. 44, кв. 592 | 2_2444705 | Меркурий200.-02 | 2008-12-31 | 2024-12-31 | Управление НК | МКД
НИЖНЕКАМСК Г, ПР-КТ. ШИННИКОВ, д. 44, кв. 594 | 40820 | СОИ449М | 2008-12-31 | 2024-12-31 | Управление НК | МКД
НИЖНЕКАМСК Г, ПР-КТ. ШИННИКОВ, д. 44, кв. 606 | 292429408 | Меркурий200.-02 | 2008-12-31 | 2024-12-31 | Управление НК | МКД
НИЖНЕКАМСК Г, ПР-КТ. ШИННИКОВ, д. 44, кв. 62 | 40678 | СО-Э4491М1-1 | 2008-12-31 | 2024-12-31 | Управление НК | МКД
НИЖНЕКАМСК Г, ПР-КТ. ШИННИКОВ, д. 44, кв. 63 | 2_249581004036599 | СЕ 102(Т2-день. Т1-ночь) | 2008-12-31 | 2024-12-31 | Управление НК | МКД
НИЖНЕКАМСК Г, ПР-КТ. ШИННИКОВ, д. 44, кв. 630 | 841576 | СО-505(5) | 2008-12-31 | 2024-12-31 | Управление НК | МКД
НИЖНЕКАМСК Г, ПР-КТ. ШИННИКОВ, д. 44, кв. 641 | 603480809695958 | СЕ 101S6 145 М(5) | 2008-12-31 | 2024-12-31 | Управление НК | МКД
НИЖНЕКАМСК Г, ПР-КТ. ШИННИКОВ, д. 44, кв. 647 | №нет | СЭБ-2А.05.2.11(5) | 2008-12-31 | 2024-12-31 | Управление НК | МКД
НИЖНЕКАМСК Г, ПР-КТ. ШИННИКОВ, д. 44, кв. 652 | 58593 | СО-ИЭ4491М2-5 | 2008-12-31 | 2024-12-31 | Управление НК | МКД
НИЖНЕКАМСК Г, ПР-КТ. ШИННИКОВ, д. 44, кв. 667 | 186491 | СО-505(5) | 2008-12-31 | 2024-12-31 | Управление НК | МКД
НИЖНЕКАМСК Г, ПР-КТ. ШИННИКОВ, д. 44, кв. 678 | 2279206 | Меркурий200.-02 | 2008-12-01 | 2024-12-01 | Управление НК | МКД
НИЖНЕКАМСК Г, ПР-КТ. ШИННИКОВ, д. 44, кв. 684 | 40680 | СО-ИЭ4491М2-5 | 2008-12-31 | 2024-12-31 | Управление НК | МКД
НИЖНЕКАМСК Г, ПР-КТ. ШИННИКОВ, д. 44, кв. 685 | 12049 | СО-Э4491М1-1 | 2008-12-31 | 2024-12-31 | Управление НК | МКД
НИЖНЕКАМСК Г, ПР-КТ. ШИННИКОВ, д. 44, кв. 686 | 12318 | СО-Э4491М1-1 | 2008-12-31 | 2024-12-31 | Управление НК | МКД
НИЖНЕКАМСК Г, ПР-КТ. ШИННИКОВ, д. 44, кв. 688 | 27512 | СО-ИЭ4491М2-5 | 2008-12-31 | 2024-12-31 | Управление НК | МКД
НИЖНЕКАМСК Г, ПР-КТ. ШИННИКОВ, д. 44, кв. 690 | 2467737 | Меркурий200.-02 | 2008-12-31 | 2024-12-31 | Управление НК | МКД
НИЖНЕКАМСК Г, ПР-КТ. ШИННИКОВ, д. 44, кв. 692 | 2502 | СЭТ1-2К-1-Ш-02(5) | 2008-12-31 | 2024-12-31 | Управление НК | МКД
НИЖНЕКАМСК Г, ПР-КТ. ШИННИКОВ, д. 44, кв. 698 | 25250 | СО-Э4491М1-1 | 2008-12-31 | 2024-12-31 | Управление НК | МКД
НИЖНЕКАМСК Г, ПР-КТ. ШИННИКОВ, д. 44, кв. 70 | 72936 | СО-Э4491М1-1 | 2008-12-31 | 2024-12-31 | Управление НК | МКД
НИЖНЕКАМСК Г, ПР-КТ. ШИННИКОВ, д. 44, кв. 704 | 16637 | СО-Э4491М1-1 | 2008-12-31 | 2024-12-31 | Управление НК | МКД
НИЖНЕКАМСК Г, ПР-КТ. ШИННИКОВ, д. 44, кв. 707 | 3000889 | СЭО-1.15-402(5) | 2008-12-31 | 2024-12-31 | Управление НК | МКД
НИЖНЕКАМСК Г, ПР-КТ. ШИННИКОВ, д. 44, кв. 708 | 3000847 | СЭО-1.15-402(5) | 2008-12-31 | 2024-12-31 | Управление НК | МКД
НИЖНЕКАМСК Г, ПР-КТ. ШИННИКОВ, д. 44, кв. 719 | 31494108 | ЕС2726(6-знач.) | 2008-12-31 | 2024-12-31 | Управление НК | МКД
НИЖНЕКАМСК Г, ПР-КТ. ШИННИКОВ, д. 44, кв. 720 | 296013 | СОЭ-5/50-Т-112(5) | 2008-12-31 | 2024-12-31 | Управление НК | МКД
НИЖНЕКАМСК Г, ПР-КТ. ШИННИКОВ, д. 44, кв. 727 | 296807 | СОЭ-5/50(5) | 2008-12-31 | 2024-12-31 | Управление НК | МКД
НИЖНЕКАМСК Г, ПР-КТ. ШИННИКОВ, д. 44, кв. 731 | 12449 | СО-Э4491М1-1 | 2008-12-31 | 2024-12-31 | Управление НК | МКД
НИЖНЕКАМСК Г, ПР-КТ. ШИННИКОВ, д. 44, кв. 74 | 17207 | СО-И4491М(5) | 2008-12-31 | 2024-12-31 | Управление НК | МКД
НИЖНЕКАМСК Г, ПР-КТ. ШИННИКОВ, д. 44, кв. 741 | 2_2162309 | Меркурий200.-02 | 2008-12-31 | 2024-12-31 | Управление НК | МКД
НИЖНЕКАМСК Г, ПР-КТ. ШИННИКОВ, д. 44, кв. 742 | 2_2162385 | Меркурий200.-02 | 2008-12-31 | 2024-12-31 | Управление НК | МКД
НИЖНЕКАМСК Г, ПР-КТ. ШИННИКОВ, д. 44, кв. 748 | 778554 | СО-505(5) | 2008-12-31 | 2024-12-31 | Управление НК | МКД
НИЖНЕКАМСК Г, ПР-КТ. ШИННИКОВ, д. 44, кв. 756 | 1000036 | СЭБ-2А.05.2.11(5) | 2008-12-31 | 2024-12-31 | Управление НК | МКД
НИЖНЕКАМСК Г, ПР-КТ. ШИННИКОВ, д. 44, кв. 757 | 101773 | СО-И4491М(5) | 2008-12-31 | 2024-12-31 | Управление НК | МКД
НИЖНЕКАМСК Г, ПР-КТ. ШИННИКОВ, д. 44, кв. 760 | 519620 | СО-505(5) | 2008-12-31 | 2024-12-31 | Управление НК | МКД
НИЖНЕКАМСК Г, ПР-КТ. ШИННИКОВ, д. 44, кв. 77 | 296676 | СОЭ-5/50(5) | 2008-12-31 | 2024-12-31 | Управление НК | МКД
НИЖНЕКАМСК Г, ПР-КТ. ШИННИКОВ, д. 44, кв. 78 | 3000697 | СЭО-1.15-402(5) | 2008-12-31 | 2024-12-31 | Управление НК | МКД
НИЖНЕКАМСК Г, ПР-КТ. ШИННИКОВ, д. 44, кв. 8 | 3000279 | СЭО-1.15-402(5) | 2008-12-31 | 2024-12-31 | Управление НК | МКД
НИЖНЕКАМСК Г, ПР-КТ. ШИННИКОВ, д. 44, кв. 83 | 12056325 | СЭО-1.15-402(5) | 2008-12-31 | 2024-12-31 | Управление НК | МКД
НИЖНЕКАМСК Г, ПР-КТ. ШИННИКОВ, д. 44, кв. 84 | 177721 | СОЭ -52 | 2008-12-31 | 2024-12-31 | Управление НК | МКД
НИЖНЕКАМСК Г, ПР-КТ. ШИННИКОВ, д. 44, кв. 95 | 104422 | ЦЭ6807П(5) | 2008-12-31 | 2024-12-31 | Управление НК | МКД
НИЖНЕКАМСК Г, ПР-КТ. ШИННИКОВ, д. 46, кв. 11 | 3003180 | СЭО-1.00.1(5) | 2008-12-31 | 2024-12-31 | Управление НК | МКД
НИЖНЕКАМСК Г, ПР-КТ. ШИННИКОВ, д. 46, кв. 17 | 81007939 | ЦЭ6822(6) | 2008-12-31 | 2024-12-31 | Управление НК | МКД
НИЖНЕКАМСК Г, ПР-КТ. ШИННИКОВ, д. 46, кв. 21 | 3050 | СО-Э4491М2-5 | 2008-12-31 | 2024-12-31 | Управление НК | МКД
НИЖНЕКАМСК Г, ПР-КТ. ШИННИКОВ, д. 46, кв. 4 | 2_1910556 | Меркурий200.-02 | 2008-12-31 | 2024-12-31 | Управление НК | МКД
НИЖНЕКАМСК Г, ПР-КТ. ШИННИКОВ, д. 46, кв. 43 | 304981 | СОЭ-5/50(5) | 2008-12-31 | 2024-12-31 | Управление НК | МКД
НИЖНЕКАМСК Г, ПР-КТ. ШИННИКОВ, д. 46, кв. 49 | 3008421 | СЭО-1.15-402(5) | 2008-12-31 | 2024-12-31 | Управление НК | МКД
НИЖНЕКАМСК Г, ПР-КТ. ШИННИКОВ, д. 46, кв. 5 | 138620 | СОЭ -52 | 2008-12-31 | 2024-12-31 | Управление НК | МКД
НИЖНЕКАМСК Г, ПР-КТ. ШИННИКОВ, д. 46, кв. 54 | 603480903518962 | СЕ 101S6 145 М(5) | 2008-12-31 | 2024-12-31 | Управление НК | МКД
НИЖНЕКАМСК Г, ПР-КТ. ШИННИКОВ, д. 46, кв. 71 | 12697 | СО-Э4491М1-1 | 2008-12-31 | 2024-12-31 | Управление НК | МКД
НИЖНЕКАМСК Г, ПР-КТ. ШИННИКОВ, д. 47, кв. 1 | 70775 | СО-Э4491М1-1 | 2008-01-01 | 2024-01-01 | Управление НК | МКД
НИЖНЕКАМСК Г, ПР-КТ. ШИННИКОВ, д. 47, кв. 113 | 105535 | СО-Э4491М1-1 | 2008-12-31 | 2024-12-31 | Управление НК | МКД
НИЖНЕКАМСК Г, ПР-КТ. ШИННИКОВ, д. 47, кв. 116 | 2276375 | Меркурий200.-02 | 2008-12-31 | 2024-12-31 | Управление НК | МКД
НИЖНЕКАМСК Г, ПР-КТ. ШИННИКОВ, д. 47, кв. 117 | 2276283 | Меркурий200.-02 | 2008-12-31 | 2024-12-31 | Управление НК | МКД
НИЖНЕКАМСК Г, ПР-КТ. ШИННИКОВ, д. 47, кв. 121 | 118916 | СОЭ-52/50-11Ш(5) | 2008-12-31 | 2024-12-31 | Управление НК | МКД
НИЖНЕКАМСК Г, ПР-КТ. ШИННИКОВ, д. 47, кв. 14 | 81559 | СО-ИЭ4491М2-5 | 2008-12-31 | 2024-12-31 | Управление НК | МКД
НИЖНЕКАМСК Г, ПР-КТ. ШИННИКОВ, д. 47, кв. 142 | 40681 | СО-Э4491М1-1 | 2008-12-31 | 2024-12-31 | Управление НК | МКД
НИЖНЕКАМСК Г, ПР-КТ. ШИННИКОВ, д. 47, кв. 146 | 874605 | СО-505(5) | 2008-01-01 | 2024-01-01 | Управление НК | МКД
НИЖНЕКАМСК Г, ПР-КТ. ШИННИКОВ, д. 47, кв. 151 | 17290 | СОЭ -52 | 2008-12-31 | 2024-12-31 | Управление НК | МКД
НИЖНЕКАМСК Г, ПР-КТ. ШИННИКОВ, д. 47, кв. 156 | 190409 | СОЭ-5/50(5) | 2008-12-31 | 2024-12-31 | Управление НК | МКД
НИЖНЕКАМСК Г, ПР-КТ. ШИННИКОВ, д. 47, кв. 157 | 148105 | СОЭ -52 | 2008-12-31 | 2024-12-31 | Управление НК | МКД
НИЖНЕКАМСК Г, ПР-КТ. ШИННИКОВ, д. 47, кв. 161 | 603480602336386 | СЕ 101S6 145 М(5) | 2008-12-31 | 2024-12-31 | Управление НК | МКД
НИЖНЕКАМСК Г, ПР-КТ. ШИННИКОВ, д. 47, кв. 165 | 95133 | СО-ИЭ4491М2-5 | 2008-12-31 | 2024-12-31 | Управление НК | МКД
НИЖНЕКАМСК Г, ПР-КТ. ШИННИКОВ, д. 47, кв. 175 | 296439 | СОЭ-5/50-Т-112(5) | 2008-12-31 | 2024-12-31 | Управление НК | МКД
НИЖНЕКАМСК Г, ПР-КТ. ШИННИКОВ, д. 47, кв. 18 | 296992 | СОЭ-5/40(5) | 2008-12-31 | 2024-12-31 | Управление НК | МКД
НИЖНЕКАМСК Г, ПР-КТ. ШИННИКОВ, д. 47, кв. 188 | 63368 | СО-И4491М(5) | 2008-12-31 | 2024-12-31 | Управление НК | МКД
НИЖНЕКАМСК Г, ПР-КТ. ШИННИКОВ, д. 47, кв. 201 | 296724 | СОЭ-5/50(5) | 2008-12-31 | 2024-12-31 | Управление НК | МКД
НИЖНЕКАМСК Г, ПР-КТ. ШИННИКОВ, д. 47, кв. 217 | 123459 | СО-Э4491М1-1 | 2008-12-31 | 2024-12-31 | Управление НК | МКД
НИЖНЕКАМСК Г, ПР-КТ. ШИННИКОВ, д. 47, кв. 220 | 195342 | СОЭ-52/50-11Ш(5) | 2008-12-31 | 2024-12-31 | Управление НК | МКД
НИЖНЕКАМСК Г, ПР-КТ. ШИННИКОВ, д. 47, кв. 221 | 3278774 | Меркурий200.-02 | 2008-12-31 | 2024-12-31 | Управление НК | МКД
НИЖНЕКАМСК Г, ПР-КТ. ШИННИКОВ, д. 47, кв. 228 | 2285655 | Меркурий200.-02 | 2008-12-31 | 2024-12-31 | Управление НК | МКД
НИЖНЕКАМСК Г, ПР-КТ. ШИННИКОВ, д. 47, кв. 238 | 2760722 | Меркурий-201(5) | 2008-12-31 | 2024-12-31 | Управление НК | МКД
НИЖНЕКАМСК Г, ПР-КТ. ШИННИКОВ, д. 47, кв. 263 | 2152363 | Меркурий200.-02 | 2008-12-31 | 2024-12-31 | Управление НК | МКД
НИЖНЕКАМСК Г, ПР-КТ. ШИННИКОВ, д. 47, кв. 265 | 100208 | СО-Э4491М1-1 | 2008-12-31 | 2024-12-31 | Управление НК | МКД
НИЖНЕКАМСК Г, ПР-КТ. ШИННИКОВ, д. 47, кв. 267 | 7164808 | ЕС2726(6-знач.) | 2008-12-31 | 2024-12-31 | Управление НК | МКД
НИЖНЕКАМСК Г, ПР-КТ. ШИННИКОВ, д. 47, кв. 278 | 44240 | ЛейнеЭлектро-01.1МШ1(6) | 2008-12-31 | 2024-12-31 | Управление НК | МКД
НИЖНЕКАМСК Г, ПР-КТ. ШИННИКОВ, д. 47, кв. 284 | 40883 | СО-Э-52(5) | 2008-12-31 | 2024-12-31 | Управление НК | МКД
НИЖНЕКАМСК Г, ПР-КТ. ШИННИКОВ, д. 47, кв. 287 | 32990 | СОЭ -52 | 2008-12-31 | 2024-12-31 | Управление НК | МКД
НИЖНЕКАМСК Г, ПР-КТ. ШИННИКОВ, д. 47, кв. 323 | 2_2444845 | Меркурий200.-02 | 2008-04-24 | 2024-04-24 | Управление НК | МКД
НИЖНЕКАМСК Г, ПР-КТ. ШИННИКОВ, д. 47, кв. 33 | 13038 | СО-Э4491М1-1 | 2008-12-31 | 2024-12-31 | Управление НК | МКД
НИЖНЕКАМСК Г, ПР-КТ. ШИННИКОВ, д. 47, кв. 330 | 12046844 | СЭО-1.15-402(5) | 2008-12-31 | 2024-12-31 | Управление НК | МКД
НИЖНЕКАМСК Г, ПР-КТ. ШИННИКОВ, д. 47, кв. 355 | 13954 | СО-Э-52(5) | 2008-12-31 | 2024-12-31 | Управление НК | МКД
НИЖНЕКАМСК Г, ПР-КТ. ШИННИКОВ, д. 47, кв. 61 | 603481005424717 | СЕ 101S6 145 М(5) | 2008-01-01 | 2024-01-01 | Управление НК | МКД
НИЖНЕКАМСК Г, ПР-КТ. ШИННИКОВ, д. 47, кв. 83 | 14553 | СОЭ -52 | 2008-12-31 | 2024-12-31 | Управление НК | МКД
НИЖНЕКАМСК Г, ПР-КТ. ШИННИКОВ, д. 47, кв. 84 | 35281 | СОЭ -52 | 2008-12-31 | 2024-12-31 | Управление НК | МКД
НИЖНЕКАМСК Г, ПР-КТ. ШИННИКОВ, д. 47, кв. 91 | 296912 | СОЭ-5/50(5) | 2008-12-31 | 2024-12-31 | Управление НК | МКД
НИЖНЕКАМСК Г, ПР-КТ. ШИННИКОВ, д. 48, кв. 10 | 2277641 | Меркурий200.-02 | 2008-12-31 | 2024-12-31 | Управление НК | МКД
НИЖНЕКАМСК Г, ПР-КТ. ШИННИКОВ, д. 48, кв. 13 | 3001522 | СЭО-1.15-402(5) | 2008-12-31 | 2024-12-31 | Управление НК | МКД
НИЖНЕКАМСК Г, ПР-КТ. ШИННИКОВ, д. 48, кв. 18 | 4033818 | Меркурий200.-02 | 2008-12-31 | 2024-12-31 | Управление НК | МКД
НИЖНЕКАМСК Г, ПР-КТ. ШИННИКОВ, д. 48, кв. 26 | 2279104 | Меркурий200.-02 | 2008-12-31 | 2024-12-31 | Управление НК | МКД
НИЖНЕКАМСК Г, ПР-КТ. ШИННИКОВ, д. 48, кв. 27 | 133608 | СО-Э4491М1-1 | 2008-12-31 | 2024-12-31 | Управление НК | МКД
НИЖНЕКАМСК Г, ПР-КТ. ШИННИКОВ, д. 48, кв. 28 | 2009740 | СЭО-1.15-402(5) | 2008-12-31 | 2024-12-31 | Управление НК | МКД
НИЖНЕКАМСК Г, ПР-КТ. ШИННИКОВ, д. 48, кв. 33 | 12044401 | СЭО-1.15-402(5) | 2008-12-31 | 2024-12-31 | Управление НК | МКД
НИЖНЕКАМСК Г, ПР-КТ. ШИННИКОВ, д. 48, кв. 65 | 176185 | СОЭ -52 | 2008-12-31 | 2024-12-31 | Управление НК | МКД
НИЖНЕКАМСК Г, ПР-КТ. ШИННИКОВ, д. 48, кв. 68 | 2156588 | Меркурий200.-02 | 2008-12-31 | 2024-12-31 | Управление НК | МКД
НИЖНЕКАМСК Г, ПР-КТ. ШИННИКОВ, д. 5, кв. 10 | 35087 | СОЭ -52 | 2008-12-31 | 2024-12-31 | Управление НК | МКД
НИЖНЕКАМСК Г, ПР-КТ. ШИННИКОВ, д. 5, кв. 100 | 3525708 | ЕС2726(6-знач.) | 2008-12-31 | 2024-12-31 | Управление НК | МКД
НИЖНЕКАМСК Г, ПР-КТ. ШИННИКОВ, д. 5, кв. 104 | 603480903235500 | СЕ 101S6 145 М(5) | 2008-12-31 | 2024-12-31 | Управление НК | МКД
НИЖНЕКАМСК Г, ПР-КТ. ШИННИКОВ, д. 5, кв. 108 | 91766 | СО-Э4491М1-1 | 2008-12-31 | 2024-12-31 | Управление НК | МКД
НИЖНЕКАМСК Г, ПР-КТ. ШИННИКОВ, д. 5, кв. 24 | 2007386 | СЭО-1.00.1(5) | 2008-12-31 | 2024-12-31 | Управление НК | МКД
НИЖНЕКАМСК Г, ПР-КТ. ШИННИКОВ, д. 5, кв. 26 | 2/297429 | СОЭ-5/50(5) | 2008-12-31 | 2024-12-31 | Управление НК | МКД
НИЖНЕКАМСК Г, ПР-КТ. ШИННИКОВ, д. 5, кв. 27 | 701180101688375 | СЕ 102(Т2-день. Т1-ночь) | 2008-12-31 | 2024-12-31 | Управление НК | МКД
НИЖНЕКАМСК Г, ПР-КТ. ШИННИКОВ, д. 5, кв. 37 | 2007359 | СЭО-1.00.1(5) | 2008-12-31 | 2024-12-31 | Управление НК | МКД
НИЖНЕКАМСК Г, ПР-КТ. ШИННИКОВ, д. 5, кв. 40 | 101217 | СО-Э4491М1-1(6) | 2008-12-31 | 2024-12-31 | Управление НК | МКД
НИЖНЕКАМСК Г, ПР-КТ. ШИННИКОВ, д. 5, кв. 43 | 2000567 | СЭО-1.00.1(5) | 2008-12-31 | 2024-12-31 | Управление НК | МКД
НИЖНЕКАМСК Г, ПР-КТ. ШИННИКОВ, д. 5, кв. 47 | 603680903458913 | СЕ 101S6 145 М(5) | 2008-12-31 | 2024-12-31 | Управление НК | МКД
НИЖНЕКАМСК Г, ПР-КТ. ШИННИКОВ, д. 5, кв. 48 | 2006543 | СЭО-1.00.1(5) | 2008-12-31 | 2024-12-31 | Управление НК | МКД
НИЖНЕКАМСК Г, ПР-КТ. ШИННИКОВ, д. 5, кв. 49 | 296795 | СОЭ-5/50(5) | 2008-12-31 | 2024-12-31 | Управление НК | МКД
НИЖНЕКАМСК Г, ПР-КТ. ШИННИКОВ, д. 5, кв. 51 | 2280507 | Меркурий200.-02 | 2008-12-31 | 2024-12-31 | Управление НК | МКД
НИЖНЕКАМСК Г, ПР-КТ. ШИННИКОВ, д. 5, кв. 63 | 9133408 | ЦЭ-2726-21Б (соло)/5(5) | 2008-12-31 | 2024-12-31 | Управление НК | МКД
НИЖНЕКАМСК Г, ПР-КТ. ШИННИКОВ, д. 5, кв. 64 | 2484086 | Меркурий200.-02 | 2008-12-31 | 2024-12-31 | Управление НК | МКД
НИЖНЕКАМСК Г, ПР-КТ. ШИННИКОВ, д. 5, кв. 65 | 225057 | Меркурий200.-02 | 2008-12-31 | 2024-12-31 | Управление НК | МКД
НИЖНЕКАМСК Г, ПР-КТ. ШИННИКОВ, д. 5, кв. 68 | 2276015/2 | Меркурий200.-02 | 2008-12-31 | 2024-12-31 | Управление НК | МКД
НИЖНЕКАМСК Г, ПР-КТ. ШИННИКОВ, д. 5, кв. 82 | 10436 | СО-Э4491М1-1 | 2008-01-12 | 2024-01-12 | Управление НК | МКД
НИЖНЕКАМСК Г, ПР-КТ. ШИННИКОВ, д. 5, кв. 9 | 44677 | СО-ИЭ4491М2-5 | 2008-12-31 | 2024-12-31 | Управление НК | МКД
НИЖНЕКАМСК Г, ПР-КТ. ШИННИКОВ, д. 5, кв. 93 | 105987 | СО-Э4491М1-1 | 2008-12-31 | 2024-12-31 | Управление НК | МКД
НИЖНЕКАМСК Г, ПР-КТ. ШИННИКОВ, д. 5, кв. 94 | 41931 | СОЭ -52 | 2008-12-31 | 2024-12-31 | Управление НК | МКД
НИЖНЕКАМСК Г, ПР-КТ. ШИННИКОВ, д. 5, кв. 97 | 295999 | СОЭ-5/50-Т(5) | 2008-12-31 | 2024-12-31 | Управление НК | МКД
НИЖНЕКАМСК Г, ПР-КТ. ШИННИКОВ, д. 50, кв. 44 | 297043 | СОЭ-5/50(5) | 2008-12-31 | 2024-12-31 | Управление НК | МКД
НИЖНЕКАМСК Г, ПР-КТ. ШИННИКОВ, д. 50, кв. 67 | 96249 | СО-И449М-2(5) | 2008-12-31 | 2024-12-31 | Управление НК | МКД
НИЖНЕКАМСК Г, ПР-КТ. ШИННИКОВ, д. 50, кв. 7 | 12024285 | СЭО-1.15-402(5) | 2008-12-31 | 2024-12-31 | Управление НК | МКД
НИЖНЕКАМСК Г, ПР-КТ. ШИННИКОВ, д. 51, кв. 101 | 2176650 | Меркурий200.-02 | 2008-12-31 | 2024-12-31 | Управление НК | МКД
НИЖНЕКАМСК Г, ПР-КТ. ШИННИКОВ, д. 51, кв. 135 | 3478319 | Меркурий-201(5) | 2008-12-31 | 2024-12-31 | Управление НК | МКД
НИЖНЕКАМСК Г, ПР-КТ. ШИННИКОВ, д. 51, кв. 136 | 296580 | СОЭ-5/50(5) | 2008-12-31 | 2024-12-31 | Управление НК | МКД
НИЖНЕКАМСК Г, ПР-КТ. ШИННИКОВ, д. 51, кв. 14 | 2035469 | Меркурий200.-02 | 2008-12-31 | 2024-12-31 | Управление НК | МКД
НИЖНЕКАМСК Г, ПР-КТ. ШИННИКОВ, д. 51, кв. 153 | 63164 | СО-ИЭ4491М2-5 | 2008-12-31 | 2024-12-31 | Управление НК | МКД
НИЖНЕКАМСК Г, ПР-КТ. ШИННИКОВ, д. 51, кв. 157 | 2161582 | Меркурий200.-02 | 2008-12-31 | 2024-12-31 | Управление НК | МКД
НИЖНЕКАМСК Г, ПР-КТ. ШИННИКОВ, д. 51, кв. 165 | 2276818 | Меркурий200.-02 | 2008-12-31 | 2024-12-31 | Управление НК | МКД
НИЖНЕКАМСК Г, ПР-КТ. ШИННИКОВ, д. 51, кв. 25 | 2160752 | Меркурий200.-02 | 2008-12-31 | 2024-12-31 | Управление НК | МКД
НИЖНЕКАМСК Г, ПР-КТ. ШИННИКОВ, д. 51, кв. 4 | 53564 | СО-ИЭ4491М2-5 | 2008-12-31 | 2024-12-31 | Управление НК | МКД
НИЖНЕКАМСК Г, ПР-КТ. ШИННИКОВ, д. 51, кв. 42 | 27042 | СО-ИЭ4491М2-5 | 2008-12-31 | 2024-12-31 | Управление НК | МКД
НИЖНЕКАМСК Г, ПР-КТ. ШИННИКОВ, д. 51, кв. 45 | 712871108701476 | ЦЭ6807П(5) | 2008-12-31 | 2024-12-31 | Управление НК | МКД
НИЖНЕКАМСК Г, ПР-КТ. ШИННИКОВ, д. 51, кв. 47 | 2480797 | Меркурий200.-02 | 2008-12-31 | 2024-12-31 | Управление НК | МКД
НИЖНЕКАМСК Г, ПР-КТ. ШИННИКОВ, д. 51, кв. 69 | 55226 | СО-ИЭ4491М2-5 | 2008-12-31 | 2024-12-31 | Управление НК | МКД
НИЖНЕКАМСК Г, ПР-КТ. ШИННИКОВ, д. 51, кв. 8 | 2064630 | СЭО-1.15-402(5) | 2008-12-31 | 2024-12-31 | Управление НК | МКД
НИЖНЕКАМСК Г, ПР-КТ. ШИННИКОВ, д. 51, кв. 81 | 71288010019233 | ЦЭ6807П(5) | 2008-12-31 | 2024-12-31 | Управление НК | МКД
НИЖНЕКАМСК Г, ПР-КТ. ШИННИКОВ, д. 53, кв. 103 | 2275718-08 | Меркурий200.-02 | 2008-12-31 | 2024-12-31 | Управление НК | МКД
НИЖНЕКАМСК Г, ПР-КТ. ШИННИКОВ, д. 53, кв. 104 | 819834 | СО-505(5) | 2008-12-31 | 2024-12-31 | Управление НК | МКД
НИЖНЕКАМСК Г, ПР-КТ. ШИННИКОВ, д. 53, кв. 11 | 2/2810 | СЭТ1-2К-1-Ш-02(5) | 2008-12-31 | 2024-12-31 | Управление НК | МКД
НИЖНЕКАМСК Г, ПР-КТ. ШИННИКОВ, д. 53, кв. 115 | 2482190 | Меркурий200.-02 | 2008-12-31 | 2024-12-31 | Управление НК | МКД
НИЖНЕКАМСК Г, ПР-КТ. ШИННИКОВ, д. 53, кв. 132 | 16165 | СОЭ -52 | 2008-12-31 | 2024-12-31 | Управление НК | МКД
НИЖНЕКАМСК Г, ПР-КТ. ШИННИКОВ, д. 53, кв. 15 | 31681 | СОЭ -52 | 2008-12-31 | 2024-12-31 | Управление НК | МКД
НИЖНЕКАМСК Г, ПР-КТ. ШИННИКОВ, д. 53, кв. 155 | 14608 | СОЭ-52/50-11Ш(5) | 2008-12-31 | 2024-12-31 | Управление НК | МКД
НИЖНЕКАМСК Г, ПР-КТ. ШИННИКОВ, д. 53, кв. 156 | 50171 | СО-Э4491М1-1 | 2008-12-31 | 2024-12-31 | Управление НК | МКД
НИЖНЕКАМСК Г, ПР-КТ. ШИННИКОВ, д. 53, кв. 159 | 9175907 | ЦЭ-2726-21Б (соло)/5(5) | 2008-12-31 | 2024-12-31 | Управление НК | МКД
НИЖНЕКАМСК Г, ПР-КТ. ШИННИКОВ, д. 53, кв. 16 | 784190 | СО-505(5) | 2008-12-31 | 2024-12-31 | Управление НК | МКД
НИЖНЕКАМСК Г, ПР-КТ. ШИННИКОВ, д. 53, кв. 164 | 61045408 | ЦЭ2726-12/-27265(5) | 2008-12-31 | 2024-12-31 | Управление НК | МКД
НИЖНЕКАМСК Г, ПР-КТ. ШИННИКОВ, д. 53, кв. 167 | 2000401/2 | Меркурий200.-02 | 2008-12-31 | 2024-12-31 | Управление НК | МКД
НИЖНЕКАМСК Г, ПР-КТ. ШИННИКОВ, д. 53, кв. 17 | 73728 | СО-И4491М(5) | 2008-12-31 | 2024-12-31 | Управление НК | МКД
НИЖНЕКАМСК Г, ПР-КТ. ШИННИКОВ, д. 53, кв. 171 | 122659 | СО-Э4491М1-1 | 2008-12-31 | 2024-12-31 | Управление НК | МКД
НИЖНЕКАМСК Г, ПР-КТ. ШИННИКОВ, д. 53, кв. 174 | 120532 | СО-ИЭ4491М2-5 | 2008-12-31 | 2024-12-31 | Управление НК | МКД
НИЖНЕКАМСК Г, ПР-КТ. ШИННИКОВ, д. 53, кв. 179 | 2000875 | СЭБ-2А.05.2.11(5) | 2008-12-31 | 2024-12-31 | Управление НК | МКД
НИЖНЕКАМСК Г, ПР-КТ. ШИННИКОВ, д. 53, кв. 18 | 20119 | СО-Э4491М1-1 | 2008-12-31 | 2024-12-31 | Управление НК | МКД
НИЖНЕКАМСК Г, ПР-КТ. ШИННИКОВ, д. 53, кв. 183 | 40534 | СО-ИЭ4491М2-5 | 2008-12-31 | 2024-12-31 | Управление НК | МКД
НИЖНЕКАМСК Г, ПР-КТ. ШИННИКОВ, д. 53, кв. 195 | 72439 | СО-Э4491М1-1 | 2008-12-31 | 2024-12-31 | Управление НК | МКД
НИЖНЕКАМСК Г, ПР-КТ. ШИННИКОВ, д. 53, кв. 205 | 2052509 | Меркурий200.-02 | 2008-12-31 | 2024-12-31 | Управление НК | МКД
НИЖНЕКАМСК Г, ПР-КТ. ШИННИКОВ, д. 53, кв. 208 | 2032755 | Меркурий200.-02 | 2008-12-31 | 2024-12-31 | Управление НК | МКД
НИЖНЕКАМСК Г, ПР-КТ. ШИННИКОВ, д. 53, кв. 212 | 2152196 | ЕС2726(6-знач.) | 2008-12-31 | 2024-12-31 | Управление НК | МКД
НИЖНЕКАМСК Г, ПР-КТ. ШИННИКОВ, д. 53, кв. 218 | 1000544 | СЭБ-2А.05.2.11(5) | 2008-12-31 | 2024-12-31 | Управление НК | МКД
НИЖНЕКАМСК Г, ПР-КТ. ШИННИКОВ, д. 53, кв. 220 | 104944 | СО-Э4491М1-1 | 2008-12-31 | 2024-12-31 | Управление НК | МКД
НИЖНЕКАМСК Г, ПР-КТ. ШИННИКОВ, д. 53, кв. 223 | 71866 | СО-Э4491М1-1 | 2008-12-31 | 2024-12-31 | Управление НК | МКД
НИЖНЕКАМСК Г, ПР-КТ. ШИННИКОВ, д. 53, кв. 23 | 108015848 | СКАТ-101м/1-3 шр1 | 2008-12-31 | 2024-12-31 | Управление НК | МКД
НИЖНЕКАМСК Г, ПР-КТ. ШИННИКОВ, д. 53, кв. 230 | 603480603385673 | СЕ 101S6 145 М(5) | 2008-12-31 | 2024-12-31 | Управление НК | МКД
НИЖНЕКАМСК Г, ПР-КТ. ШИННИКОВ, д. 53, кв. 235 | 149267 | СОЭ -52 | 2008-12-31 | 2024-12-31 | Управление НК | МКД
НИЖНЕКАМСК Г, ПР-КТ. ШИННИКОВ, д. 53, кв. 244 | 295927 | СОЭ-5/50(5) | 2008-12-31 | 2024-12-31 | Управление НК | МКД
НИЖНЕКАМСК Г, ПР-КТ. ШИННИКОВ, д. 53, кв. 248 | 12741 | СО-Э4491М1-1 | 2008-12-31 | 2024-12-31 | Управление НК | МКД
НИЖНЕКАМСК Г, ПР-КТ. ШИННИКОВ, д. 53, кв. 252 | 2437760 | Меркурий200.-02 | 2008-12-31 | 2024-12-31 | Управление НК | МКД
НИЖНЕКАМСК Г, ПР-КТ. ШИННИКОВ, д. 53, кв. 27 | 37334 | СО-ИЭ4491М2-5 | 2008-12-31 | 2024-12-31 | Управление НК | МКД
НИЖНЕКАМСК Г, ПР-КТ. ШИННИКОВ, д. 53, кв. 28 | 12053286 | СЭО-1.15-402(5) | 2008-12-31 | 2024-12-31 | Управление НК | МКД
НИЖНЕКАМСК Г, ПР-КТ. ШИННИКОВ, д. 53, кв. 3 | 2139631 | Меркурий200.-02 | 2008-12-31 | 2024-12-31 | Управление НК | МКД
НИЖНЕКАМСК Г, ПР-КТ. ШИННИКОВ, д. 53, кв. 32 | 12053253 | СЭО-1.15-402(5) | 2008-12-31 | 2024-12-31 | Управление НК | МКД
НИЖНЕКАМСК Г, ПР-КТ. ШИННИКОВ, д. 53, кв. 38 | 95147 | СО-И4491М(5) | 2008-12-31 | 2024-12-31 | Управление НК | МКД
НИЖНЕКАМСК Г, ПР-КТ. ШИННИКОВ, д. 53, кв. 74 | 603480903161694 | СЕ 101S6 145 М(5) | 2008-12-31 | 2024-12-31 | Управление НК | МКД
НИЖНЕКАМСК Г, ПР-КТ. ШИННИКОВ, д. 53, кв. 77 | 108018386 | СКАТ-101м/1-3 шр1 | 2008-12-31 | 2024-12-31 | Управление НК | МКД
НИЖНЕКАМСК Г, ПР-КТ. ШИННИКОВ, д. 53, кв. 83 | 73681 | СО-И4491М(5) | 2008-12-31 | 2024-12-31 | Управление НК | МКД
НИЖНЕКАМСК Г, ПР-КТ. ШИННИКОВ, д. 53, кв. 88 | 40604 | СО-ИЭ4491М2-5 | 2008-12-31 | 2024-12-31 | Управление НК | МКД
НИЖНЕКАМСК Г, ПР-КТ. ШИННИКОВ, д. 53, кв. 98 | 289335 | СОЭ-52/50-11Ш(5) | 2008-12-31 | 2024-12-31 | Управление НК | МКД
НИЖНЕКАМСК Г, ПР-КТ. ШИННИКОВ, д. 54, кв. 20 | 2002023 | СЭБ-2А.05.2.11(5) | 2008-12-31 | 2024-12-31 | Управление НК | МКД
НИЖНЕКАМСК Г, ПР-КТ. ШИННИКОВ, д. 54, кв. 24 | 12044825 | СЭО-1.15-402(5) | 2008-12-31 | 2024-12-31 | Управление НК | МКД
НИЖНЕКАМСК Г, ПР-КТ. ШИННИКОВ, д. 54, кв. 29 | 276345 | СОЭ-52/50-11Ш(5) | 2008-12-31 | 2024-12-31 | Управление НК | МКД
НИЖНЕКАМСК Г, ПР-КТ. ШИННИКОВ, д. 54, кв. 62 | 12062008 | СЭО-1.15-402(5) | 2008-03-16 | 2024-03-16 | Управление НК | МКД
НИЖНЕКАМСК Г, ПР-КТ. ШИННИКОВ, д. 55, кв. 21 | 46567 | СО-Э4491М1-1 | 2008-12-31 | 2024-12-31 | Управление НК | МКД
НИЖНЕКАМСК Г, ПР-КТ. ШИННИКОВ, д. 55, кв. 37 | 2438199-08 | Меркурий200.-02 | 2008-12-31 | 2024-12-31 | Управление НК | МКД
НИЖНЕКАМСК Г, ПР-КТ. ШИННИКОВ, д. 55, кв. 42 | 41938 | СОЭ -52 | 2008-12-31 | 2024-12-31 | Управление НК | МКД
НИЖНЕКАМСК Г, ПР-КТ. ШИННИКОВ, д. 56, кв. 123 | 123053 | СО-Э4491М1-1 | 2008-12-31 | 2024-12-31 | Управление НК | МКД
НИЖНЕКАМСК Г, ПР-КТ. ШИННИКОВ, д. 56, кв. 130 | 71888 | СО-И4491М2-5 | 2008-12-31 | 2024-12-31 | Управление НК | МКД
НИЖНЕКАМСК Г, ПР-КТ. ШИННИКОВ, д. 56, кв. 166 | 42487 | СО-И4491М(5) | 2008-12-31 | 2024-12-31 | Управление НК | МКД
НИЖНЕКАМСК Г, ПР-КТ. ШИННИКОВ, д. 56, кв. 18 | 41663 | ЛейнеЭлектро-01.1МШ1(6) | 2008-12-31 | 2024-12-31 | Управление НК | МКД
НИЖНЕКАМСК Г, ПР-КТ. ШИННИКОВ, д. 56, кв. 19 | 11407 | СОИ-50ЭМ(4) | 2008-12-31 | 2024-12-31 | Управление НК | МКД
НИЖНЕКАМСК Г, ПР-КТ. ШИННИКОВ, д. 56, кв. 202 | 232508-27 | СЭТ1-1(5) | 2008-12-31 | 2024-12-31 | Управление НК | МКД
НИЖНЕКАМСК Г, ПР-КТ. ШИННИКОВ, д. 56, кв. 206 | 481429 | СОЭ-55 | 2008-12-31 | 2024-12-31 | Управление НК | МКД
НИЖНЕКАМСК Г, ПР-КТ. ШИННИКОВ, д. 56, кв. 21 | 26397 | СО-ИЭ4491М2-5 | 2008-12-31 | 2024-12-31 | Управление НК | МКД
НИЖНЕКАМСК Г, ПР-КТ. ШИННИКОВ, д. 56, кв. 216 | 20791 | Барс-1.113(6-знач.) | 2008-12-31 | 2024-12-31 | Управление НК | МКД
НИЖНЕКАМСК Г, ПР-КТ. ШИННИКОВ, д. 56, кв. 221 | 88247 | ЛейнеЭлектро-01.1МШ1(6) | 2008-12-31 | 2024-12-31 | Управление НК | МКД
НИЖНЕКАМСК Г, ПР-КТ. ШИННИКОВ, д. 56, кв. 223 | 12046549 | СЭО-1.15-402(5) | 2008-12-31 | 2024-12-31 | Управление НК | МКД
НИЖНЕКАМСК Г, ПР-КТ. ШИННИКОВ, д. 56, кв. 228 | 84701 | ЛейнеЭлектро-01.1МШ1(6) | 2008-12-31 | 2024-12-31 | Управление НК | МКД
НИЖНЕКАМСК Г, ПР-КТ. ШИННИКОВ, д. 56, кв. 232 | 83957 | ЛейнеЭлектро-01.1МШ1(6) | 2008-12-31 | 2024-12-31 | Управление НК | МКД
НИЖНЕКАМСК Г, ПР-КТ. ШИННИКОВ, д. 56, кв. 233 | 3977 | СОЭ -52 | 2008-12-31 | 2024-12-31 | Управление НК | МКД
НИЖНЕКАМСК Г, ПР-КТ. ШИННИКОВ, д. 56, кв. 234 | 51566 | СО-ИЭ4491М2-5 | 2008-12-31 | 2024-12-31 | Управление НК | МКД
НИЖНЕКАМСК Г, ПР-КТ. ШИННИКОВ, д. 56, кв. 236 | 295641 | СОЭ-5/50(5) | 2008-12-31 | 2024-12-31 | Управление НК | МКД
НИЖНЕКАМСК Г, ПР-КТ. ШИННИКОВ, д. 56, кв. 260 | 52948 | СО-И4491М(5) | 2008-12-31 | 2024-12-31 | Управление НК | МКД
НИЖНЕКАМСК Г, ПР-КТ. ШИННИКОВ, д. 56, кв. 264 | 4034114 | Меркурий200.-02 | 2008-12-31 | 2024-12-31 | Управление НК | МКД
НИЖНЕКАМСК Г, ПР-КТ. ШИННИКОВ, д. 56, кв. 268 | 2286036 | Меркурий200.-02 | 2008-12-31 | 2024-12-31 | Управление НК | МКД
НИЖНЕКАМСК Г, ПР-КТ. ШИННИКОВ, д. 56, кв. 269 | 12044563 | СЭО-1.15-402(5) | 2008-12-31 | 2024-12-31 | Управление НК | МКД
НИЖНЕКАМСК Г, ПР-КТ. ШИННИКОВ, д. 56, кв. 27 | 603481003940684 | СОЭ -52 | 2008-12-31 | 2024-12-31 | Управление НК | МКД
НИЖНЕКАМСК Г, ПР-КТ. ШИННИКОВ, д. 56, кв. 287 | 747507 | СО-505(5) | 2008-12-31 | 2024-12-31 | Управление НК | МКД
НИЖНЕКАМСК Г, ПР-КТ. ШИННИКОВ, д. 56, кв. 312 | 2144475 | Меркурий200.-02 | 2008-12-31 | 2024-12-31 | Управление НК | МКД
НИЖНЕКАМСК Г, ПР-КТ. ШИННИКОВ, д. 56, кв. 331 | 25897 | СО-Э4491М1-1(6) | 2008-12-31 | 2024-12-31 | Управление НК | МКД
НИЖНЕКАМСК Г, ПР-КТ. ШИННИКОВ, д. 56, кв. 334 | 45405 | СО-Э4491М1-1(6) | 2008-12-31 | 2024-12-31 | Управление НК | МКД
НИЖНЕКАМСК Г, ПР-КТ. ШИННИКОВ, д. 56, кв. 346 | 74530 | СО-И449Э(5) | 2008-12-31 | 2024-12-31 | Управление НК | МКД
НИЖНЕКАМСК Г, ПР-КТ. ШИННИКОВ, д. 56, кв. 388 | 712870400810169 | ЦЭ6807-1П(5) | 2008-12-31 | 2024-12-31 | Управление НК | МКД
НИЖНЕКАМСК Г, ПР-КТ. ШИННИКОВ, д. 56, кв. 39 | 207512 | СОЭ-52/50-11Ш(5) | 2008-12-31 | 2024-12-31 | Управление НК | МКД
НИЖНЕКАМСК Г, ПР-КТ. ШИННИКОВ, д. 56, кв. 394 | 80060 | СО-И4491М2-5 | 2008-12-31 | 2024-12-31 | Управление НК | МКД
НИЖНЕКАМСК Г, ПР-КТ. ШИННИКОВ, д. 56, кв. 40 | 81506 | СО-И4491М(5) | 2008-12-31 | 2024-12-31 | Управление НК | МКД
НИЖНЕКАМСК Г, ПР-КТ. ШИННИКОВ, д. 56, кв. 41 | 603480603389077 | СЕ 101S6 145 М(5) | 2008-12-31 | 2024-12-31 | Управление НК | МКД
НИЖНЕКАМСК Г, ПР-КТ. ШИННИКОВ, д. 56, кв. 412 | 727670799076458 | ЦЭ6807П(5) | 2008-12-31 | 2024-12-31 | Управление НК | МКД
НИЖНЕКАМСК Г, ПР-КТ. ШИННИКОВ, д. 56, кв. 418 | 103596 | ЦЭ6807П(6) | 2008-12-31 | 2024-12-31 | Управление НК | МКД
НИЖНЕКАМСК Г, ПР-КТ. ШИННИКОВ, д. 56, кв. 42 | 116566 | СО-Э-52(5) | 2008-12-31 | 2024-12-31 | Управление НК | МКД
НИЖНЕКАМСК Г, ПР-КТ. ШИННИКОВ, д. 56, кв. 48 | 2422022 | Меркурий200.-02 | 2008-12-31 | 2024-12-31 | Управление НК | МКД
НИЖНЕКАМСК Г, ПР-КТ. ШИННИКОВ, д. 56, кв. 51 | 445898 | СОЭ -52 | 2008-12-31 | 2024-12-31 | Управление НК | МКД
НИЖНЕКАМСК Г, ПР-КТ. ШИННИКОВ, д. 56, кв. 6 | 7040131201 | ЦЭ6807П(5) | 2008-12-31 | 2024-12-31 | Управление НК | МКД
НИЖНЕКАМСК Г, ПР-КТ. ШИННИКОВ, д. 56, кв. 71 | 20892 | Барс-1.113(6-знач.) | 2008-12-31 | 2024-12-31 | Управление НК | МКД
НИЖНЕКАМСК Г, ПР-КТ. ШИННИКОВ, д. 56, кв. 75 | 40819 | СО-И4491М(5) | 2008-12-31 | 2024-12-31 | Управление НК | МКД
НИЖНЕКАМСК Г, ПР-КТ. ШИННИКОВ, д. 56, кв. 82 | 274674 | СОЭ -52 | 2008-12-31 | 2024-12-31 | Управление НК | МКД
НИЖНЕКАМСК Г, ПР-КТ. ШИННИКОВ, д. 57, кв. 14 | 329943-08 | Меркурий200.-02 | 2008-12-31 | 2024-12-31 | Управление НК | МКД
НИЖНЕКАМСК Г, ПР-КТ. ШИННИКОВ, д. 57, кв. 20 | 358120 | СОЭ-5/50(5) | 2008-12-31 | 2024-12-31 | Управление НК | МКД
НИЖНЕКАМСК Г, ПР-КТ. ШИННИКОВ, д. 57, кв. 31 | 2_40374608 | ЕС2726(6-знач.) | 2008-12-31 | 2024-12-31 | Управление НК | МКД
НИЖНЕКАМСК Г, ПР-КТ. ШИННИКОВ, д. 61, кв. 105 | 2_297640 | СОЭ-5/50-Т-112(5) | 2008-12-31 | 2024-12-31 | Управление НК | МКД
НИЖНЕКАМСК Г, ПР-КТ. ШИННИКОВ, д. 61, кв. 11 | 3007496 | СЭО-1.00.1(5) | 2008-12-31 | 2024-12-31 | Управление НК | МКД
НИЖНЕКАМСК Г, ПР-КТ. ШИННИКОВ, д. 61, кв. 131 | *13931 | СОИ -50ЭМ | 2008-12-31 | 2024-12-31 | Управление НК | МКД
НИЖНЕКАМСК Г, ПР-КТ. ШИННИКОВ, д. 61, кв. 139 | 2015581 | СЭО-1.15-402(5) | 2008-12-31 | 2024-12-31 | Управление НК | МКД
НИЖНЕКАМСК Г, ПР-КТ. ШИННИКОВ, д. 61, кв. 144 | 603448040751353 | СЕ 101S6 145 М(5) | 2008-12-31 | 2024-12-31 | Управление НК | МКД
НИЖНЕКАМСК Г, ПР-КТ. ШИННИКОВ, д. 61, кв. 151 | 167439 | СОЭ-52/50-11Ш(5) | 2008-12-31 | 2024-12-31 | Управление НК | МКД
НИЖНЕКАМСК Г, ПР-КТ. ШИННИКОВ, д. 61, кв. 196 | 295765 | СОЭ-5/50(5) | 2008-12-31 | 2024-12-31 | Управление НК | МКД
НИЖНЕКАМСК Г, ПР-КТ. ШИННИКОВ, д. 61, кв. 22 | 20739 | СО-ИЭ4491М2-5 | 2008-12-31 | 2024-12-31 | Управление НК | МКД
НИЖНЕКАМСК Г, ПР-КТ. ШИННИКОВ, д. 61, кв. 232 | 121638 | СО-ИЭ4491М2-5 | 2008-12-31 | 2024-12-31 | Управление НК | МКД
НИЖНЕКАМСК Г, ПР-КТ. ШИННИКОВ, д. 61, кв. 233 | 296316 | СОЭ-5/50(5) | 2008-12-31 | 2024-12-31 | Управление НК | МКД
НИЖНЕКАМСК Г, ПР-КТ. ШИННИКОВ, д. 61, кв. 239 | 297085 | СОЭ-5/50(5) | 2008-12-31 | 2024-12-31 | Управление НК | МКД
НИЖНЕКАМСК Г, ПР-КТ. ШИННИКОВ, д. 61, кв. 246 | 346913 | СОЭ-5/50(5) | 2008-12-31 | 2024-12-31 | Управление НК | МКД
НИЖНЕКАМСК Г, ПР-КТ. ШИННИКОВ, д. 61, кв. 25 | 3004952 | СЭО-1.00.1(5) | 2008-12-31 | 2024-12-31 | Управление НК | МКД
НИЖНЕКАМСК Г, ПР-КТ. ШИННИКОВ, д. 61, кв. 251 | 744398 | СО-505(5) | 2008-12-31 | 2024-12-31 | Управление НК | МКД
НИЖНЕКАМСК Г, ПР-КТ. ШИННИКОВ, д. 61, кв. 254 | 40926 | СО-ИЭ4491М2-5 | 2008-12-31 | 2024-12-31 | Управление НК | МКД
НИЖНЕКАМСК Г, ПР-КТ. ШИННИКОВ, д. 61, кв. 264 | 789580203623607 | ЦЭ6807П(5) | 2008-12-31 | 2024-12-31 | Управление НК | МКД
НИЖНЕКАМСК Г, ПР-КТ. ШИННИКОВ, д. 61, кв. 268 | 712880902628773 | ЦЭ6807П(6) | 2008-12-31 | 2024-12-31 | Управление НК | МКД
НИЖНЕКАМСК Г, ПР-КТ. ШИННИКОВ, д. 61, кв. 275 | 61027608 | ЦЭ2726-12/-27265(5) | 2008-12-31 | 2024-12-31 | Управление НК | МКД
НИЖНЕКАМСК Г, ПР-КТ. ШИННИКОВ, д. 61, кв. 278 | 11021896 | СЭО-1.15-402(5) | 2008-12-31 | 2024-12-31 | Управление НК | МКД
НИЖНЕКАМСК Г, ПР-КТ. ШИННИКОВ, д. 61, кв. 284 | 95377 | СО-ИЭ4491М2-5 | 2008-12-31 | 2024-12-31 | Управление НК | МКД
НИЖНЕКАМСК Г, ПР-КТ. ШИННИКОВ, д. 61, кв. 295 | 80249 | СО-Э4491М1-1 | 2008-12-31 | 2024-12-31 | Управление НК | МКД
НИЖНЕКАМСК Г, ПР-КТ. ШИННИКОВ, д. 61, кв. 304 | 12046837 | СЭО-1.15-402(5) | 2008-12-31 | 2024-12-31 | Управление НК | МКД
НИЖНЕКАМСК Г, ПР-КТ. ШИННИКОВ, д. 61, кв. 310 | 70985 | СО-Э4491М1-1 | 2008-12-31 | 2024-12-31 | Управление НК | МКД
НИЖНЕКАМСК Г, ПР-КТ. ШИННИКОВ, д. 61, кв. 313 | 53524 | СО-ИЭ4491М2-5 | 2008-12-31 | 2024-12-31 | Управление НК | МКД
НИЖНЕКАМСК Г, ПР-КТ. ШИННИКОВ, д. 61, кв. 317 | 297480 | СОЭ-5/50(5) | 2008-12-31 | 2024-12-31 | Управление НК | МКД
НИЖНЕКАМСК Г, ПР-КТ. ШИННИКОВ, д. 61, кв. 37 | 2277148 | Меркурий200.-02 | 2008-12-31 | 2024-12-31 | Управление НК | МКД
НИЖНЕКАМСК Г, ПР-КТ. ШИННИКОВ, д. 61, кв. 39 | 2440378 | Меркурий200.-02 | 2008-12-31 | 2024-12-31 | Управление НК | МКД
НИЖНЕКАМСК Г, ПР-КТ. ШИННИКОВ, д. 61, кв. 53 | 819134 | СО-505(5) | 2008-12-31 | 2024-12-31 | Управление НК | МКД
НИЖНЕКАМСК Г, ПР-КТ. ШИННИКОВ, д. 61, кв. 56 | 71298023535777 | ЦЭ6807П(5) | 2008-12-31 | 2024-12-31 | Управление НК | МКД
НИЖНЕКАМСК Г, ПР-КТ. ШИННИКОВ, д. 61, кв. 7 | 61211808 | ЦЭ2726-12/-27265(5) | 2008-12-31 | 2024-12-31 | Управление НК | МКД
НИЖНЕКАМСК Г, ПР-КТ. ШИННИКОВ, д. 61, кв. 82 комн. 1 | 297083 | СОЭ-5/50(5) | 2008-12-31 | 2024-12-31 | Управление НК | МКД
НИЖНЕКАМСК Г, ПР-КТ. ШИННИКОВ, д. 61, кв. 82 комн. 2 | 297083 | СОЭ-5/50(5) | 2008-12-31 | 2024-12-31 | Управление НК | МКД
НИЖНЕКАМСК Г, ПР-КТ. ШИННИКОВ, д. 61, кв. 90 | 297035 | СОЭ-5/50(5) | 2008-12-31 | 2024-12-31 | Управление НК | МКД
НИЖНЕКАМСК Г, ПР-КТ. ШИННИКОВ, д. 61, кв. 91 | 41885 | СОЭ -52 | 2008-12-31 | 2024-12-31 | Управление НК | МКД
НИЖНЕКАМСК Г, ПР-КТ. ШИННИКОВ, д. 63, кв. 1 | 2_2418096 | МЕРКУРИЙ 200.04 | 2008-12-31 | 2024-12-31 | Управление НК | МКД
НИЖНЕКАМСК Г, ПР-КТ. ШИННИКОВ, д. 63, кв. 107 | 603481004018351 | СЕ 101S6 145 М(5) | 2008-12-31 | 2024-12-31 | Управление НК | МКД
НИЖНЕКАМСК Г, ПР-КТ. ШИННИКОВ, д. 63, кв. 11 | 30376 | СОЭ -52 | 2008-12-31 | 2024-12-31 | Управление НК | МКД
НИЖНЕКАМСК Г, ПР-КТ. ШИННИКОВ, д. 63, кв. 110 | 2165337 | Меркурий200.-02 | 2008-12-31 | 2024-12-31 | Управление НК | МКД
НИЖНЕКАМСК Г, ПР-КТ. ШИННИКОВ, д. 63, кв. 132 | 603480903167856 | СЕ 101S6 145 М(5) | 2008-12-31 | 2024-12-31 | Управление НК | МКД
НИЖНЕКАМСК Г, ПР-КТ. ШИННИКОВ, д. 63, кв. 142 | 108169 | СО-Э4491М1-1 | 2008-12-31 | 2024-12-31 | Управление НК | МКД
НИЖНЕКАМСК Г, ПР-КТ. ШИННИКОВ, д. 63, кв. 150 | 112314 | СО-505(5) | 2008-01-01 | 2024-01-01 | Управление НК | МКД
НИЖНЕКАМСК Г, ПР-КТ. ШИННИКОВ, д. 63, кв. 165 | 186830 | СОЭ-52/50-11Ш(5) | 2008-12-31 | 2024-12-31 | Управление НК | МКД
НИЖНЕКАМСК Г, ПР-КТ. ШИННИКОВ, д. 63, кв. 28 | 121550 | СО-И4491М(5) | 2008-12-31 | 2024-12-31 | Управление НК | МКД
НИЖНЕКАМСК Г, ПР-КТ. ШИННИКОВ, д. 63, кв. 42 | 42833 | лейне электро -01МШ 1(5) | 2008-12-31 | 2024-12-31 | Управление НК | МКД
НИЖНЕКАМСК Г, ПР-КТ. ШИННИКОВ, д. 63, кв. 52 | 123495 | СО-Э4491М1-1 | 2008-12-31 | 2024-12-31 | Управление НК | МКД
НИЖНЕКАМСК Г, ПР-КТ. ШИННИКОВ, д. 63, кв. 64 | 712880202873194 | ЦЭ6807П(5) | 2008-12-31 | 2024-12-31 | Управление НК | МКД
НИЖНЕКАМСК Г, ПР-КТ. ШИННИКОВ, д. 63, кв. 66 | 2444352 | Меркурий200.-02 | 2008-12-31 | 2024-12-31 | Управление НК | МКД
НИЖНЕКАМСК Г, ПР-КТ. ШИННИКОВ, д. 63, кв. 69 | 12044905 | СЭО-1.15-402(5) | 2008-12-31 | 2024-12-31 | Управление НК | МКД
НИЖНЕКАМСК Г, ПР-КТ. ШИННИКОВ, д. 63, кв. 85 | 95100 | СО-ИЭ4491М2-5 | 2008-01-01 | 2024-01-01 | Управление НК | МКД
НИЖНЕКАМСК Г, ПР-КТ. ШИННИКОВ, д. 63, кв. 97 | 2040267 | Меркурий200.-02 | 2008-12-31 | 2024-12-31 | Управление НК | МКД
НИЖНЕКАМСК Г, ПР-КТ. ШИННИКОВ, д. 63, кв. 98 | 2278709 | Меркурий200.-02 | 2008-01-01 | 2024-01-01 | Управление НК | МКД
НИЖНЕКАМСК Г, ПР-КТ. ШИННИКОВ, д. 64/29, кв. 106 | 41238 | СО-И449М(5) | 2008-12-31 | 2024-12-31 | Управление НК | МКД
НИЖНЕКАМСК Г, ПР-КТ. ШИННИКОВ, д. 64/29, кв. 120 | 2188648 | Меркурий 230AR-02-R(5) | 2008-12-31 | 2024-12-31 | Управление НК | МКД
НИЖНЕКАМСК Г, ПР-КТ. ШИННИКОВ, д. 64/29, кв. 126 | 188417 | СО-505(5) | 2008-12-31 | 2024-12-31 | Управление НК | МКД
НИЖНЕКАМСК Г, ПР-КТ. ШИННИКОВ, д. 64/29, кв. 140 | 782958010231162 | ЦЭ6807П(5) | 2008-12-31 | 2024-12-31 | Управление НК | МКД
НИЖНЕКАМСК Г, ПР-КТ. ШИННИКОВ, д. 64/29, кв. 154 | 3583013 | ЦЭ6807БК/5(5) | 2008-12-31 | 2024-12-31 | Управление НК | МКД
НИЖНЕКАМСК Г, ПР-КТ. ШИННИКОВ, д. 64/29, кв. 172 | 3003405 | СЭО-1.15-402(5) | 2008-12-31 | 2024-12-31 | Управление НК | МКД
НИЖНЕКАМСК Г, ПР-КТ. ШИННИКОВ, д. 64/29, кв. 178 | 16180 | СОЭ -52 | 2008-12-31 | 2024-12-31 | Управление НК | МКД
НИЖНЕКАМСК Г, ПР-КТ. ШИННИКОВ, д. 64/29, кв. 187 | 20069 | СО-Э4491М1-1 | 2008-12-31 | 2024-12-31 | Управление НК | МКД
НИЖНЕКАМСК Г, ПР-КТ. ШИННИКОВ, д. 64/29, кв. 2 | 190520 | СОЭ-5/50(5) | 2008-12-31 | 2024-12-31 | Управление НК | МКД
НИЖНЕКАМСК Г, ПР-КТ. ШИННИКОВ, д. 64/29, кв. 20 | 13039 | СО-Э4491М1-1 | 2008-12-31 | 2024-12-31 | Управление НК | МКД
НИЖНЕКАМСК Г, ПР-КТ. ШИННИКОВ, д. 64/29, кв. 21 | 603480808959686 | СЕ 101S6 145 М(5) | 2008-12-31 | 2024-12-31 | Управление НК | МКД
НИЖНЕКАМСК Г, ПР-КТ. ШИННИКОВ, д. 64/29, кв. 27 | 108506 | СО-Э4491М1-1 | 2008-12-31 | 2024-12-31 | Управление НК | МКД
НИЖНЕКАМСК Г, ПР-КТ. ШИННИКОВ, д. 64/29, кв. 28 | 106720 | СО-Э4491М1-1 | 2008-12-31 | 2024-12-31 | Управление НК | МКД
НИЖНЕКАМСК Г, ПР-КТ. ШИННИКОВ, д. 64/29, кв. 3 | 17259 | СО-Э4491М1-1 | 2008-12-31 | 2024-12-31 | Управление НК | МКД
НИЖНЕКАМСК Г, ПР-КТ. ШИННИКОВ, д. 64/29, кв. 34 | 135630 | СОЭ -52 | 2008-12-31 | 2024-12-31 | Управление НК | МКД
НИЖНЕКАМСК Г, ПР-КТ. ШИННИКОВ, д. 64/29, кв. 36 | 2412709 | Меркурий200.-02 | 2008-12-31 | 2024-12-31 | Управление НК | МКД
НИЖНЕКАМСК Г, ПР-КТ. ШИННИКОВ, д. 64/29, кв. 4 | 297114 | СОЭ-5/50(5) | 2008-12-31 | 2024-12-31 | Управление НК | МКД
НИЖНЕКАМСК Г, ПР-КТ. ШИННИКОВ, д. 64/29, кв. 42 | 1000068 | СЭБ-2А.05.2.11(5) | 2008-12-31 | 2024-12-31 | Управление НК | МКД
НИЖНЕКАМСК Г, ПР-КТ. ШИННИКОВ, д. 64/29, кв. 46 | 1000097 | СЭБ-2А.05.2.11(5) | 2008-12-31 | 2024-12-31 | Управление НК | МКД
НИЖНЕКАМСК Г, ПР-КТ. ШИННИКОВ, д. 64/29, кв. 5 | 61208808 | ЦЭ2726-12/-27265(5) | 2008-12-31 | 2024-12-31 | Управление НК | МКД
НИЖНЕКАМСК Г, ПР-КТ. ШИННИКОВ, д. 64/29, кв. 52 | 40841 | СО-И4491М(5) | 2008-12-31 | 2024-12-31 | Управление НК | МКД
НИЖНЕКАМСК Г, ПР-КТ. ШИННИКОВ, д. 64/29, кв. 6 | 358962 | СОЭ-5/50(5) | 2008-12-31 | 2024-12-31 | Управление НК | МКД
НИЖНЕКАМСК Г, ПР-КТ. ШИННИКОВ, д. 64/29, кв. 60 | 5000364 | СЭБ-2А.05.2.11(5) | 2008-12-31 | 2024-12-31 | Управление НК | МКД
НИЖНЕКАМСК Г, ПР-КТ. ШИННИКОВ, д. 64/29, кв. 62 | 101329 | СО-Э4491М1-1 | 2008-12-31 | 2024-12-31 | Управление НК | МКД
НИЖНЕКАМСК Г, ПР-КТ. ШИННИКОВ, д. 64/29, кв. 76 | 57718 | СО-ИЭ4491М2-5 | 2008-12-31 | 2024-12-31 | Управление НК | МКД
НИЖНЕКАМСК Г, ПР-КТ. ШИННИКОВ, д. 64/29, кв. 8 | 193878 | СОЭ -52 | 2008-12-31 | 2024-12-31 | Управление НК | МКД
НИЖНЕКАМСК Г, ПР-КТ. ШИННИКОВ, д. 64/29, кв. 86 | 72363 | СО-Э4491М1-1 | 2008-12-31 | 2024-12-31 | Управление НК | МКД
НИЖНЕКАМСК Г, ПР-КТ. ШИННИКОВ, д. 64/29, кв. 89 | 304979 | СОЭ-5/40(5) | 2008-12-31 | 2024-12-31 | Управление НК | МКД
НИЖНЕКАМСК Г, ПР-КТ. ШИННИКОВ, д. 64/29, кв. 90 | 191039 | СОЭ-52/50-11Ш(5) | 2008-12-31 | 2024-12-31 | Управление НК | МКД
НИЖНЕКАМСК Г, ПР-КТ. ШИННИКОВ, д. 64/29, кв. 98 | 345045 | СОЭ -52 | 2008-12-31 | 2024-12-31 | Управление НК | МКД
НИЖНЕКАМСК Г, ПР-КТ. ШИННИКОВ, д. 66, кв. 27 | 053301 | СО-И4491М2-5 | 2008-12-31 | 2024-12-31 | Управление НК | МКД
НИЖНЕКАМСК Г, ПР-КТ. ШИННИКОВ, д. 66, кв. 28 | 02814304 | Меркурий200.-02 | 2008-12-31 | 2024-12-31 | Управление НК | МКД
НИЖНЕКАМСК Г, ПР-КТ. ШИННИКОВ, д. 66, кв. 47 | 040511* | СОЭ-52/50-11Ш(5) | 2008-12-31 | 2024-12-31 | Управление НК | МКД
НИЖНЕКАМСК Г, ПР-КТ. ШИННИКОВ, д. 66, кв. 7 | 2417561 | Меркурий200.-02 | 2008-12-31 | 2024-12-31 | Управление НК | МКД
НИЖНЕКАМСК Г, ПР-КТ. ШИННИКОВ, д. 67, кв. 1 | 22758 | СО-Э4491М1-1 | 2008-12-31 | 2024-12-31 | Управление НК | МКД
НИЖНЕКАМСК Г, ПР-КТ. ШИННИКОВ, д. 67, кв. 22 | 5000425 | СЭБ-2А.05.2.11(5) | 2008-12-31 | 2024-12-31 | Управление НК | МКД
НИЖНЕКАМСК Г, ПР-КТ. ШИННИКОВ, д. 67, кв. 26 | 2037885 | Меркурий200.-02 | 2008-12-31 | 2024-12-31 | Управление НК | МКД
НИЖНЕКАМСК Г, ПР-КТ. ШИННИКОВ, д. 67, кв. 29 | 53582 | СОИ449М | 2008-12-31 | 2024-12-31 | Управление НК | МКД
НИЖНЕКАМСК Г, ПР-КТ. ШИННИКОВ, д. 67, кв. 33 | 51476 | СО-И4491М(5) | 2008-12-31 | 2024-12-31 | Управление НК | МКД
НИЖНЕКАМСК Г, ПР-КТ. ШИННИКОВ, д. 67, кв. 40 | 297153 | СОЭ-5/50(5) | 2008-12-31 | 2024-12-31 | Управление НК | МКД
НИЖНЕКАМСК Г, ПР-КТ. ШИННИКОВ, д. 67, кв. 6 | 2477066 | Меркурий200.-02 | 2008-12-31 | 2024-12-31 | Управление НК | МКД
НИЖНЕКАМСК Г, ПР-КТ. ШИННИКОВ, д. 7, кв. 106 | 1000267 | СЭБ-2А.05.2.11(5) | 2008-12-12 | 2024-12-12 | Управление НК | МКД
НИЖНЕКАМСК Г, ПР-КТ. ШИННИКОВ, д. 7, кв. 107 | 1000425 | СЭБ-2А.05.2.11(5) | 2008-12-12 | 2024-12-12 | Управление НК | МКД
НИЖНЕКАМСК Г, ПР-КТ. ШИННИКОВ, д. 7, кв. 14 | 2005232 | СЭО-1.15-402(5) | 2008-12-12 | 2024-12-12 | Управление НК | МКД
НИЖНЕКАМСК Г, ПР-КТ. ШИННИКОВ, д. 7, кв. 15 | 2005197 | СЭО-1.15-402(5) | 2008-12-12 | 2024-12-12 | Управление НК | МКД
НИЖНЕКАМСК Г, ПР-КТ. ШИННИКОВ, д. 7, кв. 16 | 41720 | СО-ИЭ4491М2-5 | 2008-12-12 | 2024-12-12 | Управление НК | МКД
НИЖНЕКАМСК Г, ПР-КТ. ШИННИКОВ, д. 7, кв. 17 | 328291 | СОЭ-5/50(5) | 2008-12-31 | 2024-12-31 | Управление НК | МКД
НИЖНЕКАМСК Г, ПР-КТ. ШИННИКОВ, д. 7, кв. 28 | 2275008 | Меркурий200.-02 | 2008-12-12 | 2024-12-12 | Управление НК | МКД